XTP-4684 | 2023-10-03 | DNXK-1656 | KHSX-1656 | 90/23-MT | BH017 | Cty Tuấn Ân Miền Tây | 18 | PA-30A-049 | Nắp chụp sứ cách điện đứng đôi thẳng màu vàng (dài 1,588 mét, tim sứ 288mm) | Cái | 6 | 253622.007 | 1521732.042 | giao Thới Lai
XTP-4684 | 2023-10-03 | DNXK-1656 | KHSX-1656 | 90/23-MT | BH017 | Cty Tuấn Ân Miền Tây | 19 | PA-30A-050 | Nắp chụp sứ cách điện đứng đôi góc màu xanh (dài 1,588 mét, tim sứ 288mm) | Cái | 25 | 278136.792 | 6953419.8 | giao Thới Lai
XTP-4684 | 2023-10-03 | DNXK-1656 | KHSX-1656 | 90/23-MT | BH017 | Cty Tuấn Ân Miền Tây | 20 | PA-30A-051 | Nắp chụp sứ cách điện đứng đôi góc màu đỏ (dài 1,588 mét, tim sứ 288mm) | Cái | 25 | 253197.4251 | 6329935.6281 | giao Thới Lai
XTP-4684 | 2023-10-03 | DNXK-1656 | KHSX-1656 | 90/23-MT | BH017 | Cty Tuấn Ân Miền Tây | 21 | PA-30A-052 | Nắp chụp sứ cách điện đứng đôi góc màu vàng (dài 1,588 mét, tim sứ 288mm) | Cái | 24 | 278136.792 | 6675283.008 | giao Thới Lai
XTP-4685 | 2023-10-03 | DNXK-1656 | KHSX-1656 | 90/23-MT | BH017 | Cty Tuấn Ân Miền Tây | 1 | PA-47A-019 | Giáp níu dây bọc ACD3485-TP, dài 1390mm, 33,8 ÷ 37,5mm (240mm2) | Sợi | 1 | 232144.5987 | 232144.5987 | giao Thới Lai
XTP-4685 | 2023-10-03 | DNXK-1656 | KHSX-1656 | 90/23-MT | BH017 | Cty Tuấn Ân Miền Tây | 2 | PA-47A-083 | Giáp buộc đầu sứ đơn composite PTT 1204SC-F, đường kính cáp 27.9 - 30.9mm (120-150mm2) , bán dẫn | Sợi | 1 | 23760.968 | 23760.968 | giao Thới Lai
XTP-4685 | 2023-10-03 | DNXK-1656 | KHSX-1656 | 90/23-MT | BH017 | Cty Tuấn Ân Miền Tây | 3 | PA-47A-084 | Giáp buộc đầu sứ đơn composite PTT 1373SC-F, đường kính cáp 31 - 37.5mm (185-240mm2), bán dẫn | Sợi | 2 | 29108.38 | 58216.76 | giao Thới Lai
XTP-4685 | 2023-10-03 | DNXK-1656 | KHSX-1656 | 90/23-MT | BH017 | Cty Tuấn Ân Miền Tây | 4 | PA-47A-088 | Giáp buộc đầu sứ đôi composite PDLT 3140SC-F, đường kính cáp 31.0 - 37.5mm (185-240mm2), bán dẫn | Bộ | 1 | 50565.13 | 50565.13 | giao Thới Lai
XTP-4686 | 2023-10-03 | DNXK-1657 | KHSX-1657 | 91/23-MT | BH017 | Cty Tuấn Ân Miền Tây | 1 | HH-05A-006 | Dao cách ly 1P 630 A - 24 kV - 150 kV BIL, polymer, ngoài trời | Cái | 3 | 1212018.6894 | 3636056.0682 | giao Thốt Nốt
XTP-4686 | 2023-10-03 | DNXK-1657 | KHSX-1657 | 91/23-MT | BH017 | Cty Tuấn Ân Miền Tây | 2 | HH-05A-010 | Cosse nhôm LTD | Cái | 6 | 70991.1375 | 425946.8249 | giao Thốt Nốt
XTP-4686 | 2023-10-03 | DNXK-1657 | KHSX-1657 | 91/23-MT | BH017 | Cty Tuấn Ân Miền Tây | 3 | HH-05A-012 | Phụ kiện lắp DS 1P 24 kV | Bộ | 3 | 71786.4983 | 215359.4948 | giao Thốt Nốt
XTP-4686 | 2023-10-03 | DNXK-1657 | KHSX-1657 | 91/23-MT | BH017 | Cty Tuấn Ân Miền Tây | 4 | PA-24A-002 | Băng keo cách điện 11 mét | Cuộn | 12 | 77159 | 925908 | giao Thốt Nốt
XTP-4686 | 2023-10-03 | DNXK-1657 | KHSX-1657 | 91/23-MT | BH017 | Cty Tuấn Ân Miền Tây | 5 | HH-01A-003 | Dây chì 3K, dài 584 mm | Sợi | 7 | 13545.6637 | 94819.6462 | giao Thốt Nốt
XTP-4686 | 2023-10-03 | DNXK-1657 | KHSX-1657 | 91/23-MT | BH017 | Cty Tuấn Ân Miền Tây | 6 | HH-01A-006 | Dây chì 6K, dài 584 mm | Sợi | 4 | 13545.6637 | 54182.655 | giao Thốt Nốt
XTP-4686 | 2023-10-03 | DNXK-1657 | KHSX-1657 | 91/23-MT | BH017 | Cty Tuấn Ân Miền Tây | 7 | PA-31A-014 | Cosse ép Cu-Al 120mm2-N-TA dài 86mm chiều dài ép dây 42mm | Cái | 39 | 33271.2263 | 1297577.8248 | giao Thốt Nốt
XTP-4686 | 2023-10-03 | DNXK-1657 | KHSX-1657 | 91/23-MT | BH017 | Cty Tuấn Ân Miền Tây | 8 | PA-31A-016 | Cosse ép Cu-Al 150mm2-N-TA dài 101mm chiều dài ép dây 52mm | Cái | 18 | 47562.5133 | 856125.24 | giao Thốt Nốt
XTP-4686 | 2023-10-03 | DNXK-1657 | KHSX-1657 | 91/23-MT | BH017 | Cty Tuấn Ân Miền Tây | 9 | PA-31A-044 | Cosse ép Cu-Al 240mm2-2N-TA dài 160mm chiều dài ép dây 58mm | Cái | 18 | 117280.6636 | 2111051.9455 | giao Thốt Nốt
XTP-4686 | 2023-10-03 | DNXK-1657 | KHSX-1657 | 91/23-MT | BH017 | Cty Tuấn Ân Miền Tây | 10 | PA-33A-002 | Nối ép đồng nhôm WR-259 | Cái | 38 | 5217.7076 | 198272.887 | giao Thốt Nốt
XTP-4686 | 2023-10-03 | DNXK-1657 | KHSX-1657 | 91/23-MT | BH017 | Cty Tuấn Ân Miền Tây | 11 | PA-33A-007 | Nối ép đồng nhôm WR-815 | Cái | 420 | 15912.2493 | 6683144.6912 | giao Thốt Nốt
XTP-4686 | 2023-10-03 | DNXK-1657 | KHSX-1657 | 91/23-MT | BH017 | Cty Tuấn Ân Miền Tây | 12 | PA-33A-008 | Nối ép đồng nhôm WR-835 | Cái | 158 | 15803.7242 | 2496988.4171 | giao Thốt Nốt
XTP-4686 | 2023-10-03 | DNXK-1657 | KHSX-1657 | 91/23-MT | BH017 | Cty Tuấn Ân Miền Tây | 13 | PA-33A-010 | Nối ép đồng nhôm WR-929 | Cái | 12 | 26700.0833 | 320401 | giao Thốt Nốt
XTP-4686 | 2023-10-03 | DNXK-1657 | KHSX-1657 | 91/23-MT | BH017 | Cty Tuấn Ân Miền Tây | 14 | PA-19A-034 | Nắp bịt đầu cáp 35 - 95, vỏ cách điện dày 1 - 3 mm, (màu đen) | Cái | 1296 | 340.4 | 441158.4 | giao Thốt Nốt
XTP-4686 | 2023-10-03 | DNXK-1657 | KHSX-1657 | 91/23-MT | BH017 | Cty Tuấn Ân Miền Tây | 15 | PA-30A-020 | Nắp chụp trên FCO màu đỏ | Cái | 1 | 67154.1195 | 67154.1195 | giao Thốt Nốt
XTP-4686 | 2023-10-03 | DNXK-1657 | KHSX-1657 | 91/23-MT | BH017 | Cty Tuấn Ân Miền Tây | 16 | PA-30A-021 | Nắp chụp trên FCO màu vàng | Cái | 1 | 68799.7886 | 68799.7886 | giao Thốt Nốt
XTP-4686 | 2023-10-03 | DNXK-1657 | KHSX-1657 | 91/23-MT | BH017 | Cty Tuấn Ân Miền Tây | 17 | PA-30A-022 | Nắp chụp trên FCO màu xanh | Cái | 1 | 69024.198 | 69024.198 | giao Thốt Nốt
XTP-4686 | 2023-10-03 | DNXK-1657 | KHSX-1657 | 91/23-MT | BH017 | Cty Tuấn Ân Miền Tây | 18 | PA-30A-026 | Nắp chụp dưới FCO, LBFCO màu đỏ | Cái | 1 | 53465.0956 | 53465.0956 | giao Thốt Nốt
XTP-4686 | 2023-10-03 | DNXK-1657 | KHSX-1657 | 91/23-MT | BH017 | Cty Tuấn Ân Miền Tây | 19 | PA-30A-027 | Nắp chụp dưới FCO, LBFCO màu vàng | Cái | 1 | 53465.0956 | 53465.0956 | giao Thốt Nốt
XTP-4686 | 2023-10-03 | DNXK-1657 | KHSX-1657 | 91/23-MT | BH017 | Cty Tuấn Ân Miền Tây | 20 | PA-30A-028 | Nắp chụp dưới FCO, LBFCO màu xanh | Cái | 1 | 53465.0956 | 53465.0956 | giao Thốt Nốt
XTP-4686 | 2023-10-03 | DNXK-1657 | KHSX-1657 | 91/23-MT | BH017 | Cty Tuấn Ân Miền Tây | 21 | PA-21A-011 | Ống nối MJPT 150 - 150 | Cái | 17 | 8408.0286 | 142936.4857 | giao Thốt Nốt
XTP-4686 | 2023-10-03 | DNXK-1657 | KHSX-1657 | 91/23-MT | BH017 | Cty Tuấn Ân Miền Tây | 22 | PA-47A-019 | Giáp níu dây bọc ACD3485-TP, dài 1390mm, 33,8 ÷ 37,5mm (240mm2) | Sợi | 75 | 232144.5987 | 17410844.9001 | giao Thốt Nốt
XTP-4686 | 2023-10-03 | DNXK-1657 | KHSX-1657 | 91/23-MT | BH017 | Cty Tuấn Ân Miền Tây | 23 | PA-47A-084 | Giáp buộc đầu sứ đơn composite PTT 1373SC-F, đường kính cáp 31 - 37.5mm (185-240mm2), bán dẫn | Sợi | 402 | 29108.38 | 11701568.76 | giao Thốt Nốt
XTP-4686 | 2023-10-03 | DNXK-1657 | KHSX-1657 | 91/23-MT | BH017 | Cty Tuấn Ân Miền Tây | 24 | PA-47A-088 | Giáp buộc đầu sứ đôi composite PDLT 3140SC-F, đường kính cáp 31.0 - 37.5mm (185-240mm2), bán dẫn | Bộ | 142 | 50565.13 | 7180248.46 | giao Thốt Nốt
XTP-4687 | 2023-10-03 | DNXK-1658 | KHSX-1658 | 92/23-MT | BH017 | Cty Tuấn Ân Miền Tây | 1 | HH-06A-009 | Dao cách ly 3P - 630 A - 24 kV - 150 kV BIL, 2 phương, lắp trên 1 trụ , polymer, ngoài trời | Bộ | 4 | 5086909.8839 | 20347639.5357 | giao Vĩnh Thạnh
XTP-4687 | 2023-10-03 | DNXK-1658 | KHSX-1658 | 92/23-MT | BH017 | Cty Tuấn Ân Miền Tây | 2 | HH-06A-023 | Bộ sào thao tác dao cách ly 24 kV - 35 kV mở đứng, dài 8 m (bu lông nhúng kẽm) | Bộ | 4 | 1087573.5585 | 4350294.2339 | giao Vĩnh Thạnh
XTP-4687 | 2023-10-03 | DNXK-1658 | KHSX-1658 | 92/23-MT | BH017 | Cty Tuấn Ân Miền Tây | 3 | HH-01A-022 | Dây chì 200K, dài 584 mm | Sợi | 6 | 83195.8425 | 499175.055 | giao Vĩnh Thạnh
XTP-4687 | 2023-10-03 | DNXK-1658 | KHSX-1658 | 92/23-MT | BH017 | Cty Tuấn Ân Miền Tây | 4 | PA-24A-002 | Băng keo cách điện 11 mét | Cuộn | 15 | 77159 | 1157385 | giao Vĩnh Thạnh
XTP-4687 | 2023-10-03 | DNXK-1658 | KHSX-1658 | 92/23-MT | BH017 | Cty Tuấn Ân Miền Tây | 5 | PA-40A-039 | Cosse ép Cu 120mm2-2N dài 131mm chiều dài ép dây 42mm | Cái | 33 | 49739.7408 | 1641411.445 | giao Vĩnh Thạnh
XTP-4687 | 2023-10-03 | DNXK-1658 | KHSX-1658 | 92/23-MT | BH017 | Cty Tuấn Ân Miền Tây | 6 | PA-33A-002 | Nối ép đồng nhôm WR-259 | Cái | 43 | 5217.7076 | 224361.4247 | giao Vĩnh Thạnh
XTP-4687 | 2023-10-03 | DNXK-1658 | KHSX-1658 | 92/23-MT | BH017 | Cty Tuấn Ân Miền Tây | 7 | PA-33A-004 | Nối ép đồng nhôm WR-379 | Cái | 120 | 7872.8648 | 944743.7701 | giao Vĩnh Thạnh
XTP-4687 | 2023-10-03 | DNXK-1658 | KHSX-1658 | 92/23-MT | BH017 | Cty Tuấn Ân Miền Tây | 8 | PA-33A-006 | Nối ép đồng nhôm WR-419 | Cái | 19 | 10820.2887 | 205585.4859 | giao Vĩnh Thạnh
XTP-4687 | 2023-10-03 | DNXK-1658 | KHSX-1658 | 92/23-MT | BH017 | Cty Tuấn Ân Miền Tây | 9 | PA-30A-020 | Nắp chụp trên FCO màu đỏ | Cái | 1 | 67154.1195 | 67154.1195 | giao Vĩnh Thạnh
XTP-4687 | 2023-10-03 | DNXK-1658 | KHSX-1658 | 92/23-MT | BH017 | Cty Tuấn Ân Miền Tây | 10 | PA-30A-021 | Nắp chụp trên FCO màu vàng | Cái | 1 | 68799.7886 | 68799.7886 | giao Vĩnh Thạnh
XTP-4687 | 2023-10-03 | DNXK-1658 | KHSX-1658 | 92/23-MT | BH017 | Cty Tuấn Ân Miền Tây | 11 | PA-30A-022 | Nắp chụp trên FCO màu xanh | Cái | 1 | 69024.198 | 69024.198 | giao Vĩnh Thạnh
XTP-4687 | 2023-10-03 | DNXK-1658 | KHSX-1658 | 92/23-MT | BH017 | Cty Tuấn Ân Miền Tây | 12 | PA-30A-026 | Nắp chụp dưới FCO, LBFCO màu đỏ | Cái | 1 | 53465.0956 | 53465.0956 | giao Vĩnh Thạnh
XTP-4687 | 2023-10-03 | DNXK-1658 | KHSX-1658 | 92/23-MT | BH017 | Cty Tuấn Ân Miền Tây | 13 | PA-30A-027 | Nắp chụp dưới FCO, LBFCO màu vàng | Cái | 1 | 53465.0956 | 53465.0956 | giao Vĩnh Thạnh
XTP-4687 | 2023-10-03 | DNXK-1658 | KHSX-1658 | 92/23-MT | BH017 | Cty Tuấn Ân Miền Tây | 14 | PA-30A-028 | Nắp chụp dưới FCO, LBFCO màu xanh | Cái | 1 | 53465.0956 | 53465.0956 | giao Vĩnh Thạnh
XTP-4687 | 2023-10-03 | DNXK-1658 | KHSX-1658 | 92/23-MT | BH017 | Cty Tuấn Ân Miền Tây | 15 | PA-30A-041 | Nắp chụp sứ cách điện đứng đơn thẳng màu xanh (dài 1,3 mét) | Cái | 55 | 184315.4933 | 10137352.1315 | giao Vĩnh Thạnh
XTP-4687 | 2023-10-03 | DNXK-1658 | KHSX-1658 | 92/23-MT | BH017 | Cty Tuấn Ân Miền Tây | 16 | PA-30A-042 | Nắp chụp sứ cách điện đứng đơn thẳng màu đỏ (dài 1,3 mét) | Cái | 56 | 184315.4933 | 10321667.6248 | giao Vĩnh Thạnh
XTP-4687 | 2023-10-03 | DNXK-1658 | KHSX-1658 | 92/23-MT | BH017 | Cty Tuấn Ân Miền Tây | 17 | PA-30A-043 | Nắp chụp sứ cách điện đứng đơn thẳng màu vàng (dài 1,3 mét) | Cái | 56 | 184315.4933 | 10321667.6248 | giao Vĩnh Thạnh
XTP-4687 | 2023-10-03 | DNXK-1658 | KHSX-1658 | 92/23-MT | BH017 | Cty Tuấn Ân Miền Tây | 18 | PA-45A-004 | Ống nối ON-ACSR 95mm2 (ống nhôm dài 460mm, ống sắt dài 140mm) | Cái | 16 | 41639.17 | 666226.7206 | giao Vĩnh Thạnh
XTP-4687 | 2023-10-03 | DNXK-1658 | KHSX-1658 | 92/23-MT | BH017 | Cty Tuấn Ân Miền Tây | 19 | PA-47A-019 | Giáp níu dây bọc ACD3485-TP, dài 1390mm, 33,8 ÷ 37,5mm (240mm2) | Sợi | 35 | 232144.5987 | 8125060.9534 | giao Vĩnh Thạnh
XTP-4687 | 2023-10-03 | DNXK-1658 | KHSX-1658 | 92/23-MT | BH017 | Cty Tuấn Ân Miền Tây | 20 | PA-47A-088 | Giáp buộc đầu sứ đôi composite PDLT 3140SC-F, đường kính cáp 31.0 - 37.5mm (185-240mm2), bán dẫn | Bộ | 60 | 50565.13 | 3033907.8 | giao Vĩnh Thạnh
XTP-4688 | 2023-10-03 | DNXK-1661 | KHSX-1661 | 185/23-ĐN | BH014 | Cty Tuấn Ân Đồng Nai | 1 | HH-01A-007 | Dây chì 8K, dài 584 mm | Sợi | 100 | 14500.2487 | 1450024.875
XTP-4688 | 2023-10-03 | DNXK-1661 | KHSX-1661 | 185/23-ĐN | BH014 | Cty Tuấn Ân Đồng Nai | 2 | HH-04A-002 | LA 18 kV - MCOV 15,3 - 10 kA | Cái | 25 | 630285.31 | 15757132.7496
XTP-4689 | 2023-10-03 | DNXK-1043 | KHSX-1043 | 624/23-TB | BH003 | Cty Thiết Bị Điện Tuấn Ân | 1 | HH-17A-013 | MCCB 3P - 320 A - 690V - 70 kA, loại điện tử | Cái | 9 | 4281073.8886 | 38529664.9973
XTP-4689 | 2023-10-03 | DNXK-1043 | KHSX-1043 | 624/23-TB | BH003 | Cty Thiết Bị Điện Tuấn Ân | 2 | HH-17A-002 | Busbar dùng cho MCCB 400A - 630A | Bộ | 9 | 284960 | 2564640
XTP-4689 | 2023-10-03 | DNXK-1043 | KHSX-1043 | 624/23-TB | BH003 | Cty Thiết Bị Điện Tuấn Ân | 3 | HH-17B-006 | Boulon 10 X 40 + tán + londel nhúng kẽm | Bộ | 54 | 1194.44 | 64499.76
XTP-4690 | 2023-10-03 | DNXK-1662 | KHSX-1662 | 980/23-TB | BH003 | Cty Thiết Bị Điện Tuấn Ân | 1 | HH-19A-012 | Nối bọc IPC 95 - 95, vỏ cách điện dày 1 - 3 mm, 6 - 95 / 25 - 95, 2 bu lông M8 nhôm | Cái | 500 | 40672.2289 | 20336114.4262
XTP-4690 | 2023-10-03 | DNXK-1662 | KHSX-1662 | 980/23-TB | BH003 | Cty Thiết Bị Điện Tuấn Ân | 2 | HH-06A-009 | Dao cách ly 3P - 630 A - 24 kV - 150 kV BIL, 2 phương, lắp trên 1 trụ , polymer, ngoài trời | Bộ | 3 | 5086909.8839 | 15260729.6517
XTP-4690 | 2023-10-03 | DNXK-1662 | KHSX-1662 | 980/23-TB | BH003 | Cty Thiết Bị Điện Tuấn Ân | 3 | HH-08A-005 | Giá lắp dao cắt có tải trong dầu 24 kV , bên hông trụ 1 trụ không lỗ | Bộ | 6 | 584787.5893 | 3508725.5359
XTP-4690 | 2023-10-03 | DNXK-1662 | KHSX-1662 | 980/23-TB | BH003 | Cty Thiết Bị Điện Tuấn Ân | 4 | HH-08A-012 | Bộ sào thao tác dao cắt có tải trong dầu 24 kV - 35 kV, dài 8 m | Bộ | 6 | 989548.9113 | 5937293.468
XTP-4691 | 2023-10-04 | DNXK-1629 | KHSX-1629 | 920/23-TB | BH003 | Cty Thiết Bị Điện Tuấn Ân | 1 | HH-01A-006 | Dây chì 6K, dài 584 mm | Sợi | 146 | 13545.6637 | 1977666.9075
XTP-4692 | 2023-10-04 | DNXK-1636 | KHSX-1636 | 930/23-TB | BH003 | Cty Thiết Bị Điện Tuấn Ân | 1 | HH-01A-006 | Dây chì 6K, dài 584 mm | Sợi | 100 | 13545.6637 | 1354566.375
XTP-4693 | 2023-10-04 | DNXK-1649 | KHSX-1649 | 976/23-TB | BH003 | Cty Thiết Bị Điện Tuấn Ân | 1 | HH-33A-006 | Nối ép đồng nhôm WR-419 | Cái | 80 | 10820.2887 | 865623.0985
XTP-4693 | 2023-10-04 | DNXK-1649 | KHSX-1649 | 976/23-TB | BH003 | Cty Thiết Bị Điện Tuấn Ân | 2 | HH-01A-006 | Dây chì 6K, dài 584 mm | Sợi | 100 | 13545.6637 | 1354566.375
XTP-4694 | 2023-10-04 | DNXK-1588 | KHSX-1588 | 907/23-TB | BH003 | Cty Thiết Bị Điện Tuấn Ân | 1 | HH-07A-001 | Dao cách ly 3P - 630 A - 24 kV - 125 kV BIL, không bệ chì, trong nhà | Bộ | 2 | 4834522.8077 | 9669045.6153
XTP-4694 | 2023-10-04 | DNXK-1588 | KHSX-1588 | 907/23-TB | BH003 | Cty Thiết Bị Điện Tuấn Ân | 2 | HH-07A-004 | Bộ sào thao tác dao cách ly trong nhà dài 2.5 m | Bộ | 2 | 282144.8401 | 564289.6801
XTP-4695 | 2023-10-04 | DNXK-1559 | KHSX-1559 | 894/23-TB | BH003 | Cty Thiết Bị Điện Tuấn Ân | 1 | HH-27B-085 | Hộp 4 điện kế cơ 1 pha - Compositer, loại lớn, boulon vis xi niken, thau đầu vào 11 x 14 | Cái | 320 | 316538 | 101292160 | Kính thủy, có logo EVNSPC -đợt 1 giao 500 cái ngày 9/10 , đợt 2 giao 500 cái ngày 19/10
XTP-4696 | 2023-10-04 | DNXK-1594 | KHSX-1594 | 171/23-ĐN | BH014 | Cty Tuấn Ân Đồng Nai | 1 | HH-16A-029 | MCB 2P - 100 A - 10 kA, loại C | Cái | 10 | 105980 | 1059800
XTP-4697 | 2023-10-04 | DNXK-1635 | KHSX-1635 | 182/23-ĐN | BH014 | Cty Tuấn Ân Đồng Nai | 1 | HH-16A-029 | MCB 2P - 100 A - 10 kA, loại C | Cái | 10 | 105980 | 1059800
XTP-4698 | 2023-10-04 | DNXK-1645 | KHSX-1645 | 226/23-TV | BH016 | Cty Tuấn Ân Tư vấn Thiết kế | 1 | HH-01A-006 | Dây chì 6K, dài 584 mm | Sợi | 100 | 13545.6637 | 1354566.375
XTP-4699 | 2023-10-04 | DNXK-1651 | KHSX-1651 | 227/23-TV | BH016 | Cty Tuấn Ân Tư vấn Thiết kế | 1 | HH-38A-009 | Kẹp quai dạng ép 50-70 | Cái | 6 | 68433.7492 | 410602.4952
XTP-4700 | 2023-10-04 | DNXK-1663 | KHSX-1663 | 982/23-TB | BH003 | Cty Thiết Bị Điện Tuấn Ân | 1 | HH-40A-004 | Cosse ép Cu 25mm2-N dài 52mm chiều dài ép dây 28mm | Cái | 50 | 5706.1753 | 285308.7638
XTP-4700 | 2023-10-04 | DNXK-1663 | KHSX-1663 | 982/23-TB | BH003 | Cty Thiết Bị Điện Tuấn Ân | 2 | HH-40A-012 | Cosse ép Cu 95mm2-N dài 81mm chiều dài ép dây 42mm | Cái | 4 | 25718.719 | 102874.8758
XTP-4700 | 2023-10-04 | DNXK-1663 | KHSX-1663 | 982/23-TB | BH003 | Cty Thiết Bị Điện Tuấn Ân | 3 | HH-40A-021 | Cosse ép Cu 240mm2-N dài 115mm chiều dài ép dây 58mm | Cái | 50 | 88115.1151 | 4405755.7532
XTP-4700 | 2023-10-04 | DNXK-1663 | KHSX-1663 | 982/23-TB | BH003 | Cty Thiết Bị Điện Tuấn Ân | 4 | HH-40A-023 | Cosse ép Cu 300mm2-N dài 130mm chiều dài ép dây 70mm | Cái | 2 | 121906.6167 | 243813.2333
XTP-4700 | 2023-10-04 | DNXK-1663 | KHSX-1663 | 982/23-TB | BH003 | Cty Thiết Bị Điện Tuấn Ân | 5 | HH-39A-001 | Hotline 2/0 | Cái | 28 | 67360.6186 | 1886097.3196
XTP-4700 | 2023-10-04 | DNXK-1663 | KHSX-1663 | 982/23-TB | BH003 | Cty Thiết Bị Điện Tuấn Ân | 6 | HH-30A-038 | Nắp chụp MBT F170 màu xanh | Cái | 1 | 41848.6188 | 41848.6188
XTP-4700 | 2023-10-04 | DNXK-1663 | KHSX-1663 | 982/23-TB | BH003 | Cty Thiết Bị Điện Tuấn Ân | 7 | PA-47A-010 | Giáp níu dây bọc ADG1880-HC, dài 1200mm, 18,5 ÷ 21,6mm (70-95mm2) | Sợi | 50 | 121139.3062 | 6056965.3111
XTP-4700 | 2023-10-04 | DNXK-1663 | KHSX-1663 | 982/23-TB | BH003 | Cty Thiết Bị Điện Tuấn Ân | 8 | HH-09A-002 | Cách điện đỡ 24 kV, epoxy | Cái | 3 | 357845.9944 | 1073537.9833
XTP-4701 | 2023-10-04 | DNXK-1590 | KHSX-1590 | 146/23-DN | BH012 | Cty Tuấn Ân Đà Nẵng | 1 | HH-31A-038 | Cosse ép Cu-Al 120mm2-2N-TA dài 131mm chiều dài ép dây 42mm | Cái | 40 | 48699.7408 | 1947989.6303
XTP-4702 | 2023-10-04 | DNXK-1581 | KHSX-1581 | 144/23-DN | BH012 | Cty Tuấn Ân Đà Nẵng | 1 | HH-40A-043 | Cosse ép Cu 185mm2-2N dài 151mm chiều dài ép dây 52mm | Cái | 60 | 88802.4514 | 5328147.0828
XTP-4703 | 2023-10-04 | DNXK-1664 | KHSX-1664 | 149/23-DN | BH012 | Cty Tuấn Ân Đà Nẵng | 1 | HH-05B-003 | DS 1 pha 630A - 24Kv-150 Kv BIL, OD, polymer (kiểu FCO) | Bộ | 3 | 1038443 | 3115329
XTP-4703 | 2023-10-04 | DNXK-1664 | KHSX-1664 | 149/23-DN | BH012 | Cty Tuấn Ân Đà Nẵng | 2 | HH-01A-006 | Dây chì 6K, dài 584 mm | Sợi | 100 | 13545.6637 | 1354566.375
XTP-4703 | 2023-10-04 | DNXK-1664 | KHSX-1664 | 149/23-DN | BH012 | Cty Tuấn Ân Đà Nẵng | 3 | HH-03A-010 | FCO 100 A - 27 kV - 150 kV BIL, polymer (không bass) | Cái | 10 | 831361.345 | 8313613.4498
XTP-4703 | 2023-10-04 | DNXK-1664 | KHSX-1664 | 149/23-DN | BH012 | Cty Tuấn Ân Đà Nẵng | 4 | HH-09A-004 | Chuỗi treo 24 kV - 70 kN, polymer | Cái | 30 | 150515.707 | 4515471.2098
XTP-4703 | 2023-10-04 | DNXK-1664 | KHSX-1664 | 149/23-DN | BH012 | Cty Tuấn Ân Đà Nẵng | 5 | HH-31A-014 | Cosse ép Cu-Al 120mm2-N-TA dài 86mm chiều dài ép dây 42mm | Cái | 30 | 33271.2263 | 998136.7883
XTP-4703 | 2023-10-04 | DNXK-1664 | KHSX-1664 | 149/23-DN | BH012 | Cty Tuấn Ân Đà Nẵng | 6 | HH-40A-016 | Cosse ép Cu 150mm2-N dài 101mm chiều dài ép dây 52mm | Cái | 10 | 48742.5133 | 487425.1333
XTP-4703 | 2023-10-04 | DNXK-1664 | KHSX-1664 | 149/23-DN | BH012 | Cty Tuấn Ân Đà Nẵng | 7 | HH-20A-002 | Bar tiếp địa nhôm | Cái | 30 | 35982.7646 | 1079482.9394
XTP-4704 | 2023-10-04 | DNXK-1665 | KHSX-1665 | 237/23-PA | BH018 | Cty Polymer Alpha | 1 | HH-04A-004 | LA 24 kV - MCOV 19,5 - 10 kA | Cái | 48 | 757906.2791 | 36379501.3948 | Công Ty Đăng Dương
XTP-4705 | 2023-10-04 | DNXK-0109 | KHSX-0000 |  | PKT | Phòng Kỹ Thuật | 1 | HH-04B-006 | Chống sét van hạ thế 0.4kV | Cái | 1 | 67871 | 67871 | Mẫu Tập đoàn Tuấn Ân đơn 14
XTP-4706 | 2023-10-04 | DNXK-1629 | KHSX-1629 | 920/23-TB | BH003 | Cty Thiết Bị Điện Tuấn Ân | 1 | HH-09A-009 | Cách điện đứng 24 kV - 780, polymer (không ty) | Cái | 210 | 152097.0998 | 31940390.9634 | Bỏ ty vào thùng
XTP-4706 | 2023-10-04 | DNXK-1629 | KHSX-1629 | 920/23-TB | BH003 | Cty Thiết Bị Điện Tuấn Ân | 2 | HH-09A-016 | Ty Cách điện đứng 24 kV - 35 kV, M20 dài 180 mm | Cái | 210 | 31270.5817 | 6566822.1569 | Bỏ ty vào thùng
XTP-4707 | 2023-10-04 | DNXK-1517 | KHSX-1517 | 873/23-TB | BH003 | Cty Thiết Bị Điện Tuấn Ân | 1 | HH-05B-002 | DS 1 pha 630A - 24Kv-150 KV BIL, OD, polymer (sườn U 100) | Bộ | 8 | 946407 | 7571256 | Lắp cosse
XTP-4707 | 2023-10-04 | DNXK-1517 | KHSX-1517 | 873/23-TB | BH003 | Cty Thiết Bị Điện Tuấn Ân | 2 | HH-05A-010 | Cosse nhôm LTD | Cái | 16 | 70991.1375 | 1135858.1997 | Lắp DS
XTP-4707 | 2023-10-04 | DNXK-1517 | KHSX-1517 | 873/23-TB | BH003 | Cty Thiết Bị Điện Tuấn Ân | 3 | HH-05B-005 | Phụ kiện lắp DS 1 pha 24Kv (Sắt U 65) | Bộ | 8 | 62569 | 500552
XTP-4708 | 2023-10-04 | DNXK-1589 | KHSX-1589 | 221/23-PA | BH018 | Cty Polymer Alpha | 1 | HH-06B-001 | DS 3P- 630A - 24Kv-150 KV BIL, OD, Sứ, 2 phương, lắp trên 1 trụ, (bản cực lắp boulon M10, khoảng cách 2 tâm lỗ 32mm, không boulon) | Bộ | 7 | 5824965.5375 | 40774758.7627
XTP-4709 | 2023-10-04 | DNXK-0951 | KHSX-0951 | 571/23-TB | BH003 | Cty Thiết Bị Điện Tuấn Ân | 1 | HH-16A-013 | MCB 2P - 50 A - 6 kA, loại C | Cái | 500 | 48646.5733 | 24323286.6667 | Loại B
XTP-4710 | 2023-10-04 | DNXK-1658 | KHSX-1658 | 92/23-MT | BH017 | Cty Tuấn Ân Miền Tây | 1 | PA-47A-083 | Giáp buộc đầu sứ đơn composite PTT 1204SC-F, đường kính cáp 27.9 - 30.9mm (120-150mm2) , bán dẫn | Sợi | 64 | 23760.968 | 1520701.952 | giao Vĩnh Thạnh
XTP-4711 | 2023-10-04 | DNXK-1586 | KHSX-1586 | 82/23-MT | BH017 | Cty Tuấn Ân Miền Tây | 1 | PA-30A-015 | Nắp chụp MBA F145 màu xám | Cái | 46 | 33071.8488 | 1521305.0448 | Giao Sóc Trăng
XTP-4712 | 2023-10-04 | DNXK-1604 | KHSX-1604 | 87/23-MT | BH017 | Cty Tuấn Ân Miền Tây | 1 | PA-18A-004 | Móc treo cáp ABC 4 x 70 mm2 | Cái | 178 | 9337.7636 | 1662121.9273 | giao Toàn Tâm -Sóc Trăng
XTP-4712 | 2023-10-04 | DNXK-1604 | KHSX-1604 | 87/23-MT | BH017 | Cty Tuấn Ân Miền Tây | 2 | PA-30A-015 | Nắp chụp MBA F145 màu xám | Cái | 47 | 33071.8488 | 1554376.8936 | giao Toàn Tâm -Sóc Trăng
XTP-4712 | 2023-10-04 | DNXK-1604 | KHSX-1604 | 87/23-MT | BH017 | Cty Tuấn Ân Miền Tây | 3 | PA-47A-082 | Giáp buộc đầu sứ đơn composite PTT 1203SC-F, đường kính cáp 23.4 - 27.9mm (70-95mm2), bán dẫn | Sợi | 11 | 23248.4994 | 255733.4934 | giao Toàn Tâm -Sóc Trăng
XTP-4712 | 2023-10-04 | DNXK-1604 | KHSX-1604 | 87/23-MT | BH017 | Cty Tuấn Ân Miền Tây | 4 | PA-47A-083 | Giáp buộc đầu sứ đơn composite PTT 1204SC-F, đường kính cáp 27.9 - 30.9mm (120-150mm2) , bán dẫn | Sợi | 195 | 23760.968 | 4633388.76 | giao Toàn Tâm -Sóc Trăng
XTP-4712 | 2023-10-04 | DNXK-1604 | KHSX-1604 | 87/23-MT | BH017 | Cty Tuấn Ân Miền Tây | 5 | PA-47B-009 | Giáp níu dây cáp thép SDG35 (đường kính dây 7,5-8,5mm) | Sợi | 6 | 41700.5268 | 250203.1609 | giao Toàn Tâm -Sóc Trăng
XTP-4713 | 2023-10-05 | DNXK-0683 | KHSX-0683 | 393/23-TB | BH003 | Cty Thiết Bị Điện Tuấn Ân | 1 | HH-27A-021 | Hộp 1 điện kế 3 pha - Compositer (không thau phíp) | Cái | 160 | 191464.7514 | 30634360.2193 | BG 85/2023, kính thủy, có logo EVNSPC
XTP-4713 | 2023-10-05 | DNXK-0683 | KHSX-0683 | 393/23-TB | BH003 | Cty Thiết Bị Điện Tuấn Ân | 2 | HH-28A-007 | Phụ kiện treo hộp 2-4 công tơ 1 pha, 1 công tơ 3 pha lên trụ | Bộ | 160 | 15250.6987 | 2440111.7843
XTP-4714 | 2023-10-05 | DNXK-0466 | KHSX-0466 | 256/23-TB | BH003 | Cty Thiết Bị Điện Tuấn Ân | 1 | PA-27B-022 | Hộp 1 điện kế cơ, 1 pha - Composite, boulon vís xi niken, trên đỉnh 1 lỗ cáp vào 23mm, đáy hộp 2 lỗ cáp ra 15mm, kèm nắp bịt | Cái | 150 | 87749 | 13162350 | Kính mica, logo EVN SPC. BG 101/23. In mã hiệu "EVN SPC" "PA.HC-1", "PC VĨNH LONG-2023", "HỘP 1 CÔNG TƠ 1 PHA 220V - 3(9)A ĐẾN 10(40)A", dán decal
XTP-4714 | 2023-10-05 | DNXK-0466 | KHSX-0466 | 256/23-TB | BH003 | Cty Thiết Bị Điện Tuấn Ân | 2 | PA-28A-005 | Phụ kiện treo hộp 1 công tơ 1 pha lên tường | Bộ | 150 | 1622.5957 | 243389.3617 | Bỏ hộp
XTP-4714 | 2023-10-05 | DNXK-0466 | KHSX-0466 | 256/23-TB | BH003 | Cty Thiết Bị Điện Tuấn Ân | 3 | HH-49B-003 | Phí in chữ | Cái | 150 | 406.8531 | 61027.9605 | In mã hiệu "EVN SPC" "PA.HC-1", "PC VĨNH LONG-2023", "HỘP 1 CÔNG TƠ 1 PHA 220V - 3(9)A ĐẾN 10(40)A"
XTP-4714 | 2023-10-05 | DNXK-0466 | KHSX-0466 | 256/23-TB | BH003 | Cty Thiết Bị Điện Tuấn Ân | 4 | HH-49B-001 | Phí lắp đặt | Cái | 150 | 1750 | 262500 | Phí dán decal lên hộp 1 CT 1 pha, decal TBĐ cung cấp
XTP-4715 | 2023-10-05 | DNXK-1636 | KHSX-1636 | 930/23-TB | BH003 | Cty Thiết Bị Điện Tuấn Ân | 1 | HH-40B-142 | Cosse ép Cu 50mm2-N dài 41mm chiều dài ép dây 15mm | Cái | 688 | 7337 | 5047856 | Phí đổi đầu cosse Cu 50mm2 hàng chợ thành cosse 50mm2-N-TA lắp trong hộp phân phối nhỏ 9 cực, thanh pha bằng đồng lá lắp 3 cosse ép Cu 50, 1 thanh trung tính lắp 1 cosse ép Cu 50 ở giữa, 9 cosse ép Cu 25, in chữ
XTP-4716 | 2023-10-05 | DNXK-1667 | KHSX-1667 | 987/23-TB | BH003 | Cty Thiết Bị Điện Tuấn Ân | 1 | HH-03A-013 | LBFCO 100 A - 24 kV - 150 kV BIL, polymer (không bass) | Cái | 100 | 1097561.1661 | 109756116.6146
XTP-4716 | 2023-10-05 | DNXK-1667 | KHSX-1667 | 987/23-TB | BH003 | Cty Thiết Bị Điện Tuấn Ân | 2 | HH-03A-015 | Bass FCO | Cái | 100 | 43675.3052 | 4367530.5169
XTP-4716 | 2023-10-05 | DNXK-1667 | KHSX-1667 | 987/23-TB | BH003 | Cty Thiết Bị Điện Tuấn Ân | 3 | HH-21A-008 | Ống nối MJPT 70 - 70 | Cái | 32 | 6334.956 | 202718.593
XTP-4717 | 2023-10-05 | DNXK-1668 | KHSX-1668 | 186/23-ĐN | BH014 | Cty Tuấn Ân Đồng Nai | 1 | HH-06A-009 | Dao cách ly 3P - 630 A - 24 kV - 150 kV BIL, 2 phương, lắp trên 1 trụ , polymer, ngoài trời | Bộ | 1 | 5086909.8839 | 5086909.8839
XTP-4717 | 2023-10-05 | DNXK-1668 | KHSX-1668 | 186/23-ĐN | BH014 | Cty Tuấn Ân Đồng Nai | 2 | HH-06A-023 | Bộ sào thao tác dao cách ly 24 kV - 35 kV mở đứng, dài 8 m (bu lông nhúng kẽm) | Bộ | 1 | 1087573.5585 | 1087573.5585
XTP-4717 | 2023-10-05 | DNXK-1668 | KHSX-1668 | 186/23-ĐN | BH014 | Cty Tuấn Ân Đồng Nai | 3 | HH-05A-002 | LTD 800 A - 38,5 kV - 200 kV BIL - 120kN (không cosse) | Cái | 3 | 1096697.9702 | 3290093.9107
XTP-4718 | 2023-10-05 | DNXK-1670 | KHSX-1670 | 73/23-KH | BH013 | Cty Tuấn Ân Khánh Hòa | 1 | HH-03A-010 | FCO 100 A - 27 kV - 150 kV BIL, polymer (không bass) | Cái | 30 | 831361.345 | 24940840.3494
XTP-4718 | 2023-10-05 | DNXK-1670 | KHSX-1670 | 73/23-KH | BH013 | Cty Tuấn Ân Khánh Hòa | 2 | HH-04A-002 | LA 18 kV - MCOV 15,3 - 10 kA | Cái | 20 | 630285.31 | 12605706.1997
XTP-4718 | 2023-10-05 | DNXK-1670 | KHSX-1670 | 73/23-KH | BH013 | Cty Tuấn Ân Khánh Hòa | 3 | HH-09A-006 | Chuỗi treo 24 kV - 120 kN, polymer | Cái | 90 | 204680.1751 | 18421215.7614
XTP-4718 | 2023-10-05 | DNXK-1670 | KHSX-1670 | 73/23-KH | BH013 | Cty Tuấn Ân Khánh Hòa | 4 | HH-18A-013 | Kẹp ngừng ABC 4 x (50-95)mm2 | Cái | 120 | 30403.2565 | 3648390.7765
XTP-4718 | 2023-10-05 | DNXK-1670 | KHSX-1670 | 73/23-KH | BH013 | Cty Tuấn Ân Khánh Hòa | 5 | HH-19A-004 | Nối bọc IPC 95 - 95, vỏ cách điện dày 1 - 3 mm, 6 - 95 / 25 - 95, 2 bu lông M8 nhựa | Cái | 450 | 37293.8689 | 16782240.9836
XTP-4718 | 2023-10-05 | DNXK-1670 | KHSX-1670 | 73/23-KH | BH013 | Cty Tuấn Ân Khánh Hòa | 6 | HH-19A-006 | Nối bọc IPC 150 - 185, vỏ cách điện dày 1 - 3 mm, 6 - 150 /50 - 185, 2 bu lông M8 nhựa | Cái | 100 | 56844.5689 | 5684456.8852
XTP-4718 | 2023-10-05 | DNXK-1670 | KHSX-1670 | 73/23-KH | BH013 | Cty Tuấn Ân Khánh Hòa | 7 | HH-20A-004 | Kẹp đấu rẽ TA-CDB 86 54G28 - 50mm2 | Cái | 30 | 83928.4196 | 2517852.5873
XTP-4718 | 2023-10-05 | DNXK-1670 | KHSX-1670 | 73/23-KH | BH013 | Cty Tuấn Ân Khánh Hòa | 8 | HH-20A-005 | Kẹp đấu rẽ TA-CDB 86 75G28 - 70mm2 | Cái | 16 | 86142.41 | 1378278.5599
XTP-4718 | 2023-10-05 | DNXK-1670 | KHSX-1670 | 73/23-KH | BH013 | Cty Tuấn Ân Khánh Hòa | 9 | HH-20A-009 | Kẹp đấu rẽ TA-CDB 86 182G28 - 185mm2 | Cái | 110 | 103435.2724 | 11377879.9606
XTP-4718 | 2023-10-05 | DNXK-1670 | KHSX-1670 | 73/23-KH | BH013 | Cty Tuấn Ân Khánh Hòa | 10 | HH-36A-005 | Kẹp dừng 50-240mm2, loại cong 5U | Cái | 20 | 107833.8127 | 2156676.2543
XTP-4718 | 2023-10-05 | DNXK-1670 | KHSX-1670 | 73/23-KH | BH013 | Cty Tuấn Ân Khánh Hòa | 11 | HH-40A-012 | Cosse ép Cu 95mm2-N dài 81mm chiều dài ép dây 42mm | Cái | 120 | 25718.719 | 3086246.2742
XTP-4718 | 2023-10-05 | DNXK-1670 | KHSX-1670 | 73/23-KH | BH013 | Cty Tuấn Ân Khánh Hòa | 12 | HH-43A-016 | Cosse ép ACSR 185mm2-2N | Cái | 32 | 14132.9516 | 452254.4508
XTP-4718 | 2023-10-05 | DNXK-1670 | KHSX-1670 | 73/23-KH | BH013 | Cty Tuấn Ân Khánh Hòa | 13 | HH-19B-005 | Nối bọc IPC trung thế 185, tiếp địa | Cái | 150 | 116659 | 17498850
XTP-4718 | 2023-10-05 | DNXK-1670 | KHSX-1670 | 73/23-KH | BH013 | Cty Tuấn Ân Khánh Hòa | 14 | HH-20B-006 | Khóa néo ép dây AC/XLPE- 95mm2 | Cái | 30 | 63177.4812 | 1895324.4356
XTP-4718 | 2023-10-05 | DNXK-1670 | KHSX-1670 | 73/23-KH | BH013 | Cty Tuấn Ân Khánh Hòa | 15 | HH-01A-009 | Dây chì 12K, dài 584 mm | Sợi | 50 | 16346.6437 | 817332.1875
XTP-4718 | 2023-10-05 | DNXK-1670 | KHSX-1670 | 73/23-KH | BH013 | Cty Tuấn Ân Khánh Hòa | 16 | HH-20A-003 | Kẹp đấu rẽ TA-CDB 86 34G28 - 35mm2 | Cái | 20 | 81534.4181 | 1630688.3629
XTP-4718 | 2023-10-05 | DNXK-1670 | KHSX-1670 | 73/23-KH | BH013 | Cty Tuấn Ân Khánh Hòa | 17 | HH-04A-006 | LA 48 kV - MCOV 38,5 - 10 kA | Cái | 3 | 1297558.3054 | 3892674.9163
XTP-4719 | 2023-10-05 | DNXK-1592 | KHSX-1592 | 85/23-MT | BH017 | Cty Tuấn Ân Miền Tây | 1 | PA-47A-081 | Giáp buộc đầu sứ đơn composite PTT 1202SC-F, đường kính cáp 18.5 - 23.4mm (35-50mm2), bán dẫn | Sợi | 24 | 20177.64 | 484263.36 | Xuất gửi lại kho, đầu tháng 10 đi hàng
XTP-4719 | 2023-10-05 | DNXK-1592 | KHSX-1592 | 85/23-MT | BH017 | Cty Tuấn Ân Miền Tây | 2 | HH-23A-002 | Hộp phân phối nhỏ 6 MCB (boulon vis xi niken) | Cái | 72 | 180775.2904 | 13015820.9095 | Bass 2 đai, gửi lại kho đầu T10 đi hàng
XTP-4719 | 2023-10-05 | DNXK-1592 | KHSX-1592 | 85/23-MT | BH017 | Cty Tuấn Ân Miền Tây | 3 | HH-23A-002 | Hộp phân phối nhỏ 6 MCB (boulon vis xi niken) | Cái | 273 | 180775.2904 | 49351654.2818 | Bass 2 đai, gửi lại kho đầu T10 đi hàng
XTP-4720 | 2023-10-05 | DNXK-1672 | KHSX-1672 | 187/23-ĐN | BH014 | Cty Tuấn Ân Đồng Nai | 1 | HH-09A-004 | Chuỗi treo 24 kV - 70 kN, polymer | Cái | 70 | 150515.707 | 10536099.4895 | giao HL 2
XTP-4720 | 2023-10-05 | DNXK-1672 | KHSX-1672 | 187/23-ĐN | BH014 | Cty Tuấn Ân Đồng Nai | 2 | HH-19A-023 | Nối bọc MV IPC 240 - 240, vỏ cách điện dày 3 - 7 mm, 95 - 240 / 95 - 240, 2 bu lông M10 thép | Cái | 48 | 279413.1707 | 13411832.1958 | giao HL 2
XTP-4721 | 2023-10-05 | DNXK-1672 | KHSX-1672 | 187/23-ĐN | BH014 | Cty Tuấn Ân Đồng Nai | 1 | HH-06A-009 | Dao cách ly 3P - 630 A - 24 kV - 150 kV BIL, 2 phương, lắp trên 1 trụ , polymer, ngoài trời | Bộ | 10 | 5086909.8839 | 50869098.8392 | giao Bình Thuận
XTP-4721 | 2023-10-05 | DNXK-1672 | KHSX-1672 | 187/23-ĐN | BH014 | Cty Tuấn Ân Đồng Nai | 2 | HH-06A-023 | Bộ sào thao tác dao cách ly 24 kV - 35 kV mở đứng, dài 8 m (bu lông nhúng kẽm) | Bộ | 10 | 1087573.5585 | 10875735.5847 | giao Bình Thuận
XTP-4721 | 2023-10-05 | DNXK-1672 | KHSX-1672 | 187/23-ĐN | BH014 | Cty Tuấn Ân Đồng Nai | 3 | HH-19B-006 | Nối bọc IPC trung thế 300, tiếp địa | Cái | 54 | 233428 | 12605112 | giao Bình Thuận
XTP-4722 | 2023-10-05 | DNXK-1617 | KHSX-1617 | 917/23-TB | BH003 | Cty Thiết Bị Điện Tuấn Ân | 1 | HH-16A-016 | MCB 3P - 32 A - 6 kA, loại C | Cái | 58 | 57821.95 | 3353673.1 | Loại B
XTP-4722 | 2023-10-05 | DNXK-1617 | KHSX-1617 | 917/23-TB | BH003 | Cty Thiết Bị Điện Tuấn Ân | 2 | HH-16A-016 | MCB 3P - 32 A - 6 kA, loại C | Cái | 130 | 57821.95 | 7516853.5 | Loại B
XTP-4723 | 2023-10-05 | DNXK-1559 | KHSX-1559 | 894/23-TB | BH003 | Cty Thiết Bị Điện Tuấn Ân | 1 | HH-27B-085 | Hộp 4 điện kế cơ 1 pha - Compositer, loại lớn, boulon vis xi niken, thau đầu vào 11 x 14 | Cái | 100 | 316538 | 31653800 | Kính thủy, có logo EVNSPC -đợt 1 giao 500 cái ngày 9/10 , đợt 2 giao 500 cái ngày 19/10
XTP-4724 | 2023-10-05 | DNXK-1673 | KHSX-1673 | 93/23-MT | BH017 | Cty Tuấn Ân Miền Tây | 1 | HH-05A-006 | Dao cách ly 1P 630 A - 24 kV - 150 kV BIL, polymer, ngoài trời | Cái | 33 | 1212018.6894 | 39996616.7498 | Lắp cosse
XTP-4724 | 2023-10-05 | DNXK-1673 | KHSX-1673 | 93/23-MT | BH017 | Cty Tuấn Ân Miền Tây | 2 | HH-05A-010 | Cosse nhôm LTD | Cái | 66 | 70991.1375 | 4685415.0739 | Lắp DS
XTP-4724 | 2023-10-05 | DNXK-1673 | KHSX-1673 | 93/23-MT | BH017 | Cty Tuấn Ân Miền Tây | 3 | HH-05A-012 | Phụ kiện lắp DS 1P 24 kV | Bộ | 33 | 71786.4983 | 2368954.4428
XTP-4724 | 2023-10-05 | DNXK-1673 | KHSX-1673 | 93/23-MT | BH017 | Cty Tuấn Ân Miền Tây | 4 | HH-05A-002 | LTD 800 A - 38,5 kV - 200 kV BIL - 120kN (không cosse) | Cái | 6 | 1096697.9702 | 6580187.8215
XTP-4724 | 2023-10-05 | DNXK-1673 | KHSX-1673 | 93/23-MT | BH017 | Cty Tuấn Ân Miền Tây | 5 | HH-01A-003 | Dây chì 3K, dài 584 mm | Sợi | 210 | 13545.6637 | 2844589.3875
XTP-4724 | 2023-10-05 | DNXK-1673 | KHSX-1673 | 93/23-MT | BH017 | Cty Tuấn Ân Miền Tây | 6 | HH-01A-006 | Dây chì 6K, dài 584 mm | Sợi | 73 | 13545.6637 | 988833.4537
XTP-4724 | 2023-10-05 | DNXK-1673 | KHSX-1673 | 93/23-MT | BH017 | Cty Tuấn Ân Miền Tây | 7 | HH-01A-008 | Dây chì 10K, dài 584 mm | Sợi | 23 | 16091.2237 | 370098.1462
XTP-4724 | 2023-10-05 | DNXK-1673 | KHSX-1673 | 93/23-MT | BH017 | Cty Tuấn Ân Miền Tây | 8 | HH-01A-011 | Dây chì 20K, dài 584 mm | Sợi | 39 | 18636.7837 | 726834.5662
XTP-4724 | 2023-10-05 | DNXK-1673 | KHSX-1673 | 93/23-MT | BH017 | Cty Tuấn Ân Miền Tây | 9 | HH-03A-010 | FCO 100 A - 27 kV - 150 kV BIL, polymer (không bass) | Cái | 15 | 831361.345 | 12470420.1747
XTP-4724 | 2023-10-05 | DNXK-1673 | KHSX-1673 | 93/23-MT | BH017 | Cty Tuấn Ân Miền Tây | 10 | HH-03A-015 | Bass FCO | Cái | 15 | 43675.3052 | 655129.5775
XTP-4724 | 2023-10-05 | DNXK-1673 | KHSX-1673 | 93/23-MT | BH017 | Cty Tuấn Ân Miền Tây | 11 | HH-09A-004 | Chuỗi treo 24 kV - 70 kN, polymer | Cái | 120 | 150515.707 | 18061884.8392
XTP-4725 | 2023-10-05 | DNXK-1662 | KHSX-1662 | 980/23-TB | BH003 | Cty Thiết Bị Điện Tuấn Ân | 1 | HH-08A-001 | Dao cắt có tải trong dầu 3P - 630 A - 24 kV - 150 kV BIL, polymer, ngoài trời | Bộ | 1 | 8650718.7311 | 8650718.7311
XTP-4725 | 2023-10-05 | DNXK-1662 | KHSX-1662 | 980/23-TB | BH003 | Cty Thiết Bị Điện Tuấn Ân | 2 | HH-08A-001 | Dao cắt có tải trong dầu 3P - 630 A - 24 kV - 150 kV BIL, polymer, ngoài trời | Bộ | 5 | 8650718.7311 | 43253593.6556
XTP-4726 | 2023-10-05 | DNXK-1676 | KHSX-1676 | 106/23-NB | BH010 | Cty Tuấn Ân Ninh Bình | 1 | HH-19A-020 | Nối bọc MV IPC 185 - 185, vỏ cách điện dày 3 - 7 mm, 50 - 185 / 50 - 185, 2 bu lông M10 thép | Cái | 250 | 186939.1207 | 46734780.1865
XTP-4726 | 2023-10-05 | DNXK-1676 | KHSX-1676 | 106/23-NB | BH010 | Cty Tuấn Ân Ninh Bình | 2 | HH-40A-006 | Cosse ép Cu 35mm2-N dài 60mm chiều dài ép dây 32mm | Cái | 200 | 7455.6108 | 1491122.1622
XTP-4726 | 2023-10-05 | DNXK-1676 | KHSX-1676 | 106/23-NB | BH010 | Cty Tuấn Ân Ninh Bình | 3 | HH-31A-010 | Cosse ép Cu-Al 70mm2-N-TA dài 72mm chiều dài ép dây 38mm | Cái | 400 | 18145.373 | 7258149.2101
XTP-4726 | 2023-10-05 | DNXK-1676 | KHSX-1676 | 106/23-NB | BH010 | Cty Tuấn Ân Ninh Bình | 4 | HH-31A-014 | Cosse ép Cu-Al 120mm2-N-TA dài 86mm chiều dài ép dây 42mm | Cái | 240 | 33271.2263 | 7985094.3062
XTP-4726 | 2023-10-05 | DNXK-1676 | KHSX-1676 | 106/23-NB | BH010 | Cty Tuấn Ân Ninh Bình | 5 | HH-30A-020 | Nắp chụp trên FCO màu đỏ | Cái | 20 | 67154.1195 | 1343082.39
XTP-4726 | 2023-10-05 | DNXK-1676 | KHSX-1676 | 106/23-NB | BH010 | Cty Tuấn Ân Ninh Bình | 6 | HH-30A-021 | Nắp chụp trên FCO màu vàng | Cái | 20 | 68799.7886 | 1375995.7716
XTP-4726 | 2023-10-05 | DNXK-1676 | KHSX-1676 | 106/23-NB | BH010 | Cty Tuấn Ân Ninh Bình | 7 | HH-30A-022 | Nắp chụp trên FCO màu xanh | Cái | 20 | 69024.198 | 1380483.96
XTP-4726 | 2023-10-05 | DNXK-1676 | KHSX-1676 | 106/23-NB | BH010 | Cty Tuấn Ân Ninh Bình | 8 | HH-30A-026 | Nắp chụp dưới FCO, LBFCO màu đỏ | Cái | 20 | 53465.0956 | 1069301.912
XTP-4726 | 2023-10-05 | DNXK-1676 | KHSX-1676 | 106/23-NB | BH010 | Cty Tuấn Ân Ninh Bình | 9 | HH-30A-027 | Nắp chụp dưới FCO, LBFCO màu vàng | Cái | 20 | 53465.0956 | 1069301.912
XTP-4726 | 2023-10-05 | DNXK-1676 | KHSX-1676 | 106/23-NB | BH010 | Cty Tuấn Ân Ninh Bình | 10 | HH-30A-028 | Nắp chụp dưới FCO, LBFCO màu xanh | Cái | 20 | 53465.0956 | 1069301.912
XTP-4726 | 2023-10-05 | DNXK-1676 | KHSX-1676 | 106/23-NB | BH010 | Cty Tuấn Ân Ninh Bình | 11 | HH-30A-017 | Nắp chụp LA màu xanh | Cái | 20 | 22167.3908 | 443347.816
XTP-4726 | 2023-10-05 | DNXK-1676 | KHSX-1676 | 106/23-NB | BH010 | Cty Tuấn Ân Ninh Bình | 12 | HH-30A-018 | Nắp chụp LA màu đỏ | Cái | 20 | 22167.3908 | 443347.816
XTP-4726 | 2023-10-05 | DNXK-1676 | KHSX-1676 | 106/23-NB | BH010 | Cty Tuấn Ân Ninh Bình | 13 | HH-30A-019 | Nắp chụp LA màu vàng | Cái | 20 | 22167.3908 | 443347.816
XTP-4726 | 2023-10-05 | DNXK-1676 | KHSX-1676 | 106/23-NB | BH010 | Cty Tuấn Ân Ninh Bình | 14 | PA-47A-030 | Giáp buộc cổ sứ đơn thẳng composite PST2203-C, đường kính cáp 23,4 ÷ 27,9mm (70-95mm2) | Sợi | 130 | 15937.46 | 2071869.8
XTP-4726 | 2023-10-05 | DNXK-1676 | KHSX-1676 | 106/23-NB | BH010 | Cty Tuấn Ân Ninh Bình | 15 | PA-47A-038 | Giáp buộc cổ sứ đôi composite PDST2460-C, đường kính cáp 23,4 ÷ 27,9mm (70-95mm2) | Bộ | 50 | 41263.376 | 2063168.8
XTP-4727 | 2023-10-05 | DNXK-0110 | KHSX-0000 |  | PKT | Phòng Kỹ Thuật | 1 | HH-06A-003 | Dao cách ly 3P - 630 A - 24 kV - 150 kV BIL, 2 phương, lắp trên 1 trụ, sứ gốm, ngoài trời | Bộ | 1 | 7742515.721 | 7742515.721 | Mẫu Thiết bị điện Tuấn Ân đơn 82
XTP-4728 | 2023-10-06 | DNXK-3895 | KHSX-1537 |  | X01 | Xưởng 1 | 1 | HH-16A-005 | MCB 1P - 40 A - 6 kA, loại C | Cái | 1200 | 23139.3667 | 27767240 | Loại D
XTP-4728 | 2023-10-06 | DNXK-3895 | KHSX-1537 |  | X01 | Xưởng 1 | 2 | HH-16A-025 | MCB 1P - 80 A - 10 kA, loại C | Cái | 600 | 52218.5 | 31331100 | Loại D
XTP-4729 | 2023-10-06 | DNXK-1279 | KHSX-1279 | 766/23-TB | BH003 | Cty Thiết Bị Điện Tuấn Ân | 1 | HH-09A-006 | Chuỗi treo 24 kV - 120 kN, polymer | Cái | 300 | 204680.1751 | 61404052.538 | Kéo gấp
XTP-4730 | 2023-10-06 | DNXK-0466 | KHSX-0466 | 256/23-TB | BH003 | Cty Thiết Bị Điện Tuấn Ân | 1 | PA-27A-001 | Hộp 1 điện kế cơ, 1 pha - Compositer (boulon vis xi niken) | Cái | 504 | 82073.7817 | 41365186.0011 | Kính mica, logo EVN SPC, In mã hiệu "EVN SPC" "PA.HC-1", "PC VĨNH LONG-2023", "HỘP 1 CÔNG TƠ 1 PHA 220V - 3(9)A ĐẾN 10(40)A", dán decal TBĐ mang qua
XTP-4730 | 2023-10-06 | DNXK-0466 | KHSX-0466 | 256/23-TB | BH003 | Cty Thiết Bị Điện Tuấn Ân | 2 | PA-28A-012 | Bass M treo hộp 1 công tơ 1 pha | Cái | 1008 | 3670.6667 | 3700032 | Bỏ hộp
XTP-4730 | 2023-10-06 | DNXK-0466 | KHSX-0466 | 256/23-TB | BH003 | Cty Thiết Bị Điện Tuấn Ân | 3 | HH-49B-003 | Phí in chữ | Cái | 504 | 406.8531 | 205053.9474 | In mã hiệu "EVN SPC" "PA.HC-1", "PC VĨNH LONG-2023", "HỘP 1 CÔNG TƠ 1 PHA 220V - 3(9)A ĐẾN 10(40)A"
XTP-4730 | 2023-10-06 | DNXK-0466 | KHSX-0466 | 256/23-TB | BH003 | Cty Thiết Bị Điện Tuấn Ân | 4 | HH-49B-001 | Phí lắp đặt | Cái | 504 | 1750 | 882000 | Phí dán decal lên hộp 1 pha, decal TBĐ cung cấp
XTP-4731 | 2023-10-06 | DNXK-1650 | KHSX-1650 | 89/23-MT | BH017 | Cty Tuấn Ân Miền Tây | 1 | PA-47B-009 | Giáp níu dây cáp thép SDG35 (đường kính dây 7,5-8,5mm) | Sợi | 15 | 41700.5268 | 625507.9023
XTP-4732 | 2023-10-06 | DNXK-1507 | KHSX-1507 | 77/23-MT | BH017 | Cty Tuấn Ân Miền Tây | 1 | PA-44A-004 | Ống nối OL-AL 95mm2 dài 180mm | Cái | 11 | 13217.0105 | 145387.1159
XTP-4733 | 2023-10-06 | DNXK-1586 | KHSX-1586 | 82/23-MT | BH017 | Cty Tuấn Ân Miền Tây | 1 | PA-44A-004 | Ống nối OL-AL 95mm2 dài 180mm | Cái | 5 | 13217.0105 | 66085.0527 | Giao Sóc Trăng
XTP-4734 | 2023-10-06 | DNXK-2102 | KHSX-2102 | 263/22-TV | BH016 | Cty Tuấn Ân Tư vấn Thiết kế | 1 | PA-47B-009 | Giáp níu dây cáp thép SDG35 (đường kính dây 7,5-8,5mm) | Sợi | 449 | 41700.5268 | 18723536.5414
XTP-4735 | 2023-10-06 | DNXK-1645 | KHSX-1645 | 226/23-TV | BH016 | Cty Tuấn Ân Tư vấn Thiết kế | 1 | PA-47A-013 | Giáp níu dây bọc ACD2260-TP, dài 1100mm, 20,1 ÷ 23,5mm (50mm2) | Sợi | 20 | 130267.8795 | 2605357.5891
XTP-4736 | 2023-10-06 | DNXK-0419 | KHSX-0419 | 226/23-TB | BH003 | Cty Thiết Bị Điện Tuấn Ân | 1 | HH-17A-012 | MCCB 3P - 250 A - 690V - 70 kA, loại nhiệt - từ | Cái | 50 | 1195167.6 | 59758380
XTP-4736 | 2023-10-06 | DNXK-0419 | KHSX-0419 | 226/23-TB | BH003 | Cty Thiết Bị Điện Tuấn Ân | 2 | HH-17B-024 | Boulon 8 x 30 + tán + londel (nhúng kẽm) | Bộ | 300 | 665.8525 | 199755.7377
XTP-4736 | 2023-10-06 | DNXK-0419 | KHSX-0419 | 226/23-TB | BH003 | Cty Thiết Bị Điện Tuấn Ân | 3 | HH-17A-001 | Busbar dùng cho MCCB 80A - 250A | Bộ | 50 | 101552 | 5077600
XTP-4737 | 2023-10-06 | DNXK-0470 | KHSX-0470 | 258/23-TB | BH003 | Cty Thiết Bị Điện Tuấn Ân | 1 | HH-16A-014 | MCB 2P - 63 A - 6 kA, loại C | Cái | 185 | 49663.1333 | 9187679.6667 | Loại B
XTP-4738 | 2023-10-06 | DNXK-1678 | KHSX-1678 | 239/23-PA | BH018 | Cty Polymer Alpha | 1 | HH-03A-010 | FCO 100 A - 27 kV - 150 kV BIL, polymer (không bass) | Cái | 9 | 831361.345 | 7482252.1048 | Công Ty Đăng Dương
XTP-4738 | 2023-10-06 | DNXK-1678 | KHSX-1678 | 239/23-PA | BH018 | Cty Polymer Alpha | 2 | HH-03A-010 | FCO 100 A - 27 kV - 150 kV BIL, polymer (không bass) | Cái | 21 | 831361.345 | 17458588.2446 | Công Ty Đăng Dương
XTP-4738 | 2023-10-06 | DNXK-1678 | KHSX-1678 | 239/23-PA | BH018 | Cty Polymer Alpha | 3 | HH-03A-015 | Bass FCO | Cái | 21 | 43675.3052 | 917181.4086 | Công Ty Đăng Dương
XTP-4738 | 2023-10-06 | DNXK-1678 | KHSX-1678 | 239/23-PA | BH018 | Cty Polymer Alpha | 4 | HH-03A-013 | LBFCO 100 A - 24 kV - 150 kV BIL, polymer (không bass) | Cái | 6 | 1097561.1661 | 6585366.9969 | Công Ty Đăng Dương
XTP-4738 | 2023-10-06 | DNXK-1678 | KHSX-1678 | 239/23-PA | BH018 | Cty Polymer Alpha | 5 | HH-04A-003 | LA 21 kV - MCOV 17,0 - 10 kA | Cái | 27 | 757698.9663 | 20457872.0911 | Công Ty Đăng Dương
XTP-4738 | 2023-10-06 | DNXK-1678 | KHSX-1678 | 239/23-PA | BH018 | Cty Polymer Alpha | 6 | HH-04A-003 | LA 21 kV - MCOV 17,0 - 10 kA | Cái | 3 | 757698.9663 | 2273096.899 | Công Ty Đăng Dương
XTP-4738 | 2023-10-06 | DNXK-1678 | KHSX-1678 | 239/23-PA | BH018 | Cty Polymer Alpha | 7 | HH-01A-010 | Dây chì 15K, dài 584 mm | Sợi | 3 | 17297.4623 | 51892.3868 | Công Ty Đăng Dương
XTP-4738 | 2023-10-06 | DNXK-1678 | KHSX-1678 | 239/23-PA | BH018 | Cty Polymer Alpha | 8 | HH-01A-011 | Dây chì 20K, dài 584 mm | Sợi | 6 | 18636.7837 | 111820.7025 | Công Ty Đăng Dương
XTP-4738 | 2023-10-06 | DNXK-1678 | KHSX-1678 | 239/23-PA | BH018 | Cty Polymer Alpha | 9 | HH-01A-008 | Dây chì 10K, dài 584 mm | Sợi | 6 | 16091.2237 | 96547.3425 | Công Ty Đăng Dương
XTP-4738 | 2023-10-06 | DNXK-1678 | KHSX-1678 | 239/23-PA | BH018 | Cty Polymer Alpha | 10 | HH-01A-017 | Dây chì 65K, dài 584 mm | Sợi | 3 | 34695.864 | 104087.592 | Công Ty Đăng Dương
XTP-4738 | 2023-10-06 | DNXK-1678 | KHSX-1678 | 239/23-PA | BH018 | Cty Polymer Alpha | 11 | HH-01A-018 | Dây chì 80K, dài 584 mm | Sợi | 3 | 41512.2975 | 124536.8925 | Công Ty Đăng Dương
XTP-4738 | 2023-10-06 | DNXK-1678 | KHSX-1678 | 239/23-PA | BH018 | Cty Polymer Alpha | 12 | HH-01A-013 | Dây chì 30K, dài 584 mm | Sợi | 6 | 21818.7337 | 130912.4025 | Công Ty Đăng Dương
XTP-4738 | 2023-10-06 | DNXK-1678 | KHSX-1678 | 239/23-PA | BH018 | Cty Polymer Alpha | 13 | HH-01A-003 | Dây chì 3K, dài 584 mm | Sợi | 2 | 13545.6637 | 27091.3275 | Công Ty Đăng Dương
XTP-4738 | 2023-10-06 | DNXK-1678 | KHSX-1678 | 239/23-PA | BH018 | Cty Polymer Alpha | 14 | HH-19B-005 | Nối bọc IPC trung thế 185, tiếp địa | Cái | 15 | 116659 | 1749885 | Công Ty Đăng Dương
XTP-4738 | 2023-10-06 | DNXK-1678 | KHSX-1678 | 239/23-PA | BH018 | Cty Polymer Alpha | 15 | HH-20A-002 | Bar tiếp địa nhôm | Cái | 13 | 35982.7646 | 467775.9404 | Công Ty Đăng Dương
XTP-4738 | 2023-10-06 | DNXK-1678 | KHSX-1678 | 239/23-PA | BH018 | Cty Polymer Alpha | 16 | HH-20A-002 | Bar tiếp địa nhôm | Cái | 11 | 35982.7646 | 395810.4111 | Công Ty Đăng Dương
XTP-4738 | 2023-10-06 | DNXK-1678 | KHSX-1678 | 239/23-PA | BH018 | Cty Polymer Alpha | 17 | HH-38A-005 | Kẹp quai 4/0 loại thường | Cái | 3 | 57175.0898 | 171525.2693 | Công Ty Đăng Dương
XTP-4738 | 2023-10-06 | DNXK-1678 | KHSX-1678 | 239/23-PA | BH018 | Cty Polymer Alpha | 18 | HH-39A-001 | Hotline 2/0 | Cái | 3 | 67360.6186 | 202081.8557 | Công Ty Đăng Dương
XTP-4738 | 2023-10-06 | DNXK-1678 | KHSX-1678 | 239/23-PA | BH018 | Cty Polymer Alpha | 19 | HH-19A-017 | Nối bọc MV IPC 70 - 95, vỏ cách điện dày 3 - 7 mm, 35 - 70 / 35 - 95, 2 bu lông M10 thép | Cái | 37 | 180771.9207 | 6688561.0676 | Công Ty Đăng Dương
XTP-4738 | 2023-10-06 | DNXK-1678 | KHSX-1678 | 239/23-PA | BH018 | Cty Polymer Alpha | 20 | HH-20A-005 | Kẹp đấu rẽ TA-CDB 86 75G28 - 70mm2 | Cái | 12 | 86142.41 | 1033708.9199 | Công Ty Đăng Dương
XTP-4738 | 2023-10-06 | DNXK-1678 | KHSX-1678 | 239/23-PA | BH018 | Cty Polymer Alpha | 21 | HH-20A-006 | Kẹp đấu rẽ TA-CDB 86 93G28 - 95mm2 | Cái | 6 | 88097.5396 | 528585.2377 | Công Ty Đăng Dương
XTP-4738 | 2023-10-06 | DNXK-1678 | KHSX-1678 | 239/23-PA | BH018 | Cty Polymer Alpha | 22 | HH-31A-010 | Cosse ép Cu-Al 70mm2-N-TA dài 72mm chiều dài ép dây 38mm | Cái | 18 | 18145.373 | 326616.7145 | Công Ty Đăng Dương
XTP-4738 | 2023-10-06 | DNXK-1678 | KHSX-1678 | 239/23-PA | BH018 | Cty Polymer Alpha | 23 | HH-40A-006 | Cosse ép Cu 35mm2-N dài 60mm chiều dài ép dây 32mm | Cái | 36 | 7455.6108 | 268401.9892 | Công Ty Đăng Dương
XTP-4738 | 2023-10-06 | DNXK-1678 | KHSX-1678 | 239/23-PA | BH018 | Cty Polymer Alpha | 24 | HH-40A-021 | Cosse ép Cu 240mm2-N dài 115mm chiều dài ép dây 58mm | Cái | 28 | 88115.1151 | 2467223.2218 | Công Ty Đăng Dương
XTP-4738 | 2023-10-06 | DNXK-1678 | KHSX-1678 | 239/23-PA | BH018 | Cty Polymer Alpha | 25 | HH-31A-034 | Cosse ép Cu-Al 70mm2-2N-TA dài 117mm chiều dài ép dây 38mm | Cái | 12 | 27328.8517 | 327946.2203 | Công Ty Đăng Dương
XTP-4738 | 2023-10-06 | DNXK-1678 | KHSX-1678 | 239/23-PA | BH018 | Cty Polymer Alpha | 26 | HH-28A-017 | Dây đai inox 20 x 0.4mm, 1.2 mét | Sợi | 47 | 3478.2281 | 163476.7214 | Công Ty Đăng Dương
XTP-4739 | 2023-10-06 | DNXK-1678 | KHSX-1678 | 239/23-PA | BH018 | Cty Polymer Alpha | 1 | PA-47A-010 | Giáp níu dây bọc ADG1880-HC, dài 1200mm, 18,5 ÷ 21,6mm (70-95mm2) | Sợi | 60 | 121139.3062 | 7268358.3733 | Công Ty Đăng Dương
XTP-4739 | 2023-10-06 | DNXK-1678 | KHSX-1678 | 239/23-PA | BH018 | Cty Polymer Alpha | 2 | PA-47A-101 | Giáp buộc lõi thép SDLT 2175-F dùng cho dây bọc cách điện đường kinh dây dẫn 18,5-23,4mm | Sợi | 60 | 6725.0083 | 403500.4962 | Công Ty Đăng Dương
XTP-4739 | 2023-10-06 | DNXK-1678 | KHSX-1678 | 239/23-PA | BH018 | Cty Polymer Alpha | 3 | PA-49B-010 | Kẹp cáp đầu sứ số 1, cổ sứ phi 60-80, boulon 8 x 60 , không đệm lót | Cái | 19 | 11608.7432 | 220566.1216 | Công Ty Đăng Dương
XTP-4739 | 2023-10-06 | DNXK-1678 | KHSX-1678 | 239/23-PA | BH018 | Cty Polymer Alpha | 4 | PA-49B-003 | Ống lót kẹp cáp Ø 20-24.5mm | Cái | 19 | 3740 | 71060 | Công Ty Đăng Dương
XTP-4739 | 2023-10-06 | DNXK-1678 | KHSX-1678 | 239/23-PA | BH018 | Cty Polymer Alpha | 5 | HH-09A-023 | Sứ tăng cường FCO, LBFCO, polymer | Cái | 10 | 215478.3936 | 2154783.9358 | Công Ty Đăng Dương
XTP-4739 | 2023-10-06 | DNXK-1678 | KHSX-1678 | 239/23-PA | BH018 | Cty Polymer Alpha | 6 | HH-45A-007 | Ống nối ON-ACSR 185mm2 (ống nhôm dài 620mm, ống sắt dài 200mm) | Cái | 2 | 88465.6771 | 176931.3543 | Công Ty Đăng Dương
XTP-4740 | 2023-10-06 | DNXK-0436 | KHSX-0000 |  | BH018 | Cty Polymer Alpha | 1 | HH-19B-006 | Nối bọc IPC trung thế 300, tiếp địa | Cái | 9 | 233428 | 2100852 | Xuất cho Poly mượn, theo biên bản mượn hàng ngày 06/10, dự kiến trả hàng ngày 15/11
XTP-4741 | 2023-10-06 | DNXK-1679 | KHSX-1679 | 990/23-TB | BH003 | Cty Thiết Bị Điện Tuấn Ân | 1 | HH-31A-014 | Cosse ép Cu-Al 120mm2-N-TA dài 86mm chiều dài ép dây 42mm | Cái | 4 | 33271.2263 | 133084.9051
XTP-4741 | 2023-10-06 | DNXK-1679 | KHSX-1679 | 990/23-TB | BH003 | Cty Thiết Bị Điện Tuấn Ân | 2 | HH-03A-010 | FCO 100 A - 27 kV - 150 kV BIL, polymer (không bass) | Cái | 50 | 831361.345 | 41568067.2491
XTP-4741 | 2023-10-06 | DNXK-1679 | KHSX-1679 | 990/23-TB | BH003 | Cty Thiết Bị Điện Tuấn Ân | 3 | HH-03A-015 | Bass FCO | Cái | 50 | 43675.3052 | 2183765.2585
XTP-4742 | 2023-10-06 | DNXK-1671 | KHSX-1671 | 42/23-NA | BH011 | Cty Tuấn Ân Nghệ An | 1 | HH-04A-006 | LA 48 kV - MCOV 38,5 - 10 kA | Cái | 27 | 1297558.3054 | 35034074.2463 | Xuất gửi lại, ngày 18/10 đi hàng
XTP-4742 | 2023-10-06 | DNXK-1671 | KHSX-1671 | 42/23-NA | BH011 | Cty Tuấn Ân Nghệ An | 2 | HH-04A-007 | Bass LA | Cái | 27 | 14873.0325 | 401571.8764 | Xuất gửi lại, ngày 18/10 đi hàng
XTP-4742 | 2023-10-06 | DNXK-1671 | KHSX-1671 | 42/23-NA | BH011 | Cty Tuấn Ân Nghệ An | 3 | HH-04A-002 | LA 18 kV - MCOV 15,3 - 10 kA | Cái | 30 | 630285.31 | 18908559.2995 | Xuất gửi lại, ngày 18/10 đi hàng
XTP-4742 | 2023-10-06 | DNXK-1671 | KHSX-1671 | 42/23-NA | BH011 | Cty Tuấn Ân Nghệ An | 4 | HH-04A-007 | Bass LA | Cái | 30 | 14873.0325 | 446190.9737 | Xuất gửi lại, ngày 18/10 đi hàng
XTP-4742 | 2023-10-06 | DNXK-1671 | KHSX-1671 | 42/23-NA | BH011 | Cty Tuấn Ân Nghệ An | 5 | HH-03A-023 | LBFCO 100 A - 35 kV - 200 kV BIL, polymer (không bass) | Cái | 27 | 1185646.7188 | 32012461.4071 | Xuất gửi lại, ngày 18/10 đi hàng
XTP-4742 | 2023-10-06 | DNXK-1671 | KHSX-1671 | 42/23-NA | BH011 | Cty Tuấn Ân Nghệ An | 6 | HH-03A-015 | Bass FCO | Cái | 27 | 43675.3052 | 1179233.2396 | Xuất gửi lại, ngày 18/10 đi hàng
XTP-4742 | 2023-10-06 | DNXK-1671 | KHSX-1671 | 42/23-NA | BH011 | Cty Tuấn Ân Nghệ An | 7 | HH-03A-013 | LBFCO 100 A - 24 kV - 150 kV BIL, polymer (không bass) | Cái | 24 | 1097561.1661 | 26341467.9875 | Xuất gửi lại, ngày 18/10 đi hàng
XTP-4742 | 2023-10-06 | DNXK-1671 | KHSX-1671 | 42/23-NA | BH011 | Cty Tuấn Ân Nghệ An | 8 | HH-03A-015 | Bass FCO | Cái | 24 | 43675.3052 | 1048207.3241 | Xuất gửi lại, ngày 18/10 đi hàng
XTP-4742 | 2023-10-06 | DNXK-1671 | KHSX-1671 | 42/23-NA | BH011 | Cty Tuấn Ân Nghệ An | 9 | HH-01A-030 | Dây chì 10K, dài 812 mm | Sợi | 51 | 18954.9787 | 966703.9162 | Xuất gửi lại, ngày 18/10 đi hàng
XTP-4742 | 2023-10-06 | DNXK-1671 | KHSX-1671 | 42/23-NA | BH011 | Cty Tuấn Ân Nghệ An | 10 | HH-09A-004 | Chuỗi treo 24 kV - 70 kN, polymer | Cái | 117 | 150515.707 | 17610337.7182 | Xuất gửi lại, ngày 18/10 đi hàng
XTP-4742 | 2023-10-06 | DNXK-1671 | KHSX-1671 | 42/23-NA | BH011 | Cty Tuấn Ân Nghệ An | 11 | HH-09A-005 | Chuỗi treo 35 kV - 70 kN, polymer | Cái | 93 | 188515.8151 | 17531970.8012 | Xuất gửi lại, ngày 18/10 đi hàng
XTP-4742 | 2023-10-06 | DNXK-1671 | KHSX-1671 | 42/23-NA | BH011 | Cty Tuấn Ân Nghệ An | 12 | HH-19A-013 | Nối bọc IPC 120 - 120, vỏ cách điện dày 1 - 3 mm, 6 - 120 /25 - 120, 2 bu lông M8 nhôm | Cái | 626 | 41092.2289 | 25723735.2616 | Xuất gửi lại, ngày 18/10 đi hàng
XTP-4742 | 2023-10-06 | DNXK-1671 | KHSX-1671 | 42/23-NA | BH011 | Cty Tuấn Ân Nghệ An | 13 | HH-18A-012 | Kẹp ngừng ABC 4 x (11-50)mm2 | Cái | 99 | 19075.4383 | 1888468.3906 | Xuất gửi lại, ngày 18/10 đi hàng
XTP-4742 | 2023-10-06 | DNXK-1671 | KHSX-1671 | 42/23-NA | BH011 | Cty Tuấn Ân Nghệ An | 14 | HH-18A-013 | Kẹp ngừng ABC 4 x (50-95)mm2 | Cái | 533 | 30403.2565 | 16204935.6988 | Xuất gửi lại, ngày 18/10 đi hàng
XTP-4742 | 2023-10-06 | DNXK-1671 | KHSX-1671 | 42/23-NA | BH011 | Cty Tuấn Ân Nghệ An | 15 | HH-18A-014 | Kẹp ngừng ABC 4 x (50-120)mm2 | Cái | 214 | 31741.2565 | 6792628.8847 | Xuất gửi lại, ngày 18/10 đi hàng
XTP-4742 | 2023-10-06 | DNXK-1671 | KHSX-1671 | 42/23-NA | BH011 | Cty Tuấn Ân Nghệ An | 16 | HH-20A-004 | Kẹp đấu rẽ TA-CDB 86 54G28 - 50mm2 | Cái | 12 | 83928.4196 | 1007141.0349 | Xuất gửi lại, ngày 18/10 đi hàng
XTP-4742 | 2023-10-06 | DNXK-1671 | KHSX-1671 | 42/23-NA | BH011 | Cty Tuấn Ân Nghệ An | 17 | HH-20A-005 | Kẹp đấu rẽ TA-CDB 86 75G28 - 70mm2 | Cái | 9 | 86142.41 | 775281.6899 | Xuất gửi lại, ngày 18/10 đi hàng
XTP-4742 | 2023-10-06 | DNXK-1671 | KHSX-1671 | 42/23-NA | BH011 | Cty Tuấn Ân Nghệ An | 18 | HH-20A-006 | Kẹp đấu rẽ TA-CDB 86 93G28 - 95mm2 | Cái | 3 | 88097.5396 | 264292.6189 | Xuất gửi lại, ngày 18/10 đi hàng
XTP-4742 | 2023-10-06 | DNXK-1671 | KHSX-1671 | 42/23-NA | BH011 | Cty Tuấn Ân Nghệ An | 19 | HH-35A-005 | Kẹp AC 25 - 150 , 3 boulon | Cái | 258 | 21174.4308 | 5463003.1462 | Xuất gửi lại, ngày 18/10 đi hàng
XTP-4742 | 2023-10-06 | DNXK-1671 | KHSX-1671 | 42/23-NA | BH011 | Cty Tuấn Ân Nghệ An | 20 | HH-35A-003 | Kẹp AC 25 - 70 , 3 boulon | Cái | 222 | 12088.1949 | 2683579.2578 | Xuất gửi lại, ngày 18/10 đi hàng
XTP-4742 | 2023-10-06 | DNXK-1671 | KHSX-1671 | 42/23-NA | BH011 | Cty Tuấn Ân Nghệ An | 21 | HH-38A-001 | Kẹp quai 2/0 lọai ty, trung thế | Cái | 12 | 150282.0213 | 1803384.2555 | Xuất gửi lại, ngày 18/10 đi hàng
XTP-4742 | 2023-10-06 | DNXK-1671 | KHSX-1671 | 42/23-NA | BH011 | Cty Tuấn Ân Nghệ An | 22 | HH-38B-003 | Kẹp quai 70 - 150 loại ty, quai nhôm phi 22 | Cái | 24 | 109846 | 2636304 | Xuất gửi lại, ngày 18/10 đi hàng
XTP-4742 | 2023-10-06 | DNXK-1671 | KHSX-1671 | 42/23-NA | BH011 | Cty Tuấn Ân Nghệ An | 23 | HH-39A-001 | Hotline 2/0 | Cái | 9 | 67360.6186 | 606245.567 | Xuất gửi lại, ngày 18/10 đi hàng
XTP-4742 | 2023-10-06 | DNXK-1671 | KHSX-1671 | 42/23-NA | BH011 | Cty Tuấn Ân Nghệ An | 24 | HH-39A-002 | Hotline 4/0 | Cái | 3 | 112518.483 | 337555.4491 | Xuất gửi lại, ngày 18/10 đi hàng
XTP-4743 | 2023-10-06 | DNXK-1671 | KHSX-1671 | 42/23-NA | BH011 | Cty Tuấn Ân Nghệ An | 1 | HH-47A-013 | Giáp níu dây bọc ACD2260-TP, dài 1100mm, 20,1 ÷ 23,5mm (50mm2) | Sợi | 51 | 130267.8795 | 6643661.8522 | Xuất gửi lại, ngày 18/10 đi hàng
XTP-4743 | 2023-10-06 | DNXK-1671 | KHSX-1671 | 42/23-NA | BH011 | Cty Tuấn Ân Nghệ An | 2 | HH-47A-014 | Giáp níu dây bọc ACD2405-TP, dài 1180mm, 22,2 ÷ 25,6mm (70mm2) | Sợi | 60 | 161339.9916 | 9680399.493 | Xuất gửi lại, ngày 18/10 đi hàng
XTP-4743 | 2023-10-06 | DNXK-1671 | KHSX-1671 | 42/23-NA | BH011 | Cty Tuấn Ân Nghệ An | 3 | HH-09A-004 | Chuỗi treo 24 kV - 70 kN, polymer | Cái | 1 | 150515.707 | 150515.707 | Xuất gửi lại, ngày 18/10 đi hàng
XTP-4743 | 2023-10-06 | DNXK-1671 | KHSX-1671 | 42/23-NA | BH011 | Cty Tuấn Ân Nghệ An | 4 | HH-09A-005 | Chuỗi treo 35 kV - 70 kN, polymer | Cái | 1 | 188515.8151 | 188515.8151 | Xuất gửi lại, ngày 18/10 đi hàng
XTP-4744 | 2023-10-06 | DNXK-1685 | KHSX-1685 | 231/23-TV | BH016 | Cty Tuấn Ân Tư vấn Thiết kế | 1 | PA-47A-083 | Giáp buộc đầu sứ đơn composite PTT 1204SC-F, đường kính cáp 27.9 - 30.9mm (120-150mm2) , bán dẫn | Sợi | 45 | 23760.968 | 1069243.56 | Xe TTL ghé lấy
XTP-4745 | 2023-10-06 | DNXK-0000 | KHSX-0000 |  | PKD | Phòng kinh doanh | 1 | PA-28A-017 | Dây đai inox 20 x 0.4mm, 1.2 mét | Sợi | 1000 | 3478.2281 | 3478228.1139 | Xuất chuyển mã HH-28A-017
XTP-4746 | 2023-10-06 | DNXK-1680 | KHSX-1680 | 92/23-HN | BH004 | Cty Tuấn Ân Hà Nội | 1 | HH-03A-003 | FCO 100 A - 27 kV - 150k kV BIL, sứ (không bass) | Cái | 6 | 814203.6389 | 4885221.8336 | lấy loại In số seri lên ngàm
XTP-4746 | 2023-10-06 | DNXK-1680 | KHSX-1680 | 92/23-HN | BH004 | Cty Tuấn Ân Hà Nội | 2 | HH-03A-015 | Bass FCO | Cái | 6 | 43675.3052 | 262051.831
XTP-4746 | 2023-10-06 | DNXK-1680 | KHSX-1680 | 92/23-HN | BH004 | Cty Tuấn Ân Hà Nội | 3 | HH-36A-007 | Kẹp dừng 50 - 240mm2, loại cong 4U dây bọc | Cái | 159 | 90625.1515 | 14409399.0909
XTP-4746 | 2023-10-06 | DNXK-1680 | KHSX-1680 | 92/23-HN | BH004 | Cty Tuấn Ân Hà Nội | 4 | PA-47A-018 | Giáp níu dây bọc ACD3080-TP, dài 1350mm, 30,8 ÷ 33,7mm (185mm2) | Sợi | 400 | 202947.1829 | 81178873.1433
XTP-4746 | 2023-10-06 | DNXK-1680 | KHSX-1680 | 92/23-HN | BH004 | Cty Tuấn Ân Hà Nội | 5 | PA-47A-050 | Giáp buộc cổ sứ đơn thẳng composite PST2203-F, đường kính cáp 23,4 ÷ 27,9mm (70-95mm2) | Sợi | 340 | 18704 | 6359360
XTP-4746 | 2023-10-06 | DNXK-1680 | KHSX-1680 | 92/23-HN | BH004 | Cty Tuấn Ân Hà Nội | 6 | PA-47A-051 | Giáp buộc cổ sứ đơn thẳng composite PST2204-F, đường kính cáp 27,9 ÷ 30,9mm (120-150mm2) | Sợi | 100 | 20122.6844 | 2012268.44
XTP-4746 | 2023-10-06 | DNXK-1680 | KHSX-1680 | 92/23-HN | BH004 | Cty Tuấn Ân Hà Nội | 7 | PA-47A-058 | Giáp buộc cổ sứ đôi composite PDST2460-F, đường kính cáp 23,4 ÷ 27,9mm (70-95mm2) | Bộ | 153 | 35736.5456 | 5467691.4768
XTP-4746 | 2023-10-06 | DNXK-1680 | KHSX-1680 | 92/23-HN | BH004 | Cty Tuấn Ân Hà Nội | 8 | PA-47A-059 | Giáp buộc cổ sứ đôi composite PDST2785-F, đường kính cáp 27,9 ÷ 30,9mm (120-150mm2) | Bộ | 160 | 44952.096 | 7192335.36
XTP-4746 | 2023-10-06 | DNXK-1680 | KHSX-1680 | 92/23-HN | BH004 | Cty Tuấn Ân Hà Nội | 9 | PA-47A-015 | Giáp níu dây bọc ACD2555-TP, dài 1200mm, 24.0 ÷ 27,5mm (95mm2) | Sợi | 59 | 150206.3593 | 8862175.1959
XTP-4746 | 2023-10-06 | DNXK-1680 | KHSX-1680 | 92/23-HN | BH004 | Cty Tuấn Ân Hà Nội | 10 | HH-01A-030 | Dây chì 10K, dài 812 mm | Sợi | 6 | 18954.9787 | 113729.8725
XTP-4746 | 2023-10-06 | DNXK-1680 | KHSX-1680 | 92/23-HN | BH004 | Cty Tuấn Ân Hà Nội | 11 | HH-01A-029 | Dây chì 8K, dài 812 mm | Sợi | 6 | 17045.8088 | 102274.8525
XTP-4746 | 2023-10-06 | DNXK-1680 | KHSX-1680 | 92/23-HN | BH004 | Cty Tuấn Ân Hà Nội | 12 | HH-01A-032 | Dây chì 15K, dài 812 mm | Sợi | 6 | 21100.7363 | 126604.4175
XTP-4746 | 2023-10-06 | DNXK-1680 | KHSX-1680 | 92/23-HN | BH004 | Cty Tuấn Ân Hà Nội | 13 | HH-03A-003 | FCO 100 A - 27 kV - 150k kV BIL, sứ (không bass) | Cái | 6 | 814203.6389 | 4885221.8336
XTP-4746 | 2023-10-06 | DNXK-1680 | KHSX-1680 | 92/23-HN | BH004 | Cty Tuấn Ân Hà Nội | 14 | HH-03A-015 | Bass FCO | Cái | 6 | 43675.3052 | 262051.831
XTP-4746 | 2023-10-06 | DNXK-1680 | KHSX-1680 | 92/23-HN | BH004 | Cty Tuấn Ân Hà Nội | 15 | PA-47A-015 | Giáp níu dây bọc ACD2555-TP, dài 1200mm, 24.0 ÷ 27,5mm (95mm2) | Sợi | 37 | 150206.3593 | 5557635.2924
XTP-4746 | 2023-10-06 | DNXK-1680 | KHSX-1680 | 92/23-HN | BH004 | Cty Tuấn Ân Hà Nội | 16 | HH-01A-034 | Dây chì 25K, dài 812 mm | Sợi | 6 | 23409.7087 | 140458.2525
XTP-4747 | 2023-10-06 | DNXK-1681 | KHSX-1681 | 93/23-HN | BH004 | Cty Tuấn Ân Hà Nội | 1 | HH-19A-019 | Nối bọc MV IPC 120 - 120, vỏ cách điện dày 3 - 7 mm, 35 - 120 / 35 - 120, 2 bu lông M10 thép | Cái | 72 | 183238.3207 | 13193159.0937
XTP-4747 | 2023-10-06 | DNXK-1681 | KHSX-1681 | 93/23-HN | BH004 | Cty Tuấn Ân Hà Nội | 2 | HH-47A-051 | Giáp buộc cổ sứ đơn thẳng composite PST2204-F, đường kính cáp 27,9 ÷ 30,9mm (120-150mm2) | Sợi | 143 | 20122.6844 | 2877543.8692
XTP-4747 | 2023-10-06 | DNXK-1681 | KHSX-1681 | 93/23-HN | BH004 | Cty Tuấn Ân Hà Nội | 3 | HH-36A-004 | Kẹp dừng 25 - 240mm2, loại cong 4U | Cái | 641 | 88160.9957 | 56511198.2251
XTP-4747 | 2023-10-06 | DNXK-1681 | KHSX-1681 | 93/23-HN | BH004 | Cty Tuấn Ân Hà Nội | 4 | HH-36A-004 | Kẹp dừng 25 - 240mm2, loại cong 4U | Cái | 33 | 88160.9957 | 2909312.8571
XTP-4747 | 2023-10-06 | DNXK-1681 | KHSX-1681 | 93/23-HN | BH004 | Cty Tuấn Ân Hà Nội | 5 | HH-35A-003 | Kẹp AC 25 - 70 , 3 boulon | Cái | 6 | 12088.1949 | 72529.1691
XTP-4747 | 2023-10-06 | DNXK-1681 | KHSX-1681 | 93/23-HN | BH004 | Cty Tuấn Ân Hà Nội | 6 | HH-35A-005 | Kẹp AC 25 - 150 , 3 boulon | Cái | 12 | 21174.4308 | 254093.1696
XTP-4747 | 2023-10-06 | DNXK-1681 | KHSX-1681 | 93/23-HN | BH004 | Cty Tuấn Ân Hà Nội | 7 | HH-35A-005 | Kẹp AC 25 - 150 , 3 boulon | Cái | 206 | 21174.4308 | 4361932.7446
XTP-4747 | 2023-10-06 | DNXK-1681 | KHSX-1681 | 93/23-HN | BH004 | Cty Tuấn Ân Hà Nội | 8 | HH-47A-018 | Giáp níu dây bọc ACD3080-TP, dài 1350mm, 30,8 ÷ 33,7mm (185mm2) | Sợi | 3 | 202947.1829 | 608841.5486
XTP-4747 | 2023-10-06 | DNXK-1681 | KHSX-1681 | 93/23-HN | BH004 | Cty Tuấn Ân Hà Nội | 9 | HH-47A-017 | Giáp níu dây bọc ACD2895-TP, dài 1300mm, 27,6 ÷ 30,7mm (150mm2) | Sợi | 160 | 222054.1563 | 35528665.0113
XTP-4747 | 2023-10-06 | DNXK-1681 | KHSX-1681 | 93/23-HN | BH004 | Cty Tuấn Ân Hà Nội | 10 | HH-31A-012 | Cosse ép Cu-Al 95mm2-N-TA dài 81mm chiều dài ép dây 42mm | Cái | 2 | 25458.719 | 50917.4379
XTP-4747 | 2023-10-06 | DNXK-1681 | KHSX-1681 | 93/23-HN | BH004 | Cty Tuấn Ân Hà Nội | 11 | HH-31A-010 | Cosse ép Cu-Al 70mm2-N-TA dài 72mm chiều dài ép dây 38mm | Cái | 21 | 18145.373 | 381052.8335
XTP-4747 | 2023-10-06 | DNXK-1681 | KHSX-1681 | 93/23-HN | BH004 | Cty Tuấn Ân Hà Nội | 12 | HH-40A-046 | Cosse ép Cu 240mm2-2N dài 160mm chiều dài ép dây 58mm | Cái | 8 | 119839.8386 | 958718.7091
XTP-4747 | 2023-10-06 | DNXK-1681 | KHSX-1681 | 93/23-HN | BH004 | Cty Tuấn Ân Hà Nội | 13 | HH-40A-014 | Cosse ép Cu 120mm2-N dài 86mm chiều dài ép dây 42mm | Cái | 2 | 33571.2263 | 67142.4526
XTP-4747 | 2023-10-06 | DNXK-1681 | KHSX-1681 | 93/23-HN | BH004 | Cty Tuấn Ân Hà Nội | 14 | HH-40A-006 | Cosse ép Cu 35mm2-N dài 60mm chiều dài ép dây 32mm | Cái | 6 | 7455.6108 | 44733.6649
XTP-4747 | 2023-10-06 | DNXK-1681 | KHSX-1681 | 93/23-HN | BH004 | Cty Tuấn Ân Hà Nội | 15 | HH-28A-015 | Khóa đai A200 | Cái | 101 | 820 | 82820
XTP-4747 | 2023-10-06 | DNXK-1681 | KHSX-1681 | 93/23-HN | BH004 | Cty Tuấn Ân Hà Nội | 16 | HH-03A-010 | FCO 100 A - 27 kV - 150 kV BIL, polymer (không bass) | Cái | 3 | 831361.345 | 2494084.0349 | lấy loại In số seri lên ngàm
XTP-4747 | 2023-10-06 | DNXK-1681 | KHSX-1681 | 93/23-HN | BH004 | Cty Tuấn Ân Hà Nội | 17 | HH-03A-015 | Bass FCO | Cái | 3 | 43675.3052 | 131025.9155
XTP-4747 | 2023-10-06 | DNXK-1681 | KHSX-1681 | 93/23-HN | BH004 | Cty Tuấn Ân Hà Nội | 18 | HH-19A-019 | Nối bọc MV IPC 120 - 120, vỏ cách điện dày 3 - 7 mm, 35 - 120 / 35 - 120, 2 bu lông M10 thép | Cái | 9 | 183238.3207 | 1649144.8867
XTP-4747 | 2023-10-06 | DNXK-1681 | KHSX-1681 | 93/23-HN | BH004 | Cty Tuấn Ân Hà Nội | 19 | HH-40A-008 | Cosse ép Cu 50mm2-N dài 64mm chiều dài ép dây 36mm | Cái | 12 | 11664.6139 | 139975.3664
XTP-4747 | 2023-10-06 | DNXK-1681 | KHSX-1681 | 93/23-HN | BH004 | Cty Tuấn Ân Hà Nội | 20 | HH-28A-024 | Dây đai inox 20 x 0.7mm, 1.2 mét | Sợi | 101 | 6554.4051 | 661994.9105
XTP-4748 | 2023-10-06 | DNXK-1682 | KHSX-1682 | 94/23-HN | BH004 | Cty Tuấn Ân Hà Nội | 1 | HH-01A-006 | Dây chì 6K, dài 584 mm | Sợi | 20 | 13545.6637 | 270913.275
XTP-4748 | 2023-10-06 | DNXK-1682 | KHSX-1682 | 94/23-HN | BH004 | Cty Tuấn Ân Hà Nội | 2 | HH-01A-008 | Dây chì 10K, dài 584 mm | Sợi | 9 | 16091.2237 | 144821.0137
XTP-4748 | 2023-10-06 | DNXK-1682 | KHSX-1682 | 94/23-HN | BH004 | Cty Tuấn Ân Hà Nội | 3 | HH-01A-010 | Dây chì 15K, dài 584 mm | Sợi | 73 | 17297.4623 | 1262714.7442
XTP-4748 | 2023-10-06 | DNXK-1682 | KHSX-1682 | 94/23-HN | BH004 | Cty Tuấn Ân Hà Nội | 4 | HH-01A-014 | Dây chì 40K, dài 584 mm | Sợi | 10 | 24682.4888 | 246824.8875
XTP-4748 | 2023-10-06 | DNXK-1682 | KHSX-1682 | 94/23-HN | BH004 | Cty Tuấn Ân Hà Nội | 5 | HH-01A-016 | Dây chì 50K, dài 584 mm | Sợi | 10 | 29307.8925 | 293078.925
XTP-4748 | 2023-10-06 | DNXK-1682 | KHSX-1682 | 94/23-HN | BH004 | Cty Tuấn Ân Hà Nội | 6 | HH-01A-017 | Dây chì 65K, dài 584 mm | Sợi | 30 | 34695.864 | 1040875.92
XTP-4748 | 2023-10-06 | DNXK-1682 | KHSX-1682 | 94/23-HN | BH004 | Cty Tuấn Ân Hà Nội | 7 | HH-01A-031 | Dây chì 12K, dài 812 mm | Sợi | 7 | 18954.9787 | 132684.8512
XTP-4748 | 2023-10-06 | DNXK-1682 | KHSX-1682 | 94/23-HN | BH004 | Cty Tuấn Ân Hà Nội | 8 | HH-03A-010 | FCO 100 A - 27 kV - 150 kV BIL, polymer (không bass) | Cái | 46 | 831361.345 | 38242621.8691 | lấy loại In số seri lên ngàm
XTP-4748 | 2023-10-06 | DNXK-1682 | KHSX-1682 | 94/23-HN | BH004 | Cty Tuấn Ân Hà Nội | 9 | HH-03A-015 | Bass FCO | Cái | 46 | 43675.3052 | 2009064.0378
XTP-4748 | 2023-10-06 | DNXK-1682 | KHSX-1682 | 94/23-HN | BH004 | Cty Tuấn Ân Hà Nội | 10 | HH-03A-012 | FCO 100 A - 35 kV - 200 kV BIL, polymer (không bass) | Cái | 29 | 921546.3976 | 26724845.5309 | lấy loại In số seri lên ngàm
XTP-4748 | 2023-10-06 | DNXK-1682 | KHSX-1682 | 94/23-HN | BH004 | Cty Tuấn Ân Hà Nội | 11 | HH-03A-015 | Bass FCO | Cái | 29 | 43675.3052 | 1266583.8499
XTP-4748 | 2023-10-06 | DNXK-1682 | KHSX-1682 | 94/23-HN | BH004 | Cty Tuấn Ân Hà Nội | 12 | HH-04A-004 | LA 24 kV - MCOV 19,5 - 10 kA | Cái | 40 | 757906.2791 | 30316251.1623
XTP-4748 | 2023-10-06 | DNXK-1682 | KHSX-1682 | 94/23-HN | BH004 | Cty Tuấn Ân Hà Nội | 13 | HH-04A-006 | LA 48 kV - MCOV 38,5 - 10 kA | Cái | 9 | 1297558.3054 | 11678024.7488
XTP-4748 | 2023-10-06 | DNXK-1682 | KHSX-1682 | 94/23-HN | BH004 | Cty Tuấn Ân Hà Nội | 14 | HH-19A-005 | Nối bọc IPC 120 - 120, vỏ cách điện dày 1 - 3 mm, 6 - 120 /25 - 120, 2 bu lông M8 nhựa | Cái | 1100 | 37773.8689 | 41551255.7377
XTP-4748 | 2023-10-06 | DNXK-1682 | KHSX-1682 | 94/23-HN | BH004 | Cty Tuấn Ân Hà Nội | 15 | HH-19A-013 | Nối bọc IPC 120 - 120, vỏ cách điện dày 1 - 3 mm, 6 - 120 /25 - 120, 2 bu lông M8 nhôm | Cái | 2000 | 41092.2289 | 82184457.7049
XTP-4748 | 2023-10-06 | DNXK-1682 | KHSX-1682 | 94/23-HN | BH004 | Cty Tuấn Ân Hà Nội | 16 | HH-21A-010 | Ống nối MJPT 120 - 120 | Cái | 50 | 9656.8429 | 482842.1429
XTP-4748 | 2023-10-06 | DNXK-1682 | KHSX-1682 | 94/23-HN | BH004 | Cty Tuấn Ân Hà Nội | 17 | HH-28A-015 | Khóa đai A200 | Cái | 2000 | 820 | 1640000
XTP-4748 | 2023-10-06 | DNXK-1682 | KHSX-1682 | 94/23-HN | BH004 | Cty Tuấn Ân Hà Nội | 18 | HH-28A-017 | Dây đai inox 20 x 0.4mm, 1.2 mét | Sợi | 1000 | 3478.2281 | 3478228.1139
XTP-4748 | 2023-10-06 | DNXK-1682 | KHSX-1682 | 94/23-HN | BH004 | Cty Tuấn Ân Hà Nội | 19 | HH-30A-017 | Nắp chụp LA màu xanh | Cái | 100 | 22167.3908 | 2216739.08
XTP-4748 | 2023-10-06 | DNXK-1682 | KHSX-1682 | 94/23-HN | BH004 | Cty Tuấn Ân Hà Nội | 20 | HH-30A-018 | Nắp chụp LA màu đỏ | Cái | 100 | 22167.3908 | 2216739.08
XTP-4748 | 2023-10-06 | DNXK-1682 | KHSX-1682 | 94/23-HN | BH004 | Cty Tuấn Ân Hà Nội | 21 | HH-30A-019 | Nắp chụp LA màu vàng | Cái | 100 | 22167.3908 | 2216739.08
XTP-4749 | 2023-10-06 | DNXK-1682 | KHSX-1682 | 94/23-HN | BH004 | Cty Tuấn Ân Hà Nội | 1 | HH-30A-068 | Nắp chụp hạ thế máy biến thế màu đỏ | Cái | 27 | 39264.556 | 1060143.012
XTP-4749 | 2023-10-06 | DNXK-1682 | KHSX-1682 | 94/23-HN | BH004 | Cty Tuấn Ân Hà Nội | 2 | HH-30A-069 | Nắp chụp hạ thế máy biến thế màu vàng | Cái | 30 | 39264.556 | 1177936.68
XTP-4749 | 2023-10-06 | DNXK-1682 | KHSX-1682 | 94/23-HN | BH004 | Cty Tuấn Ân Hà Nội | 3 | HH-30A-070 | Nắp chụp hạ thế máy biến thế màu xám | Cái | 30 | 32293.4395 | 968803.185
XTP-4749 | 2023-10-06 | DNXK-1682 | KHSX-1682 | 94/23-HN | BH004 | Cty Tuấn Ân Hà Nội | 4 | HH-30A-071 | Nắp chụp hạ thế máy biến thế màu xanh | Cái | 30 | 39264.556 | 1177936.68
XTP-4749 | 2023-10-06 | DNXK-1682 | KHSX-1682 | 94/23-HN | BH004 | Cty Tuấn Ân Hà Nội | 5 | HH-40A-002 | Cosse ép Cu 16mm2-N dài 52mm chiều dài ép dây 28mm | Cái | 40 | 5394.1262 | 215765.0468
XTP-4749 | 2023-10-06 | DNXK-1682 | KHSX-1682 | 94/23-HN | BH004 | Cty Tuấn Ân Hà Nội | 6 | HH-40A-014 | Cosse ép Cu 120mm2-N dài 86mm chiều dài ép dây 42mm | Cái | 30 | 33571.2263 | 1007136.7883
XTP-4749 | 2023-10-06 | DNXK-1682 | KHSX-1682 | 94/23-HN | BH004 | Cty Tuấn Ân Hà Nội | 7 | HH-40A-021 | Cosse ép Cu 240mm2-N dài 115mm chiều dài ép dây 58mm | Cái | 20 | 88115.1151 | 1762302.3013
XTP-4749 | 2023-10-06 | DNXK-1682 | KHSX-1682 | 94/23-HN | BH004 | Cty Tuấn Ân Hà Nội | 8 | HH-45A-006 | Ống nối ON-ACSR 150mm2 (ống nhôm dài 545mm, ống sắt dài 175mm) | Cái | 40 | 72240.6866 | 2889627.462
XTP-4749 | 2023-10-06 | DNXK-1682 | KHSX-1682 | 94/23-HN | BH004 | Cty Tuấn Ân Hà Nội | 9 | HH-46A-005 | Ống nối OL-ACSR 120mm2 dài 190mm | Cái | 30 | 15919.3278 | 477579.8337
XTP-4749 | 2023-10-06 | DNXK-1682 | KHSX-1682 | 94/23-HN | BH004 | Cty Tuấn Ân Hà Nội | 10 | HH-46A-006 | Ống nối OL-ACSR 150mm2 dài 190mm | Cái | 100 | 22497.3049 | 2249730.4877
XTP-4749 | 2023-10-06 | DNXK-1682 | KHSX-1682 | 94/23-HN | BH004 | Cty Tuấn Ân Hà Nội | 11 | HH-46A-007 | Ống nối OL-ACSR 185mm2 dài 240mm | Cái | 18 | 31389.0147 | 565002.2642
XTP-4749 | 2023-10-06 | DNXK-1682 | KHSX-1682 | 94/23-HN | BH004 | Cty Tuấn Ân Hà Nội | 12 | HH-46A-008 | Ống nối OL-ACSR 240mm2 dài 240mm | Cái | 20 | 33177.3696 | 663547.3925
XTP-4749 | 2023-10-06 | DNXK-1682 | KHSX-1682 | 94/23-HN | BH004 | Cty Tuấn Ân Hà Nội | 13 | HH-20A-001 | Mỏ phóng sắt | Cái | 14 | 6905.1613 | 96672.2581
XTP-4749 | 2023-10-06 | DNXK-1682 | KHSX-1682 | 94/23-HN | BH004 | Cty Tuấn Ân Hà Nội | 14 | HH-45A-008 | Ống nối ON-ACSR 240mm2 (ống nhôm dài 680mm, ống sắt dài 210mm) | Cái | 24 | 108691.6145 | 2608598.7475
XTP-4749 | 2023-10-06 | DNXK-1682 | KHSX-1682 | 94/23-HN | BH004 | Cty Tuấn Ân Hà Nội | 15 | HH-01A-008 | Dây chì 10K, dài 584 mm | Sợi | 11 | 16091.2237 | 177003.4612
XTP-4749 | 2023-10-06 | DNXK-1682 | KHSX-1682 | 94/23-HN | BH004 | Cty Tuấn Ân Hà Nội | 16 | HH-01A-010 | Dây chì 15K, dài 584 mm | Sợi | 27 | 17297.4623 | 467031.4807
XTP-4749 | 2023-10-06 | DNXK-1682 | KHSX-1682 | 94/23-HN | BH004 | Cty Tuấn Ân Hà Nội | 17 | HH-03A-010 | FCO 100 A - 27 kV - 150 kV BIL, polymer (không bass) | Cái | 4 | 831361.345 | 3325445.3799 | lấy loại In số seri lên ngàm
XTP-4749 | 2023-10-06 | DNXK-1682 | KHSX-1682 | 94/23-HN | BH004 | Cty Tuấn Ân Hà Nội | 18 | HH-03A-015 | Bass FCO | Cái | 4 | 43675.3052 | 174701.2207
XTP-4749 | 2023-10-06 | DNXK-1682 | KHSX-1682 | 94/23-HN | BH004 | Cty Tuấn Ân Hà Nội | 19 | HH-03A-012 | FCO 100 A - 35 kV - 200 kV BIL, polymer (không bass) | Cái | 11 | 921546.3976 | 10137010.3738 | lấy loại In số seri lên ngàm
XTP-4749 | 2023-10-06 | DNXK-1682 | KHSX-1682 | 94/23-HN | BH004 | Cty Tuấn Ân Hà Nội | 20 | HH-03A-015 | Bass FCO | Cái | 11 | 43675.3052 | 480428.3569
XTP-4749 | 2023-10-06 | DNXK-1682 | KHSX-1682 | 94/23-HN | BH004 | Cty Tuấn Ân Hà Nội | 21 | HH-30A-068 | Nắp chụp hạ thế máy biến thế màu đỏ | Cái | 3 | 39264.556 | 117793.668
XTP-4749 | 2023-10-06 | DNXK-1682 | KHSX-1682 | 94/23-HN | BH004 | Cty Tuấn Ân Hà Nội | 22 | HH-46A-007 | Ống nối OL-ACSR 185mm2 dài 240mm | Cái | 2 | 31389.0147 | 62778.0294
XTP-4750 | 2023-10-06 | DNXK-1684 | KHSX-1684 | 240/23-PA | BH018 | Cty Polymer Alpha | 1 | HH-48A-003 | Đầu tiếp địa cố định hạ thế IPC, cách điện dày 1-3mm, 50-120mm2 | Cái | 306 | 99426.7305 | 30424579.5384 | Cty Đăng Dương, đóng gọn 2 kiện
XTP-4751 | 2023-10-06 | DNXK-1686 | KHSX-1686 | 242/23-PA | BH018 | Cty Polymer Alpha | 1 | PA-47A-048 | Giáp buộc đầu sứ đôi composite PDLT3140-F, đường kính cáp 31,0 ÷ 37,5mm (185-240mm2) | Bộ | 26 | 41409.2 | 1076639.2 | Khách lẻ
XTP-4751 | 2023-10-06 | DNXK-1686 | KHSX-1686 | 242/23-PA | BH018 | Cty Polymer Alpha | 2 | PA-47A-048 | Giáp buộc đầu sứ đôi composite PDLT3140-F, đường kính cáp 31,0 ÷ 37,5mm (185-240mm2) | Bộ | 24 | 41409.2 | 993820.8 | Khách lẻ
XTP-4752 | 2023-10-06 | DNXK-1687 | KHSX-1687 | 188/23-ĐN | BH014 | Cty Tuấn Ân Đồng Nai | 1 | PA-24A-001 | Băng keo cách điện 9 mét | Cuộn | 40 | 65283 | 2611320 | Nam Việt
XTP-4752 | 2023-10-06 | DNXK-1687 | KHSX-1687 | 188/23-ĐN | BH014 | Cty Tuấn Ân Đồng Nai | 2 | PA-47A-077 | Giáp buộc cổ sứ đôi composite PDST 2175SC-C, đường kính cáp 18.5 - 23.4mm (35- 50mm2), bán dẫn | Bộ | 39 | 37184.042 | 1450177.638 | Nam Việt
XTP-4752 | 2023-10-06 | DNXK-1687 | KHSX-1687 | 188/23-ĐN | BH014 | Cty Tuấn Ân Đồng Nai | 3 | PA-47A-061 | Giáp buộc đầu sứ đơn composite PTT 1202SC-C, đường kính cáp 18.5 - 23.4mm (35-50mm2), bán dẫn | Sợi | 70 | 18030.278 | 1262119.46 | Nam Việt
XTP-4752 | 2023-10-06 | DNXK-1687 | KHSX-1687 | 188/23-ĐN | BH014 | Cty Tuấn Ân Đồng Nai | 4 | PA-47A-100 | Giáp buộc cổ sứ đôi composite PDST 3150SC-F, đường kính cáp 31.0- 37.5mm (185 -240mm2), bán dẫn | Bộ | 111 | 52815.42 | 5862511.62 | Nam Việt
XTP-4752 | 2023-10-06 | DNXK-1687 | KHSX-1687 | 188/23-ĐN | BH014 | Cty Tuấn Ân Đồng Nai | 5 | HH-30A-020 | Nắp chụp trên FCO màu đỏ | Cái | 17 | 67154.1195 | 1141620.0315 | Nam Việt
XTP-4752 | 2023-10-06 | DNXK-1687 | KHSX-1687 | 188/23-ĐN | BH014 | Cty Tuấn Ân Đồng Nai | 6 | HH-30A-021 | Nắp chụp trên FCO màu vàng | Cái | 8 | 68799.7886 | 550398.3086 | Nam Việt
XTP-4752 | 2023-10-06 | DNXK-1687 | KHSX-1687 | 188/23-ĐN | BH014 | Cty Tuấn Ân Đồng Nai | 7 | HH-30A-027 | Nắp chụp dưới FCO, LBFCO màu vàng | Cái | 10 | 53465.0956 | 534650.956 | Nam Việt
XTP-4752 | 2023-10-06 | DNXK-1687 | KHSX-1687 | 188/23-ĐN | BH014 | Cty Tuấn Ân Đồng Nai | 8 | HH-30A-022 | Nắp chụp trên FCO màu xanh | Cái | 16 | 69024.198 | 1104387.168 | Nam Việt
XTP-4752 | 2023-10-06 | DNXK-1687 | KHSX-1687 | 188/23-ĐN | BH014 | Cty Tuấn Ân Đồng Nai | 9 | HH-30A-028 | Nắp chụp dưới FCO, LBFCO màu xanh | Cái | 9 | 53465.0956 | 481185.8604 | Nam Việt
XTP-4752 | 2023-10-06 | DNXK-1687 | KHSX-1687 | 188/23-ĐN | BH014 | Cty Tuấn Ân Đồng Nai | 10 | PA-47A-013 | Giáp níu dây bọc ACD2260-TP, dài 1100mm, 20,1 ÷ 23,5mm (50mm2) | Sợi | 65 | 130267.8795 | 8467412.1646 | Nam Việt
XTP-4752 | 2023-10-06 | DNXK-1687 | KHSX-1687 | 188/23-ĐN | BH014 | Cty Tuấn Ân Đồng Nai | 11 | PA-47A-019 | Giáp níu dây bọc ACD3485-TP, dài 1390mm, 33,8 ÷ 37,5mm (240mm2) | Sợi | 94 | 232144.5987 | 21821592.2747 | Nam Việt
XTP-4752 | 2023-10-06 | DNXK-1687 | KHSX-1687 | 188/23-ĐN | BH014 | Cty Tuấn Ân Đồng Nai | 12 | HH-40A-016 | Cosse ép Cu 150mm2-N dài 101mm chiều dài ép dây 52mm | Cái | 42 | 48742.5133 | 2047185.56 | Nam Việt
XTP-4752 | 2023-10-06 | DNXK-1687 | KHSX-1687 | 188/23-ĐN | BH014 | Cty Tuấn Ân Đồng Nai | 13 | HH-40A-012 | Cosse ép Cu 95mm2-N dài 81mm chiều dài ép dây 42mm | Cái | 100 | 25718.719 | 2571871.8952 | Nam Việt
XTP-4752 | 2023-10-06 | DNXK-1687 | KHSX-1687 | 188/23-ĐN | BH014 | Cty Tuấn Ân Đồng Nai | 14 | HH-31A-010 | Cosse ép Cu-Al 70mm2-N-TA dài 72mm chiều dài ép dây 38mm | Cái | 175 | 18145.373 | 3175440.2794 | Nam Việt
XTP-4752 | 2023-10-06 | DNXK-1687 | KHSX-1687 | 188/23-ĐN | BH014 | Cty Tuấn Ân Đồng Nai | 15 | HH-31A-012 | Cosse ép Cu-Al 95mm2-N-TA dài 81mm chiều dài ép dây 42mm | Cái | 89 | 25458.719 | 2265825.9867 | Nam Việt
XTP-4752 | 2023-10-06 | DNXK-1687 | KHSX-1687 | 188/23-ĐN | BH014 | Cty Tuấn Ân Đồng Nai | 16 | HH-33A-003 | Nối ép đồng nhôm WR-279 | Cái | 3 | 7749.3824 | 23248.1471 | Nam Việt
XTP-4752 | 2023-10-06 | DNXK-1687 | KHSX-1687 | 188/23-ĐN | BH014 | Cty Tuấn Ân Đồng Nai | 17 | HH-39A-001 | Hotline 2/0 | Cái | 62 | 67360.6186 | 4176358.3506 | Nam Việt
XTP-4753 | 2023-10-06 | DNXK-1688 | KHSX-1688 | 189/23-ĐN | BH014 | Cty Tuấn Ân Đồng Nai | 1 | HH-28A-015 | Khóa đai A200 | Cái | 591 | 820 | 484620
XTP-4754 | 2023-10-06 | DNXK-1689 | KHSX-1689 | 232/23-TV | BH016 | Cty Tuấn Ân Tư vấn Thiết kế | 1 | PA-47A-086 | Giáp buộc đầu sứ đôi composite PDLT 2460SC-F, đường kính cáp 23.4 - 27.9mm (70-95mm2), bán dẫn | Bộ | 100 | 41329.246 | 4132924.6
XTP-4754 | 2023-10-06 | DNXK-1689 | KHSX-1689 | 232/23-TV | BH016 | Cty Tuấn Ân Tư vấn Thiết kế | 2 | PA-47A-083 | Giáp buộc đầu sứ đơn composite PTT 1204SC-F, đường kính cáp 27.9 - 30.9mm (120-150mm2) , bán dẫn | Sợi | 200 | 23760.968 | 4752193.6
XTP-4754 | 2023-10-06 | DNXK-1689 | KHSX-1689 | 232/23-TV | BH016 | Cty Tuấn Ân Tư vấn Thiết kế | 3 | PA-47A-087 | Giáp buộc đầu sứ đôi composite PDLT 2785SC-F, đường kính cáp 27.9 - 30.9mm (120-150mm2), bán dẫn | Bộ | 50 | 46612.93 | 2330646.5
XTP-4754 | 2023-10-06 | DNXK-1689 | KHSX-1689 | 232/23-TV | BH016 | Cty Tuấn Ân Tư vấn Thiết kế | 4 | PA-24A-001 | Băng keo cách điện 9 mét | Cuộn | 100 | 65283 | 6528300
XTP-4754 | 2023-10-06 | DNXK-1689 | KHSX-1689 | 232/23-TV | BH016 | Cty Tuấn Ân Tư vấn Thiết kế | 5 | HH-01A-008 | Dây chì 10K, dài 584 mm | Sợi | 100 | 16091.2237 | 1609122.375
XTP-4754 | 2023-10-06 | DNXK-1689 | KHSX-1689 | 232/23-TV | BH016 | Cty Tuấn Ân Tư vấn Thiết kế | 6 | HH-03A-013 | LBFCO 100 A - 24 kV - 150 kV BIL, polymer (không bass) | Cái | 20 | 1097561.1661 | 21951223.3229
XTP-4754 | 2023-10-06 | DNXK-1689 | KHSX-1689 | 232/23-TV | BH016 | Cty Tuấn Ân Tư vấn Thiết kế | 7 | HH-03A-015 | Bass FCO | Cái | 20 | 43675.3052 | 873506.1034
XTP-4754 | 2023-10-06 | DNXK-1689 | KHSX-1689 | 232/23-TV | BH016 | Cty Tuấn Ân Tư vấn Thiết kế | 8 | HH-19A-005 | Nối bọc IPC 120 - 120, vỏ cách điện dày 1 - 3 mm, 6 - 120 /25 - 120, 2 bu lông M8 nhựa | Cái | 882 | 37773.8689 | 33316552.3279
XTP-4754 | 2023-10-06 | DNXK-1689 | KHSX-1689 | 232/23-TV | BH016 | Cty Tuấn Ân Tư vấn Thiết kế | 9 | HH-09A-004 | Chuỗi treo 24 kV - 70 kN, polymer | Cái | 300 | 150515.707 | 45154712.098
XTP-4754 | 2023-10-06 | DNXK-1689 | KHSX-1689 | 232/23-TV | BH016 | Cty Tuấn Ân Tư vấn Thiết kế | 10 | HH-40A-008 | Cosse ép Cu 50mm2-N dài 64mm chiều dài ép dây 36mm | Cái | 200 | 11664.6139 | 2332922.7729
XTP-4754 | 2023-10-06 | DNXK-1689 | KHSX-1689 | 232/23-TV | BH016 | Cty Tuấn Ân Tư vấn Thiết kế | 11 | HH-31A-006 | Cosse ép Cu-Al 35mm2-N-TA dài 60mm chiều dài ép dây 32mm | Cái | 19 | 7655.6108 | 145456.6054
XTP-4754 | 2023-10-06 | DNXK-1689 | KHSX-1689 | 232/23-TV | BH016 | Cty Tuấn Ân Tư vấn Thiết kế | 12 | HH-14A-014 | Mỡ Compound đồng nhôm, 50g | Tuýp | 150 | 12674.2182 | 1901132.7273
XTP-4754 | 2023-10-06 | DNXK-1689 | KHSX-1689 | 232/23-TV | BH016 | Cty Tuấn Ân Tư vấn Thiết kế | 13 | HH-33A-008 | Nối ép đồng nhôm WR-835 | Cái | 400 | 15803.7242 | 6321489.6636
XTP-4754 | 2023-10-06 | DNXK-1689 | KHSX-1689 | 232/23-TV | BH016 | Cty Tuấn Ân Tư vấn Thiết kế | 14 | HH-40A-043 | Cosse ép Cu 185mm2-2N dài 151mm chiều dài ép dây 52mm | Cái | 25 | 88802.4514 | 2220061.2845
XTP-4754 | 2023-10-06 | DNXK-1689 | KHSX-1689 | 232/23-TV | BH016 | Cty Tuấn Ân Tư vấn Thiết kế | 15 | HH-35A-002 | Kẹp AC 25 - 70 , 2 boulon | Cái | 150 | 8257.85 | 1238677.5064
XTP-4754 | 2023-10-06 | DNXK-1689 | KHSX-1689 | 232/23-TV | BH016 | Cty Tuấn Ân Tư vấn Thiết kế | 16 | HH-33A-003 | Nối ép đồng nhôm WR-279 | Cái | 400 | 7749.3824 | 3099752.9469
XTP-4754 | 2023-10-06 | DNXK-1689 | KHSX-1689 | 232/23-TV | BH016 | Cty Tuấn Ân Tư vấn Thiết kế | 17 | HH-33A-004 | Nối ép đồng nhôm WR-379 | Cái | 145 | 7872.8648 | 1141565.3889
XTP-4754 | 2023-10-06 | DNXK-1689 | KHSX-1689 | 232/23-TV | BH016 | Cty Tuấn Ân Tư vấn Thiết kế | 18 | HH-45A-004 | Ống nối ON-ACSR 95mm2 (ống nhôm dài 460mm, ống sắt dài 140mm) | Cái | 70 | 41639.17 | 2914741.9028
XTP-4754 | 2023-10-06 | DNXK-1689 | KHSX-1689 | 232/23-TV | BH016 | Cty Tuấn Ân Tư vấn Thiết kế | 19 | PA-47A-004 | Giáp níu dây trần ADG1350, dài 905mm, 13,32 ÷ 13,73mm (95mm2) | Sợi | 100 | 39724.235 | 3972423.4976
XTP-4755 | 2023-10-06 | DNXK-1689 | KHSX-1689 | 232/23-TV | BH016 | Cty Tuấn Ân Tư vấn Thiết kế | 1 | PA-47A-018 | Giáp níu dây bọc ACD3080-TP, dài 1350mm, 30,8 ÷ 33,7mm (185mm2) | Sợi | 45 | 202947.1829 | 9132623.2286
XTP-4755 | 2023-10-06 | DNXK-1689 | KHSX-1689 | 232/23-TV | BH016 | Cty Tuấn Ân Tư vấn Thiết kế | 2 | HH-06A-024 | Bộ sào thao tác dao cách ly 24 kV - 35 kV mở đứng, dài 11 m (bu lông nhúng kẽm) | Bộ | 1 | 1381072.0821 | 1381072.0821
XTP-4755 | 2023-10-06 | DNXK-1689 | KHSX-1689 | 232/23-TV | BH016 | Cty Tuấn Ân Tư vấn Thiết kế | 3 | PA-47A-015 | Giáp níu dây bọc ACD2555-TP, dài 1200mm, 24.0 ÷ 27,5mm (95mm2) | Sợi | 60 | 150206.3593 | 9012381.5552
XTP-4755 | 2023-10-06 | DNXK-1689 | KHSX-1689 | 232/23-TV | BH016 | Cty Tuấn Ân Tư vấn Thiết kế | 4 | PA-47A-086 | Giáp buộc đầu sứ đôi composite PDLT 2460SC-F, đường kính cáp 23.4 - 27.9mm (70-95mm2), bán dẫn | Bộ | 5 | 41329.246 | 206646.23
XTP-4755 | 2023-10-06 | DNXK-1689 | KHSX-1689 | 232/23-TV | BH016 | Cty Tuấn Ân Tư vấn Thiết kế | 5 | HH-18A-015 | Kẹp ngừng ABC 4 x (50-150)mm2 | Cái | 34 | 39513.2565 | 1343450.72
XTP-4755 | 2023-10-06 | DNXK-1689 | KHSX-1689 | 232/23-TV | BH016 | Cty Tuấn Ân Tư vấn Thiết kế | 6 | HH-31A-012 | Cosse ép Cu-Al 95mm2-N-TA dài 81mm chiều dài ép dây 42mm | Cái | 94 | 25458.719 | 2393119.5814
XTP-4755 | 2023-10-06 | DNXK-1689 | KHSX-1689 | 232/23-TV | BH016 | Cty Tuấn Ân Tư vấn Thiết kế | 7 | HH-01A-002 | Dây chì 2K, dài 584 mm | Sợi | 12 | 13545.6637 | 162547.965
XTP-4755 | 2023-10-06 | DNXK-1689 | KHSX-1689 | 232/23-TV | BH016 | Cty Tuấn Ân Tư vấn Thiết kế | 8 | HH-40A-012 | Cosse ép Cu 95mm2-N dài 81mm chiều dài ép dây 42mm | Cái | 66 | 25718.719 | 1697435.4508
XTP-4755 | 2023-10-06 | DNXK-1689 | KHSX-1689 | 232/23-TV | BH016 | Cty Tuấn Ân Tư vấn Thiết kế | 9 | HH-33A-004 | Nối ép đồng nhôm WR-379 | Cái | 55 | 7872.8648 | 433007.5613
XTP-4755 | 2023-10-06 | DNXK-1689 | KHSX-1689 | 232/23-TV | BH016 | Cty Tuấn Ân Tư vấn Thiết kế | 10 | PA-47A-018 | Giáp níu dây bọc ACD3080-TP, dài 1350mm, 30,8 ÷ 33,7mm (185mm2) | Sợi | 15 | 202947.1829 | 3044207.7429
XTP-4755 | 2023-10-06 | DNXK-1689 | KHSX-1689 | 232/23-TV | BH016 | Cty Tuấn Ân Tư vấn Thiết kế | 11 | PA-47A-013 | Giáp níu dây bọc ACD2260-TP, dài 1100mm, 20,1 ÷ 23,5mm (50mm2) | Sợi | 30 | 130267.8795 | 3908036.3837
XTP-4755 | 2023-10-06 | DNXK-1689 | KHSX-1689 | 232/23-TV | BH016 | Cty Tuấn Ân Tư vấn Thiết kế | 12 | HH-19A-005 | Nối bọc IPC 120 - 120, vỏ cách điện dày 1 - 3 mm, 6 - 120 /25 - 120, 2 bu lông M8 nhựa | Cái | 618 | 37773.8689 | 23344250.9508
XTP-4756 | 2023-10-06 | DNXK-0000 | KHSX-0000 |  | PKD | Phòng kinh doanh | 1 | HH-47A-018 | Giáp níu dây bọc ACD3080-TP, dài 1350mm, 30,8 ÷ 33,7mm (185mm2) | Sợi | 45 | 202947.1829 | 9132623.2286 | Xuất chuyển mã PA-47A-018
XTP-4757 | 2023-10-06 | DNXK-1333 | KHSX-1333 | 74/23-MB | BH005 | Cty Tuấn Ân Miền Bắc | 1 | HH-16A-037 | MCB 1P - 6 A - 6 kA, loại C | Cái | 1 | 18117 | 18117 | Gửi Hà -Kỹ Thuật TBĐ ,71 Tên Lửa
XTP-4758 | 2023-10-06 | DNXK-1542 | KHSX-1542 | 86/23-MB | BH005 | Cty Tuấn Ân Miền Bắc | 1 | HH-06A-008 | Dao cách ly 3P - 630 A - 35 kV - 170 kV BIL, 2 phương, sứ gốm, ngoài trời | Bộ | 9 | 6969982.7092 | 62729844.3826 | Gửi lại kho, Khi nào đi báo lại
XTP-4758 | 2023-10-06 | DNXK-1542 | KHSX-1542 | 86/23-MB | BH005 | Cty Tuấn Ân Miền Bắc | 2 | HH-06A-023 | Bộ sào thao tác dao cách ly 24 kV - 35 kV mở đứng, dài 8 m (bu lông nhúng kẽm) | Bộ | 9 | 1087573.5585 | 9788162.0262 | Gửi lại kho, Khi nào đi báo lại
XTP-4759 | 2023-10-06 | DNXK-1690 | KHSX-1690 | 190/23-ĐN | BH014 | Cty Tuấn Ân Đồng Nai | 1 | PA-47A-014 | Giáp níu dây bọc ACD2405-TP, dài 1180mm, 22,2 ÷ 25,6mm (70mm2) | Sợi | 139 | 161339.9916 | 22426258.8255 | Giao Ngân Anh
XTP-4760 | 2023-10-07 | DNXK-1602 | KHSX-1602 | 911/23-TB | BH003 | Cty Thiết Bị Điện Tuấn Ân | 1 | HH-05A-001 | Ống chì tụ bù 100 A - 24 kV | Cái | 23 | 182650.3603 | 4200958.2878
XTP-4761 | 2023-10-07 | DNXK-1532 | KHSX-1532 | 877/23-TB | BH003 | Cty Thiết Bị Điện Tuấn Ân | 1 | HH-23B-013 | Hộp phân phối nhỏ 9 cực, thanh pha bằng đồng lá lắp 3 cosse ép Cu 50, 1 thanh trung tính lắp 1 cosse ép Cu 50 ở giữa, 9 cosse ép Cu 25, in chữ | Cái | 200 | 253619.2167 | 50723843.346 | Lắp CB loại D
XTP-4761 | 2023-10-07 | DNXK-1532 | KHSX-1532 | 877/23-TB | BH003 | Cty Thiết Bị Điện Tuấn Ân | 2 | HH-16A-005 | MCB 1P - 40 A - 6 kA, loại C | Cái | 1200 | 23139.3667 | 27767240 | Loại D
XTP-4761 | 2023-10-07 | DNXK-1532 | KHSX-1532 | 877/23-TB | BH003 | Cty Thiết Bị Điện Tuấn Ân | 3 | HH-16A-025 | MCB 1P - 80 A - 10 kA, loại C | Cái | 600 | 52218.5 | 31331100 | Loại D
XTP-4762 | 2023-10-07 | DNXK-1559 | KHSX-1559 | 894/23-TB | BH003 | Cty Thiết Bị Điện Tuấn Ân | 1 | HH-27B-085 | Hộp 4 điện kế cơ 1 pha - Compositer, loại lớn, boulon vis xi niken, thau đầu vào 11 x 14 | Cái | 116 | 316538 | 36718408 | Kính thủy, có logo EVNSPC -đợt 1 giao 500 cái ngày 9/10 , đợt 2 giao 500 cái ngày 19/10
XTP-4763 | 2023-10-07 | DNXK-1649 | KHSX-1649 | 976/23-TB | BH003 | Cty Thiết Bị Điện Tuấn Ân | 1 | HH-33A-006 | Nối ép đồng nhôm WR-419 | Cái | 120 | 10820.2887 | 1298434.6477
XTP-4764 | 2023-10-07 | DNXK-1662 | KHSX-1662 | 980/23-TB | BH003 | Cty Thiết Bị Điện Tuấn Ân | 1 | HH-33A-006 | Nối ép đồng nhôm WR-419 | Cái | 100 | 10820.2887 | 1082028.8731
XTP-4765 | 2023-10-07 | DNXK-1612 | KHSX-1612 | 221/23-TV | BH016 | Cty Tuấn Ân Tư vấn Thiết kế | 1 | HH-23A-003 | Hộp phân phối nhỏ 9 MCB (boulon vis xi niken) | Cái | 75 | 209934.9642 | 15745122.3123 | Bass 2 đai
XTP-4765 | 2023-10-07 | DNXK-1612 | KHSX-1612 | 221/23-TV | BH016 | Cty Tuấn Ân Tư vấn Thiết kế | 2 | HH-23A-003 | Hộp phân phối nhỏ 9 MCB (boulon vis xi niken) | Cái | 1 | 209934.9642 | 209934.9642 | Bass 2 đai
XTP-4766 | 2023-10-07 | DNXK-1333 | KHSX-1333 | 74/23-MB | BH005 | Cty Tuấn Ân Miền Bắc | 1 | HH-16A-037 | MCB 1P - 6 A - 6 kA, loại C | Cái | 253 | 18117 | 4583601
XTP-4767 | 2023-10-07 | DNXK-1691 | KHSX-1691 | 91/23-MB | BH005 | Cty Tuấn Ân Miền Bắc | 1 | HH-03A-003 | FCO 100 A - 27 kV - 150k kV BIL, sứ (không bass) | Cái | 3 | 814203.6389 | 2442610.9168
XTP-4767 | 2023-10-07 | DNXK-1691 | KHSX-1691 | 91/23-MB | BH005 | Cty Tuấn Ân Miền Bắc | 2 | HH-03A-015 | Bass FCO | Cái | 3 | 43675.3052 | 131025.9155
XTP-4767 | 2023-10-07 | DNXK-1691 | KHSX-1691 | 91/23-MB | BH005 | Cty Tuấn Ân Miền Bắc | 3 | HH-06A-009 | Dao cách ly 3P - 630 A - 24 kV - 150 kV BIL, 2 phương, lắp trên 1 trụ , polymer, ngoài trời | Bộ | 1 | 5086909.8839 | 5086909.8839
XTP-4767 | 2023-10-07 | DNXK-1691 | KHSX-1691 | 91/23-MB | BH005 | Cty Tuấn Ân Miền Bắc | 4 | HH-06A-023 | Bộ sào thao tác dao cách ly 24 kV - 35 kV mở đứng, dài 8 m (bu lông nhúng kẽm) | Bộ | 1 | 1087573.5585 | 1087573.5585
XTP-4767 | 2023-10-07 | DNXK-1691 | KHSX-1691 | 91/23-MB | BH005 | Cty Tuấn Ân Miền Bắc | 5 | HH-04A-004 | LA 24 kV - MCOV 19,5 - 10 kA | Cái | 6 | 757906.2791 | 4547437.6743
XTP-4768 | 2023-10-07 | DNXK-1693 | KHSX-1693 | 997/23-TB | BH003 | Cty Thiết Bị Điện Tuấn Ân | 1 | HH-16A-025 | MCB 1P - 80 A - 10 kA, loại C | Cái | 150 | 52218.5 | 7832775
XTP-4768 | 2023-10-07 | DNXK-1693 | KHSX-1693 | 997/23-TB | BH003 | Cty Thiết Bị Điện Tuấn Ân | 2 | HH-17A-009 | MCCB 3P - 125 A - 690V - 70 kA, loại nhiệt - từ | Cái | 10 | 1021185.4 | 10211854
XTP-4768 | 2023-10-07 | DNXK-1693 | KHSX-1693 | 997/23-TB | BH003 | Cty Thiết Bị Điện Tuấn Ân | 3 | HH-17A-012 | MCCB 3P - 250 A - 690V - 70 kA, loại nhiệt - từ | Cái | 25 | 1195167.6 | 29879190
XTP-4768 | 2023-10-07 | DNXK-1693 | KHSX-1693 | 997/23-TB | BH003 | Cty Thiết Bị Điện Tuấn Ân | 4 | HH-03A-010 | FCO 100 A - 27 kV - 150 kV BIL, polymer (không bass) | Cái | 50 | 831361.345 | 41568067.2491
XTP-4768 | 2023-10-07 | DNXK-1693 | KHSX-1693 | 997/23-TB | BH003 | Cty Thiết Bị Điện Tuấn Ân | 5 | HH-03A-015 | Bass FCO | Cái | 50 | 43675.3052 | 2183765.2585
XTP-4768 | 2023-10-07 | DNXK-1693 | KHSX-1693 | 997/23-TB | BH003 | Cty Thiết Bị Điện Tuấn Ân | 6 | HH-19A-023 | Nối bọc MV IPC 240 - 240, vỏ cách điện dày 3 - 7 mm, 95 - 240 / 95 - 240, 2 bu lông M10 thép | Cái | 6 | 279413.1707 | 1676479.0245
XTP-4768 | 2023-10-07 | DNXK-1693 | KHSX-1693 | 997/23-TB | BH003 | Cty Thiết Bị Điện Tuấn Ân | 7 | HH-01A-003 | Dây chì 3K, dài 584 mm | Sợi | 165 | 13545.6637 | 2235034.5187
XTP-4768 | 2023-10-07 | DNXK-1693 | KHSX-1693 | 997/23-TB | BH003 | Cty Thiết Bị Điện Tuấn Ân | 8 | HH-18A-005 | Móc treo cáp ABC 4 x 95 mm2 | Cái | 50 | 9423.3015 | 471165.0734
XTP-4769 | 2023-10-07 | DNXK-0350 | KHSX-0350 | 201/23-TB | BH003 | Cty Thiết Bị Điện Tuấn Ân | 1 | HH-16A-014 | MCB 2P - 63 A - 6 kA, loại C | Cái | 1500 | 49663.1333 | 74494700
XTP-4770 | 2023-10-07 | DNXK-1694 | KHSX-1694 | 95/23-HN | BH004 | Cty Tuấn Ân Hà Nội | 1 | HH-31A-020 | Cosse ép Cu-Al 240mm2-N-TA dài 115mm chiều dài ép dây 58mm | Cái | 100 | 86015.9401 | 8601594.0063
XTP-4770 | 2023-10-07 | DNXK-1694 | KHSX-1694 | 95/23-HN | BH004 | Cty Tuấn Ân Hà Nội | 2 | HH-31A-010 | Cosse ép Cu-Al 70mm2-N-TA dài 72mm chiều dài ép dây 38mm | Cái | 200 | 18145.373 | 3629074.6051
XTP-4770 | 2023-10-07 | DNXK-1694 | KHSX-1694 | 95/23-HN | BH004 | Cty Tuấn Ân Hà Nội | 3 | HH-40A-014 | Cosse ép Cu 120mm2-N dài 86mm chiều dài ép dây 42mm | Cái | 120 | 33571.2263 | 4028547.1531
XTP-4770 | 2023-10-07 | DNXK-1694 | KHSX-1694 | 95/23-HN | BH004 | Cty Tuấn Ân Hà Nội | 4 | HH-40A-006 | Cosse ép Cu 35mm2-N dài 60mm chiều dài ép dây 32mm | Cái | 620 | 7455.6108 | 4622478.7027
XTP-4770 | 2023-10-07 | DNXK-1694 | KHSX-1694 | 95/23-HN | BH004 | Cty Tuấn Ân Hà Nội | 5 | HH-40A-008 | Cosse ép Cu 50mm2-N dài 64mm chiều dài ép dây 36mm | Cái | 217 | 11664.6139 | 2531221.2086
XTP-4770 | 2023-10-07 | DNXK-1694 | KHSX-1694 | 95/23-HN | BH004 | Cty Tuấn Ân Hà Nội | 6 | HH-01A-009 | Dây chì 12K, dài 584 mm | Sợi | 30 | 16346.6437 | 490399.3125
XTP-4770 | 2023-10-07 | DNXK-1694 | KHSX-1694 | 95/23-HN | BH004 | Cty Tuấn Ân Hà Nội | 7 | HH-01A-010 | Dây chì 15K, dài 584 mm | Sợi | 70 | 17297.4623 | 1210822.3575
XTP-4770 | 2023-10-07 | DNXK-1694 | KHSX-1694 | 95/23-HN | BH004 | Cty Tuấn Ân Hà Nội | 8 | HH-01A-011 | Dây chì 20K, dài 584 mm | Sợi | 24 | 18636.7837 | 447282.81
XTP-4770 | 2023-10-07 | DNXK-1694 | KHSX-1694 | 95/23-HN | BH004 | Cty Tuấn Ân Hà Nội | 9 | HH-01A-012 | Dây chì 25K, dài 584 mm | Sợi | 95 | 19909.5637 | 1891408.5562
XTP-4770 | 2023-10-07 | DNXK-1694 | KHSX-1694 | 95/23-HN | BH004 | Cty Tuấn Ân Hà Nội | 10 | HH-01A-014 | Dây chì 40K, dài 584 mm | Sợi | 30 | 24682.4888 | 740474.6625
XTP-4770 | 2023-10-07 | DNXK-1694 | KHSX-1694 | 95/23-HN | BH004 | Cty Tuấn Ân Hà Nội | 11 | HH-01A-017 | Dây chì 65K, dài 584 mm | Sợi | 10 | 34695.864 | 346958.64
XTP-4770 | 2023-10-07 | DNXK-1694 | KHSX-1694 | 95/23-HN | BH004 | Cty Tuấn Ân Hà Nội | 12 | HH-35A-007 | Kẹp AC 25 - 240 , 3 boulon | Cái | 300 | 45713.7066 | 13714111.9679
XTP-4770 | 2023-10-07 | DNXK-1694 | KHSX-1694 | 95/23-HN | BH004 | Cty Tuấn Ân Hà Nội | 13 | HH-30A-020 | Nắp chụp trên FCO màu đỏ | Cái | 60 | 67154.1195 | 4029247.17
XTP-4770 | 2023-10-07 | DNXK-1694 | KHSX-1694 | 95/23-HN | BH004 | Cty Tuấn Ân Hà Nội | 14 | HH-30A-021 | Nắp chụp trên FCO màu vàng | Cái | 60 | 68799.7886 | 4127987.3148
XTP-4770 | 2023-10-07 | DNXK-1694 | KHSX-1694 | 95/23-HN | BH004 | Cty Tuấn Ân Hà Nội | 15 | HH-30A-022 | Nắp chụp trên FCO màu xanh | Cái | 60 | 69024.198 | 4141451.88
XTP-4770 | 2023-10-07 | DNXK-1694 | KHSX-1694 | 95/23-HN | BH004 | Cty Tuấn Ân Hà Nội | 16 | HH-30A-026 | Nắp chụp dưới FCO, LBFCO màu đỏ | Cái | 60 | 53465.0956 | 3207905.736
XTP-4770 | 2023-10-07 | DNXK-1694 | KHSX-1694 | 95/23-HN | BH004 | Cty Tuấn Ân Hà Nội | 17 | HH-30A-027 | Nắp chụp dưới FCO, LBFCO màu vàng | Cái | 60 | 53465.0956 | 3207905.736
XTP-4770 | 2023-10-07 | DNXK-1694 | KHSX-1694 | 95/23-HN | BH004 | Cty Tuấn Ân Hà Nội | 18 | HH-30A-028 | Nắp chụp dưới FCO, LBFCO màu xanh | Cái | 52 | 53465.0956 | 2780184.9712
XTP-4770 | 2023-10-07 | DNXK-1694 | KHSX-1694 | 95/23-HN | BH004 | Cty Tuấn Ân Hà Nội | 19 | HH-30A-017 | Nắp chụp LA màu xanh | Cái | 100 | 22167.3908 | 2216739.08
XTP-4770 | 2023-10-07 | DNXK-1694 | KHSX-1694 | 95/23-HN | BH004 | Cty Tuấn Ân Hà Nội | 20 | HH-30A-018 | Nắp chụp LA màu đỏ | Cái | 100 | 22167.3908 | 2216739.08
XTP-4770 | 2023-10-07 | DNXK-1694 | KHSX-1694 | 95/23-HN | BH004 | Cty Tuấn Ân Hà Nội | 21 | HH-30A-019 | Nắp chụp LA màu vàng | Cái | 100 | 22167.3908 | 2216739.08
XTP-4770 | 2023-10-07 | DNXK-1694 | KHSX-1694 | 95/23-HN | BH004 | Cty Tuấn Ân Hà Nội | 22 | HH-31A-012 | Cosse ép Cu-Al 95mm2-N-TA dài 81mm chiều dài ép dây 42mm | Cái | 60 | 25458.719 | 1527523.1371
XTP-4770 | 2023-10-07 | DNXK-1694 | KHSX-1694 | 95/23-HN | BH004 | Cty Tuấn Ân Hà Nội | 23 | HH-01A-013 | Dây chì 30K, dài 584 mm | Sợi | 10 | 21818.7337 | 218187.3375
XTP-4770 | 2023-10-07 | DNXK-1694 | KHSX-1694 | 95/23-HN | BH004 | Cty Tuấn Ân Hà Nội | 24 | HH-46A-004 | Ống nối OL-ACSR 95mm2 dài 180mm | Cái | 20 | 14093.1065 | 281862.1305
XTP-4770 | 2023-10-07 | DNXK-1694 | KHSX-1694 | 95/23-HN | BH004 | Cty Tuấn Ân Hà Nội | 25 | HH-19A-020 | Nối bọc MV IPC 185 - 185, vỏ cách điện dày 3 - 7 mm, 50 - 185 / 50 - 185, 2 bu lông M10 thép | Cái | 90 | 186939.1207 | 16824520.8671
XTP-4770 | 2023-10-07 | DNXK-1694 | KHSX-1694 | 95/23-HN | BH004 | Cty Tuấn Ân Hà Nội | 26 | HH-09A-006 | Chuỗi treo 24 kV - 120 kN, polymer | Cái | 1351 | 204680.1751 | 276522916.5961
XTP-4770 | 2023-10-07 | DNXK-1694 | KHSX-1694 | 95/23-HN | BH004 | Cty Tuấn Ân Hà Nội | 27 | HH-40A-008 | Cosse ép Cu 50mm2-N dài 64mm chiều dài ép dây 36mm | Cái | 13 | 11664.6139 | 151639.9802
XTP-4770 | 2023-10-07 | DNXK-1694 | KHSX-1694 | 95/23-HN | BH004 | Cty Tuấn Ân Hà Nội | 28 | HH-01A-011 | Dây chì 20K, dài 584 mm | Sợi | 16 | 18636.7837 | 298188.54
XTP-4770 | 2023-10-07 | DNXK-1694 | KHSX-1694 | 95/23-HN | BH004 | Cty Tuấn Ân Hà Nội | 29 | HH-01A-012 | Dây chì 25K, dài 584 mm | Sợi | 5 | 19909.5637 | 99547.8187
XTP-4770 | 2023-10-07 | DNXK-1694 | KHSX-1694 | 95/23-HN | BH004 | Cty Tuấn Ân Hà Nội | 30 | HH-30A-028 | Nắp chụp dưới FCO, LBFCO màu xanh | Cái | 8 | 53465.0956 | 427720.7648
XTP-4771 | 2023-10-07 | DNXK-1695 | KHSX-1695 | 96/23-HN | BH004 | Cty Tuấn Ân Hà Nội | 1 | HH-03A-010 | FCO 100 A - 27 kV - 150 kV BIL, polymer (không bass) | Cái | 24 | 831361.345 | 19952672.2796 | Lấy loại mới, in số Seri theo TK mới
XTP-4771 | 2023-10-07 | DNXK-1695 | KHSX-1695 | 96/23-HN | BH004 | Cty Tuấn Ân Hà Nội | 2 | HH-03A-015 | Bass FCO | Cái | 24 | 43675.3052 | 1048207.3241
XTP-4771 | 2023-10-07 | DNXK-1695 | KHSX-1695 | 96/23-HN | BH004 | Cty Tuấn Ân Hà Nội | 3 | HH-03A-011 | FCO 200 A - 27 kV - 150 kV BIL, polymer (không bass) | Cái | 3 | 898462.0148 | 2695386.0443 | Lấy loại mới, in số Seri theo TK mới
XTP-4771 | 2023-10-07 | DNXK-1695 | KHSX-1695 | 96/23-HN | BH004 | Cty Tuấn Ân Hà Nội | 4 | HH-03A-015 | Bass FCO | Cái | 3 | 43675.3052 | 131025.9155
XTP-4771 | 2023-10-07 | DNXK-1695 | KHSX-1695 | 96/23-HN | BH004 | Cty Tuấn Ân Hà Nội | 5 | HH-04A-004 | LA 24 kV - MCOV 19,5 - 10 kA | Cái | 22 | 757906.2791 | 16673938.1393
XTP-4772 | 2023-10-07 | DNXK-1696 | KHSX-1696 | 97/23-HN | BH004 | Cty Tuấn Ân Hà Nội | 1 | HH-04A-004 | LA 24 kV - MCOV 19,5 - 10 kA | Cái | 90 | 757906.2791 | 68211565.1152
XTP-4772 | 2023-10-07 | DNXK-1696 | KHSX-1696 | 97/23-HN | BH004 | Cty Tuấn Ân Hà Nội | 2 | HH-03A-010 | FCO 100 A - 27 kV - 150 kV BIL, polymer (không bass) | Cái | 6 | 831361.345 | 4988168.0699 | Lấy loại mới, in số Seri theo TK mới
XTP-4772 | 2023-10-07 | DNXK-1696 | KHSX-1696 | 97/23-HN | BH004 | Cty Tuấn Ân Hà Nội | 3 | HH-03A-015 | Bass FCO | Cái | 6 | 43675.3052 | 262051.831
XTP-4773 | 2023-10-07 | DNXK-1697 | KHSX-1697 | 98/23-HN | BH004 | Cty Tuấn Ân Hà Nội | 1 | HH-40A-006 | Cosse ép Cu 35mm2-N dài 60mm chiều dài ép dây 32mm | Cái | 152 | 7455.6108 | 1133252.8432
XTP-4773 | 2023-10-07 | DNXK-1697 | KHSX-1697 | 98/23-HN | BH004 | Cty Tuấn Ân Hà Nội | 2 | HH-40A-008 | Cosse ép Cu 50mm2-N dài 64mm chiều dài ép dây 36mm | Cái | 1225 | 11664.6139 | 14289151.9843
XTP-4773 | 2023-10-07 | DNXK-1697 | KHSX-1697 | 98/23-HN | BH004 | Cty Tuấn Ân Hà Nội | 3 | HH-40A-014 | Cosse ép Cu 120mm2-N dài 86mm chiều dài ép dây 42mm | Cái | 55 | 33571.2263 | 1846417.4452
XTP-4773 | 2023-10-07 | DNXK-1697 | KHSX-1697 | 98/23-HN | BH004 | Cty Tuấn Ân Hà Nội | 4 | HH-31A-008 | Cosse ép Cu-Al 50mm2-N-TA dài 64mm chiều dài ép dây 36mm | Cái | 77 | 11844.4039 | 912019.0976
XTP-4773 | 2023-10-07 | DNXK-1697 | KHSX-1697 | 98/23-HN | BH004 | Cty Tuấn Ân Hà Nội | 5 | HH-31A-014 | Cosse ép Cu-Al 120mm2-N-TA dài 86mm chiều dài ép dây 42mm | Cái | 152 | 33271.2263 | 5057226.3939
XTP-4773 | 2023-10-07 | DNXK-1697 | KHSX-1697 | 98/23-HN | BH004 | Cty Tuấn Ân Hà Nội | 6 | HH-31A-016 | Cosse ép Cu-Al 150mm2-N-TA dài 101mm chiều dài ép dây 52mm | Cái | 49 | 47562.5133 | 2330563.1533
XTP-4773 | 2023-10-07 | DNXK-1697 | KHSX-1697 | 98/23-HN | BH004 | Cty Tuấn Ân Hà Nội | 7 | HH-31A-020 | Cosse ép Cu-Al 240mm2-N-TA dài 115mm chiều dài ép dây 58mm | Cái | 156 | 86015.9401 | 13418486.6499
XTP-4773 | 2023-10-07 | DNXK-1697 | KHSX-1697 | 98/23-HN | BH004 | Cty Tuấn Ân Hà Nội | 8 | HH-28A-015 | Khóa đai A200 | Cái | 4303 | 820 | 3528460
XTP-4773 | 2023-10-07 | DNXK-1697 | KHSX-1697 | 98/23-HN | BH004 | Cty Tuấn Ân Hà Nội | 9 | HH-20A-001 | Mỏ phóng sắt | Cái | 132 | 6905.1613 | 911481.2903
XTP-4773 | 2023-10-07 | DNXK-1697 | KHSX-1697 | 98/23-HN | BH004 | Cty Tuấn Ân Hà Nội | 10 | HH-21A-010 | Ống nối MJPT 120 - 120 | Cái | 132 | 9656.8429 | 1274703.2571
XTP-4773 | 2023-10-07 | DNXK-1697 | KHSX-1697 | 98/23-HN | BH004 | Cty Tuấn Ân Hà Nội | 11 | HH-19A-005 | Nối bọc IPC 120 - 120, vỏ cách điện dày 1 - 3 mm, 6 - 120 /25 - 120, 2 bu lông M8 nhựa | Cái | 3960 | 37773.8689 | 149584520.6557
XTP-4773 | 2023-10-07 | DNXK-1697 | KHSX-1697 | 98/23-HN | BH004 | Cty Tuấn Ân Hà Nội | 12 | HH-18A-014 | Kẹp ngừng ABC 4 x (50-120)mm2 | Cái | 1839 | 31741.2565 | 58372170.6494
XTP-4773 | 2023-10-07 | DNXK-1697 | KHSX-1697 | 98/23-HN | BH004 | Cty Tuấn Ân Hà Nội | 13 | HH-44A-002 | Ống nối OL-AL 50mm2 dài 130mm | Cái | 12 | 8253.0688 | 99036.825
XTP-4773 | 2023-10-07 | DNXK-1697 | KHSX-1697 | 98/23-HN | BH004 | Cty Tuấn Ân Hà Nội | 14 | HH-44A-003 | Ống nối OL-AL 70mm2 dài 130mm | Cái | 26 | 8778.7185 | 228246.681
XTP-4773 | 2023-10-07 | DNXK-1697 | KHSX-1697 | 98/23-HN | BH004 | Cty Tuấn Ân Hà Nội | 15 | HH-44A-005 | Ống nối OL-AL 120mm2 dài 190mm | Cái | 12 | 15337.7125 | 184052.5505
XTP-4773 | 2023-10-07 | DNXK-1697 | KHSX-1697 | 98/23-HN | BH004 | Cty Tuấn Ân Hà Nội | 16 | HH-45A-003 | Ống nối ON-ACSR 70mm2 (ống nhôm dài 450mm, ống sắt dài 130mm) | Cái | 14 | 36897.6667 | 516567.3333
XTP-4773 | 2023-10-07 | DNXK-1697 | KHSX-1697 | 98/23-HN | BH004 | Cty Tuấn Ân Hà Nội | 17 | HH-45A-004 | Ống nối ON-ACSR 95mm2 (ống nhôm dài 460mm, ống sắt dài 140mm) | Cái | 22 | 41639.17 | 916061.7409
XTP-4773 | 2023-10-07 | DNXK-1697 | KHSX-1697 | 98/23-HN | BH004 | Cty Tuấn Ân Hà Nội | 18 | HH-45A-006 | Ống nối ON-ACSR 150mm2 (ống nhôm dài 545mm, ống sắt dài 175mm) | Cái | 34 | 72240.6866 | 2456183.3427
XTP-4773 | 2023-10-07 | DNXK-1697 | KHSX-1697 | 98/23-HN | BH004 | Cty Tuấn Ân Hà Nội | 19 | HH-45A-008 | Ống nối ON-ACSR 240mm2 (ống nhôm dài 680mm, ống sắt dài 210mm) | Cái | 182 | 108691.6145 | 19781873.8353
XTP-4773 | 2023-10-07 | DNXK-1697 | KHSX-1697 | 98/23-HN | BH004 | Cty Tuấn Ân Hà Nội | 20 | HH-45A-007 | Ống nối ON-ACSR 185mm2 (ống nhôm dài 620mm, ống sắt dài 200mm) | Cái | 14 | 88465.6771 | 1238519.4798
XTP-4773 | 2023-10-07 | DNXK-1697 | KHSX-1697 | 98/23-HN | BH004 | Cty Tuấn Ân Hà Nội | 21 | HH-45A-004 | Ống nối ON-ACSR 95mm2 (ống nhôm dài 460mm, ống sắt dài 140mm) | Cái | 16 | 41639.17 | 666226.7206
XTP-4774 | 2023-10-07 | DNXK-1698 | KHSX-1698 | 243/23-PA | BH018 | Cty Polymer Alpha | 1 | HH-19A-018 | Nối bọc MV IPC 95 - 120, vỏ cách điện dày 3 - 7 mm, 70 - 95 / 95 - 120, 2 bu lông M10 thép | Cái | 9 | 180079.1207 | 1620712.0867
XTP-4774 | 2023-10-07 | DNXK-1698 | KHSX-1698 | 243/23-PA | BH018 | Cty Polymer Alpha | 2 | HH-36A-003 | Kẹp dừng 25 - 240mm2, loại cong 3U | Cái | 150 | 71669.0476 | 10750357.1429
XTP-4775 | 2023-10-07 | DNXK-1699 | KHSX-1699 | 191/23-ĐN | BH014 | Cty Tuấn Ân Đồng Nai | 1 | HH-01A-003 | Dây chì 3K, dài 584 mm | Sợi | 1 | 13545.6637 | 13545.6637 | giao Năng Lượng Việt -Bình Dương
XTP-4775 | 2023-10-07 | DNXK-1699 | KHSX-1699 | 191/23-ĐN | BH014 | Cty Tuấn Ân Đồng Nai | 2 | HH-01A-010 | Dây chì 15K, dài 584 mm | Sợi | 3 | 17297.4623 | 51892.3868 | giao Năng Lượng Việt -Bình Dương
XTP-4775 | 2023-10-07 | DNXK-1699 | KHSX-1699 | 191/23-ĐN | BH014 | Cty Tuấn Ân Đồng Nai | 3 | HH-03A-010 | FCO 100 A - 27 kV - 150 kV BIL, polymer (không bass) | Cái | 27 | 831361.345 | 22446756.3145 | giao Năng Lượng Việt -Bình Dương
XTP-4775 | 2023-10-07 | DNXK-1699 | KHSX-1699 | 191/23-ĐN | BH014 | Cty Tuấn Ân Đồng Nai | 4 | HH-03A-015 | Bass FCO | Cái | 27 | 43675.3052 | 1179233.2396 | giao Năng Lượng Việt -Bình Dương
XTP-4775 | 2023-10-07 | DNXK-1699 | KHSX-1699 | 191/23-ĐN | BH014 | Cty Tuấn Ân Đồng Nai | 5 | HH-01A-006 | Dây chì 6K, dài 584 mm | Sợi | 19 | 13545.6637 | 257367.6112 | giao Năng Lượng Việt -Bình Dương
XTP-4775 | 2023-10-07 | DNXK-1699 | KHSX-1699 | 191/23-ĐN | BH014 | Cty Tuấn Ân Đồng Nai | 6 | HH-01A-007 | Dây chì 8K, dài 584 mm | Sợi | 3 | 14500.2487 | 43500.7462 | giao Năng Lượng Việt -Bình Dương
XTP-4775 | 2023-10-07 | DNXK-1699 | KHSX-1699 | 191/23-ĐN | BH014 | Cty Tuấn Ân Đồng Nai | 7 | HH-01A-009 | Dây chì 12K, dài 584 mm | Sợi | 9 | 16346.6437 | 147119.7937 | giao Năng Lượng Việt -Bình Dương
XTP-4776 | 2023-10-07 | DNXK-0111 | KHSX-0000 |  | PKT | Phòng Kỹ Thuật | 1 | HH-23B-023 | Hộp chia dây 9 cực loại nhỏ, boulon vit inox, có tấm mica che thanh pha, lỗ thẳng hàng, phe gài inox, khoá hộp dính chặt vào ty khoá | Cái | 1 | 178574.8364 | 178574.8364 | Mẫu Tuấn Ân Đồng Nai đơn 09
XTP-4777 | 2023-10-07 | DNXK-0112 | KHSX-0000 |  | PKT | Phòng Kỹ Thuật | 1 | HH-09A-006 | Chuỗi treo 24 kV - 120 kN, polymer | Cái | 1 | 204680.1751 | 204680.1751 | Mẫu Tuấn Ân Miền Tây đơn 09
XTP-4777 | 2023-10-07 | DNXK-0112 | KHSX-0000 |  | PKT | Phòng Kỹ Thuật | 2 | HH-04A-002 | LA 18 kV - MCOV 15,3 - 10 kA | Cái | 1 | 630285.31 | 630285.31 | Mẫu Tuấn Ân Miền Tây đơn 09
XTP-4777 | 2023-10-07 | DNXK-0112 | KHSX-0000 |  | PKT | Phòng Kỹ Thuật | 3 | HH-05A-006 | Dao cách ly 1P 630 A - 24 kV - 150 kV BIL, polymer, ngoài trời | Cái | 1 | 1212018.6894 | 1212018.6894 | Mẫu Tuấn Ân Miền Tây đơn 09
XTP-4777 | 2023-10-07 | DNXK-0112 | KHSX-0000 |  | PKT | Phòng Kỹ Thuật | 4 | PA-47A-084 | Giáp buộc đầu sứ đơn composite PTT 1373SC-F, đường kính cáp 31 - 37.5mm (185-240mm2), bán dẫn | Sợi | 1 | 29108.38 | 29108.38 | Mẫu Tuấn Ân Miền Tây đơn 09
XTP-4777 | 2023-10-07 | DNXK-0112 | KHSX-0000 |  | PKT | Phòng Kỹ Thuật | 5 | PA-47A-019 | Giáp níu dây bọc ACD3485-TP, dài 1390mm, 33,8 ÷ 37,5mm (240mm2) | Sợi | 1 | 232144.5987 | 232144.5987 | Mẫu Tuấn Ân Miền Tây đơn 09
XTP-4777 | 2023-10-07 | DNXK-0112 | KHSX-0000 |  | PKT | Phòng Kỹ Thuật | 6 | HH-18A-011 | Kẹp ngừng ABC 2 x (6 - 35)mm2 | Cái | 1 | 5577.4 | 5577.4 | Mẫu Tuấn Ân Miền Tây đơn 09
XTP-4777 | 2023-10-07 | DNXK-0112 | KHSX-0000 |  | PKT | Phòng Kỹ Thuật | 7 | HH-19A-002 | Nối bọc IPC 35 - 95, vỏ cách điện dày 1 - 3 mm, 6 - 35 / 16 - 95, 1 bu lông M8 nhựa | Cái | 1 | 20404.7344 | 20404.7344 | Mẫu Tuấn Ân Miền Tây đơn 09
XTP-4777 | 2023-10-07 | DNXK-0112 | KHSX-0000 |  | PKT | Phòng Kỹ Thuật | 8 | HH-33A-010 | Nối ép đồng nhôm WR-929 | Cái | 1 | 26700.0833 | 26700.0833 | Mẫu Tuấn Ân Miền Tây đơn 09
XTP-4777 | 2023-10-07 | DNXK-0112 | KHSX-0000 |  | PKT | Phòng Kỹ Thuật | 9 | HH-33A-003 | Nối ép đồng nhôm WR-279 | Cái | 1 | 7749.3824 | 7749.3824 | Mẫu Tuấn Ân Miền Tây đơn 09
XTP-4777 | 2023-10-07 | DNXK-0112 | KHSX-0000 |  | PKT | Phòng Kỹ Thuật | 10 | HH-38A-004 | Kẹp quai 2/0 loại thường | Cái | 1 | 40786.4591 | 40786.4591 | Mẫu Tuấn Ân Miền Tây đơn 09
XTP-4777 | 2023-10-07 | DNXK-0112 | KHSX-0000 |  | PKT | Phòng Kỹ Thuật | 11 | HH-39A-001 | Hotline 2/0 | Cái | 1 | 67360.6186 | 67360.6186 | Mẫu Tuấn Ân Miền Tây đơn 09
XTP-4777 | 2023-10-07 | DNXK-0112 | KHSX-0000 |  | PKT | Phòng Kỹ Thuật | 12 | HH-18A-005 | Móc treo cáp ABC 4 x 95 mm2 | Cái | 1 | 9423.3015 | 9423.3015 | Mẫu Tuấn Ân Miền Tây đơn 09
XTP-4778 | 2023-10-07 | DNXK-0113 | KHSX-0000 |  | PKT | Phòng Kỹ Thuật | 1 | HH-04B-006 | Chống sét van hạ thế 0.4kV | Cái | 3 | 67871 | 203613 | Xuất test điện áp dư của LA hạ thế
XTP-4779 | 2023-10-09 | DNXK-1613 | KHSX-1613 | 220/23-TV | BH016 | Cty Tuấn Ân Tư vấn Thiết kế | 1 | HH-07B-012 | Bộ khớp nối DS indoor dài 1.7 mét | Bộ | 13 | 165793.6364 | 2155317.2727
XTP-4780 | 2023-10-09 | DNXK-0350 | KHSX-0350 | 201/23-TB | BH003 | Cty Thiết Bị Điện Tuấn Ân | 1 | HH-16A-014 | MCB 2P - 63 A - 6 kA, loại C | Cái | 500 | 49663.1333 | 24831566.6667
XTP-4781 | 2023-10-09 | DNXK-1559 | KHSX-1559 | 894/23-TB | BH003 | Cty Thiết Bị Điện Tuấn Ân | 1 | HH-27B-085 | Hộp 4 điện kế cơ 1 pha - Compositer, loại lớn, boulon vis xi niken, thau đầu vào 11 x 14 | Cái | 284 | 316538 | 89896792 | Kính thủy, có logo EVNSPC -đợt 1 giao 500 cái ngày 9/10 , đợt 2 giao 500 cái ngày 19/10
XTP-4782 | 2023-10-09 | DNXK-1701 | KHSX-1701 | 937/23-TB | BH003 | Cty Thiết Bị Điện Tuấn Ân | 1 | HH-31A-042 | Cosse ép Cu-Al 185mm2-2N-TA dài 151mm chiều dài ép dây 52mm | Cái | 8 | 86522.4514 | 692179.611
XTP-4782 | 2023-10-09 | DNXK-1701 | KHSX-1701 | 937/23-TB | BH003 | Cty Thiết Bị Điện Tuấn Ân | 2 | HH-06A-009 | Dao cách ly 3P - 630 A - 24 kV - 150 kV BIL, 2 phương, lắp trên 1 trụ , polymer, ngoài trời | Bộ | 2 | 5086909.8839 | 10173819.7678
XTP-4782 | 2023-10-09 | DNXK-1701 | KHSX-1701 | 937/23-TB | BH003 | Cty Thiết Bị Điện Tuấn Ân | 3 | HH-01A-009 | Dây chì 12K, dài 584 mm | Sợi | 100 | 16346.6437 | 1634664.375
XTP-4782 | 2023-10-09 | DNXK-1701 | KHSX-1701 | 937/23-TB | BH003 | Cty Thiết Bị Điện Tuấn Ân | 4 | HH-01A-010 | Dây chì 15K, dài 584 mm | Sợi | 100 | 17297.4623 | 1729746.225
XTP-4783 | 2023-10-09 | DNXK-0114 | KHSX-0000 |  | PKT | Phòng Kỹ Thuật | 1 | HH-06A-024 | Bộ sào thao tác dao cách ly 24 kV - 35 kV mở đứng, dài 11 m (bu lông nhúng kẽm) | Bộ | 1 | 1381072.0821 | 1381072.0821 | Mẫu Thiết bị điện Tuấn Ân đơn 83
XTP-4784 | 2023-10-09 | DNXK-3879 | KHSX-1625 |  | X01 | Xưởng 1 | 1 | HH-17A-012 | MCCB 3P - 250 A - 690V - 70 kA, loại nhiệt - từ | Cái | 2 | 1195167.6 | 2390335.2
XTP-4784 | 2023-10-09 | DNXK-3879 | KHSX-1625 |  | X01 | Xưởng 1 | 2 | HH-17A-001 | Busbar dùng cho MCCB 80A - 250A | Bộ | 2 | 101552 | 203104
XTP-4784 | 2023-10-09 | DNXK-3879 | KHSX-1625 |  | X01 | Xưởng 1 | 3 | HH-17B-024 | Boulon 8 x 30 + tán + londel (nhúng kẽm) | Bộ | 12 | 665.8525 | 7990.2295
XTP-4785 | 2023-10-09 | DNXK-1702 | KHSX-1702 | 107/23-NB | BH010 | Cty Tuấn Ân Ninh Bình | 1 | HH-03A-010 | FCO 100 A - 27 kV - 150 kV BIL, polymer (không bass) | Cái | 26 | 831361.345 | 21615394.9695
XTP-4785 | 2023-10-09 | DNXK-1702 | KHSX-1702 | 107/23-NB | BH010 | Cty Tuấn Ân Ninh Bình | 2 | HH-03A-015 | Bass FCO | Cái | 26 | 43675.3052 | 1135557.9344
XTP-4785 | 2023-10-09 | DNXK-1702 | KHSX-1702 | 107/23-NB | BH010 | Cty Tuấn Ân Ninh Bình | 3 | HH-03A-012 | FCO 100 A - 35 kV - 200 kV BIL, polymer (không bass) | Cái | 10 | 921546.3976 | 9215463.9762
XTP-4785 | 2023-10-09 | DNXK-1702 | KHSX-1702 | 107/23-NB | BH010 | Cty Tuấn Ân Ninh Bình | 4 | HH-03A-015 | Bass FCO | Cái | 10 | 43675.3052 | 436753.0517
XTP-4785 | 2023-10-09 | DNXK-1702 | KHSX-1702 | 107/23-NB | BH010 | Cty Tuấn Ân Ninh Bình | 5 | HH-21A-010 | Ống nối MJPT 120 - 120 | Cái | 4 | 9656.8429 | 38627.3714
XTP-4785 | 2023-10-09 | DNXK-1702 | KHSX-1702 | 107/23-NB | BH010 | Cty Tuấn Ân Ninh Bình | 6 | HH-31A-014 | Cosse ép Cu-Al 120mm2-N-TA dài 86mm chiều dài ép dây 42mm | Cái | 300 | 33271.2263 | 9981367.8828
XTP-4786 | 2023-10-09 | DNXK-1700 | KHSX-1700 | 150/23-DN | BH012 | Cty Tuấn Ân Đà Nẵng | 1 | HH-20B-004 | Khoá néo ép dây AC/ XLPE- 70mm2 | Cái | 10 | 61679.5112 | 616795.112
XTP-4786 | 2023-10-09 | DNXK-1700 | KHSX-1700 | 150/23-DN | BH012 | Cty Tuấn Ân Đà Nẵng | 2 | HH-03A-010 | FCO 100 A - 27 kV - 150 kV BIL, polymer (không bass) | Cái | 15 | 831361.345 | 12470420.1747
XTP-4786 | 2023-10-09 | DNXK-1700 | KHSX-1700 | 150/23-DN | BH012 | Cty Tuấn Ân Đà Nẵng | 3 | HH-31A-014 | Cosse ép Cu-Al 120mm2-N-TA dài 86mm chiều dài ép dây 42mm | Cái | 10 | 33271.2263 | 332712.2628
XTP-4786 | 2023-10-09 | DNXK-1700 | KHSX-1700 | 150/23-DN | BH012 | Cty Tuấn Ân Đà Nẵng | 4 | HH-31A-044 | Cosse ép Cu-Al 240mm2-2N-TA dài 160mm chiều dài ép dây 58mm | Cái | 10 | 117280.6636 | 1172806.6364
XTP-4786 | 2023-10-09 | DNXK-1700 | KHSX-1700 | 150/23-DN | BH012 | Cty Tuấn Ân Đà Nẵng | 5 | HH-20A-014 | Khóa néo TA-AB 75G28 - 70mm2 | Cái | 6 | 160887.1857 | 965323.1143
XTP-4787 | 2023-10-09 | DNXK-1703 | KHSX-1703 | 245/23-PA | BH018 | Cty Polymer Alpha | 1 | HH-33A-002 | Nối ép đồng nhôm WR-259 | Cái | 36 | 5217.7076 | 187837.4719 | Giao Cty TPH
XTP-4787 | 2023-10-09 | DNXK-1703 | KHSX-1703 | 245/23-PA | BH018 | Cty Polymer Alpha | 2 | HH-33A-004 | Nối ép đồng nhôm WR-379 | Cái | 24 | 7872.8648 | 188948.754 | Giao Cty TPH
XTP-4787 | 2023-10-09 | DNXK-1703 | KHSX-1703 | 245/23-PA | BH018 | Cty Polymer Alpha | 3 | HH-28A-015 | Khóa đai A200 | Cái | 204 | 820 | 167280 | Giao Cty TPH
XTP-4787 | 2023-10-09 | DNXK-1703 | KHSX-1703 | 245/23-PA | BH018 | Cty Polymer Alpha | 4 | HH-28A-026 | Dây đai inox 20 x 0.7mm, 25 mét | Cuộn | 9 | 172905.417 | 1556148.7534 | Giao Cty TPH
XTP-4787 | 2023-10-09 | DNXK-1703 | KHSX-1703 | 245/23-PA | BH018 | Cty Polymer Alpha | 5 | HH-28A-023 | Dây đai inox 20 x 0.7mm, 1 mét | Sợi | 9 | 4186.4463 | 37678.0165 | Giao Cty TPH
XTP-4787 | 2023-10-09 | DNXK-1703 | KHSX-1703 | 245/23-PA | BH018 | Cty Polymer Alpha | 6 | HH-01A-008 | Dây chì 10K, dài 584 mm | Sợi | 18 | 16091.2237 | 289642.0275 | Giao Cty TPH
XTP-4787 | 2023-10-09 | DNXK-1703 | KHSX-1703 | 245/23-PA | BH018 | Cty Polymer Alpha | 7 | HH-01A-010 | Dây chì 15K, dài 584 mm | Sợi | 21 | 17297.4623 | 363246.7073 | Giao Cty TPH
XTP-4788 | 2023-10-09 | DNXK-1704 | KHSX-1704 | 234/23-TV | BH016 | Cty Tuấn Ân Tư vấn Thiết kế | 1 | PA-47A-085 | Giáp buộc đầu sứ đôi composite PDLT 2175SC-F, đường kính cáp 18.5 - 23.4mm (35-50mm2), bán dẫn | Bộ | 11 | 39164.426 | 430808.686 | Xe TTL vào lấy
XTP-4789 | 2023-10-09 | DNXK-1704 | KHSX-1704 | 234/23-TV | BH016 | Cty Tuấn Ân Tư vấn Thiết kế | 1 | PA-47A-085 | Giáp buộc đầu sứ đôi composite PDLT 2175SC-F, đường kính cáp 18.5 - 23.4mm (35-50mm2), bán dẫn | Bộ | 50 | 39164.426 | 1958221.3
XTP-4789 | 2023-10-09 | DNXK-1704 | KHSX-1704 | 234/23-TV | BH016 | Cty Tuấn Ân Tư vấn Thiết kế | 2 | HH-21A-009 | Ống nối MJPT 95 - 95 | Cái | 200 | 6040.2717 | 1208054.3478
XTP-4789 | 2023-10-09 | DNXK-1704 | KHSX-1704 | 234/23-TV | BH016 | Cty Tuấn Ân Tư vấn Thiết kế | 3 | HH-23A-002 | Hộp phân phối nhỏ 6 MCB (boulon vis xi niken) | Cái | 5 | 180775.2904 | 903876.452
XTP-4789 | 2023-10-09 | DNXK-1704 | KHSX-1704 | 234/23-TV | BH016 | Cty Tuấn Ân Tư vấn Thiết kế | 4 | HH-09A-006 | Chuỗi treo 24 kV - 120 kN, polymer | Cái | 50 | 204680.1751 | 10234008.7563
XTP-4789 | 2023-10-09 | DNXK-1704 | KHSX-1704 | 234/23-TV | BH016 | Cty Tuấn Ân Tư vấn Thiết kế | 5 | HH-38A-010 | Kẹp quai dạng ép 95-120 | Cái | 60 | 71048.8158 | 4262928.9493
XTP-4789 | 2023-10-09 | DNXK-1704 | KHSX-1704 | 234/23-TV | BH016 | Cty Tuấn Ân Tư vấn Thiết kế | 6 | HH-40A-037 | Cosse ép Cu 95mm2-2N dài 126mm chiều dài ép dây 42mm | Cái | 12 | 38550.2219 | 462602.6623
XTP-4789 | 2023-10-09 | DNXK-1704 | KHSX-1704 | 234/23-TV | BH016 | Cty Tuấn Ân Tư vấn Thiết kế | 7 | HH-33A-010 | Nối ép đồng nhôm WR-929 | Cái | 400 | 26700.0833 | 10680033.3333
XTP-4789 | 2023-10-09 | DNXK-1704 | KHSX-1704 | 234/23-TV | BH016 | Cty Tuấn Ân Tư vấn Thiết kế | 8 | HH-28A-015 | Khóa đai A200 | Cái | 2000 | 820 | 1640000
XTP-4789 | 2023-10-09 | DNXK-1704 | KHSX-1704 | 234/23-TV | BH016 | Cty Tuấn Ân Tư vấn Thiết kế | 9 | HH-28A-017 | Dây đai inox 20 x 0.4mm, 1.2 mét | Sợi | 1000 | 3478.2281 | 3478228.1139
XTP-4789 | 2023-10-09 | DNXK-1704 | KHSX-1704 | 234/23-TV | BH016 | Cty Tuấn Ân Tư vấn Thiết kế | 10 | HH-18A-006 | Móc treo cáp ABC 4 x 120 mm2 | Cái | 400 | 10708.7939 | 4283517.5758
XTP-4789 | 2023-10-09 | DNXK-1704 | KHSX-1704 | 234/23-TV | BH016 | Cty Tuấn Ân Tư vấn Thiết kế | 11 | HH-18A-014 | Kẹp ngừng ABC 4 x (50-120)mm2 | Cái | 245 | 31741.2565 | 7776607.8353
XTP-4789 | 2023-10-09 | DNXK-1704 | KHSX-1704 | 234/23-TV | BH016 | Cty Tuấn Ân Tư vấn Thiết kế | 12 | HH-38A-004 | Kẹp quai 2/0 loại thường | Cái | 32 | 40786.4591 | 1305166.6917
XTP-4789 | 2023-10-09 | DNXK-1704 | KHSX-1704 | 234/23-TV | BH016 | Cty Tuấn Ân Tư vấn Thiết kế | 13 | HH-40A-014 | Cosse ép Cu 120mm2-N dài 86mm chiều dài ép dây 42mm | Cái | 50 | 33571.2263 | 1678561.3138
XTP-4789 | 2023-10-09 | DNXK-1704 | KHSX-1704 | 234/23-TV | BH016 | Cty Tuấn Ân Tư vấn Thiết kế | 14 | HH-40A-021 | Cosse ép Cu 240mm2-N dài 115mm chiều dài ép dây 58mm | Cái | 40 | 88115.1151 | 3524604.6025
XTP-4789 | 2023-10-09 | DNXK-1704 | KHSX-1704 | 234/23-TV | BH016 | Cty Tuấn Ân Tư vấn Thiết kế | 15 | HH-31A-006 | Cosse ép Cu-Al 35mm2-N-TA dài 60mm chiều dài ép dây 32mm | Cái | 40 | 7655.6108 | 306224.4324
XTP-4789 | 2023-10-09 | DNXK-1704 | KHSX-1704 | 234/23-TV | BH016 | Cty Tuấn Ân Tư vấn Thiết kế | 16 | HH-40A-018 | Cosse ép Cu 185mm2-N dài 106mm chiều dài ép dây 52mm | Cái | 20 | 63124.9462 | 1262498.9241
XTP-4789 | 2023-10-09 | DNXK-1704 | KHSX-1704 | 234/23-TV | BH016 | Cty Tuấn Ân Tư vấn Thiết kế | 17 | HH-31A-012 | Cosse ép Cu-Al 95mm2-N-TA dài 81mm chiều dài ép dây 42mm | Cái | 100 | 25458.719 | 2545871.8952
XTP-4789 | 2023-10-09 | DNXK-1704 | KHSX-1704 | 234/23-TV | BH016 | Cty Tuấn Ân Tư vấn Thiết kế | 18 | HH-20A-015 | Khóa néo TA-AB 93G28 - 95mm2 | Cái | 6 | 164071.8523 | 984431.1139
XTP-4789 | 2023-10-09 | DNXK-1704 | KHSX-1704 | 234/23-TV | BH016 | Cty Tuấn Ân Tư vấn Thiết kế | 19 | HH-03A-003 | FCO 100 A - 27 kV - 150k kV BIL, sứ (không bass) | Cái | 9 | 814203.6389 | 7327832.7504
XTP-4789 | 2023-10-09 | DNXK-1704 | KHSX-1704 | 234/23-TV | BH016 | Cty Tuấn Ân Tư vấn Thiết kế | 20 | HH-03A-015 | Bass FCO | Cái | 9 | 43675.3052 | 393077.7465
XTP-4789 | 2023-10-09 | DNXK-1704 | KHSX-1704 | 234/23-TV | BH016 | Cty Tuấn Ân Tư vấn Thiết kế | 21 | HH-19A-001 | Nối bọc IPC 16 - 95, vỏ cách điện dày 1 - 3 mm, 4 - 16 / 16 - 95, 1 bu lông M8 nhựa | Cái | 500 | 17404.7344 | 8702367.2131
XTP-4789 | 2023-10-09 | DNXK-1704 | KHSX-1704 | 234/23-TV | BH016 | Cty Tuấn Ân Tư vấn Thiết kế | 22 | HH-23A-002 | Hộp phân phối nhỏ 6 MCB (boulon vis xi niken) | Cái | 3 | 180775.2904 | 542325.8712
XTP-4790 | 2023-10-09 | DNXK-0000 | KHSX-0000 |  | PKD | Phòng kinh doanh | 1 | PA-28A-017 | Dây đai inox 20 x 0.4mm, 1.2 mét | Sợi | 1000 | 3478.2281 | 3478228.1139 | Xuất chuyển mã HH-28A-017
XTP-4791 | 2023-10-09 | DNXK-1707 | KHSX-1707 | 235/23-TV | BH016 | Cty Tuấn Ân Tư vấn Thiết kế | 1 | HH-03A-010 | FCO 100 A - 27 kV - 150 kV BIL, polymer (không bass) | Cái | 12 | 831361.345 | 9976336.1398 | TTL vào lấy
XTP-4791 | 2023-10-09 | DNXK-1707 | KHSX-1707 | 235/23-TV | BH016 | Cty Tuấn Ân Tư vấn Thiết kế | 2 | HH-03A-015 | Bass FCO | Cái | 12 | 43675.3052 | 524103.662 | TTL vào lấy
XTP-4791 | 2023-10-09 | DNXK-1707 | KHSX-1707 | 235/23-TV | BH016 | Cty Tuấn Ân Tư vấn Thiết kế | 3 | PA-47A-081 | Giáp buộc đầu sứ đơn composite PTT 1202SC-F, đường kính cáp 18.5 - 23.4mm (35-50mm2), bán dẫn | Sợi | 24 | 20177.64 | 484263.36 | TTL vào lấy
XTP-4792 | 2023-10-09 | DNXK-1626 | KHSX-1626 | 104/23-NB | BH010 | Cty Tuấn Ân Ninh Bình | 1 | HH-08A-001 | Dao cắt có tải trong dầu 3P - 630 A - 24 kV - 150 kV BIL, polymer, ngoài trời | Bộ | 12 | 8650718.7311 | 103808624.7734 | giao ĐL Thái Bình, xuất gửi lại kho, đủ đơn đi 1 lần
XTP-4792 | 2023-10-09 | DNXK-1626 | KHSX-1626 | 104/23-NB | BH010 | Cty Tuấn Ân Ninh Bình | 2 | HH-08A-012 | Bộ sào thao tác dao cắt có tải trong dầu 24 kV - 35 kV, dài 8 m | Bộ | 12 | 989548.9113 | 11874586.936 | giao ĐL Thái Bình, xuất gửi lại kho, đủ đơn đi 1 lần
XTP-4792 | 2023-10-09 | DNXK-1626 | KHSX-1626 | 104/23-NB | BH010 | Cty Tuấn Ân Ninh Bình | 3 | HH-19A-023 | Nối bọc MV IPC 240 - 240, vỏ cách điện dày 3 - 7 mm, 95 - 240 / 95 - 240, 2 bu lông M10 thép | Cái | 6 | 279413.1707 | 1676479.0245 | giao ĐL Thái Bình, xuất gửi lại kho, đủ đơn đi 1 lần
XTP-4793 | 2023-10-09 | DNXK-1705 | KHSX-1705 | 192/23-ĐN | BH014 | Cty Tuấn Ân Đồng Nai | 1 | HH-38A-003 | Kẹp quai 150-240mm2 loại ty, trung thế | Cái | 40 | 166764.1586 | 6670566.3449
XTP-4793 | 2023-10-09 | DNXK-1705 | KHSX-1705 | 192/23-ĐN | BH014 | Cty Tuấn Ân Đồng Nai | 2 | HH-03A-015 | Bass FCO | Cái | 15 | 43675.3052 | 655129.5775
XTP-4794 | 2023-10-09 | DNXK-1706 | KHSX-1706 | 938/23-TB | BH003 | Cty Thiết Bị Điện Tuấn Ân | 1 | HH-17B-014 | Busbar dùng cho MCCB 3 cực 800A, HGM/HUYNDAI | Bộ | 6 | 421176 | 2527056
XTP-4794 | 2023-10-09 | DNXK-1706 | KHSX-1706 | 938/23-TB | BH003 | Cty Thiết Bị Điện Tuấn Ân | 2 | HH-03A-010 | FCO 100 A - 27 kV - 150 kV BIL, polymer (không bass) | Cái | 106 | 831361.345 | 88124302.568
XTP-4794 | 2023-10-09 | DNXK-1706 | KHSX-1706 | 938/23-TB | BH003 | Cty Thiết Bị Điện Tuấn Ân | 3 | HH-03A-015 | Bass FCO | Cái | 200 | 43675.3052 | 8735061.0339
XTP-4794 | 2023-10-09 | DNXK-1706 | KHSX-1706 | 938/23-TB | BH003 | Cty Thiết Bị Điện Tuấn Ân | 4 | HH-03A-010 | FCO 100 A - 27 kV - 150 kV BIL, polymer (không bass) | Cái | 94 | 831361.345 | 78147966.4282
XTP-4794 | 2023-10-09 | DNXK-1706 | KHSX-1706 | 938/23-TB | BH003 | Cty Thiết Bị Điện Tuấn Ân | 5 | HH-36A-009 | Kẹp dừng thẳng 25 - 70mm2 - 3U | Cái | 6 | 59804.0476 | 358824.2857
XTP-4794 | 2023-10-09 | DNXK-1706 | KHSX-1706 | 938/23-TB | BH003 | Cty Thiết Bị Điện Tuấn Ân | 6 | HH-09A-009 | Cách điện đứng 24 kV - 780, polymer (không ty) | Cái | 15 | 152097.0998 | 2281456.4974
XTP-4794 | 2023-10-09 | DNXK-1706 | KHSX-1706 | 938/23-TB | BH003 | Cty Thiết Bị Điện Tuấn Ân | 7 | HH-35A-003 | Kẹp AC 25 - 70 , 3 boulon | Cái | 3 | 12088.1949 | 36264.5846
XTP-4794 | 2023-10-09 | DNXK-1706 | KHSX-1706 | 938/23-TB | BH003 | Cty Thiết Bị Điện Tuấn Ân | 8 | HH-03A-010 | FCO 100 A - 27 kV - 150 kV BIL, polymer (không bass) | Cái | 3 | 831361.345 | 2494084.0349
XTP-4794 | 2023-10-09 | DNXK-1706 | KHSX-1706 | 938/23-TB | BH003 | Cty Thiết Bị Điện Tuấn Ân | 9 | HH-03A-015 | Bass FCO | Cái | 3 | 43675.3052 | 131025.9155
XTP-4794 | 2023-10-09 | DNXK-1706 | KHSX-1706 | 938/23-TB | BH003 | Cty Thiết Bị Điện Tuấn Ân | 10 | HH-09A-016 | Ty Cách điện đứng 24 kV - 35 kV, M20 dài 180 mm | Cái | 15 | 31270.5817 | 469058.7255
XTP-4794 | 2023-10-09 | DNXK-1706 | KHSX-1706 | 938/23-TB | BH003 | Cty Thiết Bị Điện Tuấn Ân | 11 | HH-04A-004 | LA 24 kV - MCOV 19,5 - 10 kA | Cái | 3 | 757906.2791 | 2273718.8372
XTP-4795 | 2023-10-09 | DNXK-1708 | KHSX-1708 | 108/23-NB | BH010 | Cty Tuấn Ân Ninh Bình | 1 | HH-30A-020 | Nắp chụp trên FCO màu đỏ | Cái | 21 | 67154.1195 | 1410236.5095
XTP-4795 | 2023-10-09 | DNXK-1708 | KHSX-1708 | 108/23-NB | BH010 | Cty Tuấn Ân Ninh Bình | 2 | HH-30A-021 | Nắp chụp trên FCO màu vàng | Cái | 21 | 68799.7886 | 1444795.5602
XTP-4795 | 2023-10-09 | DNXK-1708 | KHSX-1708 | 108/23-NB | BH010 | Cty Tuấn Ân Ninh Bình | 3 | HH-30A-026 | Nắp chụp dưới FCO, LBFCO màu đỏ | Cái | 40 | 53465.0956 | 2138603.824
XTP-4795 | 2023-10-09 | DNXK-1708 | KHSX-1708 | 108/23-NB | BH010 | Cty Tuấn Ân Ninh Bình | 4 | HH-30A-027 | Nắp chụp dưới FCO, LBFCO màu vàng | Cái | 21 | 53465.0956 | 1122767.0076
XTP-4795 | 2023-10-09 | DNXK-1708 | KHSX-1708 | 108/23-NB | BH010 | Cty Tuấn Ân Ninh Bình | 5 | HH-30A-017 | Nắp chụp LA màu xanh | Cái | 120 | 22167.3908 | 2660086.896
XTP-4795 | 2023-10-09 | DNXK-1708 | KHSX-1708 | 108/23-NB | BH010 | Cty Tuấn Ân Ninh Bình | 6 | HH-30A-018 | Nắp chụp LA màu đỏ | Cái | 120 | 22167.3908 | 2660086.896
XTP-4795 | 2023-10-09 | DNXK-1708 | KHSX-1708 | 108/23-NB | BH010 | Cty Tuấn Ân Ninh Bình | 7 | HH-30A-019 | Nắp chụp LA màu vàng | Cái | 120 | 22167.3908 | 2660086.896
XTP-4795 | 2023-10-09 | DNXK-1708 | KHSX-1708 | 108/23-NB | BH010 | Cty Tuấn Ân Ninh Bình | 8 | HH-45A-008 | Ống nối ON-ACSR 240mm2 (ống nhôm dài 680mm, ống sắt dài 210mm) | Cái | 10 | 108691.6145 | 1086916.1448
XTP-4796 | 2023-10-09 | DNXK-1043 | KHSX-1043 | 624/23-TB | BH003 | Cty Thiết Bị Điện Tuấn Ân | 1 | HH-09A-010 | Cách điện đứng 24 kV - 840, polymer (không ty) | Cái | 282 | 214600.2179 | 60517261.446 | Lấy loại cổ 51
XTP-4796 | 2023-10-09 | DNXK-1043 | KHSX-1043 | 624/23-TB | BH003 | Cty Thiết Bị Điện Tuấn Ân | 2 | HH-09A-020 | Ty Cách điện đứng 24 kV - 35 kV, M20 dài 180 mm (răng suốt) | Cái | 282 | 31230.5817 | 8807024.0392
XTP-4797 | 2023-10-10 | DNXK-1439 | KHSX-1439 | 824/23-TB | BH003 | Cty Thiết Bị Điện Tuấn Ân | 1 | HH-31B-047 | Cosse ép Cu-Al 95mm2-N-TA dài 104mm chiều dài ép dây 65mm (lỗ phi 12.5) | Cái | 11 | 31316 | 344476 | BG201
XTP-4797 | 2023-10-10 | DNXK-1439 | KHSX-1439 | 824/23-TB | BH003 | Cty Thiết Bị Điện Tuấn Ân | 2 | HH-43B-004 | Cosse ép ACSR 185mm2-2N dài 205mm chiều dài ép dây 90mm (lỗ phi 12.5) | Cái | 6 | 9823 | 58938 | BG201
XTP-4797 | 2023-10-10 | DNXK-1439 | KHSX-1439 | 824/23-TB | BH003 | Cty Thiết Bị Điện Tuấn Ân | 3 | HH-43B-005 | Cosse ép ACSR 560mm2-2N dài 325mm chiều dài ép dây 150mm (lỗ phi 12.5) | Cái | 9 | 66851 | 601659 | BG201
XTP-4797 | 2023-10-10 | DNXK-1439 | KHSX-1439 | 824/23-TB | BH003 | Cty Thiết Bị Điện Tuấn Ân | 4 | HH-18B-023 | Kẹp ngừng cáp ABC 4 x (50-95)mm2 dài 330mm (thanh thép dày 4mm, không khoan lỗ ovan), chốt 12 x 45 | Cái | 12 | 28538 | 342456 | BG201
XTP-4797 | 2023-10-10 | DNXK-1439 | KHSX-1439 | 824/23-TB | BH003 | Cty Thiết Bị Điện Tuấn Ân | 5 | HH-40B-141 | Cosse ép Cu 35mm2-N dài 60mm chiều dài ép dây 32mm (lỗ phi 12) | Cái | 106 | 10192 | 1080352 | BG201
XTP-4798 | 2023-10-10 | DNXK-0466 | KHSX-0466 | 256/23-TB | BH003 | Cty Thiết Bị Điện Tuấn Ân | 1 | PA-27A-001 | Hộp 1 điện kế cơ, 1 pha - Compositer (boulon vis xi niken) | Cái | 146 | 82073.7817 | 11982772.1353 | Kính mica, logo EVN SPC, In mã hiệu "EVN SPC" "PA.HC-1", "PC VĨNH LONG-2023", "HỘP 1 CÔNG TƠ 1 PHA 220V - 3(9)A ĐẾN 10(40)A", dán decal TBĐ mang qua
XTP-4798 | 2023-10-10 | DNXK-0466 | KHSX-0466 | 256/23-TB | BH003 | Cty Thiết Bị Điện Tuấn Ân | 2 | PA-28A-012 | Bass M treo hộp 1 công tơ 1 pha | Cái | 292 | 3670.6667 | 1071834.6667 | Bỏ hộp
XTP-4798 | 2023-10-10 | DNXK-0466 | KHSX-0466 | 256/23-TB | BH003 | Cty Thiết Bị Điện Tuấn Ân | 3 | HH-49B-003 | Phí in chữ | Cái | 146 | 406.8531 | 59400.5482 | In mã hiệu "EVN SPC" "PA.HC-1", "PC VĨNH LONG-2023", "HỘP 1 CÔNG TƠ 1 PHA 220V - 3(9)A ĐẾN 10(40)A"
XTP-4798 | 2023-10-10 | DNXK-0466 | KHSX-0466 | 256/23-TB | BH003 | Cty Thiết Bị Điện Tuấn Ân | 4 | HH-49B-001 | Phí lắp đặt | Cái | 146 | 1750 | 255500 | Phí dán decal lên hộp 1 pha, decal TBĐ cung cấp
XTP-4799 | 2023-10-10 | DNXK-1710 | KHSX-1710 | 151/23-DN | BH012 | Cty Tuấn Ân Đà Nẵng | 1 | HH-42A-013 | Cosse ép AL 70mm2-2N | Cái | 20 | 3914.16 | 78283.1992
XTP-4799 | 2023-10-10 | DNXK-1710 | KHSX-1710 | 151/23-DN | BH012 | Cty Tuấn Ân Đà Nẵng | 2 | HH-42A-014 | Cosse ép AL 95mm2-2N | Cái | 10 | 5470.9917 | 54709.917
XTP-4799 | 2023-10-10 | DNXK-1710 | KHSX-1710 | 151/23-DN | BH012 | Cty Tuấn Ân Đà Nẵng | 3 | HH-40A-006 | Cosse ép Cu 35mm2-N dài 60mm chiều dài ép dây 32mm | Cái | 100 | 7455.6108 | 745561.0811
XTP-4799 | 2023-10-10 | DNXK-1710 | KHSX-1710 | 151/23-DN | BH012 | Cty Tuấn Ân Đà Nẵng | 4 | HH-40A-012 | Cosse ép Cu 95mm2-N dài 81mm chiều dài ép dây 42mm | Cái | 10 | 25718.719 | 257187.1895
XTP-4799 | 2023-10-10 | DNXK-1710 | KHSX-1710 | 151/23-DN | BH012 | Cty Tuấn Ân Đà Nẵng | 5 | HH-01A-019 | Dây chì 100K, dài 584 mm | Sợi | 9 | 46921.6125 | 422294.5125
XTP-4799 | 2023-10-10 | DNXK-1710 | KHSX-1710 | 151/23-DN | BH012 | Cty Tuấn Ân Đà Nẵng | 6 | HH-03A-010 | FCO 100 A - 27 kV - 150 kV BIL, polymer (không bass) | Cái | 3 | 831361.345 | 2494084.0349
XTP-4799 | 2023-10-10 | DNXK-1710 | KHSX-1710 | 151/23-DN | BH012 | Cty Tuấn Ân Đà Nẵng | 7 | HH-09A-004 | Chuỗi treo 24 kV - 70 kN, polymer | Cái | 30 | 150515.707 | 4515471.2098
XTP-4799 | 2023-10-10 | DNXK-1710 | KHSX-1710 | 151/23-DN | BH012 | Cty Tuấn Ân Đà Nẵng | 8 | HH-19A-006 | Nối bọc IPC 150 - 185, vỏ cách điện dày 1 - 3 mm, 6 - 150 /50 - 185, 2 bu lông M8 nhựa | Cái | 29 | 56844.5689 | 1648492.4967
XTP-4799 | 2023-10-10 | DNXK-1710 | KHSX-1710 | 151/23-DN | BH012 | Cty Tuấn Ân Đà Nẵng | 9 | HH-19A-007 | Nối bọc IPC 150 - 240, vỏ cách điện dày 1 - 3 mm, 50 - 150 / 95 - 240, 2 bu lông M10 nhựa | Cái | 10 | 90167.1026 | 901671.0256
XTP-4799 | 2023-10-10 | DNXK-1710 | KHSX-1710 | 151/23-DN | BH012 | Cty Tuấn Ân Đà Nẵng | 10 | HH-19A-018 | Nối bọc MV IPC 95 - 120, vỏ cách điện dày 3 - 7 mm, 70 - 95 / 95 - 120, 2 bu lông M10 thép | Cái | 10 | 180079.1207 | 1800791.2075
XTP-4799 | 2023-10-10 | DNXK-1710 | KHSX-1710 | 151/23-DN | BH012 | Cty Tuấn Ân Đà Nẵng | 11 | HH-19A-020 | Nối bọc MV IPC 185 - 185, vỏ cách điện dày 3 - 7 mm, 50 - 185 / 50 - 185, 2 bu lông M10 thép | Cái | 10 | 186939.1207 | 1869391.2075
XTP-4800 | 2023-10-10 | DNXK-1712 | KHSX-1712 | 194/23-ĐN | BH014 | Cty Tuấn Ân Đồng Nai | 1 | HH-18A-004 | Móc treo cáp ABC 4 x 70 mm2 | Cái | 30 | 9337.7636 | 280132.9091 | Gửi A Tú
XTP-4800 | 2023-10-10 | DNXK-1712 | KHSX-1712 | 194/23-ĐN | BH014 | Cty Tuấn Ân Đồng Nai | 2 | HH-14A-014 | Mỡ Compound đồng nhôm, 50g | Tuýp | 50 | 12674.2182 | 633710.9091 | Gửi A Tú
XTP-4801 | 2023-10-10 | DNXK-1571 | KHSX-1571 | 168/23-ĐN | BH014 | Cty Tuấn Ân Đồng Nai | 1 | HH-27A-004 | Hộp 6 điện kế cơ, 1 pha - Compositer (boulon vis xi niken) | Cái | 140 | 431134.0301 | 60358764.2082 | Kính thủy, giao Ngân Anh
XTP-4801 | 2023-10-10 | DNXK-1571 | KHSX-1571 | 168/23-ĐN | BH014 | Cty Tuấn Ân Đồng Nai | 2 | HH-28A-009 | Phụ kiện treo hộp 6 công tơ 1 pha lên trụ | Bộ | 140 | 16842.5168 | 2357952.3567 | Bỏ hộp, giao Ngân Anh
XTP-4802 | 2023-10-10 | DNXK-1713 | KHSX-1713 | 74/23-KH | BH013 | Cty Tuấn Ân Khánh Hòa | 1 | HH-18A-005 | Móc treo cáp ABC 4 x 95 mm2 | Cái | 240 | 9423.3015 | 2261592.3525
XTP-4802 | 2023-10-10 | DNXK-1713 | KHSX-1713 | 74/23-KH | BH013 | Cty Tuấn Ân Khánh Hòa | 2 | HH-19A-004 | Nối bọc IPC 95 - 95, vỏ cách điện dày 1 - 3 mm, 6 - 95 / 25 - 95, 2 bu lông M8 nhựa | Cái | 450 | 37293.8689 | 16782240.9836
XTP-4802 | 2023-10-10 | DNXK-1713 | KHSX-1713 | 74/23-KH | BH013 | Cty Tuấn Ân Khánh Hòa | 3 | HH-21A-009 | Ống nối MJPT 95 - 95 | Cái | 100 | 6040.2717 | 604027.1739
XTP-4802 | 2023-10-10 | DNXK-1713 | KHSX-1713 | 74/23-KH | BH013 | Cty Tuấn Ân Khánh Hòa | 4 | HH-21A-010 | Ống nối MJPT 120 - 120 | Cái | 22 | 9656.8429 | 212450.5429
XTP-4802 | 2023-10-10 | DNXK-1713 | KHSX-1713 | 74/23-KH | BH013 | Cty Tuấn Ân Khánh Hòa | 5 | PA-47A-103 | Giáp buộc lõi thép SDLT 2785-F dùng cho dây bọc cách điện đường kinh dây dẫn 27,9-30,9mm | Sợi | 200 | 11038.0284 | 2207605.6751
XTP-4802 | 2023-10-10 | DNXK-1713 | KHSX-1713 | 74/23-KH | BH013 | Cty Tuấn Ân Khánh Hòa | 6 | HH-31A-012 | Cosse ép Cu-Al 95mm2-N-TA dài 81mm chiều dài ép dây 42mm | Cái | 180 | 25458.719 | 4582569.4113
XTP-4802 | 2023-10-10 | DNXK-1713 | KHSX-1713 | 74/23-KH | BH013 | Cty Tuấn Ân Khánh Hòa | 7 | HH-40A-008 | Cosse ép Cu 50mm2-N dài 64mm chiều dài ép dây 36mm | Cái | 210 | 11664.6139 | 2449568.9116
XTP-4802 | 2023-10-10 | DNXK-1713 | KHSX-1713 | 74/23-KH | BH013 | Cty Tuấn Ân Khánh Hòa | 8 | HH-40A-014 | Cosse ép Cu 120mm2-N dài 86mm chiều dài ép dây 42mm | Cái | 80 | 33571.2263 | 2685698.1021
XTP-4802 | 2023-10-10 | DNXK-1713 | KHSX-1713 | 74/23-KH | BH013 | Cty Tuấn Ân Khánh Hòa | 9 | HH-42A-013 | Cosse ép AL 70mm2-2N | Cái | 100 | 3914.16 | 391415.9961
XTP-4802 | 2023-10-10 | DNXK-1713 | KHSX-1713 | 74/23-KH | BH013 | Cty Tuấn Ân Khánh Hòa | 10 | HH-27A-011 | Hộp 1 điện kế điện tử, 1 pha - Compositer (boulon vis xi niken) | Cái | 12 | 60982.4965 | 731789.9576
XTP-4802 | 2023-10-10 | DNXK-1713 | KHSX-1713 | 74/23-KH | BH013 | Cty Tuấn Ân Khánh Hòa | 11 | HH-21A-010 | Ống nối MJPT 120 - 120 | Cái | 8 | 9656.8429 | 77254.7429
XTP-4802 | 2023-10-10 | DNXK-1713 | KHSX-1713 | 74/23-KH | BH013 | Cty Tuấn Ân Khánh Hòa | 12 | HH-03A-010 | FCO 100 A - 27 kV - 150 kV BIL, polymer (không bass) | Cái | 20 | 831361.345 | 16627226.8996
XTP-4802 | 2023-10-10 | DNXK-1713 | KHSX-1713 | 74/23-KH | BH013 | Cty Tuấn Ân Khánh Hòa | 13 | HH-23A-002 | Hộp phân phối nhỏ 6 MCB (boulon vis xi niken) | Cái | 32 | 180775.2904 | 5784809.2931
XTP-4803 | 2023-10-10 | DNXK-0018 | KHSX-0000 |  | PKT | Phòng Kỹ Thuật | 1 | HH-17A-011 | MCCB 3P - 200 A - 690V - 70 kA, loại nhiệt - từ | Cái | 1 | 1191247.6 | 1191247.6 | Thay cho máy ép composite X2
XTP-4804 | 2023-10-10 | DNXK-0115 | KHSX-0000 |  | PKT | Phòng Kỹ Thuật | 1 | HH-05A-002 | LTD 800 A - 38,5 kV - 200 kV BIL - 120kN (không cosse) | Cái | 1 | 1096697.9702 | 1096697.9702 | Xử lý mẫu Thiết bị điện Tuấn Ân đơn 84
XTP-4804 | 2023-10-10 | DNXK-0115 | KHSX-0000 |  | PKT | Phòng Kỹ Thuật | 2 | HH-05A-011 | Cosse nhôm LTD (bu lông inox) | Cái | 2 | 92247.9023 | 184495.8046 | Xử lý mẫu Thiết bị điện Tuấn Ân đơn 84
XTP-4804 | 2023-10-10 | DNXK-0115 | KHSX-0000 |  | PKT | Phòng Kỹ Thuật | 3 | PA-47A-011 | Giáp níu dây bọc ADG2130-HC, dài 1300mm, 21,3 ÷ 24,1mm (120-150mm2) | Sợi | 1 | 160231.4907 | 160231.4907 | Mẫu Thiết bị điện Tuấn Ân đơn 84
XTP-4804 | 2023-10-10 | DNXK-0115 | KHSX-0000 |  | PKT | Phòng Kỹ Thuật | 4 | PA-47A-012 | Giáp níu dây bọc ADG2450-HC, dài 1390mm, 24,1 ÷ 28,1mm (185-240mm2) | Sợi | 2 | 179352.2275 | 358704.4549 | Mẫu Thiết bị điện Tuấn Ân đơn 84
XTP-4804 | 2023-10-10 | DNXK-0115 | KHSX-0000 |  | PKT | Phòng Kỹ Thuật | 5 | PA-47A-010 | Giáp níu dây bọc ADG1880-HC, dài 1200mm, 18,5 ÷ 21,6mm (70-95mm2) | Sợi | 1 | 121139.3062 | 121139.3062 | Mẫu Thiết bị điện Tuấn Ân đơn 84
XTP-4804 | 2023-10-10 | DNXK-0115 | KHSX-0000 |  | PKT | Phòng Kỹ Thuật | 6 | PA-18A-014 | Kẹp ngừng ABC 4 x (50-120)mm2 | Cái | 1 | 31741.2565 | 31741.2565 | Mẫu Thiết bị điện Tuấn Ân đơn 84
XTP-4804 | 2023-10-10 | DNXK-0115 | KHSX-0000 |  | PKT | Phòng Kỹ Thuật | 7 | PA-18A-013 | Kẹp ngừng ABC 4 x (50-95)mm2 | Cái | 1 | 30403.2565 | 30403.2565 | Mẫu Thiết bị điện Tuấn Ân đơn 84
XTP-4804 | 2023-10-10 | DNXK-0115 | KHSX-0000 |  | PKT | Phòng Kỹ Thuật | 8 | PA-18A-012 | Kẹp ngừng ABC 4 x (11-50)mm2 | Cái | 1 | 19075.4383 | 19075.4383 | Mẫu Thiết bị điện Tuấn Ân đơn 84
XTP-4804 | 2023-10-10 | DNXK-0115 | KHSX-0000 |  | PKT | Phòng Kỹ Thuật | 9 | PA-35A-007 | Kẹp AC 25 - 240 , 3 boulon | Cái | 1 | 45713.7066 | 45713.7066 | Mẫu Thiết bị điện Tuấn Ân đơn 84
XTP-4804 | 2023-10-10 | DNXK-0115 | KHSX-0000 |  | PKT | Phòng Kỹ Thuật | 10 | PA-31A-008 | Cosse ép Cu-Al 50mm2-N-TA dài 64mm chiều dài ép dây 36mm | Cái | 1 | 11844.4039 | 11844.4039 | Mẫu Thiết bị điện Tuấn Ân đơn 84
XTP-4804 | 2023-10-10 | DNXK-0115 | KHSX-0000 |  | PKT | Phòng Kỹ Thuật | 11 | PA-31A-012 | Cosse ép Cu-Al 95mm2-N-TA dài 81mm chiều dài ép dây 42mm | Cái | 1 | 25458.719 | 25458.719 | Mẫu Thiết bị điện Tuấn Ân đơn 84
XTP-4804 | 2023-10-10 | DNXK-0115 | KHSX-0000 |  | PKT | Phòng Kỹ Thuật | 12 | PA-31A-016 | Cosse ép Cu-Al 150mm2-N-TA dài 101mm chiều dài ép dây 52mm | Cái | 1 | 47562.5133 | 47562.5133 | Mẫu Thiết bị điện Tuấn Ân đơn 84
XTP-4805 | 2023-10-10 | DNXK-0116 | KHSX-0000 |  | PKT | Phòng Kỹ Thuật | 1 | HH-30A-020 | Nắp chụp trên FCO màu đỏ | Cái | 1 | 67154.1195 | 67154.1195 | Mẫu Tuấn Ân Đồng Nai đơn 10
XTP-4805 | 2023-10-10 | DNXK-0116 | KHSX-0000 |  | PKT | Phòng Kỹ Thuật | 2 | HH-30A-026 | Nắp chụp dưới FCO, LBFCO màu đỏ | Cái | 1 | 53465.0956 | 53465.0956 | Mẫu Tuấn Ân Đồng Nai đơn 10
XTP-4805 | 2023-10-10 | DNXK-0116 | KHSX-0000 |  | PKT | Phòng Kỹ Thuật | 3 | PA-47A-082 | Giáp buộc đầu sứ đơn composite PTT 1203SC-F, đường kính cáp 23.4 - 27.9mm (70-95mm2), bán dẫn | Sợi | 1 | 23248.4994 | 23248.4994 | Mẫu Tuấn Ân Đồng Nai đơn 10
XTP-4805 | 2023-10-10 | DNXK-0116 | KHSX-0000 |  | PKT | Phòng Kỹ Thuật | 4 | HH-40A-014 | Cosse ép Cu 120mm2-N dài 86mm chiều dài ép dây 42mm | Cái | 4 | 33571.2263 | 134284.9051 | Mẫu Tuấn Ân Đồng Nai đơn 10
XTP-4805 | 2023-10-10 | DNXK-0116 | KHSX-0000 |  | PKT | Phòng Kỹ Thuật | 5 | HH-33A-006 | Nối ép đồng nhôm WR-419 | Cái | 4 | 10820.2887 | 43281.1549 | Mẫu Tuấn Ân Đồng Nai đơn 10
XTP-4805 | 2023-10-10 | DNXK-0116 | KHSX-0000 |  | PKT | Phòng Kỹ Thuật | 6 | HH-18A-014 | Kẹp ngừng ABC 4 x (50-120)mm2 | Cái | 1 | 31741.2565 | 31741.2565 | Mẫu Tuấn Ân Đồng Nai đơn 10
XTP-4806 | 2023-10-10 | DNXK-1714 | KHSX-1714 | 942/23-TB | BH003 | Cty Thiết Bị Điện Tuấn Ân | 1 | HH-39A-001 | Hotline 2/0 | Cái | 268 | 67360.6186 | 18052645.7735
XTP-4806 | 2023-10-10 | DNXK-1714 | KHSX-1714 | 942/23-TB | BH003 | Cty Thiết Bị Điện Tuấn Ân | 2 | HH-38A-006 | Kẹp quai 2/0 boulon inox, trung thế | Cái | 10 | 94389.084 | 943890.8395
XTP-4806 | 2023-10-10 | DNXK-1714 | KHSX-1714 | 942/23-TB | BH003 | Cty Thiết Bị Điện Tuấn Ân | 3 | HH-03A-024 | LBFCO 200 A - 35 kV - 200 kV BIL, polymer (không bass) | Cái | 2 | 1257325.7662 | 2514651.5325
XTP-4806 | 2023-10-10 | DNXK-1714 | KHSX-1714 | 942/23-TB | BH003 | Cty Thiết Bị Điện Tuấn Ân | 4 | HH-03A-024 | LBFCO 200 A - 35 kV - 200 kV BIL, polymer (không bass) | Cái | 1 | 1257325.7662 | 1257325.7662
XTP-4806 | 2023-10-10 | DNXK-1714 | KHSX-1714 | 942/23-TB | BH003 | Cty Thiết Bị Điện Tuấn Ân | 5 | HH-03A-015 | Bass FCO | Cái | 3 | 43675.3052 | 131025.9155
XTP-4807 | 2023-10-10 | DNXK-1711 | KHSX-1711 | 152/23-ĐN | BH012 | Cty Tuấn Ân Đà Nẵng | 1 | PA-47A-017 | Giáp níu dây bọc ACD2895-TP, dài 1300mm, 27,6 ÷ 30,7mm (150mm2) | Sợi | 119 | 222054.1563 | 26424444.6022 | Giao ĐL Đà Nẵng
XTP-4808 | 2023-10-10 | DNXK-1497 | KHSX-1497 | 865/23-TB | BH003 | Cty Thiết Bị Điện Tuấn Ân | 1 | HH-27B-019 | Hộp 6 điện kế cơ 1 pha - Compositer, boulon vít xi niken, thau đầu vào 11 x 14 | Cái | 110 | 356519.4505 | 39217139.55 | Kính thủy, có logo EVNSPC
XTP-4808 | 2023-10-10 | DNXK-1497 | KHSX-1497 | 865/23-TB | BH003 | Cty Thiết Bị Điện Tuấn Ân | 2 | HH-28A-009 | Phụ kiện treo hộp 6 công tơ 1 pha lên trụ | Bộ | 110 | 16842.5168 | 1852676.8517
XTP-4809 | 2023-10-10 | DNXK-1629 | KHSX-1629 | 920/23-TB | BH003 | Cty Thiết Bị Điện Tuấn Ân | 1 | HH-09A-009 | Cách điện đứng 24 kV - 780, polymer (không ty) | Cái | 93 | 152097.0998 | 14145030.2838 | Bỏ thùng
XTP-4809 | 2023-10-10 | DNXK-1629 | KHSX-1629 | 920/23-TB | BH003 | Cty Thiết Bị Điện Tuấn Ân | 2 | HH-09A-016 | Ty Cách điện đứng 24 kV - 35 kV, M20 dài 180 mm | Cái | 123 | 31270.5817 | 3846281.549 | Còn lại giao rời
XTP-4810 | 2023-10-10 | DNXK-1672 | KHSX-1672 | 187/23-ĐN | BH014 | Cty Tuấn Ân Đồng Nai | 1 | HH-09A-009 | Cách điện đứng 24 kV - 780, polymer (không ty) | Cái | 800 | 152097.0998 | 121677679.8607 | Giao XL Thanh Xuân -Bình Thuận
XTP-4810 | 2023-10-10 | DNXK-1672 | KHSX-1672 | 187/23-ĐN | BH014 | Cty Tuấn Ân Đồng Nai | 2 | HH-09A-016 | Ty Cách điện đứng 24 kV - 35 kV, M20 dài 180 mm | Cái | 800 | 31270.5817 | 25016465.3595 | Giao XL Thanh Xuân -Bình Thuận
XTP-4811 | 2023-10-10 | DNXK-1626 | KHSX-1626 | 104/23-NB | BH010 | Cty Tuấn Ân Ninh Bình | 1 | HH-08A-001 | Dao cắt có tải trong dầu 3P - 630 A - 24 kV - 150 kV BIL, polymer, ngoài trời | Bộ | 1 | 8650718.7311 | 8650718.7311 | giao ĐL Thái Bình, gửi lại khi nào đi báo
XTP-4811 | 2023-10-10 | DNXK-1626 | KHSX-1626 | 104/23-NB | BH010 | Cty Tuấn Ân Ninh Bình | 2 | HH-08A-012 | Bộ sào thao tác dao cắt có tải trong dầu 24 kV - 35 kV, dài 8 m | Bộ | 1 | 989548.9113 | 989548.9113 | giao ĐL Thái Bình, gửi lại khi nào đi báo
XTP-4812 | 2023-10-10 | DNXK-1717 | KHSX-1717 | 944/23-TB | BH003 | Cty Thiết Bị Điện Tuấn Ân | 1 | HH-09A-023 | Sứ tăng cường FCO, LBFCO, polymer | Cái | 39 | 215478.3936 | 8403657.3497
XTP-4812 | 2023-10-10 | DNXK-1717 | KHSX-1717 | 944/23-TB | BH003 | Cty Thiết Bị Điện Tuấn Ân | 2 | HH-06A-009 | Dao cách ly 3P - 630 A - 24 kV - 150 kV BIL, 2 phương, lắp trên 1 trụ , polymer, ngoài trời | Bộ | 5 | 5086909.8839 | 25434549.4196
XTP-4812 | 2023-10-10 | DNXK-1717 | KHSX-1717 | 944/23-TB | BH003 | Cty Thiết Bị Điện Tuấn Ân | 3 | HH-06A-023 | Bộ sào thao tác dao cách ly 24 kV - 35 kV mở đứng, dài 8 m (bu lông nhúng kẽm) | Bộ | 5 | 1087573.5585 | 5437867.7923
XTP-4812 | 2023-10-10 | DNXK-1717 | KHSX-1717 | 944/23-TB | BH003 | Cty Thiết Bị Điện Tuấn Ân | 4 | HH-09A-023 | Sứ tăng cường FCO, LBFCO, polymer | Cái | 10 | 215478.3936 | 2154783.9358
XTP-4813 | 2023-10-10 | DNXK-1716 | KHSX-1716 | 96/23-MT | BH017 | Cty Tuấn Ân Miền Tây | 1 | HH-09A-004 | Chuỗi treo 24 kV - 70 kN, polymer | Cái | 109 | 150515.707 | 16406212.0623
XTP-4813 | 2023-10-10 | DNXK-1716 | KHSX-1716 | 96/23-MT | BH017 | Cty Tuấn Ân Miền Tây | 2 | HH-01A-022 | Dây chì 200K, dài 584 mm | Sợi | 3 | 83195.8425 | 249587.5275
XTP-4813 | 2023-10-10 | DNXK-1716 | KHSX-1716 | 96/23-MT | BH017 | Cty Tuấn Ân Miền Tây | 3 | PA-47A-088 | Giáp buộc đầu sứ đôi composite PDLT 3140SC-F, đường kính cáp 31.0 - 37.5mm (185-240mm2), bán dẫn | Bộ | 204 | 50565.13 | 10315286.52
XTP-4813 | 2023-10-10 | DNXK-1716 | KHSX-1716 | 96/23-MT | BH017 | Cty Tuấn Ân Miền Tây | 4 | PA-47A-086 | Giáp buộc đầu sứ đôi composite PDLT 2460SC-F, đường kính cáp 23.4 - 27.9mm (70-95mm2), bán dẫn | Bộ | 33 | 41329.246 | 1363865.118
XTP-4813 | 2023-10-10 | DNXK-1716 | KHSX-1716 | 96/23-MT | BH017 | Cty Tuấn Ân Miền Tây | 5 | PA-47A-084 | Giáp buộc đầu sứ đơn composite PTT 1373SC-F, đường kính cáp 31 - 37.5mm (185-240mm2), bán dẫn | Sợi | 6 | 29108.38 | 174650.28
XTP-4813 | 2023-10-10 | DNXK-1716 | KHSX-1716 | 96/23-MT | BH017 | Cty Tuấn Ân Miền Tây | 6 | PA-47A-082 | Giáp buộc đầu sứ đơn composite PTT 1203SC-F, đường kính cáp 23.4 - 27.9mm (70-95mm2), bán dẫn | Sợi | 97 | 23248.4994 | 2255104.4418
XTP-4813 | 2023-10-10 | DNXK-1716 | KHSX-1716 | 96/23-MT | BH017 | Cty Tuấn Ân Miền Tây | 7 | PA-47A-016 | Giáp níu dây bọc ACD2720-TP, dài 1240mm, 26,1 ÷ 28,9mm (120mm2) | Sợi | 3 | 175547.1143 | 526641.3429
XTP-4813 | 2023-10-10 | DNXK-1716 | KHSX-1716 | 96/23-MT | BH017 | Cty Tuấn Ân Miền Tây | 8 | PA-47A-019 | Giáp níu dây bọc ACD3485-TP, dài 1390mm, 33,8 ÷ 37,5mm (240mm2) | Sợi | 10 | 232144.5987 | 2321445.9867
XTP-4813 | 2023-10-10 | DNXK-1716 | KHSX-1716 | 96/23-MT | BH017 | Cty Tuấn Ân Miền Tây | 9 | HH-18A-013 | Kẹp ngừng ABC 4 x (50-95)mm2 | Cái | 110 | 30403.2565 | 3344358.2118
XTP-4813 | 2023-10-10 | DNXK-1716 | KHSX-1716 | 96/23-MT | BH017 | Cty Tuấn Ân Miền Tây | 10 | HH-38A-008 | Kẹp quai 150-240 boulon inox, trung thế | Cái | 18 | 113840.9182 | 2049136.5285
XTP-4813 | 2023-10-10 | DNXK-1716 | KHSX-1716 | 96/23-MT | BH017 | Cty Tuấn Ân Miền Tây | 11 | HH-19A-004 | Nối bọc IPC 95 - 95, vỏ cách điện dày 1 - 3 mm, 6 - 95 / 25 - 95, 2 bu lông M8 nhựa | Cái | 1471 | 37293.8689 | 54859281.082
XTP-4813 | 2023-10-10 | DNXK-1716 | KHSX-1716 | 96/23-MT | BH017 | Cty Tuấn Ân Miền Tây | 12 | HH-18A-004 | Móc treo cáp ABC 4 x 70 mm2 | Cái | 154 | 9337.7636 | 1438015.6
XTP-4813 | 2023-10-10 | DNXK-1716 | KHSX-1716 | 96/23-MT | BH017 | Cty Tuấn Ân Miền Tây | 13 | HH-18A-005 | Móc treo cáp ABC 4 x 95 mm2 | Cái | 143 | 9423.3015 | 1347532.11
XTP-4813 | 2023-10-10 | DNXK-1716 | KHSX-1716 | 96/23-MT | BH017 | Cty Tuấn Ân Miền Tây | 14 | HH-17A-008 | MCCB 3P - 100 A - 690V - 70 kA, loại nhiệt - từ | Cái | 6 | 909918.6 | 5459511.6
XTP-4813 | 2023-10-10 | DNXK-1716 | KHSX-1716 | 96/23-MT | BH017 | Cty Tuấn Ân Miền Tây | 15 | HH-17A-001 | Busbar dùng cho MCCB 80A - 250A | Bộ | 6 | 101552 | 609312
XTP-4813 | 2023-10-10 | DNXK-1716 | KHSX-1716 | 96/23-MT | BH017 | Cty Tuấn Ân Miền Tây | 16 | HH-17B-024 | Boulon 8 x 30 + tán + londel (nhúng kẽm) | Bộ | 36 | 665.8525 | 23970.6885
XTP-4813 | 2023-10-10 | DNXK-1716 | KHSX-1716 | 96/23-MT | BH017 | Cty Tuấn Ân Miền Tây | 17 | HH-17A-011 | MCCB 3P - 200 A - 690V - 70 kA, loại nhiệt - từ | Cái | 12 | 1191247.6 | 14294971.2
XTP-4813 | 2023-10-10 | DNXK-1716 | KHSX-1716 | 96/23-MT | BH017 | Cty Tuấn Ân Miền Tây | 18 | HH-17A-001 | Busbar dùng cho MCCB 80A - 250A | Bộ | 12 | 101552 | 1218624
XTP-4813 | 2023-10-10 | DNXK-1716 | KHSX-1716 | 96/23-MT | BH017 | Cty Tuấn Ân Miền Tây | 19 | HH-17B-024 | Boulon 8 x 30 + tán + londel (nhúng kẽm) | Bộ | 72 | 665.8525 | 47941.377
XTP-4814 | 2023-10-10 | DNXK-1716 | KHSX-1716 | 96/23-MT | BH017 | Cty Tuấn Ân Miền Tây | 1 | HH-19A-038 | Nắp bịt đầu cáp 25 - 95, vỏ cách điện dày 1 - 3 mm, (màu đen) | Cái | 87 | 454 | 39498
XTP-4814 | 2023-10-10 | DNXK-1716 | KHSX-1716 | 96/23-MT | BH017 | Cty Tuấn Ân Miền Tây | 2 | HH-30A-017 | Nắp chụp LA màu xanh | Cái | 8 | 22167.3908 | 177339.1264
XTP-4814 | 2023-10-10 | DNXK-1716 | KHSX-1716 | 96/23-MT | BH017 | Cty Tuấn Ân Miền Tây | 3 | HH-30A-018 | Nắp chụp LA màu đỏ | Cái | 8 | 22167.3908 | 177339.1264
XTP-4814 | 2023-10-10 | DNXK-1716 | KHSX-1716 | 96/23-MT | BH017 | Cty Tuấn Ân Miền Tây | 4 | HH-30A-019 | Nắp chụp LA màu vàng | Cái | 8 | 22167.3908 | 177339.1264
XTP-4814 | 2023-10-10 | DNXK-1716 | KHSX-1716 | 96/23-MT | BH017 | Cty Tuấn Ân Miền Tây | 5 | HH-30A-035 | Nắp chụp MBT F145 màu xanh | Cái | 8 | 32228.7048 | 257829.6384
XTP-4814 | 2023-10-10 | DNXK-1716 | KHSX-1716 | 96/23-MT | BH017 | Cty Tuấn Ân Miền Tây | 6 | HH-30A-036 | Nắp chụp MBT F145 màu đỏ | Cái | 8 | 32228.7048 | 257829.6384
XTP-4814 | 2023-10-10 | DNXK-1716 | KHSX-1716 | 96/23-MT | BH017 | Cty Tuấn Ân Miền Tây | 7 | HH-30A-037 | Nắp chụp MBT F145 màu vàng | Cái | 8 | 32228.7048 | 257829.6384
XTP-4814 | 2023-10-10 | DNXK-1716 | KHSX-1716 | 96/23-MT | BH017 | Cty Tuấn Ân Miền Tây | 8 | HH-30A-056 | Nắp chụp cách điện kẹp quai màu xanh | Cái | 10 | 76380.6178 | 763806.178
XTP-4814 | 2023-10-10 | DNXK-1716 | KHSX-1716 | 96/23-MT | BH017 | Cty Tuấn Ân Miền Tây | 9 | HH-30A-057 | Nắp chụp cách điện kẹp quai màu đỏ | Cái | 10 | 76380.6178 | 763806.178
XTP-4814 | 2023-10-10 | DNXK-1716 | KHSX-1716 | 96/23-MT | BH017 | Cty Tuấn Ân Miền Tây | 10 | HH-30A-058 | Nắp chụp cách điện kẹp quai màu vàng | Cái | 10 | 76380.6178 | 763806.178
XTP-4815 | 2023-10-10 | DNXK-1715 | KHSX-1715 | 153/23-DN | BH012 | Cty Tuấn Ân Đà Nẵng | 1 | HH-03A-010 | FCO 100 A - 27 kV - 150 kV BIL, polymer (không bass) | Cái | 10 | 831361.345 | 8313613.4498
XTP-4815 | 2023-10-10 | DNXK-1715 | KHSX-1715 | 153/23-DN | BH012 | Cty Tuấn Ân Đà Nẵng | 2 | HH-09A-004 | Chuỗi treo 24 kV - 70 kN, polymer | Cái | 15 | 150515.707 | 2257735.6049
XTP-4815 | 2023-10-10 | DNXK-1715 | KHSX-1715 | 153/23-DN | BH012 | Cty Tuấn Ân Đà Nẵng | 3 | HH-19A-001 | Nối bọc IPC 16 - 95, vỏ cách điện dày 1 - 3 mm, 4 - 16 / 16 - 95, 1 bu lông M8 nhựa | Cái | 100 | 17404.7344 | 1740473.4426
XTP-4815 | 2023-10-10 | DNXK-1715 | KHSX-1715 | 153/23-DN | BH012 | Cty Tuấn Ân Đà Nẵng | 4 | HH-20A-005 | Kẹp đấu rẽ TA-CDB 86 75G28 - 70mm2 | Cái | 16 | 86142.41 | 1378278.5599
XTP-4816 | 2023-10-11 | DNXK-1545 | KHSX-1545 | 888/23-TB | BH003 | Cty Thiết Bị Điện Tuấn Ân | 1 | HH-49B-001 | Phí lắp đặt | Cái | 5 | 1750 | 8750 | Phí kiểm tra, sửa chữa CT 0,6kV-200/5A-CCX 0,5-10VA ,W1=1
XTP-4817 | 2023-10-11 | DNXK-1629 | KHSX-1629 | 920/23-TB | BH003 | Cty Thiết Bị Điện Tuấn Ân | 1 | PA-31A-012 | Cosse ép Cu-Al 95mm2-N-TA dài 81mm chiều dài ép dây 42mm | Cái | 36 | 25458.719 | 916513.8823
XTP-4817 | 2023-10-11 | DNXK-1629 | KHSX-1629 | 920/23-TB | BH003 | Cty Thiết Bị Điện Tuấn Ân | 2 | PA-45A-004 | Ống nối ON-ACSR 95mm2 (ống nhôm dài 460mm, ống sắt dài 140mm) | Cái | 72 | 41639.17 | 2998020.2429
XTP-4817 | 2023-10-11 | DNXK-1629 | KHSX-1629 | 920/23-TB | BH003 | Cty Thiết Bị Điện Tuấn Ân | 3 | PA-47B-031 | Giáp buộc lõi thép SDLT 2460-C dùng cho dây bọc cách điện đường kính dây dẫn 23,4-27,9mm | Sợi | 69 | 16260 | 1121940 | BG195
XTP-4818 | 2023-10-11 | DNXK-0544 | KHSX-0544 | 306/23-TB | BH003 | Cty Thiết Bị Điện Tuấn Ân | 1 | HH-17A-012 | MCCB 3P - 250 A - 690V - 70 kA, loại nhiệt - từ | Cái | 2 | 1195167.6 | 2390335.2 | Lắp hộp
XTP-4818 | 2023-10-11 | DNXK-0544 | KHSX-0544 | 306/23-TB | BH003 | Cty Thiết Bị Điện Tuấn Ân | 2 | HH-17B-024 | Boulon 8 x 30 + tán + londel (nhúng kẽm) | Bộ | 12 | 665.8525 | 7990.2295 | BG 15/2023. Phụ kiện bỏ trong hộp
XTP-4818 | 2023-10-11 | DNXK-0544 | KHSX-0544 | 306/23-TB | BH003 | Cty Thiết Bị Điện Tuấn Ân | 3 | HH-17A-001 | Busbar dùng cho MCCB 80A - 250A | Bộ | 2 | 101552 | 203104 | Phụ kiện bỏ trong hộp
XTP-4818 | 2023-10-11 | DNXK-0544 | KHSX-0544 | 306/23-TB | BH003 | Cty Thiết Bị Điện Tuấn Ân | 4 | HH-27B-002 | Hộp bảo vệ MCCB 3P - 200A, 250A-OD-Compositer, có thanh trung tính và boulon bắt cosse, có bass lắp và cần thao tác, in chữ | Cái | 2 | 186979.9534 | 373959.9068 | BG 28/2023. Lắp MCCB, Cosse Cu-AL 95 TBĐ mang qua.
XTP-4819 | 2023-10-11 | DNXK-0000 | KHSX-0000 |  | PKD | Phòng kinh doanh | 1 | HH-30A-005 | Nắp chụp TU màu xám | Cái | 1 | 28598.092 | 28598.092 | Xuất chuyển mã PA-30A-005
XTP-4820 | 2023-10-11 | DNXK-1604 | KHSX-1604 | 87/23-MT | BH017 | Cty Tuấn Ân Miền Tây | 1 | PA-30A-005 | Nắp chụp TU màu xám | Cái | 1 | 28598.092 | 28598.092 | giao Toàn Tâm -Sóc Trăng
XTP-4820 | 2023-10-11 | DNXK-1604 | KHSX-1604 | 87/23-MT | BH017 | Cty Tuấn Ân Miền Tây | 2 | PA-45A-005 | Ống nối ON-ACSR 120mm2 (ống nhôm dài 520mm, ống sắt dài 150mm) | Cái | 3 | 55746.7862 | 167240.3587 | giao Toàn Tâm -Sóc Trăng
XTP-4821 | 2023-10-11 | DNXK-1658 | KHSX-1658 | 92/23-MT | BH017 | Cty Tuấn Ân Miền Tây | 1 | PA-45A-005 | Ống nối ON-ACSR 120mm2 (ống nhôm dài 520mm, ống sắt dài 150mm) | Cái | 107 | 55746.7862 | 5964906.1259 | giao Vĩnh Thạnh
XTP-4822 | 2023-10-11 | DNXK-1680 | KHSX-1680 | 92/23-HN | BH004 | Cty Tuấn Ân Hà Nội | 1 | PA-47A-050 | Giáp buộc cổ sứ đơn thẳng composite PST2203-F, đường kính cáp 23,4 ÷ 27,9mm (70-95mm2) | Sợi | 387 | 18704 | 7238448
XTP-4823 | 2023-10-11 | DNXK-1694 | KHSX-1694 | 95/23-HN | BH004 | Cty Tuấn Ân Hà Nội | 1 | PA-47A-050 | Giáp buộc cổ sứ đơn thẳng composite PST2203-F, đường kính cáp 23,4 ÷ 27,9mm (70-95mm2) | Sợi | 50 | 18704 | 935200
XTP-4824 | 2023-10-11 | DNXK-1719 | KHSX-1719 | 97/23-MT | BH017 | Cty Tuấn Ân Miền Tây | 1 | HH-03A-014 | LBFCO 200 A - 24 kV - 150 kV BIL, polymer (không bass) | Cái | 10 | 1161580.6656 | 11615806.656
XTP-4824 | 2023-10-11 | DNXK-1719 | KHSX-1719 | 97/23-MT | BH017 | Cty Tuấn Ân Miền Tây | 2 | HH-03A-015 | Bass FCO | Cái | 10 | 43675.3052 | 436753.0517
XTP-4824 | 2023-10-11 | DNXK-1719 | KHSX-1719 | 97/23-MT | BH017 | Cty Tuấn Ân Miền Tây | 3 | HH-05A-006 | Dao cách ly 1P 630 A - 24 kV - 150 kV BIL, polymer, ngoài trời | Cái | 9 | 1212018.6894 | 10908168.2045
XTP-4824 | 2023-10-11 | DNXK-1719 | KHSX-1719 | 97/23-MT | BH017 | Cty Tuấn Ân Miền Tây | 4 | HH-05A-010 | Cosse nhôm LTD | Cái | 18 | 70991.1375 | 1277840.4747
XTP-4824 | 2023-10-11 | DNXK-1719 | KHSX-1719 | 97/23-MT | BH017 | Cty Tuấn Ân Miền Tây | 5 | HH-05A-012 | Phụ kiện lắp DS 1P 24 kV | Bộ | 9 | 71786.4983 | 646078.4844
XTP-4824 | 2023-10-11 | DNXK-1719 | KHSX-1719 | 97/23-MT | BH017 | Cty Tuấn Ân Miền Tây | 6 | HH-03A-013 | LBFCO 100 A - 24 kV - 150 kV BIL, polymer (không bass) | Cái | 10 | 1097561.1661 | 10975611.6615
XTP-4824 | 2023-10-11 | DNXK-1719 | KHSX-1719 | 97/23-MT | BH017 | Cty Tuấn Ân Miền Tây | 7 | HH-03A-015 | Bass FCO | Cái | 10 | 43675.3052 | 436753.0517
XTP-4824 | 2023-10-11 | DNXK-1719 | KHSX-1719 | 97/23-MT | BH017 | Cty Tuấn Ân Miền Tây | 8 | PA-45A-003 | Ống nối ON-ACSR 70mm2 (ống nhôm dài 450mm, ống sắt dài 130mm) | Cái | 9 | 36897.6667 | 332079
XTP-4824 | 2023-10-11 | DNXK-1719 | KHSX-1719 | 97/23-MT | BH017 | Cty Tuấn Ân Miền Tây | 9 | HH-16A-006 | MCB 1P - 50 A - 6 kA, loại C | Cái | 428 | 24185.0067 | 10351182.8533
XTP-4825 | 2023-10-11 | DNXK-1720 | KHSX-1720 | 154/23-DN | BH012 | Cty Tuấn Ân Đà Nẵng | 1 | HH-48A-003 | Đầu tiếp địa cố định hạ thế IPC, cách điện dày 1-3mm, 50-120mm2 | Cái | 480 | 99426.7305 | 47724830.6485 | Hàng cần gấp
XTP-4826 | 2023-10-11 | DNXK-1721 | KHSX-1721 | 945/23-TB | BH003 | Cty Thiết Bị Điện Tuấn Ân | 1 | PA-47A-102 | Giáp buộc lõi thép SDLT 2460-F dùng cho dây bọc cách điện đường kinh dây dẫn 23,4-27,9mm | Sợi | 79 | 9483.4557 | 749193.0024
XTP-4826 | 2023-10-11 | DNXK-1721 | KHSX-1721 | 945/23-TB | BH003 | Cty Thiết Bị Điện Tuấn Ân | 2 | HH-19A-004 | Nối bọc IPC 95 - 95, vỏ cách điện dày 1 - 3 mm, 6 - 95 / 25 - 95, 2 bu lông M8 nhựa | Cái | 1431 | 37293.8689 | 53367526.3279
XTP-4826 | 2023-10-11 | DNXK-1721 | KHSX-1721 | 945/23-TB | BH003 | Cty Thiết Bị Điện Tuấn Ân | 3 | HH-03A-020 | Cần LBFCO 200 A - 27 kV | Cái | 3 | 537773.4745 | 1613320.4235
XTP-4826 | 2023-10-11 | DNXK-1721 | KHSX-1721 | 945/23-TB | BH003 | Cty Thiết Bị Điện Tuấn Ân | 4 | PA-47A-102 | Giáp buộc lõi thép SDLT 2460-F dùng cho dây bọc cách điện đường kinh dây dẫn 23,4-27,9mm | Sợi | 21 | 9483.4557 | 199152.5702
XTP-4826 | 2023-10-11 | DNXK-1721 | KHSX-1721 | 945/23-TB | BH003 | Cty Thiết Bị Điện Tuấn Ân | 5 | HH-19A-004 | Nối bọc IPC 95 - 95, vỏ cách điện dày 1 - 3 mm, 6 - 95 / 25 - 95, 2 bu lông M8 nhựa | Cái | 69 | 37293.8689 | 2573276.9508
XTP-4827 | 2023-10-11 | DNXK-1722 | KHSX-1722 | 109/23-NB | BH010 | Cty Tuấn Ân Ninh Bình | 1 | HH-47A-030 | Giáp buộc cổ sứ đơn thẳng composite PST2203-C, đường kính cáp 23,4 ÷ 27,9mm (70-95mm2) | Sợi | 100 | 15937.46 | 1593746
XTP-4827 | 2023-10-11 | DNXK-1722 | KHSX-1722 | 109/23-NB | BH010 | Cty Tuấn Ân Ninh Bình | 2 | HH-47A-031 | Giáp buộc cổ sứ đơn thẳng composite PST2204-C, đường kính cáp 27,9 ÷ 30,9mm (120-150mm2) | Sợi | 75 | 19165.09 | 1437381.75
XTP-4827 | 2023-10-11 | DNXK-1722 | KHSX-1722 | 109/23-NB | BH010 | Cty Tuấn Ân Ninh Bình | 3 | HH-31A-012 | Cosse ép Cu-Al 95mm2-N-TA dài 81mm chiều dài ép dây 42mm | Cái | 200 | 25458.719 | 5091743.7903
XTP-4827 | 2023-10-11 | DNXK-1722 | KHSX-1722 | 109/23-NB | BH010 | Cty Tuấn Ân Ninh Bình | 4 | HH-19A-002 | Nối bọc IPC 35 - 95, vỏ cách điện dày 1 - 3 mm, 6 - 35 / 16 - 95, 1 bu lông M8 nhựa | Cái | 240 | 20404.7344 | 4897136.2623
XTP-4828 | 2023-10-11 | DNXK-1723 | KHSX-1723 | 248/23-PA | BH018 | Cty Polymer Alpha | 1 | HH-06A-009 | Dao cách ly 3P - 630 A - 24 kV - 150 kV BIL, 2 phương, lắp trên 1 trụ , polymer, ngoài trời | Bộ | 2 | 5086909.8839 | 10173819.7678 | Công Ty Đăng Dương
XTP-4828 | 2023-10-11 | DNXK-1723 | KHSX-1723 | 248/23-PA | BH018 | Cty Polymer Alpha | 2 | HH-06A-023 | Bộ sào thao tác dao cách ly 24 kV - 35 kV mở đứng, dài 8 m (bu lông nhúng kẽm) | Bộ | 2 | 1087573.5585 | 2175147.1169 | Công Ty Đăng Dương
XTP-4829 | 2023-10-11 | DNXK-1724 | KHSX-1724 | 92/23-MB | BH005 | Cty Tuấn Ân Miền Bắc | 1 | HH-40A-021 | Cosse ép Cu 240mm2-N dài 115mm chiều dài ép dây 58mm | Cái | 300 | 88115.1151 | 26434534.519
XTP-4829 | 2023-10-11 | DNXK-1724 | KHSX-1724 | 92/23-MB | BH005 | Cty Tuấn Ân Miền Bắc | 2 | HH-09A-012 | Cách điện đứng 24 kV - 780, polymer có kẹp (không ty) | Cái | 20 | 192587.0409 | 3851740.8172
XTP-4829 | 2023-10-11 | DNXK-1724 | KHSX-1724 | 92/23-MB | BH005 | Cty Tuấn Ân Miền Bắc | 3 | HH-19A-004 | Nối bọc IPC 95 - 95, vỏ cách điện dày 1 - 3 mm, 6 - 95 / 25 - 95, 2 bu lông M8 nhựa | Cái | 200 | 37293.8689 | 7458773.7705
XTP-4829 | 2023-10-11 | DNXK-1724 | KHSX-1724 | 92/23-MB | BH005 | Cty Tuấn Ân Miền Bắc | 4 | HH-40A-035 | Cosse ép Cu 70mm2-2N dài 117mm chiều dài ép dây 38mm | Cái | 50 | 28208.8517 | 1410442.5847
XTP-4830 | 2023-10-11 | DNXK-1522 | KHSX-1522 | 67/23-KH | BH013 | Cty Tuấn Ân Khánh Hòa | 1 | HH-20B-001 | Bar nhôm 25-16 sử dụng nối bọc đôi | Cái | 23 | 77220 | 1776060
XTP-4831 | 2023-10-11 | DNXK-1672 | KHSX-1672 | 187/23-ĐN | BH014 | Cty Tuấn Ân Đồng Nai | 1 | HH-09A-009 | Cách điện đứng 24 kV - 780, polymer (không ty) | Cái | 840 | 152097.0998 | 127761563.8537 | Giao XL Thanh Xuân, Bình Thuận
XTP-4831 | 2023-10-11 | DNXK-1672 | KHSX-1672 | 187/23-ĐN | BH014 | Cty Tuấn Ân Đồng Nai | 2 | HH-09A-016 | Ty Cách điện đứng 24 kV - 35 kV, M20 dài 180 mm | Cái | 840 | 31270.5817 | 26267288.6275 | Giao XL Thanh Xuân, Bình Thuận
XTP-4832 | 2023-10-11 | DNXK-1725 | KHSX-1725 | 197/23-ĐN | BH014 | Cty Tuấn Ân Đồng Nai | 1 | HH-09A-006 | Chuỗi treo 24 kV - 120 kN, polymer | Cái | 5 | 204680.1751 | 1023400.8756
XTP-4833 | 2023-10-11 | DNXK-1726 | KHSX-1726 | 946/23-TB | BH003 | Cty Thiết Bị Điện Tuấn Ân | 1 | HH-28A-014 | Bass M treo hộp 6 công tơ 1 pha | Cái | 300 | 4293.0303 | 1287909.0909
XTP-4833 | 2023-10-11 | DNXK-1726 | KHSX-1726 | 946/23-TB | BH003 | Cty Thiết Bị Điện Tuấn Ân | 2 | HH-16A-014 | MCB 2P - 63 A - 6 kA, loại C | Cái | 300 | 49663.1333 | 14898940
XTP-4834 | 2023-10-11 | DNXK-1571 | KHSX-1571 | 168/23-ĐN | BH014 | Cty Tuấn Ân Đồng Nai | 1 | HH-27A-004 | Hộp 6 điện kế cơ, 1 pha - Compositer (boulon vis xi niken) | Cái | 60 | 431134.0301 | 25868041.8035 | Kính thủy, giao Ngân Anh
XTP-4834 | 2023-10-11 | DNXK-1571 | KHSX-1571 | 168/23-ĐN | BH014 | Cty Tuấn Ân Đồng Nai | 2 | HH-28A-009 | Phụ kiện treo hộp 6 công tơ 1 pha lên trụ | Bộ | 60 | 16842.5168 | 1010551.01 | Bỏ hộp
XTP-4835 | 2023-10-12 | DNXK-1727 | KHSX-1727 | 199/23-ĐN | BH014 | Cty Tuấn Ân Đồng Nai | 1 | HH-33A-003 | Nối ép đồng nhôm WR-279 | Cái | 72 | 7749.3824 | 557955.5304
XTP-4835 | 2023-10-12 | DNXK-1727 | KHSX-1727 | 199/23-ĐN | BH014 | Cty Tuấn Ân Đồng Nai | 2 | HH-38A-004 | Kẹp quai 2/0 loại thường | Cái | 89 | 40786.4591 | 3629994.8613
XTP-4835 | 2023-10-12 | DNXK-1727 | KHSX-1727 | 199/23-ĐN | BH014 | Cty Tuấn Ân Đồng Nai | 3 | HH-39A-001 | Hotline 2/0 | Cái | 86 | 67360.6186 | 5793013.196
XTP-4835 | 2023-10-12 | DNXK-1727 | KHSX-1727 | 199/23-ĐN | BH014 | Cty Tuấn Ân Đồng Nai | 4 | HH-30A-020 | Nắp chụp trên FCO màu đỏ | Cái | 27 | 67154.1195 | 1813161.2265
XTP-4835 | 2023-10-12 | DNXK-1727 | KHSX-1727 | 199/23-ĐN | BH014 | Cty Tuấn Ân Đồng Nai | 5 | HH-30A-026 | Nắp chụp dưới FCO, LBFCO màu đỏ | Cái | 27 | 53465.0956 | 1443557.5812
XTP-4835 | 2023-10-12 | DNXK-1727 | KHSX-1727 | 199/23-ĐN | BH014 | Cty Tuấn Ân Đồng Nai | 6 | HH-30A-021 | Nắp chụp trên FCO màu vàng | Cái | 27 | 68799.7886 | 1857594.2917
XTP-4835 | 2023-10-12 | DNXK-1727 | KHSX-1727 | 199/23-ĐN | BH014 | Cty Tuấn Ân Đồng Nai | 7 | HH-30A-027 | Nắp chụp dưới FCO, LBFCO màu vàng | Cái | 27 | 53465.0956 | 1443557.5812
XTP-4835 | 2023-10-12 | DNXK-1727 | KHSX-1727 | 199/23-ĐN | BH014 | Cty Tuấn Ân Đồng Nai | 8 | HH-30A-022 | Nắp chụp trên FCO màu xanh | Cái | 26 | 69024.198 | 1794629.148
XTP-4835 | 2023-10-12 | DNXK-1727 | KHSX-1727 | 199/23-ĐN | BH014 | Cty Tuấn Ân Đồng Nai | 9 | HH-30A-028 | Nắp chụp dưới FCO, LBFCO màu xanh | Cái | 26 | 53465.0956 | 1390092.4856
XTP-4835 | 2023-10-12 | DNXK-1727 | KHSX-1727 | 199/23-ĐN | BH014 | Cty Tuấn Ân Đồng Nai | 10 | HH-30A-056 | Nắp chụp cách điện kẹp quai màu xanh | Cái | 32 | 76380.6178 | 2444179.7696
XTP-4835 | 2023-10-12 | DNXK-1727 | KHSX-1727 | 199/23-ĐN | BH014 | Cty Tuấn Ân Đồng Nai | 11 | HH-30A-057 | Nắp chụp cách điện kẹp quai màu đỏ | Cái | 32 | 76380.6178 | 2444179.7696
XTP-4835 | 2023-10-12 | DNXK-1727 | KHSX-1727 | 199/23-ĐN | BH014 | Cty Tuấn Ân Đồng Nai | 12 | HH-30A-058 | Nắp chụp cách điện kẹp quai màu vàng | Cái | 32 | 76380.6178 | 2444179.7696
XTP-4835 | 2023-10-12 | DNXK-1727 | KHSX-1727 | 199/23-ĐN | BH014 | Cty Tuấn Ân Đồng Nai | 13 | PA-47A-082 | Giáp buộc đầu sứ đơn composite PTT 1203SC-F, đường kính cáp 23.4 - 27.9mm (70-95mm2), bán dẫn | Sợi | 168 | 23248.4994 | 3905747.8992
XTP-4835 | 2023-10-12 | DNXK-1727 | KHSX-1727 | 199/23-ĐN | BH014 | Cty Tuấn Ân Đồng Nai | 14 | PA-47A-090 | Giáp buộc cổ sứ đơn thẳng composite PST 2203SC-F, đường kính cáp 23.4 - 27.9mm (70 -95mm2), bán dẫn | Sợi | 65 | 20561.534 | 1336499.71
XTP-4835 | 2023-10-12 | DNXK-1727 | KHSX-1727 | 199/23-ĐN | BH014 | Cty Tuấn Ân Đồng Nai | 15 | HH-18A-006 | Móc treo cáp ABC 4 x 120 mm2 | Cái | 36 | 10708.7939 | 385516.5818
XTP-4835 | 2023-10-12 | DNXK-1727 | KHSX-1727 | 199/23-ĐN | BH014 | Cty Tuấn Ân Đồng Nai | 16 | HH-18A-005 | Móc treo cáp ABC 4 x 95 mm2 | Cái | 27 | 9423.3015 | 254429.1397
XTP-4835 | 2023-10-12 | DNXK-1727 | KHSX-1727 | 199/23-ĐN | BH014 | Cty Tuấn Ân Đồng Nai | 17 | HH-18A-014 | Kẹp ngừng ABC 4 x (50-120)mm2 | Cái | 34 | 31741.2565 | 1079202.72
XTP-4835 | 2023-10-12 | DNXK-1727 | KHSX-1727 | 199/23-ĐN | BH014 | Cty Tuấn Ân Đồng Nai | 18 | HH-48A-003 | Đầu tiếp địa cố định hạ thế IPC, cách điện dày 1-3mm, 50-120mm2 | Cái | 17 | 99426.7305 | 1690254.4188
XTP-4835 | 2023-10-12 | DNXK-1727 | KHSX-1727 | 199/23-ĐN | BH014 | Cty Tuấn Ân Đồng Nai | 19 | HH-45A-005 | Ống nối ON-ACSR 120mm2 (ống nhôm dài 520mm, ống sắt dài 150mm) | Cái | 29 | 55746.7862 | 1616656.8005
XTP-4835 | 2023-10-12 | DNXK-1727 | KHSX-1727 | 199/23-ĐN | BH014 | Cty Tuấn Ân Đồng Nai | 20 | HH-40A-016 | Cosse ép Cu 150mm2-N dài 101mm chiều dài ép dây 52mm | Cái | 167 | 48742.5133 | 8139999.7267
XTP-4835 | 2023-10-12 | DNXK-1727 | KHSX-1727 | 199/23-ĐN | BH014 | Cty Tuấn Ân Đồng Nai | 21 | HH-40A-014 | Cosse ép Cu 120mm2-N dài 86mm chiều dài ép dây 42mm | Cái | 197 | 33571.2263 | 6613531.5763
XTP-4835 | 2023-10-12 | DNXK-1727 | KHSX-1727 | 199/23-ĐN | BH014 | Cty Tuấn Ân Đồng Nai | 22 | HH-40A-012 | Cosse ép Cu 95mm2-N dài 81mm chiều dài ép dây 42mm | Cái | 15 | 25718.719 | 385780.7843
XTP-4835 | 2023-10-12 | DNXK-1727 | KHSX-1727 | 199/23-ĐN | BH014 | Cty Tuấn Ân Đồng Nai | 23 | HH-40A-010 | Cosse ép Cu 70mm2-N dài 72mm chiều dài ép dây 38mm | Cái | 2 | 17944.548 | 35889.0961
XTP-4836 | 2023-10-12 | DNXK-1629 | KHSX-1629 | 920/23-TB | BH003 | Cty Thiết Bị Điện Tuấn Ân | 1 | HH-49B-105 | Kẹp định vị cáp điện | Cái | 12 | 15553 | 186636 | BG195
XTP-4836 | 2023-10-12 | DNXK-1629 | KHSX-1629 | 920/23-TB | BH003 | Cty Thiết Bị Điện Tuấn Ân | 2 | PA-35A-007 | Kẹp AC 25 - 240 , 3 boulon | Cái | 500 | 45713.7066 | 22856853.2799
XTP-4836 | 2023-10-12 | DNXK-1629 | KHSX-1629 | 920/23-TB | BH003 | Cty Thiết Bị Điện Tuấn Ân | 3 | PA-39A-002 | Hotline 4/0 | Cái | 65 | 112518.483 | 7313701.3963
XTP-4836 | 2023-10-12 | DNXK-1629 | KHSX-1629 | 920/23-TB | BH003 | Cty Thiết Bị Điện Tuấn Ân | 4 | PA-18A-011 | Kẹp ngừng ABC 2 x (6 - 35)mm2 | Cái | 552 | 5577.4 | 3078724.8
XTP-4837 | 2023-10-12 | DNXK-1497 | KHSX-1497 | 865/23-TB | BH003 | Cty Thiết Bị Điện Tuấn Ân | 1 | HH-27B-019 | Hộp 6 điện kế cơ 1 pha - Compositer, boulon vít xi niken, thau đầu vào 11 x 14 | Cái | 40 | 356519.4505 | 14260778.0182 | Kính thủy, có logo EVNSPC
XTP-4837 | 2023-10-12 | DNXK-1497 | KHSX-1497 | 865/23-TB | BH003 | Cty Thiết Bị Điện Tuấn Ân | 2 | HH-28A-009 | Phụ kiện treo hộp 6 công tơ 1 pha lên trụ | Bộ | 190 | 16842.5168 | 3200078.1984
XTP-4838 | 2023-10-12 | DNXK-1656 | KHSX-1656 | 90/23-MT | BH017 | Cty Tuấn Ân Miền Tây | 1 | PA-40A-046 | Cosse ép Cu 240mm2-2N dài 160mm chiều dài ép dây 58mm | Cái | 9 | 119839.8386 | 1078558.5478 | giao Thới Lai
XTP-4838 | 2023-10-12 | DNXK-1656 | KHSX-1656 | 90/23-MT | BH017 | Cty Tuấn Ân Miền Tây | 2 | PA-45A-008 | Ống nối ON-ACSR 240mm2 (ống nhôm dài 680mm, ống sắt dài 210mm) | Cái | 10 | 108691.6145 | 1086916.1448 | giao Thới Lai
XTP-4839 | 2023-10-12 | DNXK-1657 | KHSX-1657 | 91/23-MT | BH017 | Cty Tuấn Ân Miền Tây | 1 | PA-40A-039 | Cosse ép Cu 120mm2-2N dài 131mm chiều dài ép dây 42mm | Cái | 6 | 49739.7408 | 298438.4446 | giao Thốt Nốt
XTP-4839 | 2023-10-12 | DNXK-1657 | KHSX-1657 | 91/23-MT | BH017 | Cty Tuấn Ân Miền Tây | 2 | PA-40A-046 | Cosse ép Cu 240mm2-2N dài 160mm chiều dài ép dây 58mm | Cái | 6 | 119839.8386 | 719039.0318 | giao Thốt Nốt
XTP-4839 | 2023-10-12 | DNXK-1657 | KHSX-1657 | 91/23-MT | BH017 | Cty Tuấn Ân Miền Tây | 3 | PA-45A-008 | Ống nối ON-ACSR 240mm2 (ống nhôm dài 680mm, ống sắt dài 210mm) | Cái | 15 | 108691.6145 | 1630374.2172 | giao Thốt Nốt
XTP-4840 | 2023-10-12 | DNXK-1658 | KHSX-1658 | 92/23-MT | BH017 | Cty Tuấn Ân Miền Tây | 1 | PA-40A-039 | Cosse ép Cu 120mm2-2N dài 131mm chiều dài ép dây 42mm | Cái | 21 | 49739.7408 | 1044534.5559 | gaio Vĩnh Thạnh
XTP-4840 | 2023-10-12 | DNXK-1658 | KHSX-1658 | 92/23-MT | BH017 | Cty Tuấn Ân Miền Tây | 2 | PA-40A-046 | Cosse ép Cu 240mm2-2N dài 160mm chiều dài ép dây 58mm | Cái | 6 | 119839.8386 | 719039.0318 | gaio Vĩnh Thạnh
XTP-4840 | 2023-10-12 | DNXK-1658 | KHSX-1658 | 92/23-MT | BH017 | Cty Tuấn Ân Miền Tây | 3 | PA-45A-008 | Ống nối ON-ACSR 240mm2 (ống nhôm dài 680mm, ống sắt dài 210mm) | Cái | 11 | 108691.6145 | 1195607.7593 | gaio Vĩnh Thạnh
XTP-4841 | 2023-10-12 | DNXK-1728 | KHSX-1728 | 238/23-TV | BH016 | Cty Tuấn Ân Tư vấn Thiết kế | 1 | HH-20A-010 | Kẹp đấu rẽ TA-CDB 86 228G28 - 240mm2 | Cái | 3 | 117040.8127 | 351122.4381 | Gửi xe đưa rước -gấp
XTP-4841 | 2023-10-12 | DNXK-1728 | KHSX-1728 | 238/23-TV | BH016 | Cty Tuấn Ân Tư vấn Thiết kế | 2 | HH-20A-006 | Kẹp đấu rẽ TA-CDB 86 93G28 - 95mm2 | Cái | 6 | 88097.5396 | 528585.2377 | Gửi xe đưa rước -gấp
XTP-4841 | 2023-10-12 | DNXK-1728 | KHSX-1728 | 238/23-TV | BH016 | Cty Tuấn Ân Tư vấn Thiết kế | 3 | HH-40A-023 | Cosse ép Cu 300mm2-N dài 130mm chiều dài ép dây 70mm | Cái | 26 | 121906.6167 | 3169572.0333 | Gửi xe đưa rước -gấp
XTP-4842 | 2023-10-12 | DNXK-1728 | KHSX-1728 | 238/23-TV | BH016 | Cty Tuấn Ân Tư vấn Thiết kế | 1 | HH-03A-013 | LBFCO 100 A - 24 kV - 150 kV BIL, polymer (không bass) | Cái | 20 | 1097561.1661 | 21951223.3229
XTP-4842 | 2023-10-12 | DNXK-1728 | KHSX-1728 | 238/23-TV | BH016 | Cty Tuấn Ân Tư vấn Thiết kế | 2 | HH-03A-015 | Bass FCO | Cái | 20 | 43675.3052 | 873506.1034
XTP-4842 | 2023-10-12 | DNXK-1728 | KHSX-1728 | 238/23-TV | BH016 | Cty Tuấn Ân Tư vấn Thiết kế | 3 | HH-05A-006 | Dao cách ly 1P 630 A - 24 kV - 150 kV BIL, polymer, ngoài trời | Cái | 6 | 1212018.6894 | 7272112.1363
XTP-4842 | 2023-10-12 | DNXK-1728 | KHSX-1728 | 238/23-TV | BH016 | Cty Tuấn Ân Tư vấn Thiết kế | 4 | HH-23A-002 | Hộp phân phối nhỏ 6 MCB (boulon vis xi niken) | Cái | 24 | 180775.2904 | 4338606.9698
XTP-4842 | 2023-10-12 | DNXK-1728 | KHSX-1728 | 238/23-TV | BH016 | Cty Tuấn Ân Tư vấn Thiết kế | 5 | HH-46A-002 | Ống nối OL-ACSR 50mm2 dài 130 mm | Cái | 40 | 8613.0688 | 344522.75
XTP-4842 | 2023-10-12 | DNXK-1728 | KHSX-1728 | 238/23-TV | BH016 | Cty Tuấn Ân Tư vấn Thiết kế | 6 | HH-46A-004 | Ống nối OL-ACSR 95mm2 dài 180mm | Cái | 13 | 14093.1065 | 183210.3848
XTP-4842 | 2023-10-12 | DNXK-1728 | KHSX-1728 | 238/23-TV | BH016 | Cty Tuấn Ân Tư vấn Thiết kế | 7 | HH-46A-003 | Ống nối OL-ACSR 70mm2 dài 130mm | Cái | 50 | 9556.7452 | 477837.2596
XTP-4842 | 2023-10-12 | DNXK-1728 | KHSX-1728 | 238/23-TV | BH016 | Cty Tuấn Ân Tư vấn Thiết kế | 8 | HH-28A-020 | Dây đai inox 20 x 0.4mm, 50 mét | Cuộn | 20 | 192423.5989 | 3848471.9773
XTP-4842 | 2023-10-12 | DNXK-1728 | KHSX-1728 | 238/23-TV | BH016 | Cty Tuấn Ân Tư vấn Thiết kế | 9 | HH-33A-005 | Nối ép đồng nhôm WR-399 | Cái | 150 | 9841.565 | 1476234.75
XTP-4842 | 2023-10-12 | DNXK-1728 | KHSX-1728 | 238/23-TV | BH016 | Cty Tuấn Ân Tư vấn Thiết kế | 10 | HH-05A-010 | Cosse nhôm LTD | Cái | 23 | 70991.1375 | 1632796.1621
XTP-4842 | 2023-10-12 | DNXK-1728 | KHSX-1728 | 238/23-TV | BH016 | Cty Tuấn Ân Tư vấn Thiết kế | 11 | HH-31A-012 | Cosse ép Cu-Al 95mm2-N-TA dài 81mm chiều dài ép dây 42mm | Cái | 60 | 25458.719 | 1527523.1371
XTP-4842 | 2023-10-12 | DNXK-1728 | KHSX-1728 | 238/23-TV | BH016 | Cty Tuấn Ân Tư vấn Thiết kế | 12 | HH-01A-006 | Dây chì 6K, dài 584 mm | Sợi | 117 | 13545.6637 | 1584842.6587
XTP-4842 | 2023-10-12 | DNXK-1728 | KHSX-1728 | 238/23-TV | BH016 | Cty Tuấn Ân Tư vấn Thiết kế | 13 | HH-01A-007 | Dây chì 8K, dài 584 mm | Sợi | 34 | 14500.2487 | 493008.4575
XTP-4842 | 2023-10-12 | DNXK-1728 | KHSX-1728 | 238/23-TV | BH016 | Cty Tuấn Ân Tư vấn Thiết kế | 14 | HH-16A-005 | MCB 1P - 40 A - 6 kA, loại C | Cái | 140 | 23139.3667 | 3239511.3333
XTP-4842 | 2023-10-12 | DNXK-1728 | KHSX-1728 | 238/23-TV | BH016 | Cty Tuấn Ân Tư vấn Thiết kế | 15 | HH-45A-003 | Ống nối ON-ACSR 70mm2 (ống nhôm dài 450mm, ống sắt dài 130mm) | Cái | 85 | 36897.6667 | 3136301.6667
XTP-4842 | 2023-10-12 | DNXK-1728 | KHSX-1728 | 238/23-TV | BH016 | Cty Tuấn Ân Tư vấn Thiết kế | 16 | HH-37A-004 | Ống nối ON-AL 95mm2 dài 230mm | Ống | 50 | 15976.2026 | 798810.1288
XTP-4842 | 2023-10-12 | DNXK-1728 | KHSX-1728 | 238/23-TV | BH016 | Cty Tuấn Ân Tư vấn Thiết kế | 17 | HH-46A-002 | Ống nối OL-ACSR 50mm2 dài 130 mm | Cái | 10 | 8613.0688 | 86130.6875
XTP-4842 | 2023-10-12 | DNXK-1728 | KHSX-1728 | 238/23-TV | BH016 | Cty Tuấn Ân Tư vấn Thiết kế | 18 | HH-46A-004 | Ống nối OL-ACSR 95mm2 dài 180mm | Cái | 17 | 14093.1065 | 239582.8109
XTP-4843 | 2023-10-12 | DNXK-1730 | KHSX-1730 | 239/23-TV | BH016 | Cty Tuấn Ân Tư vấn Thiết kế | 1 | HH-33A-003 | Nối ép đồng nhôm WR-279 | Cái | 1462 | 7749.3824 | 11329597.0208 | Giao ĐL Bến Tre
XTP-4843 | 2023-10-12 | DNXK-1730 | KHSX-1730 | 239/23-TV | BH016 | Cty Tuấn Ân Tư vấn Thiết kế | 2 | HH-28A-020 | Dây đai inox 20 x 0.4mm, 50 mét | Cuộn | 30 | 192423.5989 | 5772707.9659 | Giao ĐL Bến Tre
XTP-4843 | 2023-10-12 | DNXK-1730 | KHSX-1730 | 239/23-TV | BH016 | Cty Tuấn Ân Tư vấn Thiết kế | 3 | HH-28A-015 | Khóa đai A200 | Cái | 1489 | 820 | 1220980 | Giao ĐL Bến Tre
XTP-4843 | 2023-10-12 | DNXK-1730 | KHSX-1730 | 239/23-TV | BH016 | Cty Tuấn Ân Tư vấn Thiết kế | 4 | HH-40A-010 | Cosse ép Cu 70mm2-N dài 72mm chiều dài ép dây 38mm | Cái | 768 | 17944.548 | 13781412.8835 | Giao ĐL Bến Tre
XTP-4843 | 2023-10-12 | DNXK-1730 | KHSX-1730 | 239/23-TV | BH016 | Cty Tuấn Ân Tư vấn Thiết kế | 5 | HH-40A-014 | Cosse ép Cu 120mm2-N dài 86mm chiều dài ép dây 42mm | Cái | 162 | 33571.2263 | 5438538.6567 | Giao ĐL Bến Tre
XTP-4843 | 2023-10-12 | DNXK-1730 | KHSX-1730 | 239/23-TV | BH016 | Cty Tuấn Ân Tư vấn Thiết kế | 6 | HH-38A-002 | Kẹp quai 4/0 lọai ty, trung thế | Cái | 274 | 165802.8312 | 45429975.7519 | Giao ĐL Bến Tre
XTP-4843 | 2023-10-12 | DNXK-1730 | KHSX-1730 | 239/23-TV | BH016 | Cty Tuấn Ân Tư vấn Thiết kế | 7 | HH-39A-001 | Hotline 2/0 | Cái | 288 | 67360.6186 | 19399858.1447 | Giao ĐL Bến Tre
XTP-4843 | 2023-10-12 | DNXK-1730 | KHSX-1730 | 239/23-TV | BH016 | Cty Tuấn Ân Tư vấn Thiết kế | 8 | HH-30A-017 | Nắp chụp LA màu xanh | Cái | 98 | 22167.3908 | 2172404.2984 | Giao ĐL Bến Tre
XTP-4843 | 2023-10-12 | DNXK-1730 | KHSX-1730 | 239/23-TV | BH016 | Cty Tuấn Ân Tư vấn Thiết kế | 9 | HH-30A-018 | Nắp chụp LA màu đỏ | Cái | 97 | 22167.3908 | 2150236.9076 | Giao ĐL Bến Tre
XTP-4843 | 2023-10-12 | DNXK-1730 | KHSX-1730 | 239/23-TV | BH016 | Cty Tuấn Ân Tư vấn Thiết kế | 10 | HH-30A-019 | Nắp chụp LA màu vàng | Cái | 97 | 22167.3908 | 2150236.9076 | Giao ĐL Bến Tre
XTP-4843 | 2023-10-12 | DNXK-1730 | KHSX-1730 | 239/23-TV | BH016 | Cty Tuấn Ân Tư vấn Thiết kế | 11 | HH-09A-012 | Cách điện đứng 24 kV - 780, polymer có kẹp (không ty) | Cái | 292 | 192587.0409 | 56235415.9305 | Giao ĐL Bến Tre
XTP-4843 | 2023-10-12 | DNXK-1730 | KHSX-1730 | 239/23-TV | BH016 | Cty Tuấn Ân Tư vấn Thiết kế | 12 | HH-09A-016 | Ty Cách điện đứng 24 kV - 35 kV, M20 dài 180 mm | Cái | 292 | 31270.5817 | 9131009.8562 | Giao ĐL Bến Tre
XTP-4843 | 2023-10-12 | DNXK-1730 | KHSX-1730 | 239/23-TV | BH016 | Cty Tuấn Ân Tư vấn Thiết kế | 13 | HH-17A-009 | MCCB 3P - 125 A - 690V - 70 kA, loại nhiệt - từ | Cái | 163 | 1021185.4 | 166453220.2 | Giao ĐL Bến Tre, bỏ busbar và boulon vào MCCB
XTP-4843 | 2023-10-12 | DNXK-1730 | KHSX-1730 | 239/23-TV | BH016 | Cty Tuấn Ân Tư vấn Thiết kế | 14 | HH-17A-001 | Busbar dùng cho MCCB 80A - 250A | Bộ | 163 | 101552 | 16552976 | Giao ĐL Bến Tre, bỏ busbar và boulon vào MCCB
XTP-4843 | 2023-10-12 | DNXK-1730 | KHSX-1730 | 239/23-TV | BH016 | Cty Tuấn Ân Tư vấn Thiết kế | 15 | HH-17B-024 | Boulon 8 x 30 + tán + londel (nhúng kẽm) | Bộ | 978 | 665.8525 | 651203.7049 | Giao ĐL Bến Tre, bỏ busbar và boulon vào MCCB
XTP-4843 | 2023-10-12 | DNXK-1730 | KHSX-1730 | 239/23-TV | BH016 | Cty Tuấn Ân Tư vấn Thiết kế | 16 | HH-17A-012 | MCCB 3P - 250 A - 690V - 70 kA, loại nhiệt - từ | Cái | 36 | 1195167.6 | 43026033.6 | Giao ĐL Bến Tre, bỏ busbar và boulon vào MCCB
XTP-4843 | 2023-10-12 | DNXK-1730 | KHSX-1730 | 239/23-TV | BH016 | Cty Tuấn Ân Tư vấn Thiết kế | 17 | HH-17A-001 | Busbar dùng cho MCCB 80A - 250A | Bộ | 36 | 101552 | 3655872 | Giao ĐL Bến Tre, bỏ busbar và boulon vào MCCB
XTP-4843 | 2023-10-12 | DNXK-1730 | KHSX-1730 | 239/23-TV | BH016 | Cty Tuấn Ân Tư vấn Thiết kế | 18 | HH-17B-024 | Boulon 8 x 30 + tán + londel (nhúng kẽm) | Bộ | 216 | 665.8525 | 143824.1311 | Giao ĐL Bến Tre, bỏ busbar và boulon vào MCCB
XTP-4844 | 2023-10-12 | DNXK-1731 | KHSX-1731 | 93/23-MB | BH005 | Cty Tuấn Ân Miền Bắc | 1 | HH-06A-009 | Dao cách ly 3P - 630 A - 24 kV - 150 kV BIL, 2 phương, lắp trên 1 trụ , polymer, ngoài trời | Bộ | 1 | 5086909.8839 | 5086909.8839
XTP-4844 | 2023-10-12 | DNXK-1731 | KHSX-1731 | 93/23-MB | BH005 | Cty Tuấn Ân Miền Bắc | 2 | HH-06A-023 | Bộ sào thao tác dao cách ly 24 kV - 35 kV mở đứng, dài 8 m (bu lông nhúng kẽm) | Bộ | 1 | 1087573.5585 | 1087573.5585
XTP-4844 | 2023-10-12 | DNXK-1731 | KHSX-1731 | 93/23-MB | BH005 | Cty Tuấn Ân Miền Bắc | 3 | HH-01A-029 | Dây chì 8K, dài 812 mm | Sợi | 100 | 17045.8088 | 1704580.875
XTP-4845 | 2023-10-12 | DNXK-1638 | KHSX-1638 | 90/23-MB | BH005 | Cty Tuấn Ân Miền Bắc | 1 | HH-01A-031 | Dây chì 12K, dài 812 mm | Sợi | 100 | 18954.9787 | 1895497.875
XTP-4846 | 2023-10-12 | DNXK-1439 | KHSX-1439 | 824/23-TB | BH003 | Cty Thiết Bị Điện Tuấn Ân | 1 | HH-18B-003 | Móc treo cáp ABC 4 X 50mm2, thanh thép dày 4mm | Cái | 66 | 11421.2556 | 753802.8715 | BG201
XTP-4846 | 2023-10-12 | DNXK-1439 | KHSX-1439 | 824/23-TB | BH003 | Cty Thiết Bị Điện Tuấn Ân | 2 | HH-18B-004 | Móc treo cáp ABC 4 X 95mm2, thanh thép dày 4mm | Cái | 524 | 11732.4778 | 6147818.3792 | BG201
XTP-4847 | 2023-10-12 | DNXK-1079 | KHSX-1079 | 643/23-TB | BH003 | Cty Thiết Bị Điện Tuấn Ân | 1 | PA-06B-001 | Dao cách ly 3P- 630A - 24kV-150 kV BIL Sứ OD, 2 phương, lắp trên 1 trụ (bản cực lắp boulon M22, khoảng cách 2 tâm lỗ 44.45mm, không boulon) | Bộ | 4 | 7770039 | 31080156 | BG161/23, Thương hiệu Polymer Alpha, mã hiệu PA.DS261PO
XTP-4847 | 2023-10-12 | DNXK-1079 | KHSX-1079 | 643/23-TB | BH003 | Cty Thiết Bị Điện Tuấn Ân | 2 | PA-06B-002 | Bộ sào thao tác dao cách ly 24 kV - 35 kV mở đứng, dài 8 m (bu lông nhúng kẽm) | Bộ | 4 | 1087574 | 4350296 | Thương hiệu Polymer Alpha
XTP-4848 | 2023-10-12 | DNXK-1629 | KHSX-1629 | 920/23-TB | BH003 | Cty Thiết Bị Điện Tuấn Ân | 1 | HH-28B-015 | Dây đai inox 20 x 0.7mm, 2 mét | Sợi | 1557 | 12844 | 19998108 | BG195
XTP-4849 | 2023-10-12 | DNXK-1732 | KHSX-1732 | 240/23-TV | BH016 | Cty Tuấn Ân Tư vấn Thiết kế | 1 | HH-05A-006 | Dao cách ly 1P 630 A - 24 kV - 150 kV BIL, polymer, ngoài trời | Cái | 15 | 1212018.6894 | 18180280.3408
XTP-4849 | 2023-10-12 | DNXK-1732 | KHSX-1732 | 240/23-TV | BH016 | Cty Tuấn Ân Tư vấn Thiết kế | 2 | HH-05A-012 | Phụ kiện lắp DS 1P 24 kV | Bộ | 15 | 71786.4983 | 1076797.474
XTP-4849 | 2023-10-12 | DNXK-1732 | KHSX-1732 | 240/23-TV | BH016 | Cty Tuấn Ân Tư vấn Thiết kế | 3 | HH-05A-010 | Cosse nhôm LTD | Cái | 30 | 70991.1375 | 2129734.1245
XTP-4850 | 2023-10-12 | DNXK-0117 | KHSX-0000 |  | PKT | Phòng Kỹ Thuật | 1 | HH-33A-002 | Nối ép đồng nhôm WR-259 | Cái | 4 | 5217.7076 | 20870.8302 | Mẫu Thiết bị điện Tuấn Ân đơn 85
XTP-4850 | 2023-10-12 | DNXK-0117 | KHSX-0000 |  | PKT | Phòng Kỹ Thuật | 2 | HH-28A-023 | Dây đai inox 20 x 0.7mm, 1 mét | Sợi | 6 | 4186.4463 | 25118.6777 | Mẫu Thiết bị điện Tuấn Ân đơn 85
XTP-4850 | 2023-10-12 | DNXK-0117 | KHSX-0000 |  | PKT | Phòng Kỹ Thuật | 3 | HH-28A-015 | Khóa đai A200 | Cái | 6 | 820 | 4920 | Mẫu Thiết bị điện Tuấn Ân đơn 85
XTP-4851 | 2023-10-12 | DNXK-1733 | KHSX-1733 | 98/23-MT | BH017 | Cty Tuấn Ân Miền Tây | 1 | HH-05A-002 | LTD 800 A - 38,5 kV - 200 kV BIL - 120kN (không cosse) | Cái | 33 | 1096697.9702 | 36191033.018 | Lắp cosse, Giao Bình Tân - HCM
XTP-4851 | 2023-10-12 | DNXK-1733 | KHSX-1733 | 98/23-MT | BH017 | Cty Tuấn Ân Miền Tây | 2 | HH-05A-010 | Cosse nhôm LTD | Cái | 66 | 70991.1375 | 4685415.0739 | Lắp LTD, Giao Bình Tân - HCM
XTP-4851 | 2023-10-12 | DNXK-1733 | KHSX-1733 | 98/23-MT | BH017 | Cty Tuấn Ân Miền Tây | 3 | HH-01A-003 | Dây chì 3K, dài 584 mm | Sợi | 21 | 13545.6637 | 284458.9387 | Giao Bình Tân - HCM
XTP-4851 | 2023-10-12 | DNXK-1733 | KHSX-1733 | 98/23-MT | BH017 | Cty Tuấn Ân Miền Tây | 4 | HH-01A-006 | Dây chì 6K, dài 584 mm | Sợi | 41 | 13545.6637 | 555372.2137 | Giao Bình Tân - HCM
XTP-4851 | 2023-10-12 | DNXK-1733 | KHSX-1733 | 98/23-MT | BH017 | Cty Tuấn Ân Miền Tây | 5 | HH-01A-007 | Dây chì 8K, dài 584 mm | Sợi | 3 | 14500.2487 | 43500.7462 | Giao Bình Tân - HCM
XTP-4851 | 2023-10-12 | DNXK-1733 | KHSX-1733 | 98/23-MT | BH017 | Cty Tuấn Ân Miền Tây | 6 | HH-01A-013 | Dây chì 30K, dài 584 mm | Sợi | 3 | 21818.7337 | 65456.2012 | Giao Bình Tân - HCM
XTP-4852 | 2023-10-12 | DNXK-1734 | KHSX-1734 | 249/23-PA | BH018 | Cty Polymer Alpha | 1 | PA-40A-004 | Cosse ép Cu 25mm2-N dài 52mm chiều dài ép dây 28mm | Cái | 12 | 5706.1753 | 68474.1033 | Công Ty Đăng Dương
XTP-4852 | 2023-10-12 | DNXK-1734 | KHSX-1734 | 249/23-PA | BH018 | Cty Polymer Alpha | 2 | PA-40A-008 | Cosse ép Cu 50mm2-N dài 64mm chiều dài ép dây 36mm | Cái | 91 | 11664.6139 | 1061479.8617 | Công Ty Đăng Dương
XTP-4852 | 2023-10-12 | DNXK-1734 | KHSX-1734 | 249/23-PA | BH018 | Cty Polymer Alpha | 3 | PA-40A-012 | Cosse ép Cu 95mm2-N dài 81mm chiều dài ép dây 42mm | Cái | 10 | 25718.719 | 257187.1895 | Công Ty Đăng Dương
XTP-4852 | 2023-10-12 | DNXK-1734 | KHSX-1734 | 249/23-PA | BH018 | Cty Polymer Alpha | 4 | PA-40A-010 | Cosse ép Cu 70mm2-N dài 72mm chiều dài ép dây 38mm | Cái | 16 | 17944.548 | 287112.7684 | Công Ty Đăng Dương
XTP-4852 | 2023-10-12 | DNXK-1734 | KHSX-1734 | 249/23-PA | BH018 | Cty Polymer Alpha | 5 | PA-31A-010 | Cosse ép Cu-Al 70mm2-N-TA dài 72mm chiều dài ép dây 38mm | Cái | 17 | 18145.373 | 308471.3414 | Công Ty Đăng Dương
XTP-4852 | 2023-10-12 | DNXK-1734 | KHSX-1734 | 249/23-PA | BH018 | Cty Polymer Alpha | 6 | PA-31A-012 | Cosse ép Cu-Al 95mm2-N-TA dài 81mm chiều dài ép dây 42mm | Cái | 9 | 25458.719 | 229128.4706 | Công Ty Đăng Dương
XTP-4853 | 2023-10-12 | DNXK-1734 | KHSX-1734 | 249/23-PA | BH018 | Cty Polymer Alpha | 1 | PA-40A-008 | Cosse ép Cu 50mm2-N dài 64mm chiều dài ép dây 36mm | Cái | 2 | 11664.6139 | 23329.2277 | Công Ty Đăng Dương
XTP-4853 | 2023-10-12 | DNXK-1734 | KHSX-1734 | 249/23-PA | BH018 | Cty Polymer Alpha | 2 | PA-40A-012 | Cosse ép Cu 95mm2-N dài 81mm chiều dài ép dây 42mm | Cái | 6 | 25718.719 | 154312.3137 | Công Ty Đăng Dương
XTP-4853 | 2023-10-12 | DNXK-1734 | KHSX-1734 | 249/23-PA | BH018 | Cty Polymer Alpha | 3 | PA-40A-014 | Cosse ép Cu 120mm2-N dài 86mm chiều dài ép dây 42mm | Cái | 10 | 33571.2263 | 335712.2628 | Công Ty Đăng Dương
XTP-4853 | 2023-10-12 | DNXK-1734 | KHSX-1734 | 249/23-PA | BH018 | Cty Polymer Alpha | 4 | PA-40A-018 | Cosse ép Cu 185mm2-N dài 106mm chiều dài ép dây 52mm | Cái | 6 | 63124.9462 | 378749.6772 | Công Ty Đăng Dương
XTP-4853 | 2023-10-12 | DNXK-1734 | KHSX-1734 | 249/23-PA | BH018 | Cty Polymer Alpha | 5 | PA-31A-012 | Cosse ép Cu-Al 95mm2-N-TA dài 81mm chiều dài ép dây 42mm | Cái | 6 | 25458.719 | 152752.3137 | Công Ty Đăng Dương
XTP-4854 | 2023-10-12 | DNXK-1735 | KHSX-1735 | 75/23-KH | BH013 | Cty Tuấn Ân Khánh Hòa | 1 | HH-18A-018 | Kẹp ngừng cáp ABC 4 x (50-95)mm2 (thanh thép dày 4mm, không khoan lỗ ovan) | Cái | 90 | 33670.3474 | 3030331.2642
XTP-4854 | 2023-10-12 | DNXK-1735 | KHSX-1735 | 75/23-KH | BH013 | Cty Tuấn Ân Khánh Hòa | 2 | HH-20A-005 | Kẹp đấu rẽ TA-CDB 86 75G28 - 70mm2 | Cái | 14 | 86142.41 | 1205993.7399
XTP-4854 | 2023-10-12 | DNXK-1735 | KHSX-1735 | 75/23-KH | BH013 | Cty Tuấn Ân Khánh Hòa | 3 | HH-28A-015 | Khóa đai A200 | Cái | 5000 | 820 | 4100000
XTP-4854 | 2023-10-12 | DNXK-1735 | KHSX-1735 | 75/23-KH | BH013 | Cty Tuấn Ân Khánh Hòa | 4 | HH-20B-001 | Bar nhôm 25-16 sử dụng nối bọc đôi | Cái | 27 | 77220 | 2084940
XTP-4854 | 2023-10-12 | DNXK-1735 | KHSX-1735 | 75/23-KH | BH013 | Cty Tuấn Ân Khánh Hòa | 5 | HH-36A-002 | Kẹp dừng 25 - 120mm2, loại cong 3U | Cái | 90 | 66011.3203 | 5941018.8312
XTP-4854 | 2023-10-12 | DNXK-1735 | KHSX-1735 | 75/23-KH | BH013 | Cty Tuấn Ân Khánh Hòa | 6 | HH-40A-021 | Cosse ép Cu 240mm2-N dài 115mm chiều dài ép dây 58mm | Cái | 48 | 88115.1151 | 4229525.523
XTP-4854 | 2023-10-12 | DNXK-1735 | KHSX-1735 | 75/23-KH | BH013 | Cty Tuấn Ân Khánh Hòa | 7 | HH-42A-013 | Cosse ép AL 70mm2-2N | Cái | 25 | 3914.16 | 97853.999
XTP-4854 | 2023-10-12 | DNXK-1735 | KHSX-1735 | 75/23-KH | BH013 | Cty Tuấn Ân Khánh Hòa | 8 | PA-47A-011 | Giáp níu dây bọc ADG2130-HC, dài 1300mm, 21,3 ÷ 24,1mm (120-150mm2) | Sợi | 20 | 160231.4907 | 3204629.8143
XTP-4854 | 2023-10-12 | DNXK-1735 | KHSX-1735 | 75/23-KH | BH013 | Cty Tuấn Ân Khánh Hòa | 9 | HH-30A-020 | Nắp chụp trên FCO màu đỏ | Cái | 10 | 67154.1195 | 671541.195
XTP-4854 | 2023-10-12 | DNXK-1735 | KHSX-1735 | 75/23-KH | BH013 | Cty Tuấn Ân Khánh Hòa | 10 | HH-30A-021 | Nắp chụp trên FCO màu vàng | Cái | 10 | 68799.7886 | 687997.8858
XTP-4854 | 2023-10-12 | DNXK-1735 | KHSX-1735 | 75/23-KH | BH013 | Cty Tuấn Ân Khánh Hòa | 11 | HH-30A-022 | Nắp chụp trên FCO màu xanh | Cái | 10 | 69024.198 | 690241.98
XTP-4854 | 2023-10-12 | DNXK-1735 | KHSX-1735 | 75/23-KH | BH013 | Cty Tuấn Ân Khánh Hòa | 12 | HH-30A-068 | Nắp chụp hạ thế máy biến thế màu đỏ | Cái | 10 | 39264.556 | 392645.56
XTP-4854 | 2023-10-12 | DNXK-1735 | KHSX-1735 | 75/23-KH | BH013 | Cty Tuấn Ân Khánh Hòa | 13 | HH-30A-069 | Nắp chụp hạ thế máy biến thế màu vàng | Cái | 10 | 39264.556 | 392645.56
XTP-4854 | 2023-10-12 | DNXK-1735 | KHSX-1735 | 75/23-KH | BH013 | Cty Tuấn Ân Khánh Hòa | 14 | HH-30A-070 | Nắp chụp hạ thế máy biến thế màu xám | Cái | 10 | 32293.4395 | 322934.395
XTP-4854 | 2023-10-12 | DNXK-1735 | KHSX-1735 | 75/23-KH | BH013 | Cty Tuấn Ân Khánh Hòa | 15 | HH-30A-071 | Nắp chụp hạ thế máy biến thế màu xanh | Cái | 10 | 39264.556 | 392645.56
XTP-4854 | 2023-10-12 | DNXK-1735 | KHSX-1735 | 75/23-KH | BH013 | Cty Tuấn Ân Khánh Hòa | 16 | PA-47A-103 | Giáp buộc lõi thép SDLT 2785-F dùng cho dây bọc cách điện đường kinh dây dẫn 27,9-30,9mm | Sợi | 300 | 11038.0284 | 3311408.5126
XTP-4854 | 2023-10-12 | DNXK-1735 | KHSX-1735 | 75/23-KH | BH013 | Cty Tuấn Ân Khánh Hòa | 17 | HH-48A-003 | Đầu tiếp địa cố định hạ thế IPC, cách điện dày 1-3mm, 50-120mm2 | Cái | 300 | 99426.7305 | 29828019.1553
XTP-4854 | 2023-10-12 | DNXK-1735 | KHSX-1735 | 75/23-KH | BH013 | Cty Tuấn Ân Khánh Hòa | 18 | HH-31A-010 | Cosse ép Cu-Al 70mm2-N-TA dài 72mm chiều dài ép dây 38mm | Cái | 10 | 18145.373 | 181453.7303
XTP-4855 | 2023-10-13 | DNXK-1737 | KHSX-1737 | 241/23-TV | BH016 | Cty Tuấn Ân Tư vấn Thiết kế | 1 | HH-04A-004 | LA 24 kV - MCOV 19,5 - 10 kA | Cái | 4 | 757906.2791 | 3031625.1162
XTP-4855 | 2023-10-13 | DNXK-1737 | KHSX-1737 | 241/23-TV | BH016 | Cty Tuấn Ân Tư vấn Thiết kế | 2 | HH-18A-002 | Móc treo cáp ABC 4 x 35 mm2 | Cái | 10 | 8059.3499 | 80593.4993
XTP-4855 | 2023-10-13 | DNXK-1737 | KHSX-1737 | 241/23-TV | BH016 | Cty Tuấn Ân Tư vấn Thiết kế | 3 | HH-18A-012 | Kẹp ngừng ABC 4 x (11-50)mm2 | Cái | 70 | 19075.4383 | 1335280.6802
XTP-4855 | 2023-10-13 | DNXK-1737 | KHSX-1737 | 241/23-TV | BH016 | Cty Tuấn Ân Tư vấn Thiết kế | 4 | HH-35A-007 | Kẹp AC 25 - 240 , 3 boulon | Cái | 150 | 45713.7066 | 6857055.984
XTP-4856 | 2023-10-13 | DNXK-1738 | KHSX-1738 | 250/23-PA | BH018 | Cty Polymer Alpha | 1 | PA-47A-102 | Giáp buộc lõi thép SDLT 2460-F dùng cho dây bọc cách điện đường kinh dây dẫn 23,4-27,9mm | Sợi | 500 | 9483.4557 | 4741727.8631 | giao ĐL Gia Lai
XTP-4857 | 2023-10-13 | DNXK-1629 | KHSX-1629 | 920/23-TB | BH003 | Cty Thiết Bị Điện Tuấn Ân | 1 | PA-35A-007 | Kẹp AC 25 - 240 , 3 boulon | Cái | 364 | 45713.7066 | 16639789.1878
XTP-4858 | 2023-10-13 | DNXK-1736 | KHSX-1736 | 947/23-TB | BH003 | Cty Thiết Bị Điện Tuấn Ân | 1 | HH-18A-014 | Kẹp ngừng ABC 4 x (50-120)mm2 | Cái | 134 | 31741.2565 | 4253328.3671
XTP-4858 | 2023-10-13 | DNXK-1736 | KHSX-1736 | 947/23-TB | BH003 | Cty Thiết Bị Điện Tuấn Ân | 2 | HH-06A-009 | Dao cách ly 3P - 630 A - 24 kV - 150 kV BIL, 2 phương, lắp trên 1 trụ , polymer, ngoài trời | Bộ | 1 | 5086909.8839 | 5086909.8839
XTP-4858 | 2023-10-13 | DNXK-1736 | KHSX-1736 | 947/23-TB | BH003 | Cty Thiết Bị Điện Tuấn Ân | 3 | HH-06A-023 | Bộ sào thao tác dao cách ly 24 kV - 35 kV mở đứng, dài 8 m (bu lông nhúng kẽm) | Bộ | 1 | 1087573.5585 | 1087573.5585
XTP-4858 | 2023-10-13 | DNXK-1736 | KHSX-1736 | 947/23-TB | BH003 | Cty Thiết Bị Điện Tuấn Ân | 4 | HH-03A-013 | LBFCO 100 A - 24 kV - 150 kV BIL, polymer (không bass) | Cái | 40 | 1097561.1661 | 43902446.6458
XTP-4858 | 2023-10-13 | DNXK-1736 | KHSX-1736 | 947/23-TB | BH003 | Cty Thiết Bị Điện Tuấn Ân | 5 | HH-03A-015 | Bass FCO | Cái | 50 | 43675.3052 | 2183765.2585
XTP-4858 | 2023-10-13 | DNXK-1736 | KHSX-1736 | 947/23-TB | BH003 | Cty Thiết Bị Điện Tuấn Ân | 6 | HH-03A-013 | LBFCO 100 A - 24 kV - 150 kV BIL, polymer (không bass) | Cái | 10 | 1097561.1661 | 10975611.6615
XTP-4859 | 2023-10-13 | DNXK-1740 | KHSX-1740 | 100/23-HN | BH004 | Cty Tuấn Ân Hà Nội | 1 | HH-19A-020 | Nối bọc MV IPC 185 - 185, vỏ cách điện dày 3 - 7 mm, 50 - 185 / 50 - 185, 2 bu lông M10 thép | Cái | 72 | 186939.1207 | 13459616.6937
XTP-4859 | 2023-10-13 | DNXK-1740 | KHSX-1740 | 100/23-HN | BH004 | Cty Tuấn Ân Hà Nội | 2 | HH-20A-001 | Mỏ phóng sắt | Cái | 45 | 6905.1613 | 310732.2581
XTP-4860 | 2023-10-13 | DNXK-1739 | KHSX-1739 | 99/23-HN | BH004 | Cty Tuấn Ân Hà Nội | 1 | HH-19A-019 | Nối bọc MV IPC 120 - 120, vỏ cách điện dày 3 - 7 mm, 35 - 120 / 35 - 120, 2 bu lông M10 thép | Cái | 16 | 183238.3207 | 2931813.1319
XTP-4860 | 2023-10-13 | DNXK-1739 | KHSX-1739 | 99/23-HN | BH004 | Cty Tuấn Ân Hà Nội | 2 | HH-03A-010 | FCO 100 A - 27 kV - 150 kV BIL, polymer (không bass) | Cái | 9 | 831361.345 | 7482252.1048
XTP-4860 | 2023-10-13 | DNXK-1739 | KHSX-1739 | 99/23-HN | BH004 | Cty Tuấn Ân Hà Nội | 3 | HH-03A-015 | Bass FCO | Cái | 9 | 43675.3052 | 393077.7465
XTP-4861 | 2023-10-13 | DNXK-1741 | KHSX-1741 | 948/23-TB | BH003 | Cty Thiết Bị Điện Tuấn Ân | 1 | HH-03A-015 | Bass FCO | Cái | 6 | 43675.3052 | 262051.831
XTP-4861 | 2023-10-13 | DNXK-1741 | KHSX-1741 | 948/23-TB | BH003 | Cty Thiết Bị Điện Tuấn Ân | 2 | HH-03A-003 | FCO 100 A - 27 kV - 150k kV BIL, sứ (không bass) | Cái | 6 | 814203.6389 | 4885221.8336
XTP-4862 | 2023-10-13 | DNXK-0118 | KHSX-0000 |  | PKT | Phòng Kỹ Thuật | 1 | PA-47A-084 | Giáp buộc đầu sứ đơn composite PTT 1373SC-F, đường kính cáp 31 - 37.5mm (185-240mm2), bán dẫn | Sợi | 1 | 29108.38 | 29108.38 | Mẫu Tuấn Ân Đồng Nai đơn 11
XTP-4863 | 2023-10-13 | DNXK-1672 | KHSX-1672 | 187/23-ĐN | BH014 | Cty Tuấn Ân Đồng Nai | 1 | HH-09A-009 | Cách điện đứng 24 kV - 780, polymer (không ty) | Cái | 550 | 152097.0998 | 83653404.9042 | Giao XL Thanh Xuân, Bình Thuận
XTP-4863 | 2023-10-13 | DNXK-1672 | KHSX-1672 | 187/23-ĐN | BH014 | Cty Tuấn Ân Đồng Nai | 2 | HH-09A-016 | Ty Cách điện đứng 24 kV - 35 kV, M20 dài 180 mm | Cái | 550 | 31270.5817 | 17198819.9346 | Giao XL Thanh Xuân, Bình Thuận
XTP-4864 | 2023-10-13 | DNXK-1742 | KHSX-1742 | 155/23-DN | BH012 | Cty Tuấn Ân Đà Nẵng | 1 | HH-05B-003 | DS 1 pha 630A - 24Kv-150 Kv BIL, OD, polymer (kiểu FCO) | Bộ | 2 | 1038443 | 2076886
XTP-4864 | 2023-10-13 | DNXK-1742 | KHSX-1742 | 155/23-DN | BH012 | Cty Tuấn Ân Đà Nẵng | 2 | HH-03A-003 | FCO 100 A - 27 kV - 150k kV BIL, sứ (không bass) | Cái | 15 | 814203.6389 | 12213054.584
XTP-4864 | 2023-10-13 | DNXK-1742 | KHSX-1742 | 155/23-DN | BH012 | Cty Tuấn Ân Đà Nẵng | 3 | HH-31A-012 | Cosse ép Cu-Al 95mm2-N-TA dài 81mm chiều dài ép dây 42mm | Cái | 30 | 25458.719 | 763761.5685
XTP-4864 | 2023-10-13 | DNXK-1742 | KHSX-1742 | 155/23-DN | BH012 | Cty Tuấn Ân Đà Nẵng | 4 | HH-31A-044 | Cosse ép Cu-Al 240mm2-2N-TA dài 160mm chiều dài ép dây 58mm | Cái | 10 | 117280.6636 | 1172806.6364
XTP-4865 | 2023-10-13 | DNXK-1744 | KHSX-1744 | 251/23-PA | BH018 | Cty Polymer Alpha | 1 | HH-30A-028 | Nắp chụp dưới FCO, LBFCO màu xanh | Cái | 13 | 53465.0956 | 695046.2428 | Giao 2094 Quốc Lộ 1A, Quận 12
XTP-4865 | 2023-10-13 | DNXK-1744 | KHSX-1744 | 251/23-PA | BH018 | Cty Polymer Alpha | 2 | HH-40A-006 | Cosse ép Cu 35mm2-N dài 60mm chiều dài ép dây 32mm | Cái | 66 | 7455.6108 | 492070.3135 | Giao 2094 Quốc Lộ 1A, Quận 12
XTP-4865 | 2023-10-13 | DNXK-1744 | KHSX-1744 | 251/23-PA | BH018 | Cty Polymer Alpha | 3 | HH-30A-026 | Nắp chụp dưới FCO, LBFCO màu đỏ | Cái | 4 | 53465.0956 | 213860.3824 | Giao 2094 Quốc Lộ 1A, Quận 12
XTP-4865 | 2023-10-13 | DNXK-1744 | KHSX-1744 | 251/23-PA | BH018 | Cty Polymer Alpha | 4 | HH-30A-027 | Nắp chụp dưới FCO, LBFCO màu vàng | Cái | 5 | 53465.0956 | 267325.478 | Giao 2094 Quốc Lộ 1A, Quận 12
XTP-4866 | 2023-10-13 | DNXK-1744 | KHSX-1744 | 251/23-PA | BH018 | Cty Polymer Alpha | 1 | HH-30A-017 | Nắp chụp LA màu xanh | Cái | 15 | 22167.3908 | 332510.862 | Giao 2094 Quốc Lộ 1A, Quận 12
XTP-4866 | 2023-10-13 | DNXK-1744 | KHSX-1744 | 251/23-PA | BH018 | Cty Polymer Alpha | 2 | HH-30A-018 | Nắp chụp LA màu đỏ | Cái | 15 | 22167.3908 | 332510.862 | Giao 2094 Quốc Lộ 1A, Quận 12
XTP-4866 | 2023-10-13 | DNXK-1744 | KHSX-1744 | 251/23-PA | BH018 | Cty Polymer Alpha | 3 | HH-30A-019 | Nắp chụp LA màu vàng | Cái | 15 | 22167.3908 | 332510.862 | Giao 2094 Quốc Lộ 1A, Quận 12
XTP-4866 | 2023-10-13 | DNXK-1744 | KHSX-1744 | 251/23-PA | BH018 | Cty Polymer Alpha | 4 | HH-30A-023 | Nắp chụp trên LBFCO màu đỏ | Cái | 13 | 99734.4714 | 1296548.1282 | Giao 2094 Quốc Lộ 1A, Quận 12
XTP-4866 | 2023-10-13 | DNXK-1744 | KHSX-1744 | 251/23-PA | BH018 | Cty Polymer Alpha | 5 | HH-30A-024 | Nắp chụp trên LBFCO màu vàng | Cái | 13 | 99173.4478 | 1289254.8221 | Giao 2094 Quốc Lộ 1A, Quận 12
XTP-4866 | 2023-10-13 | DNXK-1744 | KHSX-1744 | 251/23-PA | BH018 | Cty Polymer Alpha | 6 | HH-30A-025 | Nắp chụp trên LBFCO màu xanh | Cái | 13 | 99734.4714 | 1296548.1282 | Giao 2094 Quốc Lộ 1A, Quận 12
XTP-4866 | 2023-10-13 | DNXK-1744 | KHSX-1744 | 251/23-PA | BH018 | Cty Polymer Alpha | 7 | HH-30A-026 | Nắp chụp dưới FCO, LBFCO màu đỏ | Cái | 9 | 53465.0956 | 481185.8604 | Giao 2094 Quốc Lộ 1A, Quận 12
XTP-4866 | 2023-10-13 | DNXK-1744 | KHSX-1744 | 251/23-PA | BH018 | Cty Polymer Alpha | 8 | HH-30A-027 | Nắp chụp dưới FCO, LBFCO màu vàng | Cái | 8 | 53465.0956 | 427720.7648 | Giao 2094 Quốc Lộ 1A, Quận 12
XTP-4866 | 2023-10-13 | DNXK-1744 | KHSX-1744 | 251/23-PA | BH018 | Cty Polymer Alpha | 9 | HH-30A-036 | Nắp chụp MBT F145 màu đỏ | Cái | 12 | 32228.7048 | 386744.4576 | Giao 2094 Quốc Lộ 1A, Quận 12
XTP-4866 | 2023-10-13 | DNXK-1744 | KHSX-1744 | 251/23-PA | BH018 | Cty Polymer Alpha | 10 | HH-30A-037 | Nắp chụp MBT F145 màu vàng | Cái | 12 | 32228.7048 | 386744.4576 | Giao 2094 Quốc Lộ 1A, Quận 12
XTP-4866 | 2023-10-13 | DNXK-1744 | KHSX-1744 | 251/23-PA | BH018 | Cty Polymer Alpha | 11 | HH-30A-068 | Nắp chụp hạ thế máy biến thế màu đỏ | Cái | 12 | 39264.556 | 471174.672 | Giao 2094 Quốc Lộ 1A, Quận 12
XTP-4866 | 2023-10-13 | DNXK-1744 | KHSX-1744 | 251/23-PA | BH018 | Cty Polymer Alpha | 12 | HH-30A-069 | Nắp chụp hạ thế máy biến thế màu vàng | Cái | 12 | 39264.556 | 471174.672 | Giao 2094 Quốc Lộ 1A, Quận 12
XTP-4866 | 2023-10-13 | DNXK-1744 | KHSX-1744 | 251/23-PA | BH018 | Cty Polymer Alpha | 13 | HH-30A-071 | Nắp chụp hạ thế máy biến thế màu xanh | Cái | 12 | 39264.556 | 471174.672 | Giao 2094 Quốc Lộ 1A, Quận 12
XTP-4866 | 2023-10-13 | DNXK-1744 | KHSX-1744 | 251/23-PA | BH018 | Cty Polymer Alpha | 14 | HH-40A-014 | Cosse ép Cu 120mm2-N dài 86mm chiều dài ép dây 42mm | Cái | 110 | 33571.2263 | 3692834.8903 | Giao 2094 Quốc Lộ 1A, Quận 12
XTP-4866 | 2023-10-13 | DNXK-1744 | KHSX-1744 | 251/23-PA | BH018 | Cty Polymer Alpha | 15 | HH-40A-010 | Cosse ép Cu 70mm2-N dài 72mm chiều dài ép dây 38mm | Cái | 20 | 17944.548 | 358890.9605 | Giao 2094 Quốc Lộ 1A, Quận 12
XTP-4866 | 2023-10-13 | DNXK-1744 | KHSX-1744 | 251/23-PA | BH018 | Cty Polymer Alpha | 16 | HH-40A-008 | Cosse ép Cu 50mm2-N dài 64mm chiều dài ép dây 36mm | Cái | 189 | 11664.6139 | 2204612.0204 | Giao 2094 Quốc Lộ 1A, Quận 12
XTP-4866 | 2023-10-13 | DNXK-1744 | KHSX-1744 | 251/23-PA | BH018 | Cty Polymer Alpha | 17 | HH-31A-016 | Cosse ép Cu-Al 150mm2-N-TA dài 101mm chiều dài ép dây 52mm | Cái | 21 | 47562.5133 | 998812.78 | Giao 2094 Quốc Lộ 1A, Quận 12
XTP-4866 | 2023-10-13 | DNXK-1744 | KHSX-1744 | 251/23-PA | BH018 | Cty Polymer Alpha | 18 | PA-47A-050 | Giáp buộc cổ sứ đơn thẳng composite PST2203-F, đường kính cáp 23,4 ÷ 27,9mm (70-95mm2) | Sợi | 55 | 18704 | 1028720 | Giao 2094 Quốc Lộ 1A, Quận 12
XTP-4866 | 2023-10-13 | DNXK-1744 | KHSX-1744 | 251/23-PA | BH018 | Cty Polymer Alpha | 19 | HH-30A-070 | Nắp chụp hạ thế máy biến thế màu xám | Cái | 12 | 32293.4395 | 387521.274 | Giao 2094 Quốc Lộ 1A, Quận 12
XTP-4867 | 2023-10-13 | DNXK-1743 | KHSX-1743 | 949/23-TB | BH003 | Cty Thiết Bị Điện Tuấn Ân | 1 | HH-19A-020 | Nối bọc MV IPC 185 - 185, vỏ cách điện dày 3 - 7 mm, 50 - 185 / 50 - 185, 2 bu lông M10 thép | Cái | 4 | 186939.1207 | 747756.483
XTP-4867 | 2023-10-13 | DNXK-1743 | KHSX-1743 | 949/23-TB | BH003 | Cty Thiết Bị Điện Tuấn Ân | 2 | HH-18A-012 | Kẹp ngừng ABC 4 x (11-50)mm2 | Cái | 13 | 19075.4383 | 247980.6978
XTP-4867 | 2023-10-13 | DNXK-1743 | KHSX-1743 | 949/23-TB | BH003 | Cty Thiết Bị Điện Tuấn Ân | 3 | HH-01A-007 | Dây chì 8K, dài 584 mm | Sợi | 100 | 14500.2487 | 1450024.875
XTP-4867 | 2023-10-13 | DNXK-1743 | KHSX-1743 | 949/23-TB | BH003 | Cty Thiết Bị Điện Tuấn Ân | 4 | HH-01A-010 | Dây chì 15K, dài 584 mm | Sợi | 100 | 17297.4623 | 1729746.225
XTP-4867 | 2023-10-13 | DNXK-1743 | KHSX-1743 | 949/23-TB | BH003 | Cty Thiết Bị Điện Tuấn Ân | 5 | PA-47A-010 | Giáp níu dây bọc ADG1880-HC, dài 1200mm, 18,5 ÷ 21,6mm (70-95mm2) | Sợi | 60 | 121139.3062 | 7268358.3733
XTP-4867 | 2023-10-13 | DNXK-1743 | KHSX-1743 | 949/23-TB | BH003 | Cty Thiết Bị Điện Tuấn Ân | 6 | HH-19A-023 | Nối bọc MV IPC 240 - 240, vỏ cách điện dày 3 - 7 mm, 95 - 240 / 95 - 240, 2 bu lông M10 thép | Cái | 10 | 279413.1707 | 2794131.7075 | Lấy main /tap mới
XTP-4867 | 2023-10-13 | DNXK-1743 | KHSX-1743 | 949/23-TB | BH003 | Cty Thiết Bị Điện Tuấn Ân | 7 | HH-31A-034 | Cosse ép Cu-Al 70mm2-2N-TA dài 117mm chiều dài ép dây 38mm | Cái | 10 | 27328.8517 | 273288.5169
XTP-4868 | 2023-10-13 | DNXK-1745 | KHSX-1745 | 99/23-MT | BH017 | Cty Tuấn Ân Miền Tây | 1 | HH-17A-007 | MCCB 3P - 80 A - 690V - 70 kA, loại nhiệt - từ | Cái | 1 | 913833.6 | 913833.6
XTP-4868 | 2023-10-13 | DNXK-1745 | KHSX-1745 | 99/23-MT | BH017 | Cty Tuấn Ân Miền Tây | 2 | HH-17A-009 | MCCB 3P - 125 A - 690V - 70 kA, loại nhiệt - từ | Cái | 2 | 1021185.4 | 2042370.8
XTP-4868 | 2023-10-13 | DNXK-1745 | KHSX-1745 | 99/23-MT | BH017 | Cty Tuấn Ân Miền Tây | 3 | HH-09A-004 | Chuỗi treo 24 kV - 70 kN, polymer | Cái | 300 | 150515.707 | 45154712.098
XTP-4868 | 2023-10-13 | DNXK-1745 | KHSX-1745 | 99/23-MT | BH017 | Cty Tuấn Ân Miền Tây | 4 | HH-40A-010 | Cosse ép Cu 70mm2-N dài 72mm chiều dài ép dây 38mm | Cái | 90 | 17944.548 | 1615009.3223
XTP-4868 | 2023-10-13 | DNXK-1745 | KHSX-1745 | 99/23-MT | BH017 | Cty Tuấn Ân Miền Tây | 5 | HH-01A-002 | Dây chì 2K, dài 584 mm | Sợi | 3 | 13545.6637 | 40636.9912
XTP-4869 | 2023-10-13 | DNXK-1079 | KHSX-1079 | 643/23-TB | BH003 | Cty Thiết Bị Điện Tuấn Ân | 1 | PA-06B-001 | Dao cách ly 3P- 630A - 24kV-150 kV BIL Sứ OD, 2 phương, lắp trên 1 trụ (bản cực lắp boulon M22, khoảng cách 2 tâm lỗ 44.45mm, không boulon) | Bộ | 1 | 7770039 | 7770039 | BG161/23, Thương hiệu Polymer Alpha, mã hiệu PA.DS261PO
XTP-4869 | 2023-10-13 | DNXK-1079 | KHSX-1079 | 643/23-TB | BH003 | Cty Thiết Bị Điện Tuấn Ân | 2 | PA-06B-002 | Bộ sào thao tác dao cách ly 24 kV - 35 kV mở đứng, dài 8 m (bu lông nhúng kẽm) | Bộ | 1 | 1087574 | 1087574 | Thương hiệu Polymer Alpha
XTP-4869 | 2023-10-13 | DNXK-1079 | KHSX-1079 | 643/23-TB | BH003 | Cty Thiết Bị Điện Tuấn Ân | 3 | PA-43B-001 | Cosse ép ACSR 240 - 2N, lỗ phi 23, khoảng cách 2 tâm lỗ 44.45mm | Cái | 30 | 15487 | 464610 | BG155/23,Thương hiệu PA
XTP-4869 | 2023-10-13 | DNXK-1079 | KHSX-1079 | 643/23-TB | BH003 | Cty Thiết Bị Điện Tuấn Ân | 4 | PA-06B-003 | Tấm lưỡng kim đồng nhôm, 2 lỗ phi 23, khoảng cách tâm lỗ 44.45mm | Cái | 30 | 24940 | 748200 | BG155/23,Thương hiệu PA
XTP-4869 | 2023-10-13 | DNXK-1079 | KHSX-1079 | 643/23-TB | BH003 | Cty Thiết Bị Điện Tuấn Ân | 5 | PA-17B-001 | Boulon M22 x 50 + tán + londel (nhúng kẽm) | Bộ | 60 | 13880 | 832800 | BG155/23,Thương hiệu PA
XTP-4869 | 2023-10-13 | DNXK-1079 | KHSX-1079 | 643/23-TB | BH003 | Cty Thiết Bị Điện Tuấn Ân | 6 | PA-17B-002 | Boulon 16 X 400 + tán + londel nhúng kẽm | Bộ | 10 | 54719 | 547190 | BG155/23,Thương hiệu PA
XTP-4870 | 2023-10-13 | DNXK-1629 | KHSX-1629 | 920/23-TB | BH003 | Cty Thiết Bị Điện Tuấn Ân | 1 | PA-05B-001 | LTD 800 A - 38,5 kV - 200 kV BIL - 120kN (không cosse) | Cái | 16 | 1096698 | 17547168 | Mã hiệu polymer alpha, Lắp cosse
XTP-4870 | 2023-10-13 | DNXK-1629 | KHSX-1629 | 920/23-TB | BH003 | Cty Thiết Bị Điện Tuấn Ân | 2 | PA-05B-002 | Cosse nhôm LTD (bu lông inox) | Cái | 32 | 92248 | 2951936 | Mã hiệu polymer alpha, đơn giá lấy mã HH-05A-011, lắp LTD
XTP-4870 | 2023-10-13 | DNXK-1629 | KHSX-1629 | 920/23-TB | BH003 | Cty Thiết Bị Điện Tuấn Ân | 3 | PA-36A-009 | Kẹp dừng thẳng 25 - 70mm2 - 3U | Cái | 39 | 59804.0476 | 2332357.8571
XTP-4871 | 2023-10-13 | DNXK-1746 | KHSX-1746 | 252/23-PA | BH018 | Cty Polymer Alpha | 1 | HH-01A-011 | Dây chì 20K, dài 584 mm | Sợi | 30 | 18636.7837 | 559103.5125 | Công Ty Châu Á, gửi xe đưa rước
XTP-4871 | 2023-10-13 | DNXK-1746 | KHSX-1746 | 252/23-PA | BH018 | Cty Polymer Alpha | 2 | HH-01A-014 | Dây chì 40K, dài 584 mm | Sợi | 1 | 24682.4888 | 24682.4888 | Công Ty Châu Á, gửi xe đưa rước
XTP-4871 | 2023-10-13 | DNXK-1746 | KHSX-1746 | 252/23-PA | BH018 | Cty Polymer Alpha | 3 | HH-01A-014 | Dây chì 40K, dài 584 mm | Sợi | 29 | 24682.4888 | 715792.1737 | Công Ty Châu Á, gửi xe đưa rước
XTP-4871 | 2023-10-13 | DNXK-1746 | KHSX-1746 | 252/23-PA | BH018 | Cty Polymer Alpha | 4 | HH-01A-007 | Dây chì 8K, dài 584 mm | Sợi | 3 | 14500.2487 | 43500.7462 | Công Ty Châu Á, gửi xe đưa rước
XTP-4872 | 2023-10-14 | DNXK-3036 | KHSX-1252 |  | X01 | Xưởng 1 | 1 | HH-16A-007 | MCB 1P - 63 A - 6 kA, loại C | Cái | 522 | 24801.5667 | 12946417.8 | CB loại D, Lắp hộp
XTP-4873 | 2023-10-14 | DNXK-1636 | KHSX-1636 | 930/23-TB | BH003 | Cty Thiết Bị Điện Tuấn Ân | 1 | PA-39A-007 | Hotline Cu 240mm2 | Cái | 9 | 156894.2576 | 1412048.3184
XTP-4874 | 2023-10-14 | DNXK-1497 | KHSX-1497 | 865/23-TB | BH003 | Cty Thiết Bị Điện Tuấn Ân | 1 | HH-28A-009 | Phụ kiện treo hộp 6 công tơ 1 pha lên trụ | Bộ | 100 | 16842.5168 | 1684251.6834
XTP-4875 | 2023-10-14 | DNXK-1523 | KHSX-1523 | 100/23-NB | BH010 | Cty Tuấn Ân Ninh Bình | 1 | HH-42A-007 | Cosse ép AL 185mm2-N | Cái | 229 | 8389.5286 | 1921202.0429
XTP-4876 | 2023-10-14 | DNXK-1747 | KHSX-1747 | 76/23-KH | BH013 | Cty Tuấn Ân Khánh Hòa | 1 | HH-19A-023 | Nối bọc MV IPC 240 - 240, vỏ cách điện dày 3 - 7 mm, 95 - 240 / 95 - 240, 2 bu lông M10 thép | Cái | 154 | 279413.1707 | 43029628.2949
XTP-4877 | 2023-10-14 | DNXK-1651 | KHSX-1651 | 227/23-TV | BH016 | Cty Tuấn Ân Tư vấn Thiết kế | 1 | HH-38A-011 | Kẹp quai dạng ép 150-240 | Cái | 19 | 75912.7301 | 1442341.8716
XTP-4878 | 2023-10-14 | DNXK-1749 | KHSX-1749 | 242/23-TV | BH016 | Cty Tuấn Ân Tư vấn Thiết kế | 1 | HH-06A-001 | Dao cách ly 3P - 630 A - 24 kV - 150 kV BIL, lắp phương đứng trên 1 trụ, sứ gốm, ngoài trời | Bộ | 20 | 6989403.5238 | 139788070.4755 | Lắp cosse, giao ĐL Long An
XTP-4878 | 2023-10-14 | DNXK-1749 | KHSX-1749 | 242/23-TV | BH016 | Cty Tuấn Ân Tư vấn Thiết kế | 2 | HH-05A-010 | Cosse nhôm LTD | Cái | 120 | 70991.1375 | 8518936.4979 | Lắp DS
XTP-4878 | 2023-10-14 | DNXK-1749 | KHSX-1749 | 242/23-TV | BH016 | Cty Tuấn Ân Tư vấn Thiết kế | 3 | HH-08A-012 | Bộ sào thao tác dao cắt có tải trong dầu 24 kV - 35 kV, dài 8 m | Bộ | 20 | 989548.9113 | 19790978.2266
XTP-4878 | 2023-10-14 | DNXK-1749 | KHSX-1749 | 242/23-TV | BH016 | Cty Tuấn Ân Tư vấn Thiết kế | 4 | HH-40A-008 | Cosse ép Cu 50mm2-N dài 64mm chiều dài ép dây 36mm | Cái | 20 | 11664.6139 | 233292.2773 | Lắp DS
XTP-4878 | 2023-10-14 | DNXK-1749 | KHSX-1749 | 242/23-TV | BH016 | Cty Tuấn Ân Tư vấn Thiết kế | 5 | HH-17B-005 | Boulon 8 X 40 + tán + londel nhúng kẽm | Bộ | 20 | 1194.44 | 23888.8 | Lắp DS
XTP-4878 | 2023-10-14 | DNXK-1749 | KHSX-1749 | 242/23-TV | BH016 | Cty Tuấn Ân Tư vấn Thiết kế | 6 | HH-17A-009 | MCCB 3P - 125 A - 690V - 70 kA, loại nhiệt - từ | Cái | 3 | 1021185.4 | 3063556.2 | Busbar + boulon bỏ vào trong hộp MCCB, giao ĐL Long An
XTP-4878 | 2023-10-14 | DNXK-1749 | KHSX-1749 | 242/23-TV | BH016 | Cty Tuấn Ân Tư vấn Thiết kế | 7 | HH-17A-001 | Busbar dùng cho MCCB 80A - 250A | Bộ | 3 | 101552 | 304656 | Busbar + boulon bỏ vào trong hộp MCCB, giao ĐL Long An
XTP-4878 | 2023-10-14 | DNXK-1749 | KHSX-1749 | 242/23-TV | BH016 | Cty Tuấn Ân Tư vấn Thiết kế | 8 | HH-17B-024 | Boulon 8 x 30 + tán + londel (nhúng kẽm) | Bộ | 18 | 665.8525 | 11985.3443 | Busbar + boulon bỏ vào trong hộp MCCB, giao ĐL Long An
XTP-4878 | 2023-10-14 | DNXK-1749 | KHSX-1749 | 242/23-TV | BH016 | Cty Tuấn Ân Tư vấn Thiết kế | 9 | HH-17A-011 | MCCB 3P - 200 A - 690V - 70 kA, loại nhiệt - từ | Cái | 21 | 1191247.6 | 25016199.6 | Busbar + boulon bỏ vào trong hộp MCCB, giao ĐL Long An
XTP-4878 | 2023-10-14 | DNXK-1749 | KHSX-1749 | 242/23-TV | BH016 | Cty Tuấn Ân Tư vấn Thiết kế | 10 | HH-17A-001 | Busbar dùng cho MCCB 80A - 250A | Bộ | 21 | 101552 | 2132592 | Busbar + boulon bỏ vào trong hộp MCCB, giao ĐL Long An
XTP-4878 | 2023-10-14 | DNXK-1749 | KHSX-1749 | 242/23-TV | BH016 | Cty Tuấn Ân Tư vấn Thiết kế | 11 | HH-17B-024 | Boulon 8 x 30 + tán + londel (nhúng kẽm) | Bộ | 126 | 665.8525 | 83897.4098 | Busbar + boulon bỏ vào trong hộp MCCB, giao ĐL Long An
XTP-4878 | 2023-10-14 | DNXK-1749 | KHSX-1749 | 242/23-TV | BH016 | Cty Tuấn Ân Tư vấn Thiết kế | 12 | HH-17A-012 | MCCB 3P - 250 A - 690V - 70 kA, loại nhiệt - từ | Cái | 92 | 1195167.6 | 109955419.2 | Busbar + boulon bỏ vào trong hộp MCCB, giao ĐL Long An
XTP-4878 | 2023-10-14 | DNXK-1749 | KHSX-1749 | 242/23-TV | BH016 | Cty Tuấn Ân Tư vấn Thiết kế | 13 | HH-17A-001 | Busbar dùng cho MCCB 80A - 250A | Bộ | 92 | 101552 | 9342784 | Busbar + boulon bỏ vào trong hộp MCCB, giao ĐL Long An
XTP-4878 | 2023-10-14 | DNXK-1749 | KHSX-1749 | 242/23-TV | BH016 | Cty Tuấn Ân Tư vấn Thiết kế | 14 | HH-17B-024 | Boulon 8 x 30 + tán + londel (nhúng kẽm) | Bộ | 552 | 665.8525 | 367550.5574 | Busbar + boulon bỏ vào trong hộp MCCB, giao ĐL Long An
XTP-4878 | 2023-10-14 | DNXK-1749 | KHSX-1749 | 242/23-TV | BH016 | Cty Tuấn Ân Tư vấn Thiết kế | 15 | HH-17A-014 | MCCB 3P - 400 A - 690V - 70 kA, loại điện tử | Cái | 39 | 4308683.8886 | 168038671.655 | Busbar + boulon bỏ vào trong hộp MCCB, giao ĐL Long An
XTP-4878 | 2023-10-14 | DNXK-1749 | KHSX-1749 | 242/23-TV | BH016 | Cty Tuấn Ân Tư vấn Thiết kế | 16 | HH-17A-002 | Busbar dùng cho MCCB 400A - 630A | Bộ | 39 | 284960 | 11113440 | Busbar + boulon bỏ vào trong hộp MCCB, giao ĐL Long An
XTP-4878 | 2023-10-14 | DNXK-1749 | KHSX-1749 | 242/23-TV | BH016 | Cty Tuấn Ân Tư vấn Thiết kế | 17 | HH-17B-006 | Boulon 10 X 40 + tán + londel nhúng kẽm | Bộ | 234 | 1194.44 | 279498.96 | Busbar + boulon bỏ vào trong hộp MCCB, giao ĐL Long An
XTP-4878 | 2023-10-14 | DNXK-1749 | KHSX-1749 | 242/23-TV | BH016 | Cty Tuấn Ân Tư vấn Thiết kế | 18 | HH-17A-016 | MCCB 3P - 630 A - 690V - 70 kA, loại điện tử | Cái | 13 | 4530251.8886 | 58893274.5517 | Busbar + boulon bỏ vào trong hộp MCCB, giao ĐL Long An
XTP-4878 | 2023-10-14 | DNXK-1749 | KHSX-1749 | 242/23-TV | BH016 | Cty Tuấn Ân Tư vấn Thiết kế | 19 | HH-17A-002 | Busbar dùng cho MCCB 400A - 630A | Bộ | 13 | 284960 | 3704480 | Busbar + boulon bỏ vào trong hộp MCCB, giao ĐL Long An
XTP-4878 | 2023-10-14 | DNXK-1749 | KHSX-1749 | 242/23-TV | BH016 | Cty Tuấn Ân Tư vấn Thiết kế | 20 | HH-17B-006 | Boulon 10 X 40 + tán + londel nhúng kẽm | Bộ | 78 | 1194.44 | 93166.32 | Busbar + boulon bỏ vào trong hộp MCCB, giao ĐL Long An
XTP-4878 | 2023-10-14 | DNXK-1749 | KHSX-1749 | 242/23-TV | BH016 | Cty Tuấn Ân Tư vấn Thiết kế | 21 | HH-09A-004 | Chuỗi treo 24 kV - 70 kN, polymer | Cái | 792 | 150515.707 | 119208439.9387
XTP-4879 | 2023-10-14 | DNXK-1751 | KHSX-1751 | 100/23-MT | BH017 | Cty Tuấn Ân Miền Tây | 1 | PA-47A-021 | Giáp buộc đầu sứ đơn composite PTT1202-C, đường kính cáp 18,5 ÷ 23,4mm (35-50mm2) | Sợi | 30 | 15632.61 | 468978.3
XTP-4880 | 2023-10-14 | DNXK-1571 | KHSX-1571 | 168/23-ĐN | BH014 | Cty Tuấn Ân Đồng Nai | 1 | HH-27A-004 | Hộp 6 điện kế cơ, 1 pha - Compositer (boulon vis xi niken) | Cái | 50 | 431134.0301 | 21556701.5029 | Kính thủy, giao Ngân Anh
XTP-4880 | 2023-10-14 | DNXK-1571 | KHSX-1571 | 168/23-ĐN | BH014 | Cty Tuấn Ân Đồng Nai | 2 | HH-28A-009 | Phụ kiện treo hộp 6 công tơ 1 pha lên trụ | Bộ | 50 | 16842.5168 | 842125.8417 | Bỏ hộp
XTP-4881 | 2023-10-14 | DNXK-1748 | KHSX-1748 | 200/23-ĐN | BH014 | Cty Tuấn Ân Đồng Nai | 1 | HH-40A-014 | Cosse ép Cu 120mm2-N dài 86mm chiều dài ép dây 42mm | Cái | 307 | 33571.2263 | 10306366.4667 | Hợp đồng số 07-2023/TADN-195/HDKT và 08-2023/TADN-195/HDKT
XTP-4881 | 2023-10-14 | DNXK-1748 | KHSX-1748 | 200/23-ĐN | BH014 | Cty Tuấn Ân Đồng Nai | 2 | HH-40A-002 | Cosse ép Cu 16mm2-N dài 52mm chiều dài ép dây 28mm | Cái | 70 | 5394.1262 | 377588.832 | CTY 19.5
XTP-4881 | 2023-10-14 | DNXK-1748 | KHSX-1748 | 200/23-ĐN | BH014 | Cty Tuấn Ân Đồng Nai | 3 | HH-40A-021 | Cosse ép Cu 240mm2-N dài 115mm chiều dài ép dây 58mm | Cái | 523 | 88115.1151 | 46084205.1781
XTP-4881 | 2023-10-14 | DNXK-1748 | KHSX-1748 | 200/23-ĐN | BH014 | Cty Tuấn Ân Đồng Nai | 4 | HH-40A-010 | Cosse ép Cu 70mm2-N dài 72mm chiều dài ép dây 38mm | Cái | 282 | 17944.548 | 5060362.5432
XTP-4881 | 2023-10-14 | DNXK-1748 | KHSX-1748 | 200/23-ĐN | BH014 | Cty Tuấn Ân Đồng Nai | 5 | HH-01A-008 | Dây chì 10K, dài 584 mm | Sợi | 171 | 16091.2237 | 2751599.2612
XTP-4881 | 2023-10-14 | DNXK-1748 | KHSX-1748 | 200/23-ĐN | BH014 | Cty Tuấn Ân Đồng Nai | 6 | HH-01A-010 | Dây chì 15K, dài 584 mm | Sợi | 6 | 17297.4623 | 103784.7735
XTP-4881 | 2023-10-14 | DNXK-1748 | KHSX-1748 | 200/23-ĐN | BH014 | Cty Tuấn Ân Đồng Nai | 7 | HH-01A-006 | Dây chì 6K, dài 584 mm | Sợi | 108 | 13545.6637 | 1462931.685
XTP-4881 | 2023-10-14 | DNXK-1748 | KHSX-1748 | 200/23-ĐN | BH014 | Cty Tuấn Ân Đồng Nai | 8 | HH-30A-017 | Nắp chụp LA màu xanh | Cái | 90 | 22167.3908 | 1995065.172
XTP-4881 | 2023-10-14 | DNXK-1748 | KHSX-1748 | 200/23-ĐN | BH014 | Cty Tuấn Ân Đồng Nai | 9 | HH-30A-018 | Nắp chụp LA màu đỏ | Cái | 90 | 22167.3908 | 1995065.172
XTP-4881 | 2023-10-14 | DNXK-1748 | KHSX-1748 | 200/23-ĐN | BH014 | Cty Tuấn Ân Đồng Nai | 10 | HH-30A-019 | Nắp chụp LA màu vàng | Cái | 90 | 22167.3908 | 1995065.172
XTP-4881 | 2023-10-14 | DNXK-1748 | KHSX-1748 | 200/23-ĐN | BH014 | Cty Tuấn Ân Đồng Nai | 11 | HH-33A-002 | Nối ép đồng nhôm WR-259 | Cái | 399 | 5217.7076 | 2081865.3133
XTP-4881 | 2023-10-14 | DNXK-1748 | KHSX-1748 | 200/23-ĐN | BH014 | Cty Tuấn Ân Đồng Nai | 12 | HH-33A-003 | Nối ép đồng nhôm WR-279 | Cái | 532 | 7749.3824 | 4122671.4193
XTP-4881 | 2023-10-14 | DNXK-1748 | KHSX-1748 | 200/23-ĐN | BH014 | Cty Tuấn Ân Đồng Nai | 13 | HH-33A-005 | Nối ép đồng nhôm WR-399 | Cái | 436 | 9841.565 | 4290922.34
XTP-4881 | 2023-10-14 | DNXK-1748 | KHSX-1748 | 200/23-ĐN | BH014 | Cty Tuấn Ân Đồng Nai | 14 | HH-33A-007 | Nối ép đồng nhôm WR-815 | Cái | 287 | 15912.2493 | 4566815.539
XTP-4881 | 2023-10-14 | DNXK-1748 | KHSX-1748 | 200/23-ĐN | BH014 | Cty Tuấn Ân Đồng Nai | 15 | HH-33A-008 | Nối ép đồng nhôm WR-835 | Cái | 531 | 15803.7242 | 8391777.5284
XTP-4881 | 2023-10-14 | DNXK-1748 | KHSX-1748 | 200/23-ĐN | BH014 | Cty Tuấn Ân Đồng Nai | 16 | HH-33A-009 | Nối ép đồng nhôm WR-909 | Cái | 11 | 21744.4827 | 239189.3099
XTP-4881 | 2023-10-14 | DNXK-1748 | KHSX-1748 | 200/23-ĐN | BH014 | Cty Tuấn Ân Đồng Nai | 17 | HH-38A-003 | Kẹp quai 150-240mm2 loại ty, trung thế | Cái | 136 | 166764.1586 | 22679925.5725
XTP-4881 | 2023-10-14 | DNXK-1748 | KHSX-1748 | 200/23-ĐN | BH014 | Cty Tuấn Ân Đồng Nai | 18 | HH-39A-001 | Hotline 2/0 | Cái | 293 | 67360.6186 | 19736661.2375
XTP-4881 | 2023-10-14 | DNXK-1748 | KHSX-1748 | 200/23-ĐN | BH014 | Cty Tuấn Ân Đồng Nai | 19 | HH-19A-004 | Nối bọc IPC 95 - 95, vỏ cách điện dày 1 - 3 mm, 6 - 95 / 25 - 95, 2 bu lông M8 nhựa | Cái | 3840 | 37293.8689 | 143208456.3934
XTP-4881 | 2023-10-14 | DNXK-1748 | KHSX-1748 | 200/23-ĐN | BH014 | Cty Tuấn Ân Đồng Nai | 20 | HH-36A-002 | Kẹp dừng 25 - 120mm2, loại cong 3U | Cái | 7 | 66011.3203 | 462079.2424
XTP-4881 | 2023-10-14 | DNXK-1748 | KHSX-1748 | 200/23-ĐN | BH014 | Cty Tuấn Ân Đồng Nai | 21 | HH-35A-003 | Kẹp AC 25 - 70 , 3 boulon | Cái | 266 | 12088.1949 | 3215459.8315
XTP-4881 | 2023-10-14 | DNXK-1748 | KHSX-1748 | 200/23-ĐN | BH014 | Cty Tuấn Ân Đồng Nai | 22 | HH-35A-004 | Kẹp AC 25 - 150 , 2 boulon | Cái | 430 | 14454.5462 | 6215454.855
XTP-4882 | 2023-10-14 | DNXK-1748 | KHSX-1748 | 200/23-ĐN | BH014 | Cty Tuấn Ân Đồng Nai | 1 | HH-45A-002 | Ống nối ON-ACSR 50mm2 (ống nhôm dài 390mm, ống sắt dài 120mm) | Cái | 44 | 29544.2879 | 1299948.6683
XTP-4882 | 2023-10-14 | DNXK-1748 | KHSX-1748 | 200/23-ĐN | BH014 | Cty Tuấn Ân Đồng Nai | 2 | HH-21A-007 | Ống nối MJPT 50 -50 | Cái | 50 | 6702.95 | 335147.5
XTP-4882 | 2023-10-14 | DNXK-1748 | KHSX-1748 | 200/23-ĐN | BH014 | Cty Tuấn Ân Đồng Nai | 3 | HH-21A-009 | Ống nối MJPT 95 - 95 | Cái | 2 | 6040.2717 | 12080.5435
XTP-4882 | 2023-10-14 | DNXK-1748 | KHSX-1748 | 200/23-ĐN | BH014 | Cty Tuấn Ân Đồng Nai | 4 | PA-47A-098 | Giáp buộc cổ sứ đôi composite PDST 2460SC-F, đường kính cáp 23.4 - 27.9mm (70 -95mm2), bán dẫn | Bộ | 9 | 43292.172 | 389629.548
XTP-4882 | 2023-10-14 | DNXK-1748 | KHSX-1748 | 200/23-ĐN | BH014 | Cty Tuấn Ân Đồng Nai | 5 | PA-47A-082 | Giáp buộc đầu sứ đơn composite PTT 1203SC-F, đường kính cáp 23.4 - 27.9mm (70-95mm2), bán dẫn | Sợi | 125 | 23248.4994 | 2906062.425
XTP-4882 | 2023-10-14 | DNXK-1748 | KHSX-1748 | 200/23-ĐN | BH014 | Cty Tuấn Ân Đồng Nai | 6 | PA-47A-083 | Giáp buộc đầu sứ đơn composite PTT 1204SC-F, đường kính cáp 27.9 - 30.9mm (120-150mm2) , bán dẫn | Sợi | 3 | 23760.968 | 71282.904
XTP-4882 | 2023-10-14 | DNXK-1748 | KHSX-1748 | 200/23-ĐN | BH014 | Cty Tuấn Ân Đồng Nai | 7 | PA-47A-019 | Giáp níu dây bọc ACD3485-TP, dài 1390mm, 33,8 ÷ 37,5mm (240mm2) | Sợi | 43 | 232144.5987 | 9982217.7427
XTP-4882 | 2023-10-14 | DNXK-1748 | KHSX-1748 | 200/23-ĐN | BH014 | Cty Tuấn Ân Đồng Nai | 8 | PA-47A-014 | Giáp níu dây bọc ACD2405-TP, dài 1180mm, 22,2 ÷ 25,6mm (70mm2) | Sợi | 53 | 161339.9916 | 8551019.5522
XTP-4882 | 2023-10-14 | DNXK-1748 | KHSX-1748 | 200/23-ĐN | BH014 | Cty Tuấn Ân Đồng Nai | 9 | HH-27A-001 | Hộp 1 điện kế cơ, 1 pha - Compositer (boulon vis xi niken) | Cái | 2 | 82073.7817 | 164147.5635
XTP-4882 | 2023-10-14 | DNXK-1748 | KHSX-1748 | 200/23-ĐN | BH014 | Cty Tuấn Ân Đồng Nai | 10 | HH-28A-004 | Phụ kiện treo hộp 1 công tơ 1 pha lên trụ | Bộ | 2 | 15737.7896 | 31475.5791
XTP-4882 | 2023-10-14 | DNXK-1748 | KHSX-1748 | 200/23-ĐN | BH014 | Cty Tuấn Ân Đồng Nai | 11 | HH-09A-009 | Cách điện đứng 24 kV - 780, polymer (không ty) | Cái | 14 | 152097.0998 | 2129359.3976
XTP-4882 | 2023-10-14 | DNXK-1748 | KHSX-1748 | 200/23-ĐN | BH014 | Cty Tuấn Ân Đồng Nai | 12 | HH-09A-016 | Ty Cách điện đứng 24 kV - 35 kV, M20 dài 180 mm | Cái | 14 | 31270.5817 | 437788.1438
XTP-4882 | 2023-10-14 | DNXK-1748 | KHSX-1748 | 200/23-ĐN | BH014 | Cty Tuấn Ân Đồng Nai | 13 | HH-09A-006 | Chuỗi treo 24 kV - 120 kN, polymer | Cái | 171 | 204680.1751 | 35000309.9467
XTP-4882 | 2023-10-14 | DNXK-1748 | KHSX-1748 | 200/23-ĐN | BH014 | Cty Tuấn Ân Đồng Nai | 14 | HH-40A-008 | Cosse ép Cu 50mm2-N dài 64mm chiều dài ép dây 36mm | Cái | 2 | 11664.6139 | 23329.2277
XTP-4882 | 2023-10-14 | DNXK-1748 | KHSX-1748 | 200/23-ĐN | BH014 | Cty Tuấn Ân Đồng Nai | 15 | HH-16A-014 | MCB 2P - 63 A - 6 kA, loại C | Cái | 90 | 49663.1333 | 4469682
XTP-4883 | 2023-10-14 | DNXK-1750 | KHSX-1750 | 156/23-DN | BH012 | Cty Tuấn Ân Đà Nẵng | 1 | HH-03A-003 | FCO 100 A - 27 kV - 150k kV BIL, sứ (không bass) | Cái | 12 | 814203.6389 | 9770443.6672
XTP-4884 | 2023-10-14 | DNXK-1752 | KHSX-1752 | 157/23-DN | BH012 | Cty Tuấn Ân Đà Nẵng | 1 | HH-40A-009 | Cosse ép Cu 70mm2-N dài 58mm chiều dài ép dây 24mm | Cái | 15 | 15038.283 | 225574.2449 | Giao Quảng Trị
XTP-4884 | 2023-10-14 | DNXK-1752 | KHSX-1752 | 157/23-DN | BH012 | Cty Tuấn Ân Đà Nẵng | 2 | HH-40A-014 | Cosse ép Cu 120mm2-N dài 86mm chiều dài ép dây 42mm | Cái | 22 | 33571.2263 | 738566.9781 | Giao Quảng Trị
XTP-4884 | 2023-10-14 | DNXK-1752 | KHSX-1752 | 157/23-DN | BH012 | Cty Tuấn Ân Đà Nẵng | 3 | HH-19A-004 | Nối bọc IPC 95 - 95, vỏ cách điện dày 1 - 3 mm, 6 - 95 / 25 - 95, 2 bu lông M8 nhựa | Cái | 780 | 37293.8689 | 29089217.7049 | Giao Quảng Trị
XTP-4884 | 2023-10-14 | DNXK-1752 | KHSX-1752 | 157/23-DN | BH012 | Cty Tuấn Ân Đà Nẵng | 4 | HH-19A-005 | Nối bọc IPC 120 - 120, vỏ cách điện dày 1 - 3 mm, 6 - 120 /25 - 120, 2 bu lông M8 nhựa | Cái | 48 | 37773.8689 | 1813145.7049 | Giao Quảng Trị
XTP-4884 | 2023-10-14 | DNXK-1752 | KHSX-1752 | 157/23-DN | BH012 | Cty Tuấn Ân Đà Nẵng | 5 | HH-18A-003 | Móc treo cáp ABC 4 x 50 mm2 | Cái | 68 | 7964.5818 | 541591.5636 | Giao Quảng Trị
XTP-4884 | 2023-10-14 | DNXK-1752 | KHSX-1752 | 157/23-DN | BH012 | Cty Tuấn Ân Đà Nẵng | 6 | HH-18A-004 | Móc treo cáp ABC 4 x 70 mm2 | Cái | 120 | 9337.7636 | 1120531.6364 | Giao Quảng Trị
XTP-4884 | 2023-10-14 | DNXK-1752 | KHSX-1752 | 157/23-DN | BH012 | Cty Tuấn Ân Đà Nẵng | 7 | HH-18A-005 | Móc treo cáp ABC 4 x 95 mm2 | Cái | 50 | 9423.3015 | 471165.0734 | Giao Quảng Trị
XTP-4884 | 2023-10-14 | DNXK-1752 | KHSX-1752 | 157/23-DN | BH012 | Cty Tuấn Ân Đà Nẵng | 8 | HH-18A-006 | Móc treo cáp ABC 4 x 120 mm2 | Cái | 65 | 10708.7939 | 696071.6061 | Giao Quảng Trị
XTP-4884 | 2023-10-14 | DNXK-1752 | KHSX-1752 | 157/23-DN | BH012 | Cty Tuấn Ân Đà Nẵng | 9 | HH-18A-013 | Kẹp ngừng ABC 4 x (50-95)mm2 | Cái | 225 | 30403.2565 | 6840732.7059 | Giao Quảng Trị
XTP-4884 | 2023-10-14 | DNXK-1752 | KHSX-1752 | 157/23-DN | BH012 | Cty Tuấn Ân Đà Nẵng | 10 | HH-18A-013 | Kẹp ngừng ABC 4 x (50-95)mm2 | Cái | 81 | 30403.2565 | 2462663.7741 | Giao Quảng Trị
XTP-4884 | 2023-10-14 | DNXK-1752 | KHSX-1752 | 157/23-DN | BH012 | Cty Tuấn Ân Đà Nẵng | 11 | HH-18A-014 | Kẹp ngừng ABC 4 x (50-120)mm2 | Cái | 100 | 31741.2565 | 3174125.6471 | Giao Quảng Trị
XTP-4884 | 2023-10-14 | DNXK-1752 | KHSX-1752 | 157/23-DN | BH012 | Cty Tuấn Ân Đà Nẵng | 12 | HH-19A-034 | Nắp bịt đầu cáp 35 - 95, vỏ cách điện dày 1 - 3 mm, (màu đen) | Cái | 192 | 340.4 | 65356.8 | Giao Quảng Trị
XTP-4884 | 2023-10-14 | DNXK-1752 | KHSX-1752 | 157/23-DN | BH012 | Cty Tuấn Ân Đà Nẵng | 13 | HH-19A-034 | Nắp bịt đầu cáp 35 - 95, vỏ cách điện dày 1 - 3 mm, (màu đen) | Cái | 236 | 340.4 | 80334.4 | Giao Quảng Trị
XTP-4884 | 2023-10-14 | DNXK-1752 | KHSX-1752 | 157/23-DN | BH012 | Cty Tuấn Ân Đà Nẵng | 14 | HH-19A-042 | Nắp bịt đầu cáp 120 - 150, vỏ cách điện dày 1 - 3 mm, (màu đen) | Cái | 5 | 402 | 2010 | Giao Quảng Trị
XTP-4884 | 2023-10-14 | DNXK-1752 | KHSX-1752 | 157/23-DN | BH012 | Cty Tuấn Ân Đà Nẵng | 15 | HH-28A-015 | Khóa đai A200 | Cái | 2054 | 820 | 1684280 | Giao Quảng Trị
XTP-4884 | 2023-10-14 | DNXK-1752 | KHSX-1752 | 157/23-DN | BH012 | Cty Tuấn Ân Đà Nẵng | 16 | HH-28A-026 | Dây đai inox 20 x 0.7mm, 25 mét | Cuộn | 83 | 172905.417 | 14351149.6148 | Giao Quảng Trị
XTP-4884 | 2023-10-14 | DNXK-1752 | KHSX-1752 | 157/23-DN | BH012 | Cty Tuấn Ân Đà Nẵng | 17 | HH-21A-008 | Ống nối MJPT 70 - 70 | Cái | 12 | 6334.956 | 76019.4724 | Giao Quảng Trị
XTP-4884 | 2023-10-14 | DNXK-1752 | KHSX-1752 | 157/23-DN | BH012 | Cty Tuấn Ân Đà Nẵng | 18 | HH-21A-009 | Ống nối MJPT 95 - 95 | Cái | 28 | 6040.2717 | 169127.6087 | Giao Quảng Trị
XTP-4885 | 2023-10-14 | DNXK-1753 | KHSX-1753 | 201/23-ĐN | BH014 | Cty Tuấn Ân Đồng Nai | 1 | HH-03A-016 | Cần FCO 100 A - 27 kV | Cái | 4 | 320132.724 | 1280530.896
XTP-4885 | 2023-10-14 | DNXK-1753 | KHSX-1753 | 201/23-ĐN | BH014 | Cty Tuấn Ân Đồng Nai | 2 | HH-19A-010 | Nối bọc IPC 35 - 95, vỏ cách điện dày 1 - 3 mm, 6 - 35 / 16 - 95, 1 bu lông M8 nhôm | Cái | 2 | 22130.1494 | 44260.2989 | Hàng mẫu, lựa hàng đẹp
XTP-4885 | 2023-10-14 | DNXK-1753 | KHSX-1753 | 201/23-ĐN | BH014 | Cty Tuấn Ân Đồng Nai | 3 | HH-19A-012 | Nối bọc IPC 95 - 95, vỏ cách điện dày 1 - 3 mm, 6 - 95 / 25 - 95, 2 bu lông M8 nhôm | Cái | 2 | 40672.2289 | 81344.4577 | Hàng mẫu, lựa hàng đẹp
XTP-4885 | 2023-10-14 | DNXK-1753 | KHSX-1753 | 201/23-ĐN | BH014 | Cty Tuấn Ân Đồng Nai | 4 | HH-19A-021 | Nối bọc MV IPC 70 - 240, vỏ cách điện dày 3 - 7 mm, 25 - 70 / 120 - 240, 2 bu lông M10 thép | Cái | 1 | 286225.1707 | 286225.1707 | Hàng mẫu, lựa hàng đẹp
XTP-4885 | 2023-10-14 | DNXK-1753 | KHSX-1753 | 201/23-ĐN | BH014 | Cty Tuấn Ân Đồng Nai | 5 | HH-23A-002 | Hộp phân phối nhỏ 6 MCB (boulon vis xi niken) | Cái | 1 | 180775.2904 | 180775.2904 | Hàng mẫu, lựa hàng đẹp
XTP-4885 | 2023-10-14 | DNXK-1753 | KHSX-1753 | 201/23-ĐN | BH014 | Cty Tuấn Ân Đồng Nai | 6 | HH-23A-003 | Hộp phân phối nhỏ 9 MCB (boulon vis xi niken) | Cái | 1 | 209934.9642 | 209934.9642 | Hàng mẫu, lựa hàng đẹp
XTP-4886 | 2023-10-14 | DNXK-1754 | KHSX-1754 | 950/23-TB | BH003 | Cty Thiết Bị Điện Tuấn Ân | 1 | HH-19A-023 | Nối bọc MV IPC 240 - 240, vỏ cách điện dày 3 - 7 mm, 95 - 240 / 95 - 240, 2 bu lông M10 thép | Cái | 12 | 279413.1707 | 3352958.049 | Mã hiệu mới
XTP-4886 | 2023-10-14 | DNXK-1754 | KHSX-1754 | 950/23-TB | BH003 | Cty Thiết Bị Điện Tuấn Ân | 2 | HH-04A-006 | LA 48 kV - MCOV 38,5 - 10 kA | Cái | 8 | 1297558.3054 | 10380466.4433
XTP-4886 | 2023-10-14 | DNXK-1754 | KHSX-1754 | 950/23-TB | BH003 | Cty Thiết Bị Điện Tuấn Ân | 3 | HH-03A-010 | FCO 100 A - 27 kV - 150 kV BIL, polymer (không bass) | Cái | 50 | 831361.345 | 41568067.2491
XTP-4886 | 2023-10-14 | DNXK-1754 | KHSX-1754 | 950/23-TB | BH003 | Cty Thiết Bị Điện Tuấn Ân | 4 | HH-03A-015 | Bass FCO | Cái | 50 | 43675.3052 | 2183765.2585
XTP-4886 | 2023-10-14 | DNXK-1754 | KHSX-1754 | 950/23-TB | BH003 | Cty Thiết Bị Điện Tuấn Ân | 5 | HH-04A-006 | LA 48 kV - MCOV 38,5 - 10 kA | Cái | 1 | 1297558.3054 | 1297558.3054
XTP-4887 | 2023-10-16 | DNXK-1737 | KHSX-1737 | 241/23-TV | BH016 | Cty Tuấn Ân Tư vấn Thiết kế | 1 | HH-04A-004 | LA 24 kV - MCOV 19,5 - 10 kA | Cái | 23 | 757906.2791 | 17431844.4183
XTP-4888 | 2023-10-16 | DNXK-0366 | KHSX-0366 | 189/23-TB | BH003 | Cty Thiết Bị Điện Tuấn Ân | 1 | HH-16A-011 | MCB 2P - 32 A - 6 kA, loại C | Cái | 2817 | 39241.6133 | 110543624.76 | CB loại B
XTP-4889 | 2023-10-16 | DNXK-0532 | KHSX-0532 | 298/23-TB | BH003 | Cty Thiết Bị Điện Tuấn Ân | 1 | HH-49B-119 | Tấm inox 0,3mm x 500mm x 800mm (304) | Tấm | 116 | 111800 | 12968800
XTP-4890 | 2023-10-16 | DNXK-1629 | KHSX-1629 | 920/23-TB | BH003 | Cty Thiết Bị Điện Tuấn Ân | 1 | PA-19A-006 | Nối bọc IPC 150 - 185, vỏ cách điện dày 1 - 3 mm, 6 - 150 /50 - 185, 2 bu lông M8 nhựa | Cái | 1600 | 56844.5689 | 90951310.1639 | Mã hiệu mới
XTP-4891 | 2023-10-16 | DNXK-1571 | KHSX-1571 | 168/23-ĐN | BH014 | Cty Tuấn Ân Đồng Nai | 1 | HH-27A-004 | Hộp 6 điện kế cơ, 1 pha - Compositer (boulon vis xi niken) | Cái | 100 | 431134.0301 | 43113403.0059 | Kính thủy, giao Ngân Anh
XTP-4891 | 2023-10-16 | DNXK-1571 | KHSX-1571 | 168/23-ĐN | BH014 | Cty Tuấn Ân Đồng Nai | 2 | HH-28A-009 | Phụ kiện treo hộp 6 công tơ 1 pha lên trụ | Bộ | 100 | 16842.5168 | 1684251.6834 | Bỏ hộp
XTP-4892 | 2023-10-16 | DNXK-1755 | KHSX-1755 | 202/23-ĐN | BH014 | Cty Tuấn Ân Đồng Nai | 1 | HH-16A-019 | MCB 3P - 63 A - 6 kA, loại C | Cái | 20 | 73169.5 | 1463390
XTP-4892 | 2023-10-16 | DNXK-1755 | KHSX-1755 | 202/23-ĐN | BH014 | Cty Tuấn Ân Đồng Nai | 2 | HH-16A-024 | MCB 3P + 1N, 63 A - 6 kA, loại C | Cái | 55 | 98012.6667 | 5390696.6667
XTP-4893 | 2023-10-16 | DNXK-1709 | KHSX-1709 | 236/23-TV | BH016 | Cty Tuấn Ân Tư vấn Thiết kế | 1 | HH-47A-062 | Giáp buộc đầu sứ đơn composite PTT 1203SC-C, đường kính cáp 23.4 - 27.9mm (70-95mm2), bán dẫn | Sợi | 3 | 21481.866 | 64445.598 | Hàng cần gấp
XTP-4893 | 2023-10-16 | DNXK-1709 | KHSX-1709 | 236/23-TV | BH016 | Cty Tuấn Ân Tư vấn Thiết kế | 2 | HH-47A-066 | Giáp buộc đầu sứ đôi composite PDLT 2460SC-C, đường kính cáp 23.4 - 27.9mm (70-95mm2), bán dẫn | Bộ | 10 | 41329.246 | 413292.46 | Hàng cần gấp
XTP-4893 | 2023-10-16 | DNXK-1709 | KHSX-1709 | 236/23-TV | BH016 | Cty Tuấn Ân Tư vấn Thiết kế | 3 | HH-47A-061 | Giáp buộc đầu sứ đơn composite PTT 1202SC-C, đường kính cáp 18.5 - 23.4mm (35-50mm2), bán dẫn | Sợi | 48 | 18030.278 | 865453.344 | Hàng cần gấp
XTP-4893 | 2023-10-16 | DNXK-1709 | KHSX-1709 | 236/23-TV | BH016 | Cty Tuấn Ân Tư vấn Thiết kế | 4 | HH-47A-077 | Giáp buộc cổ sứ đôi composite PDST 2175SC-C, đường kính cáp 18.5 - 23.4mm (35- 50mm2), bán dẫn | Bộ | 35 | 37184.042 | 1301441.47 | Hàng cần gấp
XTP-4893 | 2023-10-16 | DNXK-1709 | KHSX-1709 | 236/23-TV | BH016 | Cty Tuấn Ân Tư vấn Thiết kế | 5 | HH-47A-019 | Giáp níu dây bọc ACD3485-TP, dài 1390mm, 33,8 ÷ 37,5mm (240mm2) | Sợi | 170 | 232144.5987 | 39464581.7735
XTP-4893 | 2023-10-16 | DNXK-1709 | KHSX-1709 | 236/23-TV | BH016 | Cty Tuấn Ân Tư vấn Thiết kế | 6 | HH-09A-007 | Chuỗi treo 35 kV - 120 kN, polymer | Cái | 124 | 251209.9829 | 31150037.8746
XTP-4893 | 2023-10-16 | DNXK-1709 | KHSX-1709 | 236/23-TV | BH016 | Cty Tuấn Ân Tư vấn Thiết kế | 7 | HH-19A-005 | Nối bọc IPC 120 - 120, vỏ cách điện dày 1 - 3 mm, 6 - 120 /25 - 120, 2 bu lông M8 nhựa | Cái | 1800 | 37773.8689 | 67992963.9344
XTP-4893 | 2023-10-16 | DNXK-1709 | KHSX-1709 | 236/23-TV | BH016 | Cty Tuấn Ân Tư vấn Thiết kế | 8 | HH-09A-011 | Cách điện đứng 35 kV - 1200, polymer (không ty) | Cái | 556 | 244716.1733 | 136062192.3335
XTP-4893 | 2023-10-16 | DNXK-1709 | KHSX-1709 | 236/23-TV | BH016 | Cty Tuấn Ân Tư vấn Thiết kế | 9 | HH-09A-016 | Ty Cách điện đứng 24 kV - 35 kV, M20 dài 180 mm | Cái | 555 | 31270.5817 | 17355172.8431
XTP-4893 | 2023-10-16 | DNXK-1709 | KHSX-1709 | 236/23-TV | BH016 | Cty Tuấn Ân Tư vấn Thiết kế | 10 | HH-09A-011 | Cách điện đứng 35 kV - 1200, polymer (không ty) | Cái | 63 | 244716.1733 | 15417118.9155
XTP-4893 | 2023-10-16 | DNXK-1709 | KHSX-1709 | 236/23-TV | BH016 | Cty Tuấn Ân Tư vấn Thiết kế | 11 | HH-09A-016 | Ty Cách điện đứng 24 kV - 35 kV, M20 dài 180 mm | Cái | 63 | 31270.5817 | 1970046.6471
XTP-4893 | 2023-10-16 | DNXK-1709 | KHSX-1709 | 236/23-TV | BH016 | Cty Tuấn Ân Tư vấn Thiết kế | 12 | HH-09A-007 | Chuỗi treo 35 kV - 120 kN, polymer | Cái | 46 | 251209.9829 | 11555659.2116
XTP-4894 | 2023-10-16 | DNXK-1697 | KHSX-1697 | 98/23-HN | BH004 | Cty Tuấn Ân Hà Nội | 1 | HH-04A-004 | LA 24 kV - MCOV 19,5 - 10 kA | Cái | 88 | 757906.2791 | 66695752.5571
XTP-4895 | 2023-10-16 | DNXK-1739 | KHSX-1739 | 99/23-HN | BH004 | Cty Tuấn Ân Hà Nội | 1 | HH-04A-004 | LA 24 kV - MCOV 19,5 - 10 kA | Cái | 9 | 757906.2791 | 6821156.5115
XTP-4896 | 2023-10-16 | DNXK-1680 | KHSX-1680 | 92/23-HN | BH004 | Cty Tuấn Ân Hà Nội | 1 | PA-47A-018 | Giáp níu dây bọc ACD3080-TP, dài 1350mm, 30,8 ÷ 33,7mm (185mm2) | Sợi | 240 | 202947.1829 | 48707323.886
XTP-4897 | 2023-10-16 | DNXK-1757 | KHSX-1757 | 101/23-HN | BH004 | Cty Tuấn Ân Hà Nội | 1 | PA-47A-015 | Giáp níu dây bọc ACD2555-TP, dài 1200mm, 24.0 ÷ 27,5mm (95mm2) | Sợi | 774 | 150206.3593 | 116259722.062 | Hàng cần gấp
XTP-4898 | 2023-10-16 | DNXK-1691 | KHSX-1691 | 91/23-MB | BH005 | Cty Tuấn Ân Miền Bắc | 1 | HH-06A-013 | Dao cách ly 3P - 630 A - 35 kV - 200 kV BIL, 2 phương, lắp trên 1 trụ, polymer, ngoài trời | Bộ | 1 | 6779133.6239 | 6779133.6239
XTP-4898 | 2023-10-16 | DNXK-1691 | KHSX-1691 | 91/23-MB | BH005 | Cty Tuấn Ân Miền Bắc | 2 | HH-06A-023 | Bộ sào thao tác dao cách ly 24 kV - 35 kV mở đứng, dài 8 m (bu lông nhúng kẽm) | Bộ | 1 | 1087573.5585 | 1087573.5585
XTP-4899 | 2023-10-16 | DNXK-1758 | KHSX-1758 | 94/23-MB | BH005 | Cty Tuấn Ân Miền Bắc | 1 | PA-47A-010 | Giáp níu dây bọc ADG1880-HC, dài 1200mm, 18,5 ÷ 21,6mm (70-95mm2) | Sợi | 258 | 121139.3062 | 31253941.0053
XTP-4900 | 2023-10-16 | DNXK-1759 | KHSX-1759 | 110/23-NB | BH010 | Cty Tuấn Ân Ninh Bình | 1 | HH-31A-044 | Cosse ép Cu-Al 240mm2-2N-TA dài 160mm chiều dài ép dây 58mm | Cái | 100 | 117280.6636 | 11728066.364
XTP-4901 | 2023-10-16 | DNXK-1199 | KHSX-1199 | 161/23-TV | BH016 | Cty Tuấn Ân Tư vấn Thiết kế | 1 | HH-09A-023 | Sứ tăng cường FCO, LBFCO, polymer | Cái | 397 | 215478.3936 | 85544922.2521 | Giao ĐL Long An
XTP-4901 | 2023-10-16 | DNXK-1199 | KHSX-1199 | 161/23-TV | BH016 | Cty Tuấn Ân Tư vấn Thiết kế | 2 | HH-09A-004 | Chuỗi treo 24 kV - 70 kN, polymer | Cái | 500 | 150515.707 | 75257853.4967 | Giao ĐL Long An
XTP-4902 | 2023-10-16 | DNXK-1760 | KHSX-1760 | 951/23-TB | BH003 | Cty Thiết Bị Điện Tuấn Ân | 1 | PA-47A-101 | Giáp buộc lõi thép SDLT 2175-F dùng cho dây bọc cách điện đường kinh dây dẫn 18,5-23,4mm | Sợi | 100 | 6725.0083 | 672500.8271
XTP-4902 | 2023-10-16 | DNXK-1760 | KHSX-1760 | 951/23-TB | BH003 | Cty Thiết Bị Điện Tuấn Ân | 2 | PA-47A-010 | Giáp níu dây bọc ADG1880-HC, dài 1200mm, 18,5 ÷ 21,6mm (70-95mm2) | Sợi | 50 | 121139.3062 | 6056965.3111
XTP-4902 | 2023-10-16 | DNXK-1760 | KHSX-1760 | 951/23-TB | BH003 | Cty Thiết Bị Điện Tuấn Ân | 3 | HH-18A-012 | Kẹp ngừng ABC 4 x (11-50)mm2 | Cái | 175 | 19075.4383 | 3338201.7005
XTP-4902 | 2023-10-16 | DNXK-1760 | KHSX-1760 | 951/23-TB | BH003 | Cty Thiết Bị Điện Tuấn Ân | 4 | HH-09A-016 | Ty Cách điện đứng 24 kV - 35 kV, M20 dài 180 mm | Cái | 9 | 31270.5817 | 281435.2353
XTP-4902 | 2023-10-16 | DNXK-1760 | KHSX-1760 | 951/23-TB | BH003 | Cty Thiết Bị Điện Tuấn Ân | 5 | HH-33A-006 | Nối ép đồng nhôm WR-419 | Cái | 20 | 10820.2887 | 216405.7746
XTP-4902 | 2023-10-16 | DNXK-1760 | KHSX-1760 | 951/23-TB | BH003 | Cty Thiết Bị Điện Tuấn Ân | 6 | HH-33A-002 | Nối ép đồng nhôm WR-259 | Cái | 158 | 5217.7076 | 824397.7932
XTP-4902 | 2023-10-16 | DNXK-1760 | KHSX-1760 | 951/23-TB | BH003 | Cty Thiết Bị Điện Tuấn Ân | 7 | HH-39A-001 | Hotline 2/0 | Cái | 15 | 67360.6186 | 1010409.2784
XTP-4902 | 2023-10-16 | DNXK-1760 | KHSX-1760 | 951/23-TB | BH003 | Cty Thiết Bị Điện Tuấn Ân | 8 | HH-33A-002 | Nối ép đồng nhôm WR-259 | Cái | 2 | 5217.7076 | 10435.4151
XTP-4902 | 2023-10-16 | DNXK-1760 | KHSX-1760 | 951/23-TB | BH003 | Cty Thiết Bị Điện Tuấn Ân | 9 | HH-18A-012 | Kẹp ngừng ABC 4 x (11-50)mm2 | Cái | 25 | 19075.4383 | 476885.9572
XTP-4902 | 2023-10-16 | DNXK-1760 | KHSX-1760 | 951/23-TB | BH003 | Cty Thiết Bị Điện Tuấn Ân | 10 | HH-01A-002 | Dây chì 2K, dài 584 mm | Sợi | 7 | 13545.6637 | 94819.6462
XTP-4902 | 2023-10-16 | DNXK-1760 | KHSX-1760 | 951/23-TB | BH003 | Cty Thiết Bị Điện Tuấn Ân | 11 | HH-01A-006 | Dây chì 6K, dài 584 mm | Sợi | 100 | 13545.6637 | 1354566.375
XTP-4903 | 2023-10-16 | DNXK-1761 | KHSX-1761 | 243/23-TV | BH016 | Cty Tuấn Ân Tư vấn Thiết kế | 1 | HH-01A-003 | Dây chì 3K, dài 584 mm | Sợi | 350 | 13545.6637 | 4740982.3125
XTP-4903 | 2023-10-16 | DNXK-1761 | KHSX-1761 | 243/23-TV | BH016 | Cty Tuấn Ân Tư vấn Thiết kế | 2 | HH-01A-006 | Dây chì 6K, dài 584 mm | Sợi | 250 | 13545.6637 | 3386415.9375
XTP-4903 | 2023-10-16 | DNXK-1761 | KHSX-1761 | 243/23-TV | BH016 | Cty Tuấn Ân Tư vấn Thiết kế | 3 | HH-01A-007 | Dây chì 8K, dài 584 mm | Sợi | 50 | 14500.2487 | 725012.4375
XTP-4903 | 2023-10-16 | DNXK-1761 | KHSX-1761 | 243/23-TV | BH016 | Cty Tuấn Ân Tư vấn Thiết kế | 4 | HH-01A-008 | Dây chì 10K, dài 584 mm | Sợi | 250 | 16091.2237 | 4022805.9375
XTP-4903 | 2023-10-16 | DNXK-1761 | KHSX-1761 | 243/23-TV | BH016 | Cty Tuấn Ân Tư vấn Thiết kế | 5 | HH-01A-010 | Dây chì 15K, dài 584 mm | Sợi | 100 | 17297.4623 | 1729746.225
XTP-4903 | 2023-10-16 | DNXK-1761 | KHSX-1761 | 243/23-TV | BH016 | Cty Tuấn Ân Tư vấn Thiết kế | 6 | HH-01A-012 | Dây chì 25K, dài 584 mm | Sợi | 100 | 19909.5637 | 1990956.375
XTP-4903 | 2023-10-16 | DNXK-1761 | KHSX-1761 | 243/23-TV | BH016 | Cty Tuấn Ân Tư vấn Thiết kế | 7 | HH-04A-002 | LA 18 kV - MCOV 15,3 - 10 kA | Cái | 20 | 630285.31 | 12605706.1997
XTP-4903 | 2023-10-16 | DNXK-1761 | KHSX-1761 | 243/23-TV | BH016 | Cty Tuấn Ân Tư vấn Thiết kế | 8 | HH-03A-013 | LBFCO 100 A - 24 kV - 150 kV BIL, polymer (không bass) | Cái | 20 | 1097561.1661 | 21951223.3229
XTP-4903 | 2023-10-16 | DNXK-1761 | KHSX-1761 | 243/23-TV | BH016 | Cty Tuấn Ân Tư vấn Thiết kế | 9 | HH-03A-015 | Bass FCO | Cái | 20 | 43675.3052 | 873506.1034
XTP-4903 | 2023-10-16 | DNXK-1761 | KHSX-1761 | 243/23-TV | BH016 | Cty Tuấn Ân Tư vấn Thiết kế | 10 | HH-05A-006 | Dao cách ly 1P 630 A - 24 kV - 150 kV BIL, polymer, ngoài trời | Cái | 6 | 1212018.6894 | 7272112.1363
XTP-4903 | 2023-10-16 | DNXK-1761 | KHSX-1761 | 243/23-TV | BH016 | Cty Tuấn Ân Tư vấn Thiết kế | 11 | HH-19A-004 | Nối bọc IPC 95 - 95, vỏ cách điện dày 1 - 3 mm, 6 - 95 / 25 - 95, 2 bu lông M8 nhựa | Cái | 768 | 37293.8689 | 28641691.2787
XTP-4903 | 2023-10-16 | DNXK-1761 | KHSX-1761 | 243/23-TV | BH016 | Cty Tuấn Ân Tư vấn Thiết kế | 12 | PA-19A-002 | Nối bọc IPC 35 - 95, vỏ cách điện dày 1 - 3 mm, 6 - 35 / 16 - 95, 1 bu lông M8 nhựa | Cái | 147 | 20404.7344 | 2999495.9607
XTP-4903 | 2023-10-16 | DNXK-1761 | KHSX-1761 | 243/23-TV | BH016 | Cty Tuấn Ân Tư vấn Thiết kế | 13 | PA-19A-005 | Nối bọc IPC 120 - 120, vỏ cách điện dày 1 - 3 mm, 6 - 120 /25 - 120, 2 bu lông M8 nhựa | Cái | 197 | 37773.8689 | 7441452.1639
XTP-4903 | 2023-10-16 | DNXK-1761 | KHSX-1761 | 243/23-TV | BH016 | Cty Tuấn Ân Tư vấn Thiết kế | 14 | PA-47A-065 | Giáp buộc đầu sứ đôi composite PDLT 2175SC-C, đường kính cáp 18.5 - 23.4mm (35-50mm2), bán dẫn | Bộ | 3 | 39164.426 | 117493.278
XTP-4903 | 2023-10-16 | DNXK-1761 | KHSX-1761 | 243/23-TV | BH016 | Cty Tuấn Ân Tư vấn Thiết kế | 15 | HH-45A-007 | Ống nối ON-ACSR 185mm2 (ống nhôm dài 620mm, ống sắt dài 200mm) | Cái | 20 | 88465.6771 | 1769313.5426
XTP-4903 | 2023-10-16 | DNXK-1761 | KHSX-1761 | 243/23-TV | BH016 | Cty Tuấn Ân Tư vấn Thiết kế | 16 | PA-18A-005 | Móc treo cáp ABC 4 x 95 mm2 | Cái | 570 | 9423.3015 | 5371281.8371
XTP-4903 | 2023-10-16 | DNXK-1761 | KHSX-1761 | 243/23-TV | BH016 | Cty Tuấn Ân Tư vấn Thiết kế | 17 | PA-18A-013 | Kẹp ngừng ABC 4 x (50-95)mm2 | Cái | 223 | 30403.2565 | 6779926.1929
XTP-4903 | 2023-10-16 | DNXK-1761 | KHSX-1761 | 243/23-TV | BH016 | Cty Tuấn Ân Tư vấn Thiết kế | 18 | HH-40A-002 | Cosse ép Cu 16mm2-N dài 52mm chiều dài ép dây 28mm | Cái | 18 | 5394.1262 | 97094.2711
XTP-4903 | 2023-10-16 | DNXK-1761 | KHSX-1761 | 243/23-TV | BH016 | Cty Tuấn Ân Tư vấn Thiết kế | 19 | HH-40A-014 | Cosse ép Cu 120mm2-N dài 86mm chiều dài ép dây 42mm | Cái | 100 | 33571.2263 | 3357122.6276
XTP-4903 | 2023-10-16 | DNXK-1761 | KHSX-1761 | 243/23-TV | BH016 | Cty Tuấn Ân Tư vấn Thiết kế | 20 | HH-18A-005 | Móc treo cáp ABC 4 x 95 mm2 | Cái | 408 | 9423.3015 | 3844706.9992
XTP-4903 | 2023-10-16 | DNXK-1761 | KHSX-1761 | 243/23-TV | BH016 | Cty Tuấn Ân Tư vấn Thiết kế | 21 | HH-40A-010 | Cosse ép Cu 70mm2-N dài 72mm chiều dài ép dây 38mm | Cái | 72 | 17944.548 | 1292007.4578
XTP-4904 | 2023-10-16 | DNXK-1761 | KHSX-1761 | 243/23-TV | BH016 | Cty Tuấn Ân Tư vấn Thiết kế | 1 | PA-47A-041 | Giáp buộc đầu sứ đơn composite PTT1202-F, đường kính cáp 18,5 ÷ 23,4mm (35-50mm2) | Sợi | 300 | 16093.7 | 4828110
XTP-4904 | 2023-10-16 | DNXK-1761 | KHSX-1761 | 243/23-TV | BH016 | Cty Tuấn Ân Tư vấn Thiết kế | 2 | PA-47A-045 | Giáp buộc đầu sứ đôi composite PDLT2175-F, đường kính cáp 18,5 ÷ 23,4mm (35-50mm2) | Bộ | 138 | 31025.652 | 4281539.976
XTP-4904 | 2023-10-16 | DNXK-1761 | KHSX-1761 | 243/23-TV | BH016 | Cty Tuấn Ân Tư vấn Thiết kế | 3 | HH-01A-009 | Dây chì 12K, dài 584 mm | Sợi | 73 | 16346.6437 | 1193304.9937
XTP-4904 | 2023-10-16 | DNXK-1761 | KHSX-1761 | 243/23-TV | BH016 | Cty Tuấn Ân Tư vấn Thiết kế | 4 | HH-01A-012 | Dây chì 25K, dài 584 mm | Sợi | 30 | 19909.5637 | 597286.9125
XTP-4904 | 2023-10-16 | DNXK-1761 | KHSX-1761 | 243/23-TV | BH016 | Cty Tuấn Ân Tư vấn Thiết kế | 5 | HH-03A-010 | FCO 100 A - 27 kV - 150 kV BIL, polymer (không bass) | Cái | 20 | 831361.345 | 16627226.8996
XTP-4904 | 2023-10-16 | DNXK-1761 | KHSX-1761 | 243/23-TV | BH016 | Cty Tuấn Ân Tư vấn Thiết kế | 6 | HH-03A-015 | Bass FCO | Cái | 20 | 43675.3052 | 873506.1034
XTP-4904 | 2023-10-16 | DNXK-1761 | KHSX-1761 | 243/23-TV | BH016 | Cty Tuấn Ân Tư vấn Thiết kế | 7 | HH-18A-013 | Kẹp ngừng ABC 4 x (50-95)mm2 | Cái | 400 | 30403.2565 | 12161302.5882
XTP-4904 | 2023-10-16 | DNXK-1761 | KHSX-1761 | 243/23-TV | BH016 | Cty Tuấn Ân Tư vấn Thiết kế | 8 | HH-19A-004 | Nối bọc IPC 95 - 95, vỏ cách điện dày 1 - 3 mm, 6 - 95 / 25 - 95, 2 bu lông M8 nhựa | Cái | 1032 | 37293.8689 | 38487272.6557
XTP-4904 | 2023-10-16 | DNXK-1761 | KHSX-1761 | 243/23-TV | BH016 | Cty Tuấn Ân Tư vấn Thiết kế | 9 | HH-18A-005 | Móc treo cáp ABC 4 x 95 mm2 | Cái | 192 | 9423.3015 | 1809273.882
XTP-4904 | 2023-10-16 | DNXK-1761 | KHSX-1761 | 243/23-TV | BH016 | Cty Tuấn Ân Tư vấn Thiết kế | 10 | HH-45A-007 | Ống nối ON-ACSR 185mm2 (ống nhôm dài 620mm, ống sắt dài 200mm) | Cái | 10 | 88465.6771 | 884656.7713
XTP-4904 | 2023-10-16 | DNXK-1761 | KHSX-1761 | 243/23-TV | BH016 | Cty Tuấn Ân Tư vấn Thiết kế | 11 | HH-09A-012 | Cách điện đứng 24 kV - 780, polymer có kẹp (không ty) | Cái | 18 | 192587.0409 | 3466566.7354
XTP-4904 | 2023-10-16 | DNXK-1761 | KHSX-1761 | 243/23-TV | BH016 | Cty Tuấn Ân Tư vấn Thiết kế | 12 | HH-09A-016 | Ty Cách điện đứng 24 kV - 35 kV, M20 dài 180 mm | Cái | 18 | 31270.5817 | 562870.4706
XTP-4905 | 2023-10-16 | DNXK-1762 | KHSX-1762 | 952/23-TB | BH003 | Cty Thiết Bị Điện Tuấn Ân | 1 | HH-33A-002 | Nối ép đồng nhôm WR-259 | Cái | 300 | 5217.7076 | 1565312.2656
XTP-4905 | 2023-10-16 | DNXK-1762 | KHSX-1762 | 952/23-TB | BH003 | Cty Thiết Bị Điện Tuấn Ân | 2 | HH-06A-009 | Dao cách ly 3P - 630 A - 24 kV - 150 kV BIL, 2 phương, lắp trên 1 trụ , polymer, ngoài trời | Bộ | 6 | 5086909.8839 | 30521459.3035
XTP-4905 | 2023-10-16 | DNXK-1762 | KHSX-1762 | 952/23-TB | BH003 | Cty Thiết Bị Điện Tuấn Ân | 3 | HH-09A-016 | Ty Cách điện đứng 24 kV - 35 kV, M20 dài 180 mm | Cái | 40 | 31270.5817 | 1250823.268
XTP-4905 | 2023-10-16 | DNXK-1762 | KHSX-1762 | 952/23-TB | BH003 | Cty Thiết Bị Điện Tuấn Ân | 4 | PA-47A-010 | Giáp níu dây bọc ADG1880-HC, dài 1200mm, 18,5 ÷ 21,6mm (70-95mm2) | Sợi | 130 | 121139.3062 | 15748109.8089
XTP-4905 | 2023-10-16 | DNXK-1762 | KHSX-1762 | 952/23-TB | BH003 | Cty Thiết Bị Điện Tuấn Ân | 5 | HH-19A-017 | Nối bọc MV IPC 70 - 95, vỏ cách điện dày 3 - 7 mm, 35 - 70 / 35 - 95, 2 bu lông M10 thép | Cái | 20 | 180771.9207 | 3615438.4149
XTP-4906 | 2023-10-17 | DNXK-1629 | KHSX-1629 | 920/23-TB | BH003 | Cty Thiết Bị Điện Tuấn Ân | 1 | PA-19A-006 | Nối bọc IPC 150 - 185, vỏ cách điện dày 1 - 3 mm, 6 - 150 /50 - 185, 2 bu lông M8 nhựa | Cái | 1426 | 56844.5689 | 81060355.1836 | Mã hiệu mới
XTP-4907 | 2023-10-17 | DNXK-1680 | KHSX-1680 | 92/23-HN | BH004 | Cty Tuấn Ân Hà Nội | 1 | PA-47A-018 | Giáp níu dây bọc ACD3080-TP, dài 1350mm, 30,8 ÷ 33,7mm (185mm2) | Sợi | 264 | 202947.1829 | 53578056.2746
XTP-4907 | 2023-10-17 | DNXK-1680 | KHSX-1680 | 92/23-HN | BH004 | Cty Tuấn Ân Hà Nội | 2 | PA-47A-051 | Giáp buộc cổ sứ đơn thẳng composite PST2204-F, đường kính cáp 27,9 ÷ 30,9mm (120-150mm2) | Sợi | 415 | 20122.6844 | 8350914.026
XTP-4908 | 2023-10-17 | DNXK-1697 | KHSX-1697 | 98/23-HN | BH004 | Cty Tuấn Ân Hà Nội | 1 | HH-04A-004 | LA 24 kV - MCOV 19,5 - 10 kA | Cái | 40 | 757906.2791 | 30316251.1623
XTP-4909 | 2023-10-17 | DNXK-1750 | KHSX-1750 | 156/23-DN | BH012 | Cty Tuấn Ân Đà Nẵng | 1 | HH-04A-004 | LA 24 kV - MCOV 19,5 - 10 kA | Cái | 6 | 757906.2791 | 4547437.6743
XTP-4910 | 2023-10-17 | DNXK-1700 | KHSX-1700 | 150/23-DN | BH012 | Cty Tuấn Ân Đà Nẵng | 1 | HH-19B-005 | Nối bọc IPC trung thế 185, tiếp địa | Cái | 12 | 116659 | 1399908
XTP-4911 | 2023-10-17 | DNXK-1731 | KHSX-1731 | 93/23-MB | BH005 | Cty Tuấn Ân Miền Bắc | 1 | HH-19B-005 | Nối bọc IPC trung thế 185, tiếp địa | Cái | 30 | 116659 | 3499770
XTP-4912 | 2023-10-17 | DNXK-1763 | KHSX-1763 | 204/23-ĐN | BH014 | Cty Tuấn Ân Đồng Nai | 1 | HH-33A-006 | Nối ép đồng nhôm WR-419 | Cái | 110 | 10820.2887 | 1190231.7604
XTP-4912 | 2023-10-17 | DNXK-1763 | KHSX-1763 | 204/23-ĐN | BH014 | Cty Tuấn Ân Đồng Nai | 2 | HH-40A-016 | Cosse ép Cu 150mm2-N dài 101mm chiều dài ép dây 52mm | Cái | 7 | 48742.5133 | 341197.5933
XTP-4912 | 2023-10-17 | DNXK-1763 | KHSX-1763 | 204/23-ĐN | BH014 | Cty Tuấn Ân Đồng Nai | 3 | HH-06A-013 | Dao cách ly 3P - 630 A - 35 kV - 200 kV BIL, 2 phương, lắp trên 1 trụ, polymer, ngoài trời | Bộ | 1 | 6779133.6239 | 6779133.6239
XTP-4912 | 2023-10-17 | DNXK-1763 | KHSX-1763 | 204/23-ĐN | BH014 | Cty Tuấn Ân Đồng Nai | 4 | HH-06A-023 | Bộ sào thao tác dao cách ly 24 kV - 35 kV mở đứng, dài 8 m (bu lông nhúng kẽm) | Bộ | 1 | 1087573.5585 | 1087573.5585
XTP-4912 | 2023-10-17 | DNXK-1763 | KHSX-1763 | 204/23-ĐN | BH014 | Cty Tuấn Ân Đồng Nai | 5 | HH-30A-017 | Nắp chụp LA màu xanh | Cái | 10 | 22167.3908 | 221673.908
XTP-4912 | 2023-10-17 | DNXK-1763 | KHSX-1763 | 204/23-ĐN | BH014 | Cty Tuấn Ân Đồng Nai | 6 | HH-30A-018 | Nắp chụp LA màu đỏ | Cái | 10 | 22167.3908 | 221673.908
XTP-4912 | 2023-10-17 | DNXK-1763 | KHSX-1763 | 204/23-ĐN | BH014 | Cty Tuấn Ân Đồng Nai | 7 | HH-30A-019 | Nắp chụp LA màu vàng | Cái | 11 | 22167.3908 | 243841.2988
XTP-4912 | 2023-10-17 | DNXK-1763 | KHSX-1763 | 204/23-ĐN | BH014 | Cty Tuấn Ân Đồng Nai | 8 | HH-30A-020 | Nắp chụp trên FCO màu đỏ | Cái | 15 | 67154.1195 | 1007311.7925
XTP-4912 | 2023-10-17 | DNXK-1763 | KHSX-1763 | 204/23-ĐN | BH014 | Cty Tuấn Ân Đồng Nai | 9 | HH-30A-021 | Nắp chụp trên FCO màu vàng | Cái | 15 | 68799.7886 | 1031996.8287
XTP-4912 | 2023-10-17 | DNXK-1763 | KHSX-1763 | 204/23-ĐN | BH014 | Cty Tuấn Ân Đồng Nai | 10 | HH-30A-022 | Nắp chụp trên FCO màu xanh | Cái | 16 | 69024.198 | 1104387.168
XTP-4912 | 2023-10-17 | DNXK-1763 | KHSX-1763 | 204/23-ĐN | BH014 | Cty Tuấn Ân Đồng Nai | 11 | HH-30A-026 | Nắp chụp dưới FCO, LBFCO màu đỏ | Cái | 16 | 53465.0956 | 855441.5296
XTP-4912 | 2023-10-17 | DNXK-1763 | KHSX-1763 | 204/23-ĐN | BH014 | Cty Tuấn Ân Đồng Nai | 12 | HH-30A-027 | Nắp chụp dưới FCO, LBFCO màu vàng | Cái | 16 | 53465.0956 | 855441.5296
XTP-4912 | 2023-10-17 | DNXK-1763 | KHSX-1763 | 204/23-ĐN | BH014 | Cty Tuấn Ân Đồng Nai | 13 | HH-30A-028 | Nắp chụp dưới FCO, LBFCO màu xanh | Cái | 16 | 53465.0956 | 855441.5296
XTP-4913 | 2023-10-17 | DNXK-1683 | KHSX-1683 | 241/23-PA | BH018 | Cty Polymer Alpha | 1 | HH-20B-007 | Khoá néo ép dây AC/ XLPE- 185mm2 | Cái | 107 | 100433.9348 | 10746431.023 | Cty Đăng Dương
XTP-4914 | 2023-10-17 | DNXK-1675 | KHSX-1675 | 95/23-MT | BH017 | Cty Tuấn Ân Miền Tây | 1 | HH-05A-006 | Dao cách ly 1P 630 A - 24 kV - 150 kV BIL, polymer, ngoài trời | Cái | 4 | 1212018.6894 | 4848074.7576 | Lắp cosse, Khách hàng Phú Quốc
XTP-4914 | 2023-10-17 | DNXK-1675 | KHSX-1675 | 95/23-MT | BH017 | Cty Tuấn Ân Miền Tây | 2 | HH-05A-010 | Cosse nhôm LTD | Cái | 8 | 70991.1375 | 567929.0999 | Lắp DS, Khách hàng Phú Quốc
XTP-4914 | 2023-10-17 | DNXK-1675 | KHSX-1675 | 95/23-MT | BH017 | Cty Tuấn Ân Miền Tây | 3 | HH-05A-012 | Phụ kiện lắp DS 1P 24 kV | Bộ | 4 | 71786.4983 | 287145.9931 | Khách hàng Phú Quốc
XTP-4914 | 2023-10-17 | DNXK-1675 | KHSX-1675 | 95/23-MT | BH017 | Cty Tuấn Ân Miền Tây | 4 | HH-05A-002 | LTD 800 A - 38,5 kV - 200 kV BIL - 120kN (không cosse) | Cái | 21 | 1096697.9702 | 23030657.3751 | Lắp cosse, Khách hàng Phú Quốc
XTP-4914 | 2023-10-17 | DNXK-1675 | KHSX-1675 | 95/23-MT | BH017 | Cty Tuấn Ân Miền Tây | 5 | HH-05A-010 | Cosse nhôm LTD | Cái | 42 | 70991.1375 | 2981627.7743 | Lắp LTD , Khách hàng Phú Quốc
XTP-4914 | 2023-10-17 | DNXK-1675 | KHSX-1675 | 95/23-MT | BH017 | Cty Tuấn Ân Miền Tây | 6 | HH-01A-003 | Dây chì 3K, dài 584 mm | Sợi | 67 | 13545.6637 | 907559.4712 | Khách hàng Phú Quốc
XTP-4914 | 2023-10-17 | DNXK-1675 | KHSX-1675 | 95/23-MT | BH017 | Cty Tuấn Ân Miền Tây | 7 | HH-01A-006 | Dây chì 6K, dài 584 mm | Sợi | 27 | 13545.6637 | 365732.9212 | Khách hàng Phú Quốc
XTP-4914 | 2023-10-17 | DNXK-1675 | KHSX-1675 | 95/23-MT | BH017 | Cty Tuấn Ân Miền Tây | 8 | HH-01A-008 | Dây chì 10K, dài 584 mm | Sợi | 3 | 16091.2237 | 48273.6712 | Khách hàng Phú Quốc
XTP-4914 | 2023-10-17 | DNXK-1675 | KHSX-1675 | 95/23-MT | BH017 | Cty Tuấn Ân Miền Tây | 9 | HH-01A-011 | Dây chì 20K, dài 584 mm | Sợi | 15 | 18636.7837 | 279551.7562 | Khách hàng Phú Quốc
XTP-4914 | 2023-10-17 | DNXK-1675 | KHSX-1675 | 95/23-MT | BH017 | Cty Tuấn Ân Miền Tây | 10 | PA-27A-001 | Hộp 1 điện kế cơ, 1 pha - Compositer (boulon vis xi niken) | Cái | 924 | 82073.7817 | 75836174.3354 | Kính thủy, Khách hàng Phú Quốc
XTP-4914 | 2023-10-17 | DNXK-1675 | KHSX-1675 | 95/23-MT | BH017 | Cty Tuấn Ân Miền Tây | 11 | PA-28A-004 | Phụ kiện treo hộp 1 công tơ 1 pha lên trụ | Bộ | 924 | 15737.7896 | 14541717.5545 | Bỏ hộp -Khách hàng Phú Quốc
XTP-4914 | 2023-10-17 | DNXK-1675 | KHSX-1675 | 95/23-MT | BH017 | Cty Tuấn Ân Miền Tây | 12 | PA-27A-003 | Hộp 4 điện kế cơ, 1 pha - Compositer (loại nhỏ, boulon vis xi niken) | Cái | 130 | 306313.4688 | 39820750.9403 | Kính thủy, Khách hàng Phú Quốc
XTP-4914 | 2023-10-17 | DNXK-1675 | KHSX-1675 | 95/23-MT | BH017 | Cty Tuấn Ân Miền Tây | 13 | PA-28A-007 | Phụ kiện treo hộp 2-4 công tơ 1 pha, 1 công tơ 3 pha lên trụ | Bộ | 130 | 15250.6987 | 1982590.8248 | Bỏ hộp -Khách hàng Phú Quốc
XTP-4914 | 2023-10-17 | DNXK-1675 | KHSX-1675 | 95/23-MT | BH017 | Cty Tuấn Ân Miền Tây | 14 | PA-25A-001 | Nắp đậy điện kế 2 dây | Cái | 420 | 46738.8636 | 19630322.7273 | Kính thủy, Khách hàng Phú Quốc
XTP-4915 | 2023-10-17 | DNXK-1765 | KHSX-1765 | 958/23-TB | BH003 | Cty Thiết Bị Điện Tuấn Ân | 1 | PA-47A-010 | Giáp níu dây bọc ADG1880-HC, dài 1200mm, 18,5 ÷ 21,6mm (70-95mm2) | Sợi | 78 | 121139.3062 | 9448865.8853
XTP-4915 | 2023-10-17 | DNXK-1765 | KHSX-1765 | 958/23-TB | BH003 | Cty Thiết Bị Điện Tuấn Ân | 2 | HH-20B-006 | Khóa néo ép dây AC/XLPE- 95mm2 | Cái | 18 | 63177.4812 | 1137194.6614
XTP-4915 | 2023-10-17 | DNXK-1765 | KHSX-1765 | 958/23-TB | BH003 | Cty Thiết Bị Điện Tuấn Ân | 3 | HH-36A-006 | Kẹp dừng 50 - 240mm2, loại cong 3U dây bọc | Cái | 8 | 85930.9091 | 687447.2727
XTP-4915 | 2023-10-17 | DNXK-1765 | KHSX-1765 | 958/23-TB | BH003 | Cty Thiết Bị Điện Tuấn Ân | 4 | PA-47A-101 | Giáp buộc lõi thép SDLT 2175-F dùng cho dây bọc cách điện đường kinh dây dẫn 18,5-23,4mm | Sợi | 278 | 6725.0083 | 1869552.2992
XTP-4915 | 2023-10-17 | DNXK-1765 | KHSX-1765 | 958/23-TB | BH003 | Cty Thiết Bị Điện Tuấn Ân | 5 | HH-28A-015 | Khóa đai A200 | Cái | 600 | 820 | 492000
XTP-4916 | 2023-10-17 | DNXK-0000 | KHSX-0000 |  | PKD | Phòng kinh doanh | 1 | HH-30A-012 | Nắp chụp cách điện kẹp quai màu xám | Cái | 2 | 76330.842 | 152661.684 | Xuất chuyển mã PA-30A-012
XTP-4917 | 2023-10-17 | DNXK-1764 | KHSX-1764 | 111/23-NB | BH010 | Cty Tuấn Ân Ninh Bình | 1 | HH-19A-020 | Nối bọc MV IPC 185 - 185, vỏ cách điện dày 3 - 7 mm, 50 - 185 / 50 - 185, 2 bu lông M10 thép | Cái | 200 | 186939.1207 | 37387824.1492
XTP-4917 | 2023-10-17 | DNXK-1764 | KHSX-1764 | 111/23-NB | BH010 | Cty Tuấn Ân Ninh Bình | 2 | HH-03A-010 | FCO 100 A - 27 kV - 150 kV BIL, polymer (không bass) | Cái | 15 | 831361.345 | 12470420.1747
XTP-4917 | 2023-10-17 | DNXK-1764 | KHSX-1764 | 111/23-NB | BH010 | Cty Tuấn Ân Ninh Bình | 3 | HH-03A-015 | Bass FCO | Cái | 15 | 43675.3052 | 655129.5775
XTP-4917 | 2023-10-17 | DNXK-1764 | KHSX-1764 | 111/23-NB | BH010 | Cty Tuấn Ân Ninh Bình | 4 | HH-03A-012 | FCO 100 A - 35 kV - 200 kV BIL, polymer (không bass) | Cái | 2 | 921546.3976 | 1843092.7952
XTP-4917 | 2023-10-17 | DNXK-1764 | KHSX-1764 | 111/23-NB | BH010 | Cty Tuấn Ân Ninh Bình | 5 | HH-03A-015 | Bass FCO | Cái | 2 | 43675.3052 | 87350.6103
XTP-4917 | 2023-10-17 | DNXK-1764 | KHSX-1764 | 111/23-NB | BH010 | Cty Tuấn Ân Ninh Bình | 6 | HH-03A-018 | Cần FCO 100 A - 35 kV | Cái | 1 | 342730.1759 | 342730.1759
XTP-4918 | 2023-10-17 | DNXK-1657 | KHSX-1657 | 91/23-MT | BH017 | Cty Tuấn Ân Miền Tây | 1 | PA-33A-007 | Nối ép đồng nhôm WR-815 | Cái | 96 | 15912.2493 | 1527575.9294 | giao Thốt Nốt
XTP-4918 | 2023-10-17 | DNXK-1657 | KHSX-1657 | 91/23-MT | BH017 | Cty Tuấn Ân Miền Tây | 2 | PA-21A-010 | Ống nối MJPT 120 - 120 | Cái | 56 | 9656.8429 | 540783.2 | giao Thốt Nốt
XTP-4919 | 2023-10-17 | DNXK-1586 | KHSX-1586 | 82/23-MT | BH017 | Cty Tuấn Ân Miền Tây | 1 | PA-30A-012 | Nắp chụp cách điện kẹp quai màu xám | Cái | 2 | 76330.842 | 152661.684 | Giao Sóc Trăng
XTP-4920 | 2023-10-17 | DNXK-1767 | KHSX-1767 | 961/23-TB | BH003 | Cty Thiết Bị Điện Tuấn Ân | 1 | HH-16A-018 | MCB 3P - 50 A - 6 kA, loại C | Cái | 350 | 71579.2 | 25052720
XTP-4921 | 2023-10-17 | DNXK-1768 | KHSX-1768 | 959/23-TB | BH003 | Cty Thiết Bị Điện Tuấn Ân | 1 | HH-19A-021 | Nối bọc MV IPC 70 - 240, vỏ cách điện dày 3 - 7 mm, 25 - 70 / 120 - 240, 2 bu lông M10 thép | Cái | 34 | 286225.1707 | 9731655.8054 | Lấy mã hiệu mới
XTP-4921 | 2023-10-17 | DNXK-1768 | KHSX-1768 | 959/23-TB | BH003 | Cty Thiết Bị Điện Tuấn Ân | 2 | HH-01A-006 | Dây chì 6K, dài 584 mm | Sợi | 200 | 13545.6637 | 2709132.75
XTP-4921 | 2023-10-17 | DNXK-1768 | KHSX-1768 | 959/23-TB | BH003 | Cty Thiết Bị Điện Tuấn Ân | 3 | HH-01A-007 | Dây chì 8K, dài 584 mm | Sợi | 31 | 14500.2487 | 449507.7112
XTP-4921 | 2023-10-17 | DNXK-1768 | KHSX-1768 | 959/23-TB | BH003 | Cty Thiết Bị Điện Tuấn Ân | 4 | HH-01A-010 | Dây chì 15K, dài 584 mm | Sợi | 12 | 17297.4623 | 207569.547
XTP-4921 | 2023-10-17 | DNXK-1768 | KHSX-1768 | 959/23-TB | BH003 | Cty Thiết Bị Điện Tuấn Ân | 5 | HH-03A-013 | LBFCO 100 A - 24 kV - 150 kV BIL, polymer (không bass) | Cái | 100 | 1097561.1661 | 109756116.6146
XTP-4921 | 2023-10-17 | DNXK-1768 | KHSX-1768 | 959/23-TB | BH003 | Cty Thiết Bị Điện Tuấn Ân | 6 | HH-03A-015 | Bass FCO | Cái | 100 | 43675.3052 | 4367530.5169
XTP-4921 | 2023-10-17 | DNXK-1768 | KHSX-1768 | 959/23-TB | BH003 | Cty Thiết Bị Điện Tuấn Ân | 7 | HH-16A-016 | MCB 3P - 32 A - 6 kA, loại C | Cái | 60 | 57821.95 | 3469317 | Loại B
XTP-4922 | 2023-10-17 | DNXK-1766 | KHSX-1766 | 953/23-TB | BH003 | Cty Thiết Bị Điện Tuấn Ân | 1 | HH-09A-012 | Cách điện đứng 24 kV - 780, polymer có kẹp (không ty) | Cái | 450 | 192587.0409 | 86664168.386 | PC Khánh Hòa
XTP-4922 | 2023-10-17 | DNXK-1766 | KHSX-1766 | 953/23-TB | BH003 | Cty Thiết Bị Điện Tuấn Ân | 2 | HH-09A-016 | Ty Cách điện đứng 24 kV - 35 kV, M20 dài 180 mm | Cái | 454 | 31270.5817 | 14196844.0915
XTP-4922 | 2023-10-17 | DNXK-1766 | KHSX-1766 | 953/23-TB | BH003 | Cty Thiết Bị Điện Tuấn Ân | 3 | HH-09A-004 | Chuỗi treo 24 kV - 70 kN, polymer | Cái | 253 | 150515.707 | 38080473.8693
XTP-4922 | 2023-10-17 | DNXK-1766 | KHSX-1766 | 953/23-TB | BH003 | Cty Thiết Bị Điện Tuấn Ân | 4 | HH-21A-006 | Ống nối MJPT 35 - 35 | Cái | 36 | 4233.8547 | 152418.7676
XTP-4922 | 2023-10-17 | DNXK-1766 | KHSX-1766 | 953/23-TB | BH003 | Cty Thiết Bị Điện Tuấn Ân | 5 | HH-21A-007 | Ống nối MJPT 50 -50 | Cái | 8 | 6702.95 | 53623.6
XTP-4922 | 2023-10-17 | DNXK-1766 | KHSX-1766 | 953/23-TB | BH003 | Cty Thiết Bị Điện Tuấn Ân | 6 | HH-21A-010 | Ống nối MJPT 120 - 120 | Cái | 8 | 9656.8429 | 77254.7429
XTP-4922 | 2023-10-17 | DNXK-1766 | KHSX-1766 | 953/23-TB | BH003 | Cty Thiết Bị Điện Tuấn Ân | 7 | HH-19B-006 | Nối bọc IPC trung thế 300, tiếp địa | Cái | 110 | 233428 | 25677080 | BG235; Đóng lại main: 25-240/tab: Ø 8-20
XTP-4922 | 2023-10-17 | DNXK-1766 | KHSX-1766 | 953/23-TB | BH003 | Cty Thiết Bị Điện Tuấn Ân | 8 | HH-19A-023 | Nối bọc MV IPC 240 - 240, vỏ cách điện dày 3 - 7 mm, 95 - 240 / 95 - 240, 2 bu lông M10 thép | Cái | 143 | 279413.1707 | 39956083.4167 | Đóng lại main: 25-240/tab: 25-240
XTP-4922 | 2023-10-17 | DNXK-1766 | KHSX-1766 | 953/23-TB | BH003 | Cty Thiết Bị Điện Tuấn Ân | 9 | HH-30A-017 | Nắp chụp LA màu xanh | Cái | 16 | 22167.3908 | 354678.2528
XTP-4922 | 2023-10-17 | DNXK-1766 | KHSX-1766 | 953/23-TB | BH003 | Cty Thiết Bị Điện Tuấn Ân | 10 | HH-30A-018 | Nắp chụp LA màu đỏ | Cái | 16 | 22167.3908 | 354678.2528
XTP-4922 | 2023-10-17 | DNXK-1766 | KHSX-1766 | 953/23-TB | BH003 | Cty Thiết Bị Điện Tuấn Ân | 11 | HH-45A-004 | Ống nối ON-ACSR 95mm2 (ống nhôm dài 460mm, ống sắt dài 140mm) | Cái | 4 | 41639.17 | 166556.6802
XTP-4922 | 2023-10-17 | DNXK-1766 | KHSX-1766 | 953/23-TB | BH003 | Cty Thiết Bị Điện Tuấn Ân | 12 | HH-37A-003 | Ống nối ON-AL 70mm2 dài 230mm | Ống | 20 | 14277.0285 | 285540.57
XTP-4922 | 2023-10-17 | DNXK-1766 | KHSX-1766 | 953/23-TB | BH003 | Cty Thiết Bị Điện Tuấn Ân | 13 | HH-35A-003 | Kẹp AC 25 - 70 , 3 boulon | Cái | 94 | 12088.1949 | 1136290.3164
XTP-4922 | 2023-10-17 | DNXK-1766 | KHSX-1766 | 953/23-TB | BH003 | Cty Thiết Bị Điện Tuấn Ân | 14 | HH-18A-012 | Kẹp ngừng ABC 4 x (11-50)mm2 | Cái | 1 | 19075.4383 | 19075.4383
XTP-4922 | 2023-10-17 | DNXK-1766 | KHSX-1766 | 953/23-TB | BH003 | Cty Thiết Bị Điện Tuấn Ân | 15 | HH-43A-016 | Cosse ép ACSR 185mm2-2N | Cái | 164 | 14132.9516 | 2317804.0603
XTP-4922 | 2023-10-17 | DNXK-1766 | KHSX-1766 | 953/23-TB | BH003 | Cty Thiết Bị Điện Tuấn Ân | 16 | HH-18A-005 | Móc treo cáp ABC 4 x 95 mm2 | Cái | 31 | 9423.3015 | 292122.3455
XTP-4922 | 2023-10-17 | DNXK-1766 | KHSX-1766 | 953/23-TB | BH003 | Cty Thiết Bị Điện Tuấn Ân | 17 | HH-18A-013 | Kẹp ngừng ABC 4 x (50-95)mm2 | Cái | 162 | 30403.2565 | 4925327.5482
XTP-4922 | 2023-10-17 | DNXK-1766 | KHSX-1766 | 953/23-TB | BH003 | Cty Thiết Bị Điện Tuấn Ân | 18 | HH-18A-014 | Kẹp ngừng ABC 4 x (50-120)mm2 | Cái | 32 | 31741.2565 | 1015720.2071
XTP-4922 | 2023-10-17 | DNXK-1766 | KHSX-1766 | 953/23-TB | BH003 | Cty Thiết Bị Điện Tuấn Ân | 19 | HH-18A-015 | Kẹp ngừng ABC 4 x (50-150)mm2 | Cái | 163 | 39513.2565 | 6440660.8047
XTP-4922 | 2023-10-17 | DNXK-1766 | KHSX-1766 | 953/23-TB | BH003 | Cty Thiết Bị Điện Tuấn Ân | 20 | HH-43A-016 | Cosse ép ACSR 185mm2-2N | Cái | 135 | 14132.9516 | 1907948.4643
XTP-4922 | 2023-10-17 | DNXK-1766 | KHSX-1766 | 953/23-TB | BH003 | Cty Thiết Bị Điện Tuấn Ân | 21 | HH-31A-002 | Cosse ép Cu-Al 16mm2-N-TA dài 52mm chiều dài ép dây 28mm | Cái | 6 | 5783.1462 | 34698.877
XTP-4922 | 2023-10-17 | DNXK-1766 | KHSX-1766 | 953/23-TB | BH003 | Cty Thiết Bị Điện Tuấn Ân | 22 | HH-31A-008 | Cosse ép Cu-Al 50mm2-N-TA dài 64mm chiều dài ép dây 36mm | Cái | 1092 | 11844.4039 | 12934089.0203
XTP-4922 | 2023-10-17 | DNXK-1766 | KHSX-1766 | 953/23-TB | BH003 | Cty Thiết Bị Điện Tuấn Ân | 23 | HH-31A-016 | Cosse ép Cu-Al 150mm2-N-TA dài 101mm chiều dài ép dây 52mm | Cái | 66 | 47562.5133 | 3139125.88
XTP-4922 | 2023-10-17 | DNXK-1766 | KHSX-1766 | 953/23-TB | BH003 | Cty Thiết Bị Điện Tuấn Ân | 24 | HH-31A-018 | Cosse ép Cu-Al 185mm2-N-TA dài 106mm chiều dài ép dây 52mm | Cái | 18 | 61964.9462 | 1115369.0317
XTP-4922 | 2023-10-17 | DNXK-1766 | KHSX-1766 | 953/23-TB | BH003 | Cty Thiết Bị Điện Tuấn Ân | 25 | HH-31A-034 | Cosse ép Cu-Al 70mm2-2N-TA dài 117mm chiều dài ép dây 38mm | Cái | 26 | 27328.8517 | 710550.144
XTP-4922 | 2023-10-17 | DNXK-1766 | KHSX-1766 | 953/23-TB | BH003 | Cty Thiết Bị Điện Tuấn Ân | 26 | HH-31A-042 | Cosse ép Cu-Al 185mm2-2N-TA dài 151mm chiều dài ép dây 52mm | Cái | 201 | 86522.4514 | 17391012.7272
XTP-4923 | 2023-10-17 | DNXK-1766 | KHSX-1766 | 953/23-TB | BH003 | Cty Thiết Bị Điện Tuấn Ân | 1 | HH-40A-002 | Cosse ép Cu 16mm2-N dài 52mm chiều dài ép dây 28mm | Cái | 50 | 5394.1262 | 269706.3086
XTP-4923 | 2023-10-17 | DNXK-1766 | KHSX-1766 | 953/23-TB | BH003 | Cty Thiết Bị Điện Tuấn Ân | 2 | HH-40A-006 | Cosse ép Cu 35mm2-N dài 60mm chiều dài ép dây 32mm | Cái | 324 | 7455.6108 | 2415617.9027
XTP-4923 | 2023-10-17 | DNXK-1766 | KHSX-1766 | 953/23-TB | BH003 | Cty Thiết Bị Điện Tuấn Ân | 3 | HH-40A-023 | Cosse ép Cu 300mm2-N dài 130mm chiều dài ép dây 70mm | Cái | 4 | 121906.6167 | 487626.4667
XTP-4923 | 2023-10-17 | DNXK-1766 | KHSX-1766 | 953/23-TB | BH003 | Cty Thiết Bị Điện Tuấn Ân | 4 | HH-40A-031 | Cosse ép Cu 35mm2-2N dài 105mm chiều dài ép dây 32mm | Cái | 31 | 12279.6788 | 380670.0424
XTP-4923 | 2023-10-17 | DNXK-1766 | KHSX-1766 | 953/23-TB | BH003 | Cty Thiết Bị Điện Tuấn Ân | 5 | HH-40A-001 | Cosse ép Cu 16mm2-N dài 45mm chiều dài ép dây 21mm | Cái | 658 | 4801.3285 | 3159274.1727
XTP-4923 | 2023-10-17 | DNXK-1766 | KHSX-1766 | 953/23-TB | BH003 | Cty Thiết Bị Điện Tuấn Ân | 6 | HH-40A-005 | Cosse ép Cu 35mm2-N dài 51mm chiều dài ép dây 23mm | Cái | 374 | 6270.5639 | 2345190.8919
XTP-4923 | 2023-10-17 | DNXK-1766 | KHSX-1766 | 953/23-TB | BH003 | Cty Thiết Bị Điện Tuấn Ân | 7 | HH-28A-026 | Dây đai inox 20 x 0.7mm, 25 mét | Cuộn | 133 | 172905.417 | 22996420.467
XTP-4923 | 2023-10-17 | DNXK-1766 | KHSX-1766 | 953/23-TB | BH003 | Cty Thiết Bị Điện Tuấn Ân | 8 | HH-28A-015 | Khóa đai A200 | Cái | 3108 | 820 | 2548560
XTP-4923 | 2023-10-17 | DNXK-1766 | KHSX-1766 | 953/23-TB | BH003 | Cty Thiết Bị Điện Tuấn Ân | 9 | PA-47A-024 | Giáp buộc đầu sứ đơn composite PTT1373-C, đường kính cáp 31 ÷ 37,5mm (185-240mm2) | Sợi | 52 | 24497.48 | 1273868.96
XTP-4923 | 2023-10-17 | DNXK-1766 | KHSX-1766 | 953/23-TB | BH003 | Cty Thiết Bị Điện Tuấn Ân | 10 | PA-47A-012 | Giáp níu dây bọc ADG2450-HC, dài 1390mm, 24,1 ÷ 28,1mm (185-240mm2) | Sợi | 84 | 179352.2275 | 15065587.1059
XTP-4923 | 2023-10-17 | DNXK-1766 | KHSX-1766 | 953/23-TB | BH003 | Cty Thiết Bị Điện Tuấn Ân | 11 | PA-47A-010 | Giáp níu dây bọc ADG1880-HC, dài 1200mm, 18,5 ÷ 21,6mm (70-95mm2) | Sợi | 3 | 121139.3062 | 363417.9187
XTP-4923 | 2023-10-17 | DNXK-1766 | KHSX-1766 | 953/23-TB | BH003 | Cty Thiết Bị Điện Tuấn Ân | 12 | HH-09A-006 | Chuỗi treo 24 kV - 120 kN, polymer | Cái | 15 | 204680.1751 | 3070202.6269 | Không xuất hóa đơn
XTP-4923 | 2023-10-17 | DNXK-1766 | KHSX-1766 | 953/23-TB | BH003 | Cty Thiết Bị Điện Tuấn Ân | 13 | HH-21A-008 | Ống nối MJPT 70 - 70 | Cái | 4 | 6334.956 | 25339.8241
XTP-4923 | 2023-10-17 | DNXK-1766 | KHSX-1766 | 953/23-TB | BH003 | Cty Thiết Bị Điện Tuấn Ân | 14 | HH-21A-011 | Ống nối MJPT 150 - 150 | Cái | 8 | 8408.0286 | 67264.2286
XTP-4923 | 2023-10-17 | DNXK-1766 | KHSX-1766 | 953/23-TB | BH003 | Cty Thiết Bị Điện Tuấn Ân | 15 | HH-19A-019 | Nối bọc MV IPC 120 - 120, vỏ cách điện dày 3 - 7 mm, 35 - 120 / 35 - 120, 2 bu lông M10 thép | Cái | 9 | 183238.3207 | 1649144.8867
XTP-4923 | 2023-10-17 | DNXK-1766 | KHSX-1766 | 953/23-TB | BH003 | Cty Thiết Bị Điện Tuấn Ân | 16 | HH-30A-019 | Nắp chụp LA màu vàng | Cái | 16 | 22167.3908 | 354678.2528
XTP-4923 | 2023-10-17 | DNXK-1766 | KHSX-1766 | 953/23-TB | BH003 | Cty Thiết Bị Điện Tuấn Ân | 17 | HH-30A-036 | Nắp chụp MBT F145 màu đỏ | Cái | 1 | 32228.7048 | 32228.7048
XTP-4923 | 2023-10-17 | DNXK-1766 | KHSX-1766 | 953/23-TB | BH003 | Cty Thiết Bị Điện Tuấn Ân | 18 | HH-30A-037 | Nắp chụp MBT F145 màu vàng | Cái | 1 | 32228.7048 | 32228.7048
XTP-4923 | 2023-10-17 | DNXK-1766 | KHSX-1766 | 953/23-TB | BH003 | Cty Thiết Bị Điện Tuấn Ân | 19 | HH-45A-003 | Ống nối ON-ACSR 70mm2 (ống nhôm dài 450mm, ống sắt dài 130mm) | Cái | 14 | 36897.6667 | 516567.3333
XTP-4923 | 2023-10-17 | DNXK-1766 | KHSX-1766 | 953/23-TB | BH003 | Cty Thiết Bị Điện Tuấn Ân | 20 | HH-37A-002 | Ống nối ON-AL 50mm2 dài 180mm | Ống | 7 | 10646.7979 | 74527.5854
XTP-4923 | 2023-10-17 | DNXK-1766 | KHSX-1766 | 953/23-TB | BH003 | Cty Thiết Bị Điện Tuấn Ân | 21 | HH-20A-005 | Kẹp đấu rẽ TA-CDB 86 75G28 - 70mm2 | Cái | 38 | 86142.41 | 3273411.5797
XTP-4923 | 2023-10-17 | DNXK-1766 | KHSX-1766 | 953/23-TB | BH003 | Cty Thiết Bị Điện Tuấn Ân | 22 | HH-20A-003 | Kẹp đấu rẽ TA-CDB 86 34G28 - 35mm2 | Cái | 11 | 81534.4181 | 896878.5996
XTP-4923 | 2023-10-17 | DNXK-1766 | KHSX-1766 | 953/23-TB | BH003 | Cty Thiết Bị Điện Tuấn Ân | 23 | HH-20A-006 | Kẹp đấu rẽ TA-CDB 86 93G28 - 95mm2 | Cái | 6 | 88097.5396 | 528585.2377
XTP-4923 | 2023-10-17 | DNXK-1766 | KHSX-1766 | 953/23-TB | BH003 | Cty Thiết Bị Điện Tuấn Ân | 24 | HH-43A-012 | Cosse ép ACSR 70mm2-2N | Cái | 130 | 4112.16 | 534580.7949
XTP-4923 | 2023-10-17 | DNXK-1766 | KHSX-1766 | 953/23-TB | BH003 | Cty Thiết Bị Điện Tuấn Ân | 25 | HH-18A-004 | Móc treo cáp ABC 4 x 70 mm2 | Cái | 2 | 9337.7636 | 18675.5273
XTP-4923 | 2023-10-17 | DNXK-1766 | KHSX-1766 | 953/23-TB | BH003 | Cty Thiết Bị Điện Tuấn Ân | 26 | HH-18A-007 | Móc treo cáp ABC 4 x 150 mm2 | Cái | 35 | 11757.9606 | 411528.6212
XTP-4923 | 2023-10-17 | DNXK-1766 | KHSX-1766 | 953/23-TB | BH003 | Cty Thiết Bị Điện Tuấn Ân | 27 | HH-31A-038 | Cosse ép Cu-Al 120mm2-2N-TA dài 131mm chiều dài ép dây 42mm | Cái | 8 | 48699.7408 | 389597.9261
XTP-4923 | 2023-10-17 | DNXK-1766 | KHSX-1766 | 953/23-TB | BH003 | Cty Thiết Bị Điện Tuấn Ân | 28 | PA-47A-032 | Giáp buộc cổ sứ đơn thẳng composite PST2206-C, đường kính cáp 31 ÷ 37,5mm (185-240mm2) | Sợi | 12 | 23314.9 | 279778.8
XTP-4924 | 2023-10-17 | DNXK-0119 | KHSX-0000 |  | PKT | Phòng Kỹ Thuật | 1 | HH-09A-004 | Chuỗi treo 24 kV - 70 kN, polymer | Cái | 10 | 150515.707 | 1505157.0699 | Mẫu Tư Vấn Thiết kế đơn 19
XTP-4924 | 2023-10-17 | DNXK-0119 | KHSX-0000 |  | PKT | Phòng Kỹ Thuật | 2 | HH-09A-006 | Chuỗi treo 24 kV - 120 kN, polymer | Cái | 5 | 204680.1751 | 1023400.8756 | Mẫu Tư Vấn Thiết kế đơn 19
XTP-4925 | 2023-10-17 | DNXK-1571 | KHSX-1571 | 168/23-ĐN | BH014 | Cty Tuấn Ân Đồng Nai | 1 | HH-27A-004 | Hộp 6 điện kế cơ, 1 pha - Compositer (boulon vis xi niken) | Cái | 34 | 431134.0301 | 14658557.022 | Kính thủy, giao Ngân Anh
XTP-4925 | 2023-10-17 | DNXK-1571 | KHSX-1571 | 168/23-ĐN | BH014 | Cty Tuấn Ân Đồng Nai | 2 | HH-28A-009 | Phụ kiện treo hộp 6 công tơ 1 pha lên trụ | Bộ | 34 | 16842.5168 | 572645.5724 | Bỏ hộp
XTP-4926 | 2023-10-17 | DNXK-1748 | KHSX-1748 | 200/23-ĐN | BH014 | Cty Tuấn Ân Đồng Nai | 1 | HH-27A-003 | Hộp 4 điện kế cơ, 1 pha - Compositer (loại nhỏ, boulon vis xi niken) | Cái | 80 | 306313.4688 | 24505077.5017 | Kính thủy, giao HL 2
XTP-4926 | 2023-10-17 | DNXK-1748 | KHSX-1748 | 200/23-ĐN | BH014 | Cty Tuấn Ân Đồng Nai | 2 | HH-28A-007 | Phụ kiện treo hộp 2-4 công tơ 1 pha, 1 công tơ 3 pha lên trụ | Bộ | 80 | 15250.6987 | 1220055.8922 | Bỏ hộp
XTP-4927 | 2023-10-17 | DNXK-1748 | KHSX-1748 | 200/23-ĐN | BH014 | Cty Tuấn Ân Đồng Nai | 1 | HH-33A-006 | Nối ép đồng nhôm WR-419 | Cái | 223 | 10820.2887 | 2412924.387 | Giao 19/5 -Tây Ninh
XTP-4927 | 2023-10-17 | DNXK-1748 | KHSX-1748 | 200/23-ĐN | BH014 | Cty Tuấn Ân Đồng Nai | 2 | HH-27A-004 | Hộp 6 điện kế cơ, 1 pha - Compositer (boulon vis xi niken) | Cái | 49 | 431134.0301 | 21125567.4729 | Kính thủy, giao 19/5 -Tây Ninh
XTP-4927 | 2023-10-17 | DNXK-1748 | KHSX-1748 | 200/23-ĐN | BH014 | Cty Tuấn Ân Đồng Nai | 3 | HH-28A-009 | Phụ kiện treo hộp 6 công tơ 1 pha lên trụ | Bộ | 49 | 16842.5168 | 825283.3249 | Bỏ hộp
XTP-4928 | 2023-10-17 | DNXK-0470 | KHSX-0470 | 258/23-TB | BH003 | Cty Thiết Bị Điện Tuấn Ân | 1 | HH-16A-014 | MCB 2P - 63 A - 6 kA, loại C | Cái | 385 | 49663.1333 | 19120306.3333 | Loại B
XTP-4929 | 2023-10-17 | DNXK-1771 | KHSX-1771 | 112/23-NB | BH010 | Cty Tuấn Ân Ninh Bình | 1 | HH-31A-044 | Cosse ép Cu-Al 240mm2-2N-TA dài 160mm chiều dài ép dây 58mm | Cái | 100 | 117280.6636 | 11728066.364
XTP-4929 | 2023-10-17 | DNXK-1771 | KHSX-1771 | 112/23-NB | BH010 | Cty Tuấn Ân Ninh Bình | 2 | HH-31A-042 | Cosse ép Cu-Al 185mm2-2N-TA dài 151mm chiều dài ép dây 52mm | Cái | 150 | 86522.4514 | 12978367.7069
XTP-4930 | 2023-10-17 | DNXK-1772 | KHSX-1772 | 101/23-MT | BH017 | Cty Tuấn Ân Miền Tây | 1 | HH-06A-009 | Dao cách ly 3P - 630 A - 24 kV - 150 kV BIL, 2 phương, lắp trên 1 trụ , polymer, ngoài trời | Bộ | 1 | 5086909.8839 | 5086909.8839
XTP-4930 | 2023-10-17 | DNXK-1772 | KHSX-1772 | 101/23-MT | BH017 | Cty Tuấn Ân Miền Tây | 2 | HH-06A-023 | Bộ sào thao tác dao cách ly 24 kV - 35 kV mở đứng, dài 8 m (bu lông nhúng kẽm) | Bộ | 1 | 1087573.5585 | 1087573.5585
XTP-4930 | 2023-10-17 | DNXK-1772 | KHSX-1772 | 101/23-MT | BH017 | Cty Tuấn Ân Miền Tây | 3 | HH-03A-015 | Bass FCO | Cái | 10 | 43675.3052 | 436753.0517
XTP-4930 | 2023-10-17 | DNXK-1772 | KHSX-1772 | 101/23-MT | BH017 | Cty Tuấn Ân Miền Tây | 4 | PA-28A-020 | Dây đai inox 20 x 0.4mm, 50 mét | Cuộn | 4 | 192423.5989 | 769694.3955
XTP-4930 | 2023-10-17 | DNXK-1772 | KHSX-1772 | 101/23-MT | BH017 | Cty Tuấn Ân Miền Tây | 5 | HH-40A-014 | Cosse ép Cu 120mm2-N dài 86mm chiều dài ép dây 42mm | Cái | 102 | 33571.2263 | 3424265.0801
XTP-4930 | 2023-10-17 | DNXK-1772 | KHSX-1772 | 101/23-MT | BH017 | Cty Tuấn Ân Miền Tây | 6 | HH-40A-004 | Cosse ép Cu 25mm2-N dài 52mm chiều dài ép dây 28mm | Cái | 101 | 5706.1753 | 576323.7029
XTP-4930 | 2023-10-17 | DNXK-1772 | KHSX-1772 | 101/23-MT | BH017 | Cty Tuấn Ân Miền Tây | 7 | HH-40A-008 | Cosse ép Cu 50mm2-N dài 64mm chiều dài ép dây 36mm | Cái | 10 | 11664.6139 | 116646.1386
XTP-4930 | 2023-10-17 | DNXK-1772 | KHSX-1772 | 101/23-MT | BH017 | Cty Tuấn Ân Miền Tây | 8 | HH-40A-016 | Cosse ép Cu 150mm2-N dài 101mm chiều dài ép dây 52mm | Cái | 90 | 48742.5133 | 4386826.2
XTP-4930 | 2023-10-17 | DNXK-1772 | KHSX-1772 | 101/23-MT | BH017 | Cty Tuấn Ân Miền Tây | 9 | HH-36A-005 | Kẹp dừng 50-240mm2, loại cong 5U | Cái | 6 | 107833.8127 | 647002.8763
XTP-4930 | 2023-10-17 | DNXK-1772 | KHSX-1772 | 101/23-MT | BH017 | Cty Tuấn Ân Miền Tây | 10 | PA-47A-088 | Giáp buộc đầu sứ đôi composite PDLT 3140SC-F, đường kính cáp 31.0 - 37.5mm (185-240mm2), bán dẫn | Bộ | 21 | 50565.13 | 1061867.73
XTP-4930 | 2023-10-17 | DNXK-1772 | KHSX-1772 | 101/23-MT | BH017 | Cty Tuấn Ân Miền Tây | 11 | PA-47A-084 | Giáp buộc đầu sứ đơn composite PTT 1373SC-F, đường kính cáp 31 - 37.5mm (185-240mm2), bán dẫn | Sợi | 13 | 29108.38 | 378408.94
XTP-4930 | 2023-10-17 | DNXK-1772 | KHSX-1772 | 101/23-MT | BH017 | Cty Tuấn Ân Miền Tây | 12 | HH-33A-009 | Nối ép đồng nhôm WR-909 | Cái | 52 | 21744.4827 | 1130713.1012
XTP-4930 | 2023-10-17 | DNXK-1772 | KHSX-1772 | 101/23-MT | BH017 | Cty Tuấn Ân Miền Tây | 13 | HH-33A-010 | Nối ép đồng nhôm WR-929 | Cái | 99 | 26700.0833 | 2643308.25
XTP-4930 | 2023-10-17 | DNXK-1772 | KHSX-1772 | 101/23-MT | BH017 | Cty Tuấn Ân Miền Tây | 14 | HH-30A-020 | Nắp chụp trên FCO màu đỏ | Cái | 9 | 67154.1195 | 604387.0755
XTP-4930 | 2023-10-17 | DNXK-1772 | KHSX-1772 | 101/23-MT | BH017 | Cty Tuấn Ân Miền Tây | 15 | HH-30A-021 | Nắp chụp trên FCO màu vàng | Cái | 9 | 68799.7886 | 619198.0972
XTP-4930 | 2023-10-17 | DNXK-1772 | KHSX-1772 | 101/23-MT | BH017 | Cty Tuấn Ân Miền Tây | 16 | HH-30A-022 | Nắp chụp trên FCO màu xanh | Cái | 9 | 69024.198 | 621217.782
XTP-4930 | 2023-10-17 | DNXK-1772 | KHSX-1772 | 101/23-MT | BH017 | Cty Tuấn Ân Miền Tây | 17 | HH-30A-026 | Nắp chụp dưới FCO, LBFCO màu đỏ | Cái | 9 | 53465.0956 | 481185.8604
XTP-4930 | 2023-10-17 | DNXK-1772 | KHSX-1772 | 101/23-MT | BH017 | Cty Tuấn Ân Miền Tây | 18 | HH-30A-027 | Nắp chụp dưới FCO, LBFCO màu vàng | Cái | 9 | 53465.0956 | 481185.8604
XTP-4930 | 2023-10-17 | DNXK-1772 | KHSX-1772 | 101/23-MT | BH017 | Cty Tuấn Ân Miền Tây | 19 | HH-30A-028 | Nắp chụp dưới FCO, LBFCO màu xanh | Cái | 9 | 53465.0956 | 481185.8604
XTP-4930 | 2023-10-17 | DNXK-1772 | KHSX-1772 | 101/23-MT | BH017 | Cty Tuấn Ân Miền Tây | 20 | HH-30A-017 | Nắp chụp LA màu xanh | Cái | 5 | 22167.3908 | 110836.954
XTP-4930 | 2023-10-17 | DNXK-1772 | KHSX-1772 | 101/23-MT | BH017 | Cty Tuấn Ân Miền Tây | 21 | HH-30A-018 | Nắp chụp LA màu đỏ | Cái | 5 | 22167.3908 | 110836.954
XTP-4930 | 2023-10-17 | DNXK-1772 | KHSX-1772 | 101/23-MT | BH017 | Cty Tuấn Ân Miền Tây | 22 | HH-30A-019 | Nắp chụp LA màu vàng | Cái | 5 | 22167.3908 | 110836.954
XTP-4931 | 2023-10-17 | DNXK-1772 | KHSX-1772 | 101/23-MT | BH017 | Cty Tuấn Ân Miền Tây | 1 | HH-01A-002 | Dây chì 2K, dài 584 mm | Sợi | 20 | 13545.6637 | 270913.275
XTP-4931 | 2023-10-17 | DNXK-1772 | KHSX-1772 | 101/23-MT | BH017 | Cty Tuấn Ân Miền Tây | 2 | HH-03A-001 | FCO 100 A - 24 kV - 125 kV BIL, sứ (không bass) | Cái | 10 | 752921.3789 | 7529213.7894
XTP-4931 | 2023-10-17 | DNXK-1772 | KHSX-1772 | 101/23-MT | BH017 | Cty Tuấn Ân Miền Tây | 3 | PA-28A-020 | Dây đai inox 20 x 0.4mm, 50 mét | Cuộn | 6 | 192423.5989 | 1154541.5932
XTP-4931 | 2023-10-17 | DNXK-1772 | KHSX-1772 | 101/23-MT | BH017 | Cty Tuấn Ân Miền Tây | 4 | HH-40A-004 | Cosse ép Cu 25mm2-N dài 52mm chiều dài ép dây 28mm | Cái | 26 | 5706.1753 | 148360.5572
XTP-4931 | 2023-10-17 | DNXK-1772 | KHSX-1772 | 101/23-MT | BH017 | Cty Tuấn Ân Miền Tây | 5 | HH-40A-008 | Cosse ép Cu 50mm2-N dài 64mm chiều dài ép dây 36mm | Cái | 14 | 11664.6139 | 163304.5941
XTP-4931 | 2023-10-17 | DNXK-1772 | KHSX-1772 | 101/23-MT | BH017 | Cty Tuấn Ân Miền Tây | 6 | HH-40A-012 | Cosse ép Cu 95mm2-N dài 81mm chiều dài ép dây 42mm | Cái | 20 | 25718.719 | 514374.379
XTP-4931 | 2023-10-17 | DNXK-1772 | KHSX-1772 | 101/23-MT | BH017 | Cty Tuấn Ân Miền Tây | 7 | HH-33A-002 | Nối ép đồng nhôm WR-259 | Cái | 161 | 5217.7076 | 840050.9159
XTP-4931 | 2023-10-17 | DNXK-1772 | KHSX-1772 | 101/23-MT | BH017 | Cty Tuấn Ân Miền Tây | 8 | HH-33A-007 | Nối ép đồng nhôm WR-815 | Cái | 312 | 15912.2493 | 4964621.7706
XTP-4931 | 2023-10-17 | DNXK-1772 | KHSX-1772 | 101/23-MT | BH017 | Cty Tuấn Ân Miền Tây | 9 | HH-33A-008 | Nối ép đồng nhôm WR-835 | Cái | 48 | 15803.7242 | 758578.7596
XTP-4931 | 2023-10-17 | DNXK-1772 | KHSX-1772 | 101/23-MT | BH017 | Cty Tuấn Ân Miền Tây | 10 | HH-33A-010 | Nối ép đồng nhôm WR-929 | Cái | 21 | 26700.0833 | 560701.75
XTP-4931 | 2023-10-17 | DNXK-1772 | KHSX-1772 | 101/23-MT | BH017 | Cty Tuấn Ân Miền Tây | 11 | HH-30A-036 | Nắp chụp MBT F145 màu đỏ | Cái | 11 | 32228.7048 | 354515.7528
XTP-4931 | 2023-10-17 | DNXK-1772 | KHSX-1772 | 101/23-MT | BH017 | Cty Tuấn Ân Miền Tây | 12 | HH-30A-037 | Nắp chụp MBT F145 màu vàng | Cái | 11 | 32228.7048 | 354515.7528
XTP-4932 | 2023-10-17 | DNXK-1773 | KHSX-1773 | 102/23-MT | BH017 | Cty Tuấn Ân Miền Tây | 1 | PA-24A-002 | Băng keo cách điện 11 mét | Cuộn | 4 | 77159 | 308636
XTP-4932 | 2023-10-17 | DNXK-1773 | KHSX-1773 | 102/23-MT | BH017 | Cty Tuấn Ân Miền Tây | 2 | PA-28A-015 | Khóa đai A200 | Cái | 18 | 820 | 14760
XTP-4932 | 2023-10-17 | DNXK-1773 | KHSX-1773 | 102/23-MT | BH017 | Cty Tuấn Ân Miền Tây | 3 | PA-30A-001 | Nắp chụp LA màu xám | Cái | 2 | 23016.658 | 46033.316
XTP-4932 | 2023-10-17 | DNXK-1773 | KHSX-1773 | 102/23-MT | BH017 | Cty Tuấn Ân Miền Tây | 4 | PA-47A-084 | Giáp buộc đầu sứ đơn composite PTT 1373SC-F, đường kính cáp 31 - 37.5mm (185-240mm2), bán dẫn | Sợi | 18 | 29108.38 | 523950.84
XTP-4932 | 2023-10-17 | DNXK-1773 | KHSX-1773 | 102/23-MT | BH017 | Cty Tuấn Ân Miền Tây | 5 | PA-40A-008 | Cosse ép Cu 50mm2-N dài 64mm chiều dài ép dây 36mm | Cái | 1 | 11664.6139 | 11664.6139
XTP-4932 | 2023-10-17 | DNXK-1773 | KHSX-1773 | 102/23-MT | BH017 | Cty Tuấn Ân Miền Tây | 6 | PA-18A-012 | Kẹp ngừng ABC 4 x (11-50)mm2 | Cái | 4 | 19075.4383 | 76301.7532
XTP-4932 | 2023-10-17 | DNXK-1773 | KHSX-1773 | 102/23-MT | BH017 | Cty Tuấn Ân Miền Tây | 7 | PA-38A-004 | Kẹp quai 2/0 loại thường | Cái | 2 | 40786.4591 | 81572.9182
XTP-4932 | 2023-10-17 | DNXK-1773 | KHSX-1773 | 102/23-MT | BH017 | Cty Tuấn Ân Miền Tây | 8 | PA-33A-002 | Nối ép đồng nhôm WR-259 | Cái | 12 | 5217.7076 | 62612.4906
XTP-4932 | 2023-10-17 | DNXK-1773 | KHSX-1773 | 102/23-MT | BH017 | Cty Tuấn Ân Miền Tây | 9 | PA-33A-007 | Nối ép đồng nhôm WR-815 | Cái | 4 | 15912.2493 | 63648.9971
XTP-4932 | 2023-10-17 | DNXK-1773 | KHSX-1773 | 102/23-MT | BH017 | Cty Tuấn Ân Miền Tây | 10 | PA-33A-003 | Nối ép đồng nhôm WR-279 | Cái | 12 | 7749.3824 | 92992.5884
XTP-4932 | 2023-10-17 | DNXK-1773 | KHSX-1773 | 102/23-MT | BH017 | Cty Tuấn Ân Miền Tây | 11 | PA-45A-002 | Ống nối ON-ACSR 50mm2 (ống nhôm dài 390mm, ống sắt dài 120mm) | Cái | 4 | 29544.2879 | 118177.1517
XTP-4933 | 2023-10-17 | DNXK-1773 | KHSX-1773 | 102/23-MT | BH017 | Cty Tuấn Ân Miền Tây | 1 | HH-05A-006 | Dao cách ly 1P 630 A - 24 kV - 150 kV BIL, polymer, ngoài trời | Cái | 12 | 1212018.6894 | 14544224.2727
XTP-4933 | 2023-10-17 | DNXK-1773 | KHSX-1773 | 102/23-MT | BH017 | Cty Tuấn Ân Miền Tây | 2 | HH-05A-012 | Phụ kiện lắp DS 1P 24 kV | Bộ | 12 | 71786.4983 | 861437.9792
XTP-4933 | 2023-10-17 | DNXK-1773 | KHSX-1773 | 102/23-MT | BH017 | Cty Tuấn Ân Miền Tây | 3 | HH-05A-010 | Cosse nhôm LTD | Cái | 24 | 70991.1375 | 1703787.2996
XTP-4933 | 2023-10-17 | DNXK-1773 | KHSX-1773 | 102/23-MT | BH017 | Cty Tuấn Ân Miền Tây | 4 | PA-28A-017 | Dây đai inox 20 x 0.4mm, 1.2 mét | Sợi | 18 | 3478.2281 | 62608.1061
XTP-4933 | 2023-10-17 | DNXK-1773 | KHSX-1773 | 102/23-MT | BH017 | Cty Tuấn Ân Miền Tây | 5 | PA-30A-002 | Nắp chụp đầu trên FCO màu xám | Cái | 2 | 72425.258 | 144850.516
XTP-4933 | 2023-10-17 | DNXK-1773 | KHSX-1773 | 102/23-MT | BH017 | Cty Tuấn Ân Miền Tây | 6 | PA-47A-049 | Giáp buộc cổ sứ đơn thẳng composite PST2202-F, đường kính cáp 18,5 ÷ 23,4mm (35-50mm2) | Sợi | 2 | 13550.81 | 27101.62
XTP-4933 | 2023-10-17 | DNXK-1773 | KHSX-1773 | 102/23-MT | BH017 | Cty Tuấn Ân Miền Tây | 7 | PA-40A-014 | Cosse ép Cu 120mm2-N dài 86mm chiều dài ép dây 42mm | Cái | 2 | 33571.2263 | 67142.4526
XTP-4933 | 2023-10-17 | DNXK-1773 | KHSX-1773 | 102/23-MT | BH017 | Cty Tuấn Ân Miền Tây | 8 | PA-40A-041 | Cosse ép Cu 150mm2-2N dài 146mm chiều dài ép dây 52mm | Cái | 12 | 68988.3133 | 827859.76
XTP-4933 | 2023-10-17 | DNXK-1773 | KHSX-1773 | 102/23-MT | BH017 | Cty Tuấn Ân Miền Tây | 9 | PA-40A-043 | Cosse ép Cu 185mm2-2N dài 151mm chiều dài ép dây 52mm | Cái | 12 | 88802.4514 | 1065629.4166
XTP-4934 | 2023-10-17 | DNXK-1776 | KHSX-1776 | 206/23-ĐN | BH014 | Cty Tuấn Ân Đồng Nai | 1 | HH-03A-010 | FCO 100 A - 27 kV - 150 kV BIL, polymer (không bass) | Cái | 200 | 831361.345 | 166272268.9963
XTP-4934 | 2023-10-17 | DNXK-1776 | KHSX-1776 | 206/23-ĐN | BH014 | Cty Tuấn Ân Đồng Nai | 2 | HH-03A-015 | Bass FCO | Cái | 200 | 43675.3052 | 8735061.0339
XTP-4934 | 2023-10-17 | DNXK-1776 | KHSX-1776 | 206/23-ĐN | BH014 | Cty Tuấn Ân Đồng Nai | 3 | HH-04A-002 | LA 18 kV - MCOV 15,3 - 10 kA | Cái | 200 | 630285.31 | 126057061.9965
XTP-4935 | 2023-10-17 | DNXK-1776 | KHSX-1776 | 206/23-ĐN | BH014 | Cty Tuấn Ân Đồng Nai | 1 | HH-30A-020 | Nắp chụp trên FCO màu đỏ | Cái | 20 | 67154.1195 | 1343082.39 | Giao qua TBĐ
XTP-4935 | 2023-10-17 | DNXK-1776 | KHSX-1776 | 206/23-ĐN | BH014 | Cty Tuấn Ân Đồng Nai | 2 | HH-30A-021 | Nắp chụp trên FCO màu vàng | Cái | 20 | 68799.7886 | 1375995.7716 | Giao qua TBĐ
XTP-4935 | 2023-10-17 | DNXK-1776 | KHSX-1776 | 206/23-ĐN | BH014 | Cty Tuấn Ân Đồng Nai | 3 | HH-30A-022 | Nắp chụp trên FCO màu xanh | Cái | 20 | 69024.198 | 1380483.96 | Giao qua TBĐ
XTP-4935 | 2023-10-17 | DNXK-1776 | KHSX-1776 | 206/23-ĐN | BH014 | Cty Tuấn Ân Đồng Nai | 4 | HH-30A-026 | Nắp chụp dưới FCO, LBFCO màu đỏ | Cái | 20 | 53465.0956 | 1069301.912 | Giao qua TBĐ
XTP-4935 | 2023-10-17 | DNXK-1776 | KHSX-1776 | 206/23-ĐN | BH014 | Cty Tuấn Ân Đồng Nai | 5 | HH-30A-027 | Nắp chụp dưới FCO, LBFCO màu vàng | Cái | 20 | 53465.0956 | 1069301.912 | Giao qua TBĐ
XTP-4935 | 2023-10-17 | DNXK-1776 | KHSX-1776 | 206/23-ĐN | BH014 | Cty Tuấn Ân Đồng Nai | 6 | HH-30A-028 | Nắp chụp dưới FCO, LBFCO màu xanh | Cái | 20 | 53465.0956 | 1069301.912 | Giao qua TBĐ
XTP-4935 | 2023-10-17 | DNXK-1776 | KHSX-1776 | 206/23-ĐN | BH014 | Cty Tuấn Ân Đồng Nai | 7 | HH-30A-018 | Nắp chụp LA màu đỏ | Cái | 10 | 22167.3908 | 221673.908 | Giao qua TBĐ
XTP-4935 | 2023-10-17 | DNXK-1776 | KHSX-1776 | 206/23-ĐN | BH014 | Cty Tuấn Ân Đồng Nai | 8 | HH-30A-019 | Nắp chụp LA màu vàng | Cái | 11 | 22167.3908 | 243841.2988 | Giao qua TBĐ
XTP-4936 | 2023-10-18 | DNXK-1777 | KHSX-1777 | 244/23-TV | BH016 | Cty Tuấn Ân Tư vấn Thiết kế | 1 | HH-06A-009 | Dao cách ly 3P - 630 A - 24 kV - 150 kV BIL, 2 phương, lắp trên 1 trụ , polymer, ngoài trời | Bộ | 6 | 5086909.8839 | 30521459.3035 | giao Tiền Giang
XTP-4936 | 2023-10-18 | DNXK-1777 | KHSX-1777 | 244/23-TV | BH016 | Cty Tuấn Ân Tư vấn Thiết kế | 2 | HH-06A-023 | Bộ sào thao tác dao cách ly 24 kV - 35 kV mở đứng, dài 8 m (bu lông nhúng kẽm) | Bộ | 6 | 1087573.5585 | 6525441.3508 | giao Tiền Giang
XTP-4937 | 2023-10-18 | DNXK-1778 | KHSX-1778 | 245/23-TV | BH016 | Cty Tuấn Ân Tư vấn Thiết kế | 1 | HH-01A-006 | Dây chì 6K, dài 584 mm | Sợi | 150 | 13545.6637 | 2031849.5625
XTP-4937 | 2023-10-18 | DNXK-1778 | KHSX-1778 | 245/23-TV | BH016 | Cty Tuấn Ân Tư vấn Thiết kế | 2 | HH-01A-007 | Dây chì 8K, dài 584 mm | Sợi | 50 | 14500.2487 | 725012.4375
XTP-4937 | 2023-10-18 | DNXK-1778 | KHSX-1778 | 245/23-TV | BH016 | Cty Tuấn Ân Tư vấn Thiết kế | 3 | HH-03A-013 | LBFCO 100 A - 24 kV - 150 kV BIL, polymer (không bass) | Cái | 20 | 1097561.1661 | 21951223.3229
XTP-4937 | 2023-10-18 | DNXK-1778 | KHSX-1778 | 245/23-TV | BH016 | Cty Tuấn Ân Tư vấn Thiết kế | 4 | HH-03A-015 | Bass FCO | Cái | 20 | 43675.3052 | 873506.1034
XTP-4937 | 2023-10-18 | DNXK-1778 | KHSX-1778 | 245/23-TV | BH016 | Cty Tuấn Ân Tư vấn Thiết kế | 5 | HH-04A-002 | LA 18 kV - MCOV 15,3 - 10 kA | Cái | 20 | 630285.31 | 12605706.1997
XTP-4937 | 2023-10-18 | DNXK-1778 | KHSX-1778 | 245/23-TV | BH016 | Cty Tuấn Ân Tư vấn Thiết kế | 6 | HH-21A-008 | Ống nối MJPT 70 - 70 | Cái | 100 | 6334.956 | 633495.6031
XTP-4937 | 2023-10-18 | DNXK-1778 | KHSX-1778 | 245/23-TV | BH016 | Cty Tuấn Ân Tư vấn Thiết kế | 7 | HH-21A-010 | Ống nối MJPT 120 - 120 | Cái | 50 | 9656.8429 | 482842.1429
XTP-4937 | 2023-10-18 | DNXK-1778 | KHSX-1778 | 245/23-TV | BH016 | Cty Tuấn Ân Tư vấn Thiết kế | 8 | HH-03A-010 | FCO 100 A - 27 kV - 150 kV BIL, polymer (không bass) | Cái | 20 | 831361.345 | 16627226.8996
XTP-4937 | 2023-10-18 | DNXK-1778 | KHSX-1778 | 245/23-TV | BH016 | Cty Tuấn Ân Tư vấn Thiết kế | 9 | HH-03A-015 | Bass FCO | Cái | 20 | 43675.3052 | 873506.1034
XTP-4937 | 2023-10-18 | DNXK-1778 | KHSX-1778 | 245/23-TV | BH016 | Cty Tuấn Ân Tư vấn Thiết kế | 10 | HH-03A-014 | LBFCO 200 A - 24 kV - 150 kV BIL, polymer (không bass) | Cái | 11 | 1161580.6656 | 12777387.3216
XTP-4937 | 2023-10-18 | DNXK-1778 | KHSX-1778 | 245/23-TV | BH016 | Cty Tuấn Ân Tư vấn Thiết kế | 11 | HH-03A-015 | Bass FCO | Cái | 11 | 43675.3052 | 480428.3569
XTP-4937 | 2023-10-18 | DNXK-1778 | KHSX-1778 | 245/23-TV | BH016 | Cty Tuấn Ân Tư vấn Thiết kế | 12 | HH-19A-003 | Nối bọc IPC 70 - 95, vỏ cách điện dày 1 - 3 mm, 6 - 70 / 25 - 95, 1 bu lông M10 nhựa | Cái | 180 | 23822.3513 | 4288023.2308
XTP-4938 | 2023-10-18 | DNXK-1672 | KHSX-1672 | 187/23-ĐN | BH014 | Cty Tuấn Ân Đồng Nai | 1 | HH-20B-013 | Bar tiếp địa nhôm 25-16 dạng chữ H | Cái | 50 | 73280 | 3664000
XTP-4939 | 2023-10-18 | DNXK-0034 | KHSX-0000 |  | PKT | Phòng Kỹ Thuật | 1 | HH-04A-002 | LA 18 kV - MCOV 15,3 - 10 kA | Cái | 3 | 630285.31 | 1890855.9299 | Bảo hành phiếu 47/TBĐ TA 2023
XTP-4940 | 2023-10-18 | DNXK-1740 | KHSX-1740 | 100/23-HN | BH004 | Cty Tuấn Ân Hà Nội | 1 | HH-20A-001 | Mỏ phóng sắt | Cái | 51 | 6905.1613 | 352163.2258
XTP-4941 | 2023-10-18 | DNXK-1682 | KHSX-1682 | 94/23-HN | BH004 | Cty Tuấn Ân Hà Nội | 1 | HH-01A-031 | Dây chì 12K, dài 812 mm | Sợi | 3 | 18954.9787 | 56864.9362
XTP-4941 | 2023-10-18 | DNXK-1682 | KHSX-1682 | 94/23-HN | BH004 | Cty Tuấn Ân Hà Nội | 2 | HH-27A-002 | Hộp 2 điện kế cơ, 1 pha - Compositer (loại nhỏ,boulon vis xi niken) | Cái | 8 | 202466.1041 | 1619728.8324 | Kính thủy, Ghi nhãn EVNHANOI SO DT 19001288
XTP-4941 | 2023-10-18 | DNXK-1682 | KHSX-1682 | 94/23-HN | BH004 | Cty Tuấn Ân Hà Nội | 3 | HH-28A-007 | Phụ kiện treo hộp 2-4 công tơ 1 pha, 1 công tơ 3 pha lên trụ | Bộ | 8 | 15250.6987 | 122005.5892 | Bỏ hộp
XTP-4942 | 2023-10-18 | DNXK-1680 | KHSX-1680 | 92/23-HN | BH004 | Cty Tuấn Ân Hà Nội | 1 | PA-47A-018 | Giáp níu dây bọc ACD3080-TP, dài 1350mm, 30,8 ÷ 33,7mm (185mm2) | Sợi | 156 | 202947.1829 | 31659760.5259
XTP-4943 | 2023-10-18 | DNXK-1781 | KHSX-1781 | 967/23-TB | BH003 | Cty Thiết Bị Điện Tuấn Ân | 1 | HH-03A-010 | FCO 100 A - 27 kV - 150 kV BIL, polymer (không bass) | Cái | 4000 | 831361.345 | 3325445379.9253
XTP-4943 | 2023-10-18 | DNXK-1781 | KHSX-1781 | 967/23-TB | BH003 | Cty Thiết Bị Điện Tuấn Ân | 2 | HH-03A-015 | Bass FCO | Cái | 4000 | 43675.3052 | 174701220.6774
XTP-4943 | 2023-10-18 | DNXK-1781 | KHSX-1781 | 967/23-TB | BH003 | Cty Thiết Bị Điện Tuấn Ân | 3 | HH-04A-002 | LA 18 kV - MCOV 15,3 - 10 kA | Cái | 5000 | 630285.31 | 3151426549.9125
XTP-4944 | 2023-10-18 | DNXK-1782 | KHSX-1782 | 968/23-TB | BH003 | Cty Thiết Bị Điện Tuấn Ân | 1 | HH-19A-020 | Nối bọc MV IPC 185 - 185, vỏ cách điện dày 3 - 7 mm, 50 - 185 / 50 - 185, 2 bu lông M10 thép | Cái | 10 | 186939.1207 | 1869391.2075
XTP-4944 | 2023-10-18 | DNXK-1782 | KHSX-1782 | 968/23-TB | BH003 | Cty Thiết Bị Điện Tuấn Ân | 2 | PA-47A-103 | Giáp buộc lõi thép SDLT 2785-F dùng cho dây bọc cách điện đường kinh dây dẫn 27,9-30,9mm | Sợi | 28 | 11038.0284 | 309064.7945
XTP-4944 | 2023-10-18 | DNXK-1782 | KHSX-1782 | 968/23-TB | BH003 | Cty Thiết Bị Điện Tuấn Ân | 3 | HH-20A-003 | Kẹp đấu rẽ TA-CDB 86 34G28 - 35mm2 | Cái | 6 | 81534.4181 | 489206.5089
XTP-4944 | 2023-10-18 | DNXK-1782 | KHSX-1782 | 968/23-TB | BH003 | Cty Thiết Bị Điện Tuấn Ân | 4 | HH-20A-006 | Kẹp đấu rẽ TA-CDB 86 93G28 - 95mm2 | Cái | 6 | 88097.5396 | 528585.2377
XTP-4944 | 2023-10-18 | DNXK-1782 | KHSX-1782 | 968/23-TB | BH003 | Cty Thiết Bị Điện Tuấn Ân | 5 | HH-20A-002 | Bar tiếp địa nhôm | Cái | 100 | 35982.7646 | 3598276.4648
XTP-4944 | 2023-10-18 | DNXK-1782 | KHSX-1782 | 968/23-TB | BH003 | Cty Thiết Bị Điện Tuấn Ân | 6 | HH-45A-003 | Ống nối ON-ACSR 70mm2 (ống nhôm dài 450mm, ống sắt dài 130mm) | Cái | 10 | 36897.6667 | 368976.6667
XTP-4944 | 2023-10-18 | DNXK-1782 | KHSX-1782 | 968/23-TB | BH003 | Cty Thiết Bị Điện Tuấn Ân | 7 | HH-09A-012 | Cách điện đứng 24 kV - 780, polymer có kẹp (không ty) | Cái | 7 | 192587.0409 | 1348109.286 | Lấy thiết kế củ
XTP-4944 | 2023-10-18 | DNXK-1782 | KHSX-1782 | 968/23-TB | BH003 | Cty Thiết Bị Điện Tuấn Ân | 8 | HH-09A-016 | Ty Cách điện đứng 24 kV - 35 kV, M20 dài 180 mm | Cái | 7 | 31270.5817 | 218894.0719 | Lấy thiết kế củ
XTP-4944 | 2023-10-18 | DNXK-1782 | KHSX-1782 | 968/23-TB | BH003 | Cty Thiết Bị Điện Tuấn Ân | 9 | PA-47A-101 | Giáp buộc lõi thép SDLT 2175-F dùng cho dây bọc cách điện đường kinh dây dẫn 18,5-23,4mm | Sợi | 200 | 6725.0083 | 1345001.6541
XTP-4944 | 2023-10-18 | DNXK-1782 | KHSX-1782 | 968/23-TB | BH003 | Cty Thiết Bị Điện Tuấn Ân | 10 | HH-45A-008 | Ống nối ON-ACSR 240mm2 (ống nhôm dài 680mm, ống sắt dài 210mm) | Cái | 6 | 108691.6145 | 652149.6869
XTP-4945 | 2023-10-18 | DNXK-0683 | KHSX-0683 | 393/23-TB | BH003 | Cty Thiết Bị Điện Tuấn Ân | 1 | HH-16A-019 | MCB 3P - 63 A - 6 kA, loại C | Cái | 300 | 73169.5 | 21950850
XTP-4945 | 2023-10-18 | DNXK-0683 | KHSX-0683 | 393/23-TB | BH003 | Cty Thiết Bị Điện Tuấn Ân | 2 | HH-45A-007 | Ống nối ON-ACSR 185mm2 (ống nhôm dài 620mm, ống sắt dài 200mm) | Cái | 100 | 88465.6771 | 8846567.713
XTP-4946 | 2023-10-18 | DNXK-1729 | KHSX-1729 | 237/23-TV | BH016 | Cty Tuấn Ân Tư vấn Thiết kế | 1 | HH-49B-048 | Tem tủ điện kế in "TUAN AN 450 X 920 X 420mm" | Cái | 90 | 1615 | 145350 | Tem inox kích thước 630x900x420mm (H x D xW)
XTP-4947 | 2023-10-18 | DNXK-1206 | KHSX-1206 | 731/23-TB | BH003 | Cty Thiết Bị Điện Tuấn Ân | 1 | HH-49B-048 | Tem tủ điện kế in "TUAN AN 450 X 920 X 420mm" | Cái | 6 | 1615 | 9690 | Tem inox tủ điện kế (900x630x420)
XTP-4948 | 2023-10-18 | DNXK-1736 | KHSX-1736 | 947/23-TB | BH003 | Cty Thiết Bị Điện Tuấn Ân | 1 | HH-49B-048 | Tem tủ điện kế in "TUAN AN 450 X 920 X 420mm" | Cái | 10 | 1615 | 16150 | Thông số tem :PolymerAlpha, 900(w)x 630(H) x 420 (D)mm, đính kèm bảng vẽ
XTP-4949 | 2023-10-18 | DNXK-1781 | KHSX-1781 | 967/23-TB | BH003 | Cty Thiết Bị Điện Tuấn Ân | 1 | HH-03A-003 | FCO 100 A - 27 kV - 150k kV BIL, sứ (không bass) | Cái | 20 | 814203.6389 | 16284072.7787 | Tổng Miền Nam, dòng rò 480mm
XTP-4949 | 2023-10-18 | DNXK-1781 | KHSX-1781 | 967/23-TB | BH003 | Cty Thiết Bị Điện Tuấn Ân | 2 | HH-03A-015 | Bass FCO | Cái | 20 | 43675.3052 | 873506.1034
XTP-4949 | 2023-10-18 | DNXK-1781 | KHSX-1781 | 967/23-TB | BH003 | Cty Thiết Bị Điện Tuấn Ân | 3 | HH-03A-011 | FCO 200 A - 27 kV - 150 kV BIL, polymer (không bass) | Cái | 400 | 898462.0148 | 359384805.9113
XTP-4949 | 2023-10-18 | DNXK-1781 | KHSX-1781 | 967/23-TB | BH003 | Cty Thiết Bị Điện Tuấn Ân | 4 | HH-03A-015 | Bass FCO | Cái | 400 | 43675.3052 | 17470122.0677
XTP-4949 | 2023-10-18 | DNXK-1781 | KHSX-1781 | 967/23-TB | BH003 | Cty Thiết Bị Điện Tuấn Ân | 5 | HH-03A-008 | LBFCO 100 A - 27 kV - 150 kV BIL, sứ (không bass) | Cái | 40 | 1080403.4601 | 43216138.404 | Dòng rò 480mm
XTP-4949 | 2023-10-18 | DNXK-1781 | KHSX-1781 | 967/23-TB | BH003 | Cty Thiết Bị Điện Tuấn Ân | 6 | HH-03A-015 | Bass FCO | Cái | 40 | 43675.3052 | 1747012.2068
XTP-4949 | 2023-10-18 | DNXK-1781 | KHSX-1781 | 967/23-TB | BH003 | Cty Thiết Bị Điện Tuấn Ân | 7 | HH-03A-009 | LBFCO 200 A - 27 kV - 150 kV BIL, sứ (không bass) | Cái | 37 | 1144422.9595 | 42343649.5033 | Dòng rò 480mm
XTP-4949 | 2023-10-18 | DNXK-1781 | KHSX-1781 | 967/23-TB | BH003 | Cty Thiết Bị Điện Tuấn Ân | 8 | HH-03A-015 | Bass FCO | Cái | 37 | 43675.3052 | 1615986.2913
XTP-4949 | 2023-10-18 | DNXK-1781 | KHSX-1781 | 967/23-TB | BH003 | Cty Thiết Bị Điện Tuấn Ân | 9 | HH-03A-013 | LBFCO 100 A - 24 kV - 150 kV BIL, polymer (không bass) | Cái | 434 | 1097561.1661 | 476341546.1075
XTP-4949 | 2023-10-18 | DNXK-1781 | KHSX-1781 | 967/23-TB | BH003 | Cty Thiết Bị Điện Tuấn Ân | 10 | HH-03A-015 | Bass FCO | Cái | 434 | 43675.3052 | 18955082.4435
XTP-4949 | 2023-10-18 | DNXK-1781 | KHSX-1781 | 967/23-TB | BH003 | Cty Thiết Bị Điện Tuấn Ân | 11 | HH-03A-014 | LBFCO 200 A - 24 kV - 150 kV BIL, polymer (không bass) | Cái | 1000 | 1161580.6656 | 1161580665.5959
XTP-4949 | 2023-10-18 | DNXK-1781 | KHSX-1781 | 967/23-TB | BH003 | Cty Thiết Bị Điện Tuấn Ân | 12 | HH-03A-015 | Bass FCO | Cái | 1000 | 43675.3052 | 43675305.1693
XTP-4949 | 2023-10-18 | DNXK-1781 | KHSX-1781 | 967/23-TB | BH003 | Cty Thiết Bị Điện Tuấn Ân | 13 | HH-04A-002 | LA 18 kV - MCOV 15,3 - 10 kA | Cái | 2500 | 630285.31 | 1575713274.9563
XTP-4950 | 2023-10-18 | DNXK-1672 | KHSX-1672 | 187/23-ĐN | BH014 | Cty Tuấn Ân Đồng Nai | 1 | HH-20B-013 | Bar tiếp địa nhôm 25-16 dạng chữ H | Cái | 4 | 73280 | 293120
XTP-4951 | 2023-10-19 | DNXK-1786 | KHSX-1786 | 246/23-TV | BH016 | Cty Tuấn Ân Tư vấn Thiết kế | 1 | HH-09A-004 | Chuỗi treo 24 kV - 70 kN, polymer | Cái | 90 | 150515.707 | 13546413.6294
XTP-4951 | 2023-10-19 | DNXK-1786 | KHSX-1786 | 246/23-TV | BH016 | Cty Tuấn Ân Tư vấn Thiết kế | 2 | HH-33A-003 | Nối ép đồng nhôm WR-279 | Cái | 600 | 7749.3824 | 4649629.4203
XTP-4951 | 2023-10-19 | DNXK-1786 | KHSX-1786 | 246/23-TV | BH016 | Cty Tuấn Ân Tư vấn Thiết kế | 3 | HH-35A-002 | Kẹp AC 25 - 70 , 2 boulon | Cái | 250 | 8257.85 | 2064462.5107
XTP-4951 | 2023-10-19 | DNXK-1786 | KHSX-1786 | 246/23-TV | BH016 | Cty Tuấn Ân Tư vấn Thiết kế | 4 | HH-33A-006 | Nối ép đồng nhôm WR-419 | Cái | 300 | 10820.2887 | 3246086.6192
XTP-4951 | 2023-10-19 | DNXK-1786 | KHSX-1786 | 246/23-TV | BH016 | Cty Tuấn Ân Tư vấn Thiết kế | 5 | HH-18A-006 | Móc treo cáp ABC 4 x 120 mm2 | Cái | 300 | 10708.7939 | 3212638.1818
XTP-4951 | 2023-10-19 | DNXK-1786 | KHSX-1786 | 246/23-TV | BH016 | Cty Tuấn Ân Tư vấn Thiết kế | 6 | HH-21A-010 | Ống nối MJPT 120 - 120 | Cái | 50 | 9656.8429 | 482842.1429
XTP-4951 | 2023-10-19 | DNXK-1786 | KHSX-1786 | 246/23-TV | BH016 | Cty Tuấn Ân Tư vấn Thiết kế | 7 | HH-33A-009 | Nối ép đồng nhôm WR-909 | Cái | 72 | 21744.4827 | 1565602.7556
XTP-4951 | 2023-10-19 | DNXK-1786 | KHSX-1786 | 246/23-TV | BH016 | Cty Tuấn Ân Tư vấn Thiết kế | 8 | HH-33A-009 | Nối ép đồng nhôm WR-909 | Cái | 68 | 21744.4827 | 1478624.8247
XTP-4951 | 2023-10-19 | DNXK-1786 | KHSX-1786 | 246/23-TV | BH016 | Cty Tuấn Ân Tư vấn Thiết kế | 9 | HH-18A-004 | Móc treo cáp ABC 4 x 70 mm2 | Cái | 120 | 9337.7636 | 1120531.6364
XTP-4951 | 2023-10-19 | DNXK-1786 | KHSX-1786 | 246/23-TV | BH016 | Cty Tuấn Ân Tư vấn Thiết kế | 10 | PA-47A-013 | Giáp níu dây bọc ACD2260-TP, dài 1100mm, 20,1 ÷ 23,5mm (50mm2) | Sợi | 73 | 130267.8795 | 9509555.2003
XTP-4951 | 2023-10-19 | DNXK-1786 | KHSX-1786 | 246/23-TV | BH016 | Cty Tuấn Ân Tư vấn Thiết kế | 11 | HH-29A-001 | Vỏ nhựa MCB 2 pha | Cái | 79 | 6006.5625 | 474518.4375
XTP-4952 | 2023-10-19 | DNXK-1689 | KHSX-1689 | 232/23-TV | BH016 | Cty Tuấn Ân Tư vấn Thiết kế | 1 | HH-40A-043 | Cosse ép Cu 185mm2-2N dài 151mm chiều dài ép dây 52mm | Cái | 14 | 88802.4514 | 1243234.3193
XTP-4952 | 2023-10-19 | DNXK-1689 | KHSX-1689 | 232/23-TV | BH016 | Cty Tuấn Ân Tư vấn Thiết kế | 2 | HH-40A-043 | Cosse ép Cu 185mm2-2N dài 151mm chiều dài ép dây 52mm | Cái | 11 | 88802.4514 | 976826.9652
XTP-4953 | 2023-10-19 | DNXK-1669 | KHSX-1669 | 230/23-TV | BH016 | Cty Tuấn Ân Tư vấn Thiết kế | 1 | HH-23A-003 | Hộp phân phối nhỏ 9 MCB (boulon vis xi niken) | Cái | 210 | 209934.9642 | 44086342.4745 | Bass 2 đai
XTP-4954 | 2023-10-19 | DNXK-1783 | KHSX-1783 | 209/23-ĐN | BH014 | Cty Tuấn Ân Đồng Nai | 1 | HH-38A-003 | Kẹp quai 150-240mm2 loại ty, trung thế | Cái | 40 | 166764.1586 | 6670566.3449
XTP-4954 | 2023-10-19 | DNXK-1783 | KHSX-1783 | 209/23-ĐN | BH014 | Cty Tuấn Ân Đồng Nai | 2 | HH-40A-012 | Cosse ép Cu 95mm2-N dài 81mm chiều dài ép dây 42mm | Cái | 60 | 25718.719 | 1543123.1371
XTP-4954 | 2023-10-19 | DNXK-1783 | KHSX-1783 | 209/23-ĐN | BH014 | Cty Tuấn Ân Đồng Nai | 3 | HH-16A-014 | MCB 2P - 63 A - 6 kA, loại C | Cái | 38 | 49663.1333 | 1887199.0667
XTP-4954 | 2023-10-19 | DNXK-1783 | KHSX-1783 | 209/23-ĐN | BH014 | Cty Tuấn Ân Đồng Nai | 4 | HH-16A-016 | MCB 3P - 32 A - 6 kA, loại C | Cái | 10 | 57821.95 | 578219.5
XTP-4954 | 2023-10-19 | DNXK-1783 | KHSX-1783 | 209/23-ĐN | BH014 | Cty Tuấn Ân Đồng Nai | 5 | HH-45A-003 | Ống nối ON-ACSR 70mm2 (ống nhôm dài 450mm, ống sắt dài 130mm) | Cái | 30 | 36897.6667 | 1106930
XTP-4955 | 2023-10-19 | DNXK-1787 | KHSX-1787 | 210/23-ĐN | BH014 | Cty Tuấn Ân Đồng Nai | 1 | HH-40A-014 | Cosse ép Cu 120mm2-N dài 86mm chiều dài ép dây 42mm | Cái | 40 | 33571.2263 | 1342849.051
XTP-4955 | 2023-10-19 | DNXK-1787 | KHSX-1787 | 210/23-ĐN | BH014 | Cty Tuấn Ân Đồng Nai | 2 | HH-45A-002 | Ống nối ON-ACSR 50mm2 (ống nhôm dài 390mm, ống sắt dài 120mm) | Cái | 25 | 29544.2879 | 738607.1979
XTP-4955 | 2023-10-19 | DNXK-1787 | KHSX-1787 | 210/23-ĐN | BH014 | Cty Tuấn Ân Đồng Nai | 3 | HH-33A-002 | Nối ép đồng nhôm WR-259 | Cái | 100 | 5217.7076 | 521770.7552
XTP-4955 | 2023-10-19 | DNXK-1787 | KHSX-1787 | 210/23-ĐN | BH014 | Cty Tuấn Ân Đồng Nai | 4 | HH-33A-006 | Nối ép đồng nhôm WR-419 | Cái | 50 | 10820.2887 | 541014.4365
XTP-4955 | 2023-10-19 | DNXK-1787 | KHSX-1787 | 210/23-ĐN | BH014 | Cty Tuấn Ân Đồng Nai | 5 | HH-40A-012 | Cosse ép Cu 95mm2-N dài 81mm chiều dài ép dây 42mm | Cái | 60 | 25718.719 | 1543123.1371
XTP-4955 | 2023-10-19 | DNXK-1787 | KHSX-1787 | 210/23-ĐN | BH014 | Cty Tuấn Ân Đồng Nai | 6 | HH-05A-006 | Dao cách ly 1P 630 A - 24 kV - 150 kV BIL, polymer, ngoài trời | Cái | 30 | 1212018.6894 | 36360560.6816
XTP-4955 | 2023-10-19 | DNXK-1787 | KHSX-1787 | 210/23-ĐN | BH014 | Cty Tuấn Ân Đồng Nai | 7 | HH-05A-012 | Phụ kiện lắp DS 1P 24 kV | Bộ | 30 | 71786.4983 | 2153594.948
XTP-4956 | 2023-10-19 | DNXK-1784 | KHSX-1784 | 253/23-PA | BH018 | Cty Polymer Alpha | 1 | HH-06A-009 | Dao cách ly 3P - 630 A - 24 kV - 150 kV BIL, 2 phương, lắp trên 1 trụ , polymer, ngoài trời | Bộ | 1 | 5086909.8839 | 5086909.8839 | Giao HCM
XTP-4957 | 2023-10-19 | DNXK-1715 | KHSX-1715 | 153/23-DN | BH012 | Cty Tuấn Ân Đà Nẵng | 1 | HH-06B-068 | Bộ đai của bộ sào thao tác dao cách ly 24 kV - 35 kV mở đứng, dài 8 m (bu lông nhúng kẽm) | Bộ | 1 | 361888 | 361888 | Hàng cần gấp
XTP-4958 | 2023-10-19 | DNXK-1742 | KHSX-1742 | 155/23-DN | BH012 | Cty Tuấn Ân Đà Nẵng | 1 | HH-05B-003 | DS 1 pha 630A - 24Kv-150 Kv BIL, OD, polymer (kiểu FCO) | Bộ | 1 | 1038443 | 1038443 | Hàng cần gấp
XTP-4959 | 2023-10-19 | DNXK-1788 | KHSX-1788 | 77/23-KH | BH013 | Cty Tuấn Ân Khánh Hòa | 1 | HH-01A-006 | Dây chì 6K, dài 584 mm | Sợi | 50 | 13545.6637 | 677283.1875
XTP-4959 | 2023-10-19 | DNXK-1788 | KHSX-1788 | 77/23-KH | BH013 | Cty Tuấn Ân Khánh Hòa | 2 | HH-01A-007 | Dây chì 8K, dài 584 mm | Sợi | 50 | 14500.2487 | 725012.4375
XTP-4959 | 2023-10-19 | DNXK-1788 | KHSX-1788 | 77/23-KH | BH013 | Cty Tuấn Ân Khánh Hòa | 3 | HH-01A-008 | Dây chì 10K, dài 584 mm | Sợi | 50 | 16091.2237 | 804561.1875
XTP-4959 | 2023-10-19 | DNXK-1788 | KHSX-1788 | 77/23-KH | BH013 | Cty Tuấn Ân Khánh Hòa | 4 | HH-03A-010 | FCO 100 A - 27 kV - 150 kV BIL, polymer (không bass) | Cái | 20 | 831361.345 | 16627226.8996
XTP-4959 | 2023-10-19 | DNXK-1788 | KHSX-1788 | 77/23-KH | BH013 | Cty Tuấn Ân Khánh Hòa | 5 | HH-14A-014 | Mỡ Compound đồng nhôm, 50g | Tuýp | 30 | 12674.2182 | 380226.5455
XTP-4959 | 2023-10-19 | DNXK-1788 | KHSX-1788 | 77/23-KH | BH013 | Cty Tuấn Ân Khánh Hòa | 6 | HH-19A-002 | Nối bọc IPC 35 - 95, vỏ cách điện dày 1 - 3 mm, 6 - 35 / 16 - 95, 1 bu lông M8 nhựa | Cái | 495 | 20404.7344 | 10100343.541
XTP-4959 | 2023-10-19 | DNXK-1788 | KHSX-1788 | 77/23-KH | BH013 | Cty Tuấn Ân Khánh Hòa | 7 | HH-30A-036 | Nắp chụp MBT F145 màu đỏ | Cái | 5 | 32228.7048 | 161143.524
XTP-4959 | 2023-10-19 | DNXK-1788 | KHSX-1788 | 77/23-KH | BH013 | Cty Tuấn Ân Khánh Hòa | 8 | HH-30A-037 | Nắp chụp MBT F145 màu vàng | Cái | 5 | 32228.7048 | 161143.524
XTP-4959 | 2023-10-19 | DNXK-1788 | KHSX-1788 | 77/23-KH | BH013 | Cty Tuấn Ân Khánh Hòa | 9 | PA-47A-103 | Giáp buộc lõi thép SDLT 2785-F dùng cho dây bọc cách điện đường kinh dây dẫn 27,9-30,9mm | Sợi | 200 | 11038.0284 | 2207605.6751
XTP-4959 | 2023-10-19 | DNXK-1788 | KHSX-1788 | 77/23-KH | BH013 | Cty Tuấn Ân Khánh Hòa | 10 | HH-31A-012 | Cosse ép Cu-Al 95mm2-N-TA dài 81mm chiều dài ép dây 42mm | Cái | 100 | 25458.719 | 2545871.8952
XTP-4959 | 2023-10-19 | DNXK-1788 | KHSX-1788 | 77/23-KH | BH013 | Cty Tuấn Ân Khánh Hòa | 11 | HH-35A-003 | Kẹp AC 25 - 70 , 3 boulon | Cái | 250 | 12088.1949 | 3022048.7138
XTP-4959 | 2023-10-19 | DNXK-1788 | KHSX-1788 | 77/23-KH | BH013 | Cty Tuấn Ân Khánh Hòa | 12 | HH-19A-002 | Nối bọc IPC 35 - 95, vỏ cách điện dày 1 - 3 mm, 6 - 35 / 16 - 95, 1 bu lông M8 nhựa | Cái | 5 | 20404.7344 | 102023.6721
XTP-4960 | 2023-10-19 | DNXK-0419 | KHSX-0419 | 226/23-TB | BH003 | Cty Thiết Bị Điện Tuấn Ân | 1 | HH-17A-012 | MCCB 3P - 250 A - 690V - 70 kA, loại nhiệt - từ | Cái | 70 | 1195167.6 | 83661732
XTP-4960 | 2023-10-19 | DNXK-0419 | KHSX-0419 | 226/23-TB | BH003 | Cty Thiết Bị Điện Tuấn Ân | 2 | HH-17B-024 | Boulon 8 x 30 + tán + londel (nhúng kẽm) | Bộ | 420 | 665.8525 | 279658.0328
XTP-4960 | 2023-10-19 | DNXK-0419 | KHSX-0419 | 226/23-TB | BH003 | Cty Thiết Bị Điện Tuấn Ân | 3 | HH-17A-001 | Busbar dùng cho MCCB 80A - 250A | Bộ | 70 | 101552 | 7108640
XTP-4961 | 2023-10-19 | DNXK-1789 | KHSX-1789 | 972/23-TB | BH003 | Cty Thiết Bị Điện Tuấn Ân | 1 | HH-18A-012 | Kẹp ngừng ABC 4 x (11-50)mm2 | Cái | 12 | 19075.4383 | 228905.2595
XTP-4961 | 2023-10-19 | DNXK-1789 | KHSX-1789 | 972/23-TB | BH003 | Cty Thiết Bị Điện Tuấn Ân | 2 | HH-28A-016 | Dây đai inox 20 x 0.4mm, 1 mét | Sợi | 20 | 3011.6746 | 60233.4928
XTP-4961 | 2023-10-19 | DNXK-1789 | KHSX-1789 | 972/23-TB | BH003 | Cty Thiết Bị Điện Tuấn Ân | 3 | PA-47A-010 | Giáp níu dây bọc ADG1880-HC, dài 1200mm, 18,5 ÷ 21,6mm (70-95mm2) | Sợi | 100 | 121139.3062 | 12113930.6222
XTP-4961 | 2023-10-19 | DNXK-1789 | KHSX-1789 | 972/23-TB | BH003 | Cty Thiết Bị Điện Tuấn Ân | 4 | HH-40A-023 | Cosse ép Cu 300mm2-N dài 130mm chiều dài ép dây 70mm | Cái | 8 | 121906.6167 | 975252.9333
XTP-4961 | 2023-10-19 | DNXK-1789 | KHSX-1789 | 972/23-TB | BH003 | Cty Thiết Bị Điện Tuấn Ân | 5 | HH-09A-016 | Ty Cách điện đứng 24 kV - 35 kV, M20 dài 180 mm | Cái | 9 | 31270.5817 | 281435.2353
XTP-4961 | 2023-10-19 | DNXK-1789 | KHSX-1789 | 972/23-TB | BH003 | Cty Thiết Bị Điện Tuấn Ân | 6 | HH-09A-013 | Cách điện đứng 24 kV - 840, polymer có kẹp (không ty) | Cái | 9 | 219519.7604 | 1975677.8435
XTP-4962 | 2023-10-19 | DNXK-1790 | KHSX-1790 | 211/23-ĐN | BH014 | Cty Tuấn Ân Đồng Nai | 1 | PA-47A-012 | Giáp níu dây bọc ADG2450-HC, dài 1390mm, 24,1 ÷ 28,1mm (185-240mm2) | Sợi | 20 | 179352.2275 | 3587044.549 | Cho đi chuyến 2, hàng gấp
XTP-4962 | 2023-10-19 | DNXK-1790 | KHSX-1790 | 211/23-ĐN | BH014 | Cty Tuấn Ân Đồng Nai | 2 | PA-47A-103 | Giáp buộc lõi thép SDLT 2785-F dùng cho dây bọc cách điện đường kinh dây dẫn 27,9-30,9mm | Sợi | 80 | 11038.0284 | 883042.27 | Cho đi chuyến 2, hàng gấp
XTP-4963 | 2023-10-19 | DNXK-1781 | KHSX-1781 | 967/23-TB | BH003 | Cty Thiết Bị Điện Tuấn Ân | 1 | HH-03A-014 | LBFCO 200 A - 24 kV - 150 kV BIL, polymer (không bass) | Cái | 555 | 1161580.6656 | 644677269.4057
XTP-4963 | 2023-10-19 | DNXK-1781 | KHSX-1781 | 967/23-TB | BH003 | Cty Thiết Bị Điện Tuấn Ân | 2 | HH-03A-015 | Bass FCO | Cái | 555 | 43675.3052 | 24239794.369
XTP-4963 | 2023-10-19 | DNXK-1781 | KHSX-1781 | 967/23-TB | BH003 | Cty Thiết Bị Điện Tuấn Ân | 3 | HH-04A-002 | LA 18 kV - MCOV 15,3 - 10 kA | Cái | 500 | 630285.31 | 315142654.9913
XTP-4964 | 2023-10-19 | DNXK-1791 | KHSX-1791 | 158/23-DN | BH012 | Cty Tuấn Ân Đà Nẵng | 1 | HH-03A-013 | LBFCO 100 A - 24 kV - 150 kV BIL, polymer (không bass) | Cái | 9 | 1097561.1661 | 9878050.4953
XTP-4964 | 2023-10-19 | DNXK-1791 | KHSX-1791 | 158/23-DN | BH012 | Cty Tuấn Ân Đà Nẵng | 2 | HH-03A-015 | Bass FCO | Cái | 9 | 43675.3052 | 393077.7465
XTP-4964 | 2023-10-19 | DNXK-1791 | KHSX-1791 | 158/23-DN | BH012 | Cty Tuấn Ân Đà Nẵng | 3 | HH-18A-006 | Móc treo cáp ABC 4 x 120 mm2 | Cái | 30 | 10708.7939 | 321263.8182
XTP-4964 | 2023-10-19 | DNXK-1791 | KHSX-1791 | 158/23-DN | BH012 | Cty Tuấn Ân Đà Nẵng | 4 | HH-28A-015 | Khóa đai A200 | Cái | 500 | 820 | 410000
XTP-4964 | 2023-10-19 | DNXK-1791 | KHSX-1791 | 158/23-DN | BH012 | Cty Tuấn Ân Đà Nẵng | 5 | HH-04A-003 | LA 21 kV - MCOV 17,0 - 10 kA | Cái | 6 | 757698.9663 | 4546193.798
XTP-4964 | 2023-10-19 | DNXK-1791 | KHSX-1791 | 158/23-DN | BH012 | Cty Tuấn Ân Đà Nẵng | 6 | HH-31A-014 | Cosse ép Cu-Al 120mm2-N-TA dài 86mm chiều dài ép dây 42mm | Cái | 40 | 33271.2263 | 1330849.051
XTP-4964 | 2023-10-19 | DNXK-1791 | KHSX-1791 | 158/23-DN | BH012 | Cty Tuấn Ân Đà Nẵng | 7 | HH-31A-012 | Cosse ép Cu-Al 95mm2-N-TA dài 81mm chiều dài ép dây 42mm | Cái | 10 | 25458.719 | 254587.1895
XTP-4964 | 2023-10-19 | DNXK-1791 | KHSX-1791 | 158/23-DN | BH012 | Cty Tuấn Ân Đà Nẵng | 8 | HH-03A-010 | FCO 100 A - 27 kV - 150 kV BIL, polymer (không bass) | Cái | 6 | 831361.345 | 4988168.0699
XTP-4964 | 2023-10-19 | DNXK-1791 | KHSX-1791 | 158/23-DN | BH012 | Cty Tuấn Ân Đà Nẵng | 9 | HH-03A-015 | Bass FCO | Cái | 6 | 43675.3052 | 262051.831
XTP-4964 | 2023-10-19 | DNXK-1791 | KHSX-1791 | 158/23-DN | BH012 | Cty Tuấn Ân Đà Nẵng | 10 | HH-20B-004 | Khoá néo ép dây AC/ XLPE- 70mm2 | Cái | 10 | 61679.5112 | 616795.112
XTP-4964 | 2023-10-19 | DNXK-1791 | KHSX-1791 | 158/23-DN | BH012 | Cty Tuấn Ân Đà Nẵng | 11 | PA-47A-103 | Giáp buộc lõi thép SDLT 2785-F dùng cho dây bọc cách điện đường kinh dây dẫn 27,9-30,9mm | Sợi | 30 | 11038.0284 | 331140.8513
XTP-4964 | 2023-10-19 | DNXK-1791 | KHSX-1791 | 158/23-DN | BH012 | Cty Tuấn Ân Đà Nẵng | 12 | HH-42A-014 | Cosse ép AL 95mm2-2N | Cái | 15 | 5470.9917 | 82064.8755
XTP-4964 | 2023-10-19 | DNXK-1791 | KHSX-1791 | 158/23-DN | BH012 | Cty Tuấn Ân Đà Nẵng | 13 | HH-20A-001 | Mỏ phóng sắt | Cái | 27 | 6905.1613 | 186439.3548
XTP-4964 | 2023-10-19 | DNXK-1791 | KHSX-1791 | 158/23-DN | BH012 | Cty Tuấn Ân Đà Nẵng | 14 | HH-05A-002 | LTD 800 A - 38,5 kV - 200 kV BIL - 120kN (không cosse) | Cái | 3 | 1096697.9702 | 3290093.9107
XTP-4964 | 2023-10-19 | DNXK-1791 | KHSX-1791 | 158/23-DN | BH012 | Cty Tuấn Ân Đà Nẵng | 15 | HH-05A-010 | Cosse nhôm LTD | Cái | 6 | 70991.1375 | 425946.8249
XTP-4964 | 2023-10-19 | DNXK-1791 | KHSX-1791 | 158/23-DN | BH012 | Cty Tuấn Ân Đà Nẵng | 16 | HH-04A-002 | LA 18 kV - MCOV 15,3 - 10 kA | Cái | 3 | 630285.31 | 1890855.9299
XTP-4964 | 2023-10-19 | DNXK-1791 | KHSX-1791 | 158/23-DN | BH012 | Cty Tuấn Ân Đà Nẵng | 17 | HH-20A-010 | Kẹp đấu rẽ TA-CDB 86 228G28 - 240mm2 | Cái | 6 | 117040.8127 | 702244.8762
XTP-4964 | 2023-10-19 | DNXK-1791 | KHSX-1791 | 158/23-DN | BH012 | Cty Tuấn Ân Đà Nẵng | 18 | HH-20A-005 | Kẹp đấu rẽ TA-CDB 86 75G28 - 70mm2 | Cái | 40 | 86142.41 | 3445696.3997
XTP-4964 | 2023-10-19 | DNXK-1791 | KHSX-1791 | 158/23-DN | BH012 | Cty Tuấn Ân Đà Nẵng | 19 | HH-20A-006 | Kẹp đấu rẽ TA-CDB 86 93G28 - 95mm2 | Cái | 10 | 88097.5396 | 880975.3962
XTP-4965 | 2023-10-19 | DNXK-1792 | KHSX-1792 | 974/23-TB | BH003 | Cty Thiết Bị Điện Tuấn Ân | 1 | HH-39A-001 | Hotline 2/0 | Cái | 185 | 67360.6186 | 12461714.4332
XTP-4965 | 2023-10-19 | DNXK-1792 | KHSX-1792 | 974/23-TB | BH003 | Cty Thiết Bị Điện Tuấn Ân | 2 | HH-19A-001 | Nối bọc IPC 16 - 95, vỏ cách điện dày 1 - 3 mm, 4 - 16 / 16 - 95, 1 bu lông M8 nhựa | Cái | 300 | 17404.7344 | 5221420.3279
XTP-4966 | 2023-10-19 | DNXK-1793 | KHSX-1793 | 113/23-NB | BH010 | Cty Tuấn Ân Ninh Bình | 1 | HH-19A-020 | Nối bọc MV IPC 185 - 185, vỏ cách điện dày 3 - 7 mm, 50 - 185 / 50 - 185, 2 bu lông M10 thép | Cái | 100 | 186939.1207 | 18693912.0746
XTP-4966 | 2023-10-19 | DNXK-1793 | KHSX-1793 | 113/23-NB | BH010 | Cty Tuấn Ân Ninh Bình | 2 | HH-31A-008 | Cosse ép Cu-Al 50mm2-N-TA dài 64mm chiều dài ép dây 36mm | Cái | 600 | 11844.4039 | 7106642.3188
XTP-4967 | 2023-10-19 | DNXK-1697 | KHSX-1697 | 98/23-HN | BH004 | Cty Tuấn Ân Hà Nội | 1 | HH-31A-010 | Cosse ép Cu-Al 70mm2-N-TA dài 72mm chiều dài ép dây 38mm | Cái | 290 | 18145.373 | 5262158.1774
XTP-4968 | 2023-10-19 | DNXK-1680 | KHSX-1680 | 92/23-HN | BH004 | Cty Tuấn Ân Hà Nội | 1 | PA-47A-018 | Giáp níu dây bọc ACD3080-TP, dài 1350mm, 30,8 ÷ 33,7mm (185mm2) | Sợi | 122 | 202947.1829 | 24759556.3087
XTP-4968 | 2023-10-19 | DNXK-1680 | KHSX-1680 | 92/23-HN | BH004 | Cty Tuấn Ân Hà Nội | 2 | PA-47A-059 | Giáp buộc cổ sứ đôi composite PDST2785-F, đường kính cáp 27,9 ÷ 30,9mm (120-150mm2) | Bộ | 308 | 44952.096 | 13845245.568
XTP-4969 | 2023-10-19 | DNXK-1710 | KHSX-1710 | 151/23-DN | BH012 | Cty Tuấn Ân Đà Nẵng | 1 | HH-20B-013 | Bar tiếp địa nhôm 25-16 dạng chữ H | Cái | 3 | 73280 | 219840
XTP-4970 | 2023-10-19 | DNXK-1794 | KHSX-1794 | 1000/23-TB | BH003 | Cty Thiết Bị Điện Tuấn Ân | 1 | HH-19A-004 | Nối bọc IPC 95 - 95, vỏ cách điện dày 1 - 3 mm, 6 - 95 / 25 - 95, 2 bu lông M8 nhựa | Cái | 500 | 37293.8689 | 18646934.4262
XTP-4971 | 2023-10-19 | DNXK-1798 | KHSX-1798 | 43/23-NA | BH011 | Cty Tuấn Ân Nghệ An | 1 | HH-01A-024 | Dây chì 2K, dài 812 mm | Sợi | 3 | 16409.4188 | 49228.2563 | Giao Thanh Hóa
XTP-4971 | 2023-10-19 | DNXK-1798 | KHSX-1798 | 43/23-NA | BH011 | Cty Tuấn Ân Nghệ An | 2 | HH-01A-025 | Dây chì 3K, dài 812 mm | Sợi | 6 | 16409.4188 | 98456.5125 | Giao Thanh Hóa
XTP-4971 | 2023-10-19 | DNXK-1798 | KHSX-1798 | 43/23-NA | BH011 | Cty Tuấn Ân Nghệ An | 3 | HH-01A-026 | Dây chì 4K, dài 812 mm | Sợi | 9 | 16409.4188 | 147684.7688 | Giao Thanh Hóa
XTP-4971 | 2023-10-19 | DNXK-1798 | KHSX-1798 | 43/23-NA | BH011 | Cty Tuấn Ân Nghệ An | 4 | HH-01A-028 | Dây chì 6K, dài 812 mm | Sợi | 21 | 16409.4188 | 344597.7938 | Giao Thanh Hóa
XTP-4972 | 2023-10-19 | DNXK-1795 | KHSX-1795 | 105/23-MT | BH017 | Cty Tuấn Ân Miền Tây | 1 | HH-23A-002 | Hộp phân phối nhỏ 6 MCB (boulon vis xi niken) | Cái | 85 | 180775.2904 | 15365899.6848 | Bass 2 đai
XTP-4972 | 2023-10-19 | DNXK-1795 | KHSX-1795 | 105/23-MT | BH017 | Cty Tuấn Ân Miền Tây | 2 | HH-16A-005 | MCB 1P - 40 A - 6 kA, loại C | Cái | 2112 | 23139.3667 | 48870342.4
XTP-4973 | 2023-10-19 | DNXK-1800 | KHSX-1800 | 1002/23-TB | BH003 | Cty Thiết Bị Điện Tuấn Ân | 1 | HH-19A-020 | Nối bọc MV IPC 185 - 185, vỏ cách điện dày 3 - 7 mm, 50 - 185 / 50 - 185, 2 bu lông M10 thép | Cái | 10 | 186939.1207 | 1869391.2075
XTP-4973 | 2023-10-19 | DNXK-1800 | KHSX-1800 | 1002/23-TB | BH003 | Cty Thiết Bị Điện Tuấn Ân | 2 | HH-19A-021 | Nối bọc MV IPC 70 - 240, vỏ cách điện dày 3 - 7 mm, 25 - 70 / 120 - 240, 2 bu lông M10 thép | Cái | 10 | 286225.1707 | 2862251.7075 | Lấy mã hiệu mới
XTP-4973 | 2023-10-19 | DNXK-1800 | KHSX-1800 | 1002/23-TB | BH003 | Cty Thiết Bị Điện Tuấn Ân | 3 | HH-04A-003 | LA 21 kV - MCOV 17,0 - 10 kA | Cái | 50 | 757698.9663 | 37884948.3169
XTP-4974 | 2023-10-19 | DNXK-1680 | KHSX-1680 | 92/23-HN | BH004 | Cty Tuấn Ân Hà Nội | 1 | HH-03A-005 | FCO 100 A - 35 kV - 170 kV BIL, sứ (không bass) | Cái | 12 | 974023.2669 | 11688279.2024 | lấy loại In số seri lên ngàm
XTP-4974 | 2023-10-19 | DNXK-1680 | KHSX-1680 | 92/23-HN | BH004 | Cty Tuấn Ân Hà Nội | 2 | HH-03A-015 | Bass FCO | Cái | 12 | 43675.3052 | 524103.662
XTP-4975 | 2023-10-19 | DNXK-1681 | KHSX-1681 | 93/23-HN | BH004 | Cty Tuấn Ân Hà Nội | 1 | HH-47A-017 | Giáp níu dây bọc ACD2895-TP, dài 1300mm, 27,6 ÷ 30,7mm (150mm2) | Sợi | 182 | 222054.1563 | 40413856.4504
XTP-4976 | 2023-10-19 | DNXK-1691 | KHSX-1691 | 91/23-MB | BH005 | Cty Tuấn Ân Miền Bắc | 1 | HH-03A-005 | FCO 100 A - 35 kV - 170 kV BIL, sứ (không bass) | Cái | 15 | 974023.2669 | 14610349.003
XTP-4976 | 2023-10-19 | DNXK-1691 | KHSX-1691 | 91/23-MB | BH005 | Cty Tuấn Ân Miền Bắc | 2 | HH-03A-015 | Bass FCO | Cái | 15 | 43675.3052 | 655129.5775
XTP-4977 | 2023-10-19 | DNXK-0000 | KHSX-0000 |  | PKD | Phòng kinh doanh | 1 | PA-47A-017 | Giáp níu dây bọc ACD2895-TP, dài 1300mm, 27,6 ÷ 30,7mm (150mm2) | Sợi | 182 | 222054.1563 | 40413856.4504 | Xuất chuyển mã HH-47A-017
XTP-4978 | 2023-10-19 | DNXK-1801 | KHSX-1801 | 95/23-MB | BH005 | Cty Tuấn Ân Miền Bắc | 1 | HH-16A-007 | MCB 1P - 63 A - 6 kA, loại C | Cái | 600 | 24801.5667 | 14880940
XTP-4978 | 2023-10-19 | DNXK-1801 | KHSX-1801 | 95/23-MB | BH005 | Cty Tuấn Ân Miền Bắc | 2 | HH-19A-005 | Nối bọc IPC 120 - 120, vỏ cách điện dày 1 - 3 mm, 6 - 120 /25 - 120, 2 bu lông M8 nhựa | Cái | 1600 | 37773.8689 | 60438190.1639
XTP-4978 | 2023-10-19 | DNXK-1801 | KHSX-1801 | 95/23-MB | BH005 | Cty Tuấn Ân Miền Bắc | 3 | HH-28A-015 | Khóa đai A200 | Cái | 8000 | 820 | 6560000
XTP-4978 | 2023-10-19 | DNXK-1801 | KHSX-1801 | 95/23-MB | BH005 | Cty Tuấn Ân Miền Bắc | 4 | HH-30A-018 | Nắp chụp LA màu đỏ | Cái | 40 | 22167.3908 | 886695.632
XTP-4978 | 2023-10-19 | DNXK-1801 | KHSX-1801 | 95/23-MB | BH005 | Cty Tuấn Ân Miền Bắc | 5 | HH-30A-019 | Nắp chụp LA màu vàng | Cái | 40 | 22167.3908 | 886695.632
XTP-4978 | 2023-10-19 | DNXK-1801 | KHSX-1801 | 95/23-MB | BH005 | Cty Tuấn Ân Miền Bắc | 6 | HH-19A-004 | Nối bọc IPC 95 - 95, vỏ cách điện dày 1 - 3 mm, 6 - 95 / 25 - 95, 2 bu lông M8 nhựa | Cái | 278 | 37293.8689 | 10367695.541
XTP-4978 | 2023-10-19 | DNXK-1801 | KHSX-1801 | 95/23-MB | BH005 | Cty Tuấn Ân Miền Bắc | 7 | HH-06A-009 | Dao cách ly 3P - 630 A - 24 kV - 150 kV BIL, 2 phương, lắp trên 1 trụ , polymer, ngoài trời | Bộ | 1 | 5086909.8839 | 5086909.8839
XTP-4978 | 2023-10-19 | DNXK-1801 | KHSX-1801 | 95/23-MB | BH005 | Cty Tuấn Ân Miền Bắc | 8 | HH-06A-023 | Bộ sào thao tác dao cách ly 24 kV - 35 kV mở đứng, dài 8 m (bu lông nhúng kẽm) | Bộ | 1 | 1087573.5585 | 1087573.5585
XTP-4979 | 2023-10-20 | DNXK-1781 | KHSX-1781 | 967/23-TB | BH003 | Cty Thiết Bị Điện Tuấn Ân | 1 | HH-03A-010 | FCO 100 A - 27 kV - 150 kV BIL, polymer (không bass) | Cái | 400 | 831361.345 | 332544537.9925
XTP-4979 | 2023-10-20 | DNXK-1781 | KHSX-1781 | 967/23-TB | BH003 | Cty Thiết Bị Điện Tuấn Ân | 2 | HH-03A-015 | Bass FCO | Cái | 400 | 43675.3052 | 17470122.0677
XTP-4979 | 2023-10-20 | DNXK-1781 | KHSX-1781 | 967/23-TB | BH003 | Cty Thiết Bị Điện Tuấn Ân | 3 | HH-04A-002 | LA 18 kV - MCOV 15,3 - 10 kA | Cái | 1000 | 630285.31 | 630285309.9825
XTP-4980 | 2023-10-20 | DNXK-1588 | KHSX-1588 | 907/23-TB | BH003 | Cty Thiết Bị Điện Tuấn Ân | 1 | HH-07A-001 | Dao cách ly 3P - 630 A - 24 kV - 125 kV BIL, không bệ chì, trong nhà | Bộ | 3 | 4834522.8077 | 14503568.423
XTP-4980 | 2023-10-20 | DNXK-1588 | KHSX-1588 | 907/23-TB | BH003 | Cty Thiết Bị Điện Tuấn Ân | 2 | HH-07A-004 | Bộ sào thao tác dao cách ly trong nhà dài 2.5 m | Bộ | 3 | 282144.8401 | 846434.5202
XTP-4981 | 2023-10-20 | DNXK-1797 | KHSX-1797 | 973/23-TB | BH003 | Cty Thiết Bị Điện Tuấn Ân | 1 | HH-19A-010 | Nối bọc IPC 35 - 95, vỏ cách điện dày 1 - 3 mm, 6 - 35 / 16 - 95, 1 bu lông M8 nhôm | Cái | 2025 | 22130.1494 | 44813552.5881 | PC Hóc Môn, ĐH Nguyên tắc
XTP-4981 | 2023-10-20 | DNXK-1797 | KHSX-1797 | 973/23-TB | BH003 | Cty Thiết Bị Điện Tuấn Ân | 2 | HH-19A-012 | Nối bọc IPC 95 - 95, vỏ cách điện dày 1 - 3 mm, 6 - 95 / 25 - 95, 2 bu lông M8 nhôm | Cái | 4020 | 40672.2289 | 163502359.9869
XTP-4981 | 2023-10-20 | DNXK-1797 | KHSX-1797 | 973/23-TB | BH003 | Cty Thiết Bị Điện Tuấn Ân | 3 | HH-01A-006 | Dây chì 6K, dài 584 mm | Sợi | 86 | 13545.6637 | 1164927.0825
XTP-4981 | 2023-10-20 | DNXK-1797 | KHSX-1797 | 973/23-TB | BH003 | Cty Thiết Bị Điện Tuấn Ân | 4 | HH-01A-008 | Dây chì 10K, dài 584 mm | Sợi | 210 | 16091.2237 | 3379156.9875
XTP-4981 | 2023-10-20 | DNXK-1797 | KHSX-1797 | 973/23-TB | BH003 | Cty Thiết Bị Điện Tuấn Ân | 5 | HH-01A-009 | Dây chì 12K, dài 584 mm | Sợi | 120 | 16346.6437 | 1961597.25
XTP-4981 | 2023-10-20 | DNXK-1797 | KHSX-1797 | 973/23-TB | BH003 | Cty Thiết Bị Điện Tuấn Ân | 6 | HH-01A-010 | Dây chì 15K, dài 584 mm | Sợi | 210 | 17297.4623 | 3632467.0725
XTP-4981 | 2023-10-20 | DNXK-1797 | KHSX-1797 | 973/23-TB | BH003 | Cty Thiết Bị Điện Tuấn Ân | 7 | HH-01A-011 | Dây chì 20K, dài 584 mm | Sợi | 183 | 18636.7837 | 3410531.4262
XTP-4981 | 2023-10-20 | DNXK-1797 | KHSX-1797 | 973/23-TB | BH003 | Cty Thiết Bị Điện Tuấn Ân | 8 | HH-01A-012 | Dây chì 25K, dài 584 mm | Sợi | 100 | 19909.5637 | 1990956.375
XTP-4981 | 2023-10-20 | DNXK-1797 | KHSX-1797 | 973/23-TB | BH003 | Cty Thiết Bị Điện Tuấn Ân | 9 | HH-01A-013 | Dây chì 30K, dài 584 mm | Sợi | 90 | 21818.7337 | 1963686.0375
XTP-4981 | 2023-10-20 | DNXK-1797 | KHSX-1797 | 973/23-TB | BH003 | Cty Thiết Bị Điện Tuấn Ân | 10 | HH-01A-014 | Dây chì 40K, dài 584 mm | Sợi | 68 | 24682.4888 | 1678409.235
XTP-4981 | 2023-10-20 | DNXK-1797 | KHSX-1797 | 973/23-TB | BH003 | Cty Thiết Bị Điện Tuấn Ân | 11 | HH-01A-016 | Dây chì 50K, dài 584 mm | Sợi | 50 | 29307.8925 | 1465394.625
XTP-4981 | 2023-10-20 | DNXK-1797 | KHSX-1797 | 973/23-TB | BH003 | Cty Thiết Bị Điện Tuấn Ân | 12 | HH-01A-017 | Dây chì 65K, dài 584 mm | Sợi | 50 | 34695.864 | 1734793.2
XTP-4982 | 2023-10-20 | DNXK-1669 | KHSX-1669 | 230/23-TV | BH016 | Cty Tuấn Ân Tư vấn Thiết kế | 1 | HH-23A-003 | Hộp phân phối nhỏ 9 MCB (boulon vis xi niken) | Cái | 93 | 209934.9642 | 19523951.6673 | Bass 2 đai
XTP-4983 | 2023-10-20 | DNXK-1680 | KHSX-1680 | 92/23-HN | BH004 | Cty Tuấn Ân Hà Nội | 1 | PA-47A-018 | Giáp níu dây bọc ACD3080-TP, dài 1350mm, 30,8 ÷ 33,7mm (185mm2) | Sợi | 192 | 202947.1829 | 38965859.1088
XTP-4984 | 2023-10-20 | DNXK-1744 | KHSX-1744 | 251/23-PA | BH018 | Cty Polymer Alpha | 1 | HH-30A-035 | Nắp chụp MBT F145 màu xanh | Cái | 12 | 32228.7048 | 386744.4576 | Trả TVTK
XTP-4985 | 2023-10-20 | DNXK-1803 | KHSX-1803 | 44/23-NA | BH011 | Cty Tuấn Ân Nghệ An | 1 | HH-20A-005 | Kẹp đấu rẽ TA-CDB 86 75G28 - 70mm2 | Cái | 9 | 86142.41 | 775281.6899 | Giao Lô G4 -KCN Tây Bắc Ga, P. Đông Thọ, TP Thanh Hóa - 0916 584 648 - 0917 490 458
XTP-4985 | 2023-10-20 | DNXK-1803 | KHSX-1803 | 44/23-NA | BH011 | Cty Tuấn Ân Nghệ An | 2 | HH-20A-006 | Kẹp đấu rẽ TA-CDB 86 93G28 - 95mm2 | Cái | 18 | 88097.5396 | 1585755.7132 | Giao Lô G4 -KCN Tây Bắc Ga, P. Đông Thọ, TP Thanh Hóa - 0916 584 648 - 0917 490 458
XTP-4985 | 2023-10-20 | DNXK-1803 | KHSX-1803 | 44/23-NA | BH011 | Cty Tuấn Ân Nghệ An | 3 | HH-20A-007 | Kẹp đấu rẽ TA-CDB 86 117G28 - 120mm2 | Cái | 12 | 90006.5198 | 1080078.2373 | Giao Lô G4 -KCN Tây Bắc Ga, P. Đông Thọ, TP Thanh Hóa - 0916 584 648 - 0917 490 458
XTP-4985 | 2023-10-20 | DNXK-1803 | KHSX-1803 | 44/23-NA | BH011 | Cty Tuấn Ân Nghệ An | 4 | HH-20A-002 | Bar tiếp địa nhôm | Cái | 36 | 35982.7646 | 1295379.5273 | Giao Lô G4 -KCN Tây Bắc Ga, P. Đông Thọ, TP Thanh Hóa - 0916 584 648 - 0917 490 458
XTP-4985 | 2023-10-20 | DNXK-1803 | KHSX-1803 | 44/23-NA | BH011 | Cty Tuấn Ân Nghệ An | 5 | HH-20A-015 | Khóa néo TA-AB 93G28 - 95mm2 | Cái | 6 | 164071.8523 | 984431.1139 | Giao Lô G4 -KCN Tây Bắc Ga, P. Đông Thọ, TP Thanh Hóa - 0916 584 648 - 0917 490 458
XTP-4985 | 2023-10-20 | DNXK-1803 | KHSX-1803 | 44/23-NA | BH011 | Cty Tuấn Ân Nghệ An | 6 | HH-20A-016 | Khóa néo TA-AB 117G28 - 120mm2 | Cái | 18 | 167977.6643 | 3023597.9568 | Giao Lô G4 -KCN Tây Bắc Ga, P. Đông Thọ, TP Thanh Hóa - 0916 584 648 - 0917 490 458
XTP-4985 | 2023-10-20 | DNXK-1803 | KHSX-1803 | 44/23-NA | BH011 | Cty Tuấn Ân Nghệ An | 7 | HH-04A-002 | LA 18 kV - MCOV 15,3 - 10 kA | Cái | 42 | 630285.31 | 26471983.0193 | Giao Lô G4 -KCN Tây Bắc Ga, P. Đông Thọ, TP Thanh Hóa - 0916 584 648 - 0917 490 458
XTP-4985 | 2023-10-20 | DNXK-1803 | KHSX-1803 | 44/23-NA | BH011 | Cty Tuấn Ân Nghệ An | 8 | HH-04A-007 | Bass LA | Cái | 42 | 14873.0325 | 624667.3632 | Giao Lô G4 -KCN Tây Bắc Ga, P. Đông Thọ, TP Thanh Hóa - 0916 584 648 - 0917 490 458
XTP-4985 | 2023-10-20 | DNXK-1803 | KHSX-1803 | 44/23-NA | BH011 | Cty Tuấn Ân Nghệ An | 9 | HH-09A-004 | Chuỗi treo 24 kV - 70 kN, polymer | Cái | 177 | 150515.707 | 26641280.1378 | Giao Lô G4 -KCN Tây Bắc Ga, P. Đông Thọ, TP Thanh Hóa - 0916 584 648 - 0917 490 458
XTP-4985 | 2023-10-20 | DNXK-1803 | KHSX-1803 | 44/23-NA | BH011 | Cty Tuấn Ân Nghệ An | 10 | HH-09A-005 | Chuỗi treo 35 kV - 70 kN, polymer | Cái | 6 | 188515.8151 | 1131094.8904 | Giao Lô G4 -KCN Tây Bắc Ga, P. Đông Thọ, TP Thanh Hóa - 0916 584 648 - 0917 490 458
XTP-4986 | 2023-10-20 | DNXK-1804 | KHSX-1804 | 254/23-PA | BH018 | Cty Polymer Alpha | 1 | HH-03A-010 | FCO 100 A - 27 kV - 150 kV BIL, polymer (không bass) | Cái | 3 | 831361.345 | 2494084.0349 | Giao Cty Điện Phong Vũ
XTP-4986 | 2023-10-20 | DNXK-1804 | KHSX-1804 | 254/23-PA | BH018 | Cty Polymer Alpha | 2 | HH-03A-015 | Bass FCO | Cái | 3 | 43675.3052 | 131025.9155 | Giao Cty Điện Phong Vũ
XTP-4986 | 2023-10-20 | DNXK-1804 | KHSX-1804 | 254/23-PA | BH018 | Cty Polymer Alpha | 3 | HH-01A-019 | Dây chì 100K, dài 584 mm | Sợi | 3 | 46921.6125 | 140764.8375 | Giao Cty Điện Phong Vũ
XTP-4986 | 2023-10-20 | DNXK-1804 | KHSX-1804 | 254/23-PA | BH018 | Cty Polymer Alpha | 4 | HH-19A-023 | Nối bọc MV IPC 240 - 240, vỏ cách điện dày 3 - 7 mm, 95 - 240 / 95 - 240, 2 bu lông M10 thép | Cái | 3 | 279413.1707 | 838239.5122 | Giao Cty Điện Phong Vũ
XTP-4986 | 2023-10-20 | DNXK-1804 | KHSX-1804 | 254/23-PA | BH018 | Cty Polymer Alpha | 5 | HH-20A-006 | Kẹp đấu rẽ TA-CDB 86 93G28 - 95mm2 | Cái | 3 | 88097.5396 | 264292.6189 | Giao Cty Điện Phong Vũ
XTP-4987 | 2023-10-20 | DNXK-1805 | KHSX-1805 | 1008/23-TB | BH003 | Cty Thiết Bị Điện Tuấn Ân | 1 | HH-06A-009 | Dao cách ly 3P - 630 A - 24 kV - 150 kV BIL, 2 phương, lắp trên 1 trụ , polymer, ngoài trời | Bộ | 2 | 5086909.8839 | 10173819.7678
XTP-4987 | 2023-10-20 | DNXK-1805 | KHSX-1805 | 1008/23-TB | BH003 | Cty Thiết Bị Điện Tuấn Ân | 2 | HH-03A-015 | Bass FCO | Cái | 12 | 43675.3052 | 524103.662
XTP-4987 | 2023-10-20 | DNXK-1805 | KHSX-1805 | 1008/23-TB | BH003 | Cty Thiết Bị Điện Tuấn Ân | 3 | HH-09A-004 | Chuỗi treo 24 kV - 70 kN, polymer | Cái | 54 | 150515.707 | 8127848.1776
XTP-4987 | 2023-10-20 | DNXK-1805 | KHSX-1805 | 1008/23-TB | BH003 | Cty Thiết Bị Điện Tuấn Ân | 4 | HH-31A-014 | Cosse ép Cu-Al 120mm2-N-TA dài 86mm chiều dài ép dây 42mm | Cái | 48 | 33271.2263 | 1597018.8612
XTP-4987 | 2023-10-20 | DNXK-1805 | KHSX-1805 | 1008/23-TB | BH003 | Cty Thiết Bị Điện Tuấn Ân | 5 | HH-31A-013 | Cosse ép Cu-Al 120mm2-N-TA dài 71mm chiều dài ép dây 27mm | Cái | 4 | 28057.8714 | 112231.4858
XTP-4987 | 2023-10-20 | DNXK-1805 | KHSX-1805 | 1008/23-TB | BH003 | Cty Thiết Bị Điện Tuấn Ân | 6 | HH-40A-006 | Cosse ép Cu 35mm2-N dài 60mm chiều dài ép dây 32mm | Cái | 76 | 7455.6108 | 566626.4216
XTP-4987 | 2023-10-20 | DNXK-1805 | KHSX-1805 | 1008/23-TB | BH003 | Cty Thiết Bị Điện Tuấn Ân | 7 | HH-40A-021 | Cosse ép Cu 240mm2-N dài 115mm chiều dài ép dây 58mm | Cái | 28 | 88115.1151 | 2467223.2218
XTP-4987 | 2023-10-20 | DNXK-1805 | KHSX-1805 | 1008/23-TB | BH003 | Cty Thiết Bị Điện Tuấn Ân | 8 | HH-21A-008 | Ống nối MJPT 70 - 70 | Cái | 12 | 6334.956 | 76019.4724
XTP-4987 | 2023-10-20 | DNXK-1805 | KHSX-1805 | 1008/23-TB | BH003 | Cty Thiết Bị Điện Tuấn Ân | 9 | HH-21A-010 | Ống nối MJPT 120 - 120 | Cái | 9 | 9656.8429 | 86911.5857
XTP-4987 | 2023-10-20 | DNXK-1805 | KHSX-1805 | 1008/23-TB | BH003 | Cty Thiết Bị Điện Tuấn Ân | 10 | HH-21A-010 | Ống nối MJPT 120 - 120 | Cái | 3 | 9656.8429 | 28970.5286
XTP-4987 | 2023-10-20 | DNXK-1805 | KHSX-1805 | 1008/23-TB | BH003 | Cty Thiết Bị Điện Tuấn Ân | 11 | HH-06A-023 | Bộ sào thao tác dao cách ly 24 kV - 35 kV mở đứng, dài 8 m (bu lông nhúng kẽm) | Bộ | 2 | 1087573.5585 | 2175147.1169
XTP-4987 | 2023-10-20 | DNXK-1805 | KHSX-1805 | 1008/23-TB | BH003 | Cty Thiết Bị Điện Tuấn Ân | 12 | HH-03A-012 | FCO 100 A - 35 kV - 200 kV BIL, polymer (không bass) | Cái | 3 | 921546.3976 | 2764639.1929
XTP-4987 | 2023-10-20 | DNXK-1805 | KHSX-1805 | 1008/23-TB | BH003 | Cty Thiết Bị Điện Tuấn Ân | 13 | HH-20A-002 | Bar tiếp địa nhôm | Cái | 14 | 35982.7646 | 503758.7051
XTP-4987 | 2023-10-20 | DNXK-1805 | KHSX-1805 | 1008/23-TB | BH003 | Cty Thiết Bị Điện Tuấn Ân | 14 | HH-18A-004 | Móc treo cáp ABC 4 x 70 mm2 | Cái | 37 | 9337.7636 | 345497.2545
XTP-4988 | 2023-10-20 | DNXK-1692 | KHSX-1692 | 233/23-TV | BH016 | Cty Tuấn Ân Tư vấn Thiết kế | 1 | HH-40B-143 | Cosse ép Cu 25mm2-N dài 45mm chiều dài ép dây 15mm (lỗ phi 12.5) | Cái | 200 | 5343 | 1068600
XTP-4989 | 2023-10-20 | DNXK-1779 | KHSX-1779 | 104/23-MT | BH017 | Cty Tuấn Ân Miền Tây | 1 | HH-30A-018 | Nắp chụp LA màu đỏ | Cái | 17 | 22167.3908 | 376845.6436 | Kho miền tây
XTP-4989 | 2023-10-20 | DNXK-1779 | KHSX-1779 | 104/23-MT | BH017 | Cty Tuấn Ân Miền Tây | 2 | HH-30A-019 | Nắp chụp LA màu vàng | Cái | 17 | 22167.3908 | 376845.6436 | Kho miền tây
XTP-4990 | 2023-10-20 | DNXK-1779 | KHSX-1779 | 104/23-MT | BH017 | Cty Tuấn Ân Miền Tây | 1 | HH-09A-004 | Chuỗi treo 24 kV - 70 kN, polymer | Cái | 223 | 150515.707 | 33565002.6595 | Giao Sóc Trăng
XTP-4990 | 2023-10-20 | DNXK-1779 | KHSX-1779 | 104/23-MT | BH017 | Cty Tuấn Ân Miền Tây | 2 | HH-01A-012 | Dây chì 25K, dài 584 mm | Sợi | 1 | 19909.5637 | 19909.5637 | Giao Sóc Trăng
XTP-4990 | 2023-10-20 | DNXK-1779 | KHSX-1779 | 104/23-MT | BH017 | Cty Tuấn Ân Miền Tây | 3 | HH-01A-006 | Dây chì 6K, dài 584 mm | Sợi | 24 | 13545.6637 | 325095.93 | Giao Sóc Trăng
XTP-4990 | 2023-10-20 | DNXK-1779 | KHSX-1779 | 104/23-MT | BH017 | Cty Tuấn Ân Miền Tây | 4 | HH-01A-007 | Dây chì 8K, dài 584 mm | Sợi | 31 | 14500.2487 | 449507.7112 | Giao Sóc Trăng
XTP-4990 | 2023-10-20 | DNXK-1779 | KHSX-1779 | 104/23-MT | BH017 | Cty Tuấn Ân Miền Tây | 5 | HH-01A-008 | Dây chì 10K, dài 584 mm | Sợi | 15 | 16091.2237 | 241368.3562 | Giao Sóc Trăng
XTP-4990 | 2023-10-20 | DNXK-1779 | KHSX-1779 | 104/23-MT | BH017 | Cty Tuấn Ân Miền Tây | 6 | HH-01A-021 | Dây chì 140K, dài 584 mm | Sợi | 3 | 73013.6025 | 219040.8075 | Giao Sóc Trăng
XTP-4990 | 2023-10-20 | DNXK-1779 | KHSX-1779 | 104/23-MT | BH017 | Cty Tuấn Ân Miền Tây | 7 | HH-01A-010 | Dây chì 15K, dài 584 mm | Sợi | 9 | 17297.4623 | 155677.1603 | Giao Sóc Trăng
XTP-4990 | 2023-10-20 | DNXK-1779 | KHSX-1779 | 104/23-MT | BH017 | Cty Tuấn Ân Miền Tây | 8 | HH-01A-014 | Dây chì 40K, dài 584 mm | Sợi | 6 | 24682.4888 | 148094.9325 | Giao Sóc Trăng
XTP-4990 | 2023-10-20 | DNXK-1779 | KHSX-1779 | 104/23-MT | BH017 | Cty Tuấn Ân Miền Tây | 9 | PA-47A-097 | Giáp buộc cổ sứ đôi composite PDST 2175SC-F, đường kính cáp 18.5 - 23.4mm (35- 50mm2), bán dẫn | Bộ | 1 | 40165.65 | 40165.65 | Giao Sóc Trăng
XTP-4990 | 2023-10-20 | DNXK-1779 | KHSX-1779 | 104/23-MT | BH017 | Cty Tuấn Ân Miền Tây | 10 | PA-47A-083 | Giáp buộc đầu sứ đơn composite PTT 1204SC-F, đường kính cáp 27.9 - 30.9mm (120-150mm2) , bán dẫn | Sợi | 25 | 23760.968 | 594024.2 | Giao Sóc Trăng
XTP-4990 | 2023-10-20 | DNXK-1779 | KHSX-1779 | 104/23-MT | BH017 | Cty Tuấn Ân Miền Tây | 11 | PA-47A-084 | Giáp buộc đầu sứ đơn composite PTT 1373SC-F, đường kính cáp 31 - 37.5mm (185-240mm2), bán dẫn | Sợi | 9 | 29108.38 | 261975.42 | Giao Sóc Trăng
XTP-4990 | 2023-10-20 | DNXK-1779 | KHSX-1779 | 104/23-MT | BH017 | Cty Tuấn Ân Miền Tây | 12 | PA-47A-081 | Giáp buộc đầu sứ đơn composite PTT 1202SC-F, đường kính cáp 18.5 - 23.4mm (35-50mm2), bán dẫn | Sợi | 46 | 20177.64 | 928171.44 | Giao Sóc Trăng
XTP-4990 | 2023-10-20 | DNXK-1779 | KHSX-1779 | 104/23-MT | BH017 | Cty Tuấn Ân Miền Tây | 13 | PA-47B-008 | Giáp níu dây cáp thép SDG50 (đường kính dây 8,5-9,5mm) | Sợi | 124 | 43243.4982 | 5362193.7826 | Giao Sóc Trăng
XTP-4990 | 2023-10-20 | DNXK-1779 | KHSX-1779 | 104/23-MT | BH017 | Cty Tuấn Ân Miền Tây | 14 | PA-47B-009 | Giáp níu dây cáp thép SDG35 (đường kính dây 7,5-8,5mm) | Sợi | 488 | 41700.5268 | 20349857.0873 | Giao Sóc Trăng
XTP-4990 | 2023-10-20 | DNXK-1779 | KHSX-1779 | 104/23-MT | BH017 | Cty Tuấn Ân Miền Tây | 15 | PA-47A-013 | Giáp níu dây bọc ACD2260-TP, dài 1100mm, 20,1 ÷ 23,5mm (50mm2) | Sợi | 6 | 130267.8795 | 781607.2767 | Giao Sóc Trăng
XTP-4990 | 2023-10-20 | DNXK-1779 | KHSX-1779 | 104/23-MT | BH017 | Cty Tuấn Ân Miền Tây | 16 | PA-47A-005 | Giáp níu dây trần ADG1470, dài 935mm, 14,68 ÷ 16,59mm (120mm2) | Sợi | 57 | 47079.074 | 2683507.2152 | Giao Sóc Trăng
XTP-4990 | 2023-10-20 | DNXK-1779 | KHSX-1779 | 104/23-MT | BH017 | Cty Tuấn Ân Miền Tây | 17 | PA-47A-002 | Giáp níu dây trần ADG0940, dài 700mm, 9,40 ÷ 9,80mm (50mm2) | Sợi | 100 | 22903.7266 | 2290372.6632 | Giao Sóc Trăng
XTP-4990 | 2023-10-20 | DNXK-1779 | KHSX-1779 | 104/23-MT | BH017 | Cty Tuấn Ân Miền Tây | 18 | PA-47A-003 | Giáp níu dây trần ADG1135, dài 800mm, 11,35 ÷ 11,85mm (70mm2) | Sợi | 6 | 23249.6489 | 139497.8937 | Giao Sóc Trăng
XTP-4990 | 2023-10-20 | DNXK-1779 | KHSX-1779 | 104/23-MT | BH017 | Cty Tuấn Ân Miền Tây | 19 | PA-47A-004 | Giáp níu dây trần ADG1350, dài 905mm, 13,32 ÷ 13,73mm (95mm2) | Sợi | 3 | 39724.235 | 119172.7049 | Giao Sóc Trăng
XTP-4990 | 2023-10-20 | DNXK-1779 | KHSX-1779 | 104/23-MT | BH017 | Cty Tuấn Ân Miền Tây | 20 | HH-39A-001 | Hotline 2/0 | Cái | 98 | 67360.6186 | 6601340.6187 | Giao Sóc Trăng
XTP-4990 | 2023-10-20 | DNXK-1779 | KHSX-1779 | 104/23-MT | BH017 | Cty Tuấn Ân Miền Tây | 21 | HH-39A-002 | Hotline 4/0 | Cái | 40 | 112518.483 | 4500739.3208 | Giao Sóc Trăng
XTP-4990 | 2023-10-20 | DNXK-1779 | KHSX-1779 | 104/23-MT | BH017 | Cty Tuấn Ân Miền Tây | 22 | HH-35A-002 | Kẹp AC 25 - 70 , 2 boulon | Cái | 94 | 8257.85 | 776237.904 | Giao Sóc Trăng
XTP-4990 | 2023-10-20 | DNXK-1779 | KHSX-1779 | 104/23-MT | BH017 | Cty Tuấn Ân Miền Tây | 23 | HH-18A-005 | Móc treo cáp ABC 4 x 95 mm2 | Cái | 899 | 9423.3015 | 8471548.0203 | Giao Sóc Trăng
XTP-4990 | 2023-10-20 | DNXK-1779 | KHSX-1779 | 104/23-MT | BH017 | Cty Tuấn Ân Miền Tây | 24 | HH-19A-002 | Nối bọc IPC 35 - 95, vỏ cách điện dày 1 - 3 mm, 6 - 35 / 16 - 95, 1 bu lông M8 nhựa | Cái | 3364 | 20404.7344 | 68641526.6098 | Giao Sóc Trăng
XTP-4990 | 2023-10-20 | DNXK-1779 | KHSX-1779 | 104/23-MT | BH017 | Cty Tuấn Ân Miền Tây | 25 | HH-19A-004 | Nối bọc IPC 95 - 95, vỏ cách điện dày 1 - 3 mm, 6 - 95 / 25 - 95, 2 bu lông M8 nhựa | Cái | 420 | 37293.8689 | 15663424.918 | Giao Sóc Trăng
XTP-4990 | 2023-10-20 | DNXK-1779 | KHSX-1779 | 104/23-MT | BH017 | Cty Tuấn Ân Miền Tây | 26 | HH-18A-013 | Kẹp ngừng ABC 4 x (50-95)mm2 | Cái | 419 | 30403.2565 | 12738964.4612 | Giao Sóc Trăng
XTP-4991 | 2023-10-20 | DNXK-1779 | KHSX-1779 | 104/23-MT | BH017 | Cty Tuấn Ân Miền Tây | 1 | HH-38A-008 | Kẹp quai 150-240 boulon inox, trung thế | Cái | 6 | 113840.9182 | 683045.5095 | Giao Sóc Trăng
XTP-4991 | 2023-10-20 | DNXK-1779 | KHSX-1779 | 104/23-MT | BH017 | Cty Tuấn Ân Miền Tây | 2 | HH-38A-004 | Kẹp quai 2/0 loại thường | Cái | 86 | 40786.4591 | 3507635.484 | Giao Sóc Trăng
XTP-4991 | 2023-10-20 | DNXK-1779 | KHSX-1779 | 104/23-MT | BH017 | Cty Tuấn Ân Miền Tây | 3 | HH-38A-005 | Kẹp quai 4/0 loại thường | Cái | 37 | 57175.0898 | 2115478.3208 | Giao Sóc Trăng
XTP-4991 | 2023-10-20 | DNXK-1779 | KHSX-1779 | 104/23-MT | BH017 | Cty Tuấn Ân Miền Tây | 4 | HH-33A-003 | Nối ép đồng nhôm WR-279 | Cái | 702 | 7749.3824 | 5440066.4217 | Giao Sóc Trăng
XTP-4991 | 2023-10-20 | DNXK-1779 | KHSX-1779 | 104/23-MT | BH017 | Cty Tuấn Ân Miền Tây | 5 | HH-33A-004 | Nối ép đồng nhôm WR-379 | Cái | 6 | 7872.8648 | 47237.1885 | Giao Sóc Trăng
XTP-4991 | 2023-10-20 | DNXK-1779 | KHSX-1779 | 104/23-MT | BH017 | Cty Tuấn Ân Miền Tây | 6 | HH-33A-006 | Nối ép đồng nhôm WR-419 | Cái | 100 | 10820.2887 | 1082028.8731 | Giao Sóc Trăng
XTP-4991 | 2023-10-20 | DNXK-1779 | KHSX-1779 | 104/23-MT | BH017 | Cty Tuấn Ân Miền Tây | 7 | HH-33A-007 | Nối ép đồng nhôm WR-815 | Cái | 31 | 15912.2493 | 493279.7272 | Giao Sóc Trăng
XTP-4991 | 2023-10-20 | DNXK-1779 | KHSX-1779 | 104/23-MT | BH017 | Cty Tuấn Ân Miền Tây | 8 | HH-33A-009 | Nối ép đồng nhôm WR-909 | Cái | 2 | 21744.4827 | 43488.9654 | Giao Sóc Trăng
XTP-4991 | 2023-10-20 | DNXK-1779 | KHSX-1779 | 104/23-MT | BH017 | Cty Tuấn Ân Miền Tây | 9 | HH-17A-009 | MCCB 3P - 125 A - 690V - 70 kA, loại nhiệt - từ | Cái | 6 | 1021185.4 | 6127112.4 | Giao Sóc Trăng
XTP-4991 | 2023-10-20 | DNXK-1779 | KHSX-1779 | 104/23-MT | BH017 | Cty Tuấn Ân Miền Tây | 10 | HH-17A-001 | Busbar dùng cho MCCB 80A - 250A | Bộ | 6 | 101552 | 609312 | Giao Sóc Trăng
XTP-4991 | 2023-10-20 | DNXK-1779 | KHSX-1779 | 104/23-MT | BH017 | Cty Tuấn Ân Miền Tây | 11 | HH-17B-024 | Boulon 8 x 30 + tán + londel (nhúng kẽm) | Bộ | 36 | 665.8525 | 23970.6885 | Giao Sóc Trăng
XTP-4991 | 2023-10-20 | DNXK-1779 | KHSX-1779 | 104/23-MT | BH017 | Cty Tuấn Ân Miền Tây | 12 | HH-17A-010 | MCCB 3P - 160 A - 690V - 70 kA, loại nhiệt - từ | Cái | 2 | 1018881.4 | 2037762.8 | Giao Sóc Trăng
XTP-4991 | 2023-10-20 | DNXK-1779 | KHSX-1779 | 104/23-MT | BH017 | Cty Tuấn Ân Miền Tây | 13 | HH-17A-001 | Busbar dùng cho MCCB 80A - 250A | Bộ | 2 | 101552 | 203104 | Giao Sóc Trăng
XTP-4991 | 2023-10-20 | DNXK-1779 | KHSX-1779 | 104/23-MT | BH017 | Cty Tuấn Ân Miền Tây | 14 | HH-17B-024 | Boulon 8 x 30 + tán + londel (nhúng kẽm) | Bộ | 12 | 665.8525 | 7990.2295 | Giao Sóc Trăng
XTP-4991 | 2023-10-20 | DNXK-1779 | KHSX-1779 | 104/23-MT | BH017 | Cty Tuấn Ân Miền Tây | 15 | HH-17A-012 | MCCB 3P - 250 A - 690V - 70 kA, loại nhiệt - từ | Cái | 14 | 1195167.6 | 16732346.4 | Giao Sóc Trăng
XTP-4991 | 2023-10-20 | DNXK-1779 | KHSX-1779 | 104/23-MT | BH017 | Cty Tuấn Ân Miền Tây | 16 | HH-17A-001 | Busbar dùng cho MCCB 80A - 250A | Bộ | 14 | 101552 | 1421728 | Giao Sóc Trăng
XTP-4991 | 2023-10-20 | DNXK-1779 | KHSX-1779 | 104/23-MT | BH017 | Cty Tuấn Ân Miền Tây | 17 | HH-17B-024 | Boulon 8 x 30 + tán + londel (nhúng kẽm) | Bộ | 84 | 665.8525 | 55931.6066 | Giao Sóc Trăng
XTP-4991 | 2023-10-20 | DNXK-1779 | KHSX-1779 | 104/23-MT | BH017 | Cty Tuấn Ân Miền Tây | 18 | HH-17A-014 | MCCB 3P - 400 A - 690V - 70 kA, loại điện tử | Cái | 1 | 4308683.8886 | 4308683.8886 | Giao Sóc Trăng
XTP-4991 | 2023-10-20 | DNXK-1779 | KHSX-1779 | 104/23-MT | BH017 | Cty Tuấn Ân Miền Tây | 19 | HH-17A-002 | Busbar dùng cho MCCB 400A - 630A | Bộ | 1 | 284960 | 284960 | Giao Sóc Trăng
XTP-4991 | 2023-10-20 | DNXK-1779 | KHSX-1779 | 104/23-MT | BH017 | Cty Tuấn Ân Miền Tây | 20 | HH-17B-024 | Boulon 8 x 30 + tán + londel (nhúng kẽm) | Bộ | 6 | 665.8525 | 3995.1148 | Giao Sóc Trăng
XTP-4991 | 2023-10-20 | DNXK-1779 | KHSX-1779 | 104/23-MT | BH017 | Cty Tuấn Ân Miền Tây | 21 | HH-17A-016 | MCCB 3P - 630 A - 690V - 70 kA, loại điện tử | Cái | 3 | 4530251.8886 | 13590755.6658 | Giao Sóc Trăng
XTP-4991 | 2023-10-20 | DNXK-1779 | KHSX-1779 | 104/23-MT | BH017 | Cty Tuấn Ân Miền Tây | 22 | HH-17A-002 | Busbar dùng cho MCCB 400A - 630A | Bộ | 3 | 284960 | 854880 | Giao Sóc Trăng
XTP-4991 | 2023-10-20 | DNXK-1779 | KHSX-1779 | 104/23-MT | BH017 | Cty Tuấn Ân Miền Tây | 23 | HH-17B-024 | Boulon 8 x 30 + tán + londel (nhúng kẽm) | Bộ | 18 | 665.8525 | 11985.3443 | Giao Sóc Trăng
XTP-4991 | 2023-10-20 | DNXK-1779 | KHSX-1779 | 104/23-MT | BH017 | Cty Tuấn Ân Miền Tây | 24 | HH-44A-002 | Ống nối OL-AL 50mm2 dài 130mm | Cái | 60 | 8253.0688 | 495184.125 | Giao Sóc Trăng
XTP-4991 | 2023-10-20 | DNXK-1779 | KHSX-1779 | 104/23-MT | BH017 | Cty Tuấn Ân Miền Tây | 25 | HH-19A-034 | Nắp bịt đầu cáp 35 - 95, vỏ cách điện dày 1 - 3 mm, (màu đen) | Cái | 387 | 340.4 | 131734.8 | Giao Sóc Trăng
XTP-4991 | 2023-10-20 | DNXK-1779 | KHSX-1779 | 104/23-MT | BH017 | Cty Tuấn Ân Miền Tây | 26 | HH-30A-015 | Nắp chụp MBA F145 màu xám | Cái | 30 | 33071.8488 | 992155.464 | Giao Sóc Trăng
XTP-4991 | 2023-10-20 | DNXK-1779 | KHSX-1779 | 104/23-MT | BH017 | Cty Tuấn Ân Miền Tây | 27 | HH-30A-012 | Nắp chụp cách điện kẹp quai màu xám | Cái | 14 | 76330.842 | 1068631.788 | Giao Sóc Trăng
XTP-4991 | 2023-10-20 | DNXK-1779 | KHSX-1779 | 104/23-MT | BH017 | Cty Tuấn Ân Miền Tây | 28 | HH-33A-010 | Nối ép đồng nhôm WR-929 | Cái | 6 | 26700.0833 | 160200.5 | Giao Sóc Trăng
XTP-4991 | 2023-10-20 | DNXK-1779 | KHSX-1779 | 104/23-MT | BH017 | Cty Tuấn Ân Miền Tây | 29 | HH-44A-005 | Ống nối OL-AL 120mm2 dài 190mm | Cái | 27 | 15337.7125 | 414118.2386 | Giao Sóc Trăng
XTP-4991 | 2023-10-20 | DNXK-1779 | KHSX-1779 | 104/23-MT | BH017 | Cty Tuấn Ân Miền Tây | 30 | HH-44A-006 | Ống nối OL-AL 150mm2 dài 190mm | Cái | 6 | 21366.4694 | 128198.8163 | Giao Sóc Trăng
XTP-4991 | 2023-10-20 | DNXK-1779 | KHSX-1779 | 104/23-MT | BH017 | Cty Tuấn Ân Miền Tây | 31 | HH-44A-003 | Ống nối OL-AL 70mm2 dài 130mm | Cái | 75 | 8778.7185 | 658403.8875 | Giao Sóc Trăng
XTP-4991 | 2023-10-20 | DNXK-1779 | KHSX-1779 | 104/23-MT | BH017 | Cty Tuấn Ân Miền Tây | 32 | HH-44A-004 | Ống nối OL-AL 95mm2 dài 180mm | Cái | 12 | 13217.0105 | 158604.1265 | Giao Sóc Trăng
XTP-4991 | 2023-10-20 | DNXK-1779 | KHSX-1779 | 104/23-MT | BH017 | Cty Tuấn Ân Miền Tây | 33 | HH-16A-011 | MCB 2P - 32 A - 6 kA, loại C | Cái | 55 | 39241.6133 | 2158288.7333 | Giao Sóc Trăng
XTP-4992 | 2023-10-20 | DNXK-1808 | KHSX-1808 | 255/23-PA | BH018 | Cty Polymer Alpha | 1 | HH-40A-004 | Cosse ép Cu 25mm2-N dài 52mm chiều dài ép dây 28mm | Cái | 8 | 5706.1753 | 45649.4022 | Công Ty Đăng Dương
XTP-4992 | 2023-10-20 | DNXK-1808 | KHSX-1808 | 255/23-PA | BH018 | Cty Polymer Alpha | 2 | HH-40A-008 | Cosse ép Cu 50mm2-N dài 64mm chiều dài ép dây 36mm | Cái | 47 | 11664.6139 | 548236.8516 | Công Ty Đăng Dương
XTP-4992 | 2023-10-20 | DNXK-1808 | KHSX-1808 | 255/23-PA | BH018 | Cty Polymer Alpha | 3 | HH-40A-010 | Cosse ép Cu 70mm2-N dài 72mm chiều dài ép dây 38mm | Cái | 10 | 17944.548 | 179445.4803 | Công Ty Đăng Dương
XTP-4992 | 2023-10-20 | DNXK-1808 | KHSX-1808 | 255/23-PA | BH018 | Cty Polymer Alpha | 4 | HH-31A-010 | Cosse ép Cu-Al 70mm2-N-TA dài 72mm chiều dài ép dây 38mm | Cái | 15 | 18145.373 | 272180.5954 | Công Ty Đăng Dương
XTP-4992 | 2023-10-20 | DNXK-1808 | KHSX-1808 | 255/23-PA | BH018 | Cty Polymer Alpha | 5 | HH-31A-014 | Cosse ép Cu-Al 120mm2-N-TA dài 86mm chiều dài ép dây 42mm | Cái | 6 | 33271.2263 | 199627.3577 | Công Ty Đăng Dương
XTP-4992 | 2023-10-20 | DNXK-1808 | KHSX-1808 | 255/23-PA | BH018 | Cty Polymer Alpha | 6 | HH-30A-018 | Nắp chụp LA màu đỏ | Cái | 1 | 22167.3908 | 22167.3908 | Công Ty Đăng Dương
XTP-4992 | 2023-10-20 | DNXK-1808 | KHSX-1808 | 255/23-PA | BH018 | Cty Polymer Alpha | 7 | HH-30A-019 | Nắp chụp LA màu vàng | Cái | 1 | 22167.3908 | 22167.3908 | Công Ty Đăng Dương
XTP-4992 | 2023-10-20 | DNXK-1808 | KHSX-1808 | 255/23-PA | BH018 | Cty Polymer Alpha | 8 | HH-30A-020 | Nắp chụp trên FCO màu đỏ | Cái | 1 | 67154.1195 | 67154.1195 | Công Ty Đăng Dương
XTP-4992 | 2023-10-20 | DNXK-1808 | KHSX-1808 | 255/23-PA | BH018 | Cty Polymer Alpha | 9 | HH-30A-021 | Nắp chụp trên FCO màu vàng | Cái | 1 | 68799.7886 | 68799.7886 | Công Ty Đăng Dương
XTP-4992 | 2023-10-20 | DNXK-1808 | KHSX-1808 | 255/23-PA | BH018 | Cty Polymer Alpha | 10 | HH-30A-022 | Nắp chụp trên FCO màu xanh | Cái | 1 | 69024.198 | 69024.198 | Công Ty Đăng Dương
XTP-4992 | 2023-10-20 | DNXK-1808 | KHSX-1808 | 255/23-PA | BH018 | Cty Polymer Alpha | 11 | HH-30A-026 | Nắp chụp dưới FCO, LBFCO màu đỏ | Cái | 1 | 53465.0956 | 53465.0956 | Công Ty Đăng Dương
XTP-4992 | 2023-10-20 | DNXK-1808 | KHSX-1808 | 255/23-PA | BH018 | Cty Polymer Alpha | 12 | HH-30A-027 | Nắp chụp dưới FCO, LBFCO màu vàng | Cái | 1 | 53465.0956 | 53465.0956 | Công Ty Đăng Dương
XTP-4992 | 2023-10-20 | DNXK-1808 | KHSX-1808 | 255/23-PA | BH018 | Cty Polymer Alpha | 13 | HH-30A-028 | Nắp chụp dưới FCO, LBFCO màu xanh | Cái | 1 | 53465.0956 | 53465.0956 | Công Ty Đăng Dương
XTP-4992 | 2023-10-20 | DNXK-1808 | KHSX-1808 | 255/23-PA | BH018 | Cty Polymer Alpha | 14 | HH-19A-002 | Nối bọc IPC 35 - 95, vỏ cách điện dày 1 - 3 mm, 6 - 35 / 16 - 95, 1 bu lông M8 nhựa | Cái | 5 | 20404.7344 | 102023.6721 | Công Ty Đăng Dương
XTP-4992 | 2023-10-20 | DNXK-1808 | KHSX-1808 | 255/23-PA | BH018 | Cty Polymer Alpha | 15 | HH-19A-004 | Nối bọc IPC 95 - 95, vỏ cách điện dày 1 - 3 mm, 6 - 95 / 25 - 95, 2 bu lông M8 nhựa | Cái | 5 | 37293.8689 | 186469.3443 | Công Ty Đăng Dương
XTP-4993 | 2023-10-20 | DNXK-1809 | KHSX-1809 | 256/23-PA | BH018 | Cty Polymer Alpha | 1 | PA-47A-010 | Giáp níu dây bọc ADG1880-HC, dài 1200mm, 18,5 ÷ 21,6mm (70-95mm2) | Sợi | 60 | 121139.3062 | 7268358.3733 | Công Ty Đăng Dương
XTP-4994 | 2023-10-20 | DNXK-1683 | KHSX-1683 | 241/23-PA | BH018 | Cty Polymer Alpha | 1 | HH-20B-007 | Khoá néo ép dây AC/ XLPE- 185mm2 | Cái | 65 | 100433.9348 | 6528205.7616 | Cty Đăng Dương
XTP-4995 | 2023-10-20 | DNXK-1810 | KHSX-1810 | 107/23-MT | BH017 | Cty Tuấn Ân Miền Tây | 1 | PA-40A-043 | Cosse ép Cu 185mm2-2N dài 151mm chiều dài ép dây 52mm | Cái | 24 | 88802.4514 | 2131258.8331
XTP-4995 | 2023-10-20 | DNXK-1810 | KHSX-1810 | 107/23-MT | BH017 | Cty Tuấn Ân Miền Tây | 2 | HH-03A-007 | LBFCO 200 A - 24 kV - 125 kV BIL, sứ (không bass) | Cái | 5 | 1082880.6995 | 5414403.4977
XTP-4995 | 2023-10-20 | DNXK-1810 | KHSX-1810 | 107/23-MT | BH017 | Cty Tuấn Ân Miền Tây | 3 | HH-03A-015 | Bass FCO | Cái | 5 | 43675.3052 | 218376.5258
XTP-4995 | 2023-10-20 | DNXK-1810 | KHSX-1810 | 107/23-MT | BH017 | Cty Tuấn Ân Miền Tây | 4 | HH-16A-011 | MCB 2P - 32 A - 6 kA, loại C | Cái | 300 | 39241.6133 | 11772484
XTP-4995 | 2023-10-20 | DNXK-1810 | KHSX-1810 | 107/23-MT | BH017 | Cty Tuấn Ân Miền Tây | 5 | HH-16A-014 | MCB 2P - 63 A - 6 kA, loại C | Cái | 300 | 49663.1333 | 14898940
XTP-4996 | 2023-10-20 | DNXK-1806 | KHSX-1806 | 159/23-DN | BH012 | Cty Tuấn Ân Đà Nẵng | 1 | HH-01A-008 | Dây chì 10K, dài 584 mm | Sợi | 100 | 16091.2237 | 1609122.375
XTP-4996 | 2023-10-20 | DNXK-1806 | KHSX-1806 | 159/23-DN | BH012 | Cty Tuấn Ân Đà Nẵng | 2 | HH-04A-002 | LA 18 kV - MCOV 15,3 - 10 kA | Cái | 3 | 630285.31 | 1890855.9299
XTP-4996 | 2023-10-20 | DNXK-1806 | KHSX-1806 | 159/23-DN | BH012 | Cty Tuấn Ân Đà Nẵng | 3 | HH-04A-003 | LA 21 kV - MCOV 17,0 - 10 kA | Cái | 8 | 757698.9663 | 6061591.7307
XTP-4996 | 2023-10-20 | DNXK-1806 | KHSX-1806 | 159/23-DN | BH012 | Cty Tuấn Ân Đà Nẵng | 4 | HH-19A-002 | Nối bọc IPC 35 - 95, vỏ cách điện dày 1 - 3 mm, 6 - 35 / 16 - 95, 1 bu lông M8 nhựa | Cái | 100 | 20404.7344 | 2040473.4426
XTP-4996 | 2023-10-20 | DNXK-1806 | KHSX-1806 | 159/23-DN | BH012 | Cty Tuấn Ân Đà Nẵng | 5 | HH-20A-010 | Kẹp đấu rẽ TA-CDB 86 228G28 - 240mm2 | Cái | 6 | 117040.8127 | 702244.8762
XTP-4996 | 2023-10-20 | DNXK-1806 | KHSX-1806 | 159/23-DN | BH012 | Cty Tuấn Ân Đà Nẵng | 6 | HH-30A-035 | Nắp chụp MBT F145 màu xanh | Cái | 5 | 32228.7048 | 161143.524
XTP-4996 | 2023-10-20 | DNXK-1806 | KHSX-1806 | 159/23-DN | BH012 | Cty Tuấn Ân Đà Nẵng | 7 | HH-30A-036 | Nắp chụp MBT F145 màu đỏ | Cái | 5 | 32228.7048 | 161143.524
XTP-4996 | 2023-10-20 | DNXK-1806 | KHSX-1806 | 159/23-DN | BH012 | Cty Tuấn Ân Đà Nẵng | 8 | HH-30A-037 | Nắp chụp MBT F145 màu vàng | Cái | 5 | 32228.7048 | 161143.524
XTP-4996 | 2023-10-20 | DNXK-1806 | KHSX-1806 | 159/23-DN | BH012 | Cty Tuấn Ân Đà Nẵng | 9 | HH-30A-038 | Nắp chụp MBT F170 màu xanh | Cái | 5 | 41848.6188 | 209243.094
XTP-4996 | 2023-10-20 | DNXK-1806 | KHSX-1806 | 159/23-DN | BH012 | Cty Tuấn Ân Đà Nẵng | 10 | HH-30A-039 | Nắp chụp MBT F170 màu đỏ | Cái | 5 | 41848.6188 | 209243.094
XTP-4996 | 2023-10-20 | DNXK-1806 | KHSX-1806 | 159/23-DN | BH012 | Cty Tuấn Ân Đà Nẵng | 11 | HH-30A-040 | Nắp chụp MBT F170 màu vàng | Cái | 5 | 41848.6188 | 209243.094
XTP-4996 | 2023-10-20 | DNXK-1806 | KHSX-1806 | 159/23-DN | BH012 | Cty Tuấn Ân Đà Nẵng | 12 | HH-30A-018 | Nắp chụp LA màu đỏ | Cái | 5 | 22167.3908 | 110836.954
XTP-4996 | 2023-10-20 | DNXK-1806 | KHSX-1806 | 159/23-DN | BH012 | Cty Tuấn Ân Đà Nẵng | 13 | HH-30A-019 | Nắp chụp LA màu vàng | Cái | 5 | 22167.3908 | 110836.954
XTP-4996 | 2023-10-20 | DNXK-1806 | KHSX-1806 | 159/23-DN | BH012 | Cty Tuấn Ân Đà Nẵng | 14 | HH-30A-068 | Nắp chụp hạ thế máy biến thế màu đỏ | Cái | 5 | 39264.556 | 196322.78
XTP-4996 | 2023-10-20 | DNXK-1806 | KHSX-1806 | 159/23-DN | BH012 | Cty Tuấn Ân Đà Nẵng | 15 | HH-30A-069 | Nắp chụp hạ thế máy biến thế màu vàng | Cái | 5 | 39264.556 | 196322.78
XTP-4996 | 2023-10-20 | DNXK-1806 | KHSX-1806 | 159/23-DN | BH012 | Cty Tuấn Ân Đà Nẵng | 16 | HH-30A-070 | Nắp chụp hạ thế máy biến thế màu xám | Cái | 5 | 32293.4395 | 161467.1975
XTP-4996 | 2023-10-20 | DNXK-1806 | KHSX-1806 | 159/23-DN | BH012 | Cty Tuấn Ân Đà Nẵng | 17 | HH-30A-071 | Nắp chụp hạ thế máy biến thế màu xanh | Cái | 5 | 39264.556 | 196322.78
XTP-4996 | 2023-10-20 | DNXK-1806 | KHSX-1806 | 159/23-DN | BH012 | Cty Tuấn Ân Đà Nẵng | 18 | HH-01A-006 | Dây chì 6K, dài 584 mm | Sợi | 10 | 13545.6637 | 135456.6375
XTP-4997 | 2023-10-20 | DNXK-1807 | KHSX-1807 | 160/23-DN | BH012 | Cty Tuấn Ân Đà Nẵng | 1 | HH-03A-010 | FCO 100 A - 27 kV - 150 kV BIL, polymer (không bass) | Cái | 42 | 831361.345 | 34917176.4892 | Giao Đắc Lắc, gửi lại, ngày 26/10 đi hàng
XTP-4997 | 2023-10-20 | DNXK-1807 | KHSX-1807 | 160/23-DN | BH012 | Cty Tuấn Ân Đà Nẵng | 2 | HH-04A-002 | LA 18 kV - MCOV 15,3 - 10 kA | Cái | 38 | 630285.31 | 23950841.7793 | Giao Đắc Lắc, gửi lại, ngày 26/10 đi hàng
XTP-4997 | 2023-10-20 | DNXK-1807 | KHSX-1807 | 160/23-DN | BH012 | Cty Tuấn Ân Đà Nẵng | 3 | HH-19A-017 | Nối bọc MV IPC 70 - 95, vỏ cách điện dày 3 - 7 mm, 35 - 70 / 35 - 95, 2 bu lông M10 thép | Cái | 69 | 180771.9207 | 12473262.5315 | Giao Đắc Lắc, gửi lại, ngày 26/10 đi hàng
XTP-4997 | 2023-10-20 | DNXK-1807 | KHSX-1807 | 160/23-DN | BH012 | Cty Tuấn Ân Đà Nẵng | 4 | HH-20A-002 | Bar tiếp địa nhôm | Cái | 60 | 35982.7646 | 2158965.8789 | Giao Đắc Lắc, gửi lại, ngày 26/10 đi hàng
XTP-4997 | 2023-10-20 | DNXK-1807 | KHSX-1807 | 160/23-DN | BH012 | Cty Tuấn Ân Đà Nẵng | 5 | HH-20A-005 | Kẹp đấu rẽ TA-CDB 86 75G28 - 70mm2 | Cái | 129 | 86142.41 | 11112370.8891 | Giao Đắc Lắc, gửi lại, ngày 26/10 đi hàng
XTP-4997 | 2023-10-20 | DNXK-1807 | KHSX-1807 | 160/23-DN | BH012 | Cty Tuấn Ân Đà Nẵng | 6 | HH-30A-018 | Nắp chụp LA màu đỏ | Cái | 12 | 22167.3908 | 266008.6896 | Giao Đắc Lắc, gửi lại, ngày 26/10 đi hàng
XTP-4997 | 2023-10-20 | DNXK-1807 | KHSX-1807 | 160/23-DN | BH012 | Cty Tuấn Ân Đà Nẵng | 7 | HH-30A-019 | Nắp chụp LA màu vàng | Cái | 12 | 22167.3908 | 266008.6896 | Giao Đắc Lắc, gửi lại, ngày 26/10 đi hàng
XTP-4997 | 2023-10-20 | DNXK-1807 | KHSX-1807 | 160/23-DN | BH012 | Cty Tuấn Ân Đà Nẵng | 8 | HH-30A-020 | Nắp chụp trên FCO màu đỏ | Cái | 12 | 67154.1195 | 805849.434 | Giao Đắc Lắc, gửi lại, ngày 26/10 đi hàng
XTP-4997 | 2023-10-20 | DNXK-1807 | KHSX-1807 | 160/23-DN | BH012 | Cty Tuấn Ân Đà Nẵng | 9 | HH-30A-021 | Nắp chụp trên FCO màu vàng | Cái | 12 | 68799.7886 | 825597.463 | Giao Đắc Lắc, gửi lại, ngày 26/10 đi hàng
XTP-4997 | 2023-10-20 | DNXK-1807 | KHSX-1807 | 160/23-DN | BH012 | Cty Tuấn Ân Đà Nẵng | 10 | HH-30A-022 | Nắp chụp trên FCO màu xanh | Cái | 12 | 69024.198 | 828290.376 | Giao Đắc Lắc, gửi lại, ngày 26/10 đi hàng
XTP-4997 | 2023-10-20 | DNXK-1807 | KHSX-1807 | 160/23-DN | BH012 | Cty Tuấn Ân Đà Nẵng | 11 | HH-30A-026 | Nắp chụp dưới FCO, LBFCO màu đỏ | Cái | 12 | 53465.0956 | 641581.1472 | Giao Đắc Lắc, gửi lại, ngày 26/10 đi hàng
XTP-4997 | 2023-10-20 | DNXK-1807 | KHSX-1807 | 160/23-DN | BH012 | Cty Tuấn Ân Đà Nẵng | 12 | HH-30A-027 | Nắp chụp dưới FCO, LBFCO màu vàng | Cái | 12 | 53465.0956 | 641581.1472 | Giao Đắc Lắc, gửi lại, ngày 26/10 đi hàng
XTP-4997 | 2023-10-20 | DNXK-1807 | KHSX-1807 | 160/23-DN | BH012 | Cty Tuấn Ân Đà Nẵng | 13 | HH-30A-028 | Nắp chụp dưới FCO, LBFCO màu xanh | Cái | 12 | 53465.0956 | 641581.1472 | Giao Đắc Lắc, gửi lại, ngày 26/10 đi hàng
XTP-4997 | 2023-10-20 | DNXK-1807 | KHSX-1807 | 160/23-DN | BH012 | Cty Tuấn Ân Đà Nẵng | 14 | HH-30A-035 | Nắp chụp MBT F145 màu xanh | Cái | 14 | 32228.7048 | 451201.8672 | Giao Đắc Lắc, gửi lại, ngày 26/10 đi hàng
XTP-4997 | 2023-10-20 | DNXK-1807 | KHSX-1807 | 160/23-DN | BH012 | Cty Tuấn Ân Đà Nẵng | 15 | HH-30A-036 | Nắp chụp MBT F145 màu đỏ | Cái | 14 | 32228.7048 | 451201.8672 | Giao Đắc Lắc, gửi lại, ngày 26/10 đi hàng
XTP-4997 | 2023-10-20 | DNXK-1807 | KHSX-1807 | 160/23-DN | BH012 | Cty Tuấn Ân Đà Nẵng | 16 | HH-30A-068 | Nắp chụp hạ thế máy biến thế màu đỏ | Cái | 14 | 39264.556 | 549703.784 | Giao Đắc Lắc, gửi lại, ngày 26/10 đi hàng
XTP-4997 | 2023-10-20 | DNXK-1807 | KHSX-1807 | 160/23-DN | BH012 | Cty Tuấn Ân Đà Nẵng | 17 | HH-30A-069 | Nắp chụp hạ thế máy biến thế màu vàng | Cái | 14 | 39264.556 | 549703.784 | Giao Đắc Lắc, gửi lại, ngày 26/10 đi hàng
XTP-4997 | 2023-10-20 | DNXK-1807 | KHSX-1807 | 160/23-DN | BH012 | Cty Tuấn Ân Đà Nẵng | 18 | HH-30A-070 | Nắp chụp hạ thế máy biến thế màu xám | Cái | 14 | 32293.4395 | 452108.153 | Giao Đắc Lắc, gửi lại, ngày 26/10 đi hàng
XTP-4997 | 2023-10-20 | DNXK-1807 | KHSX-1807 | 160/23-DN | BH012 | Cty Tuấn Ân Đà Nẵng | 19 | HH-30A-071 | Nắp chụp hạ thế máy biến thế màu xanh | Cái | 14 | 39264.556 | 549703.784 | Giao Đắc Lắc, gửi lại, ngày 26/10 đi hàng
XTP-4997 | 2023-10-20 | DNXK-1807 | KHSX-1807 | 160/23-DN | BH012 | Cty Tuấn Ân Đà Nẵng | 20 | HH-35A-007 | Kẹp AC 25 - 240 , 3 boulon | Cái | 39 | 45713.7066 | 1782834.5558 | Giao Đắc Lắc, gửi lại, ngày 26/10 đi hàng
XTP-4997 | 2023-10-20 | DNXK-1807 | KHSX-1807 | 160/23-DN | BH012 | Cty Tuấn Ân Đà Nẵng | 21 | HH-20B-004 | Khoá néo ép dây AC/ XLPE- 70mm2 | Cái | 84 | 61679.5112 | 5181078.9405 | Giao Đắc Lắc, gửi lại, ngày 26/10 đi hàng
XTP-4997 | 2023-10-20 | DNXK-1807 | KHSX-1807 | 160/23-DN | BH012 | Cty Tuấn Ân Đà Nẵng | 22 | HH-19A-023 | Nối bọc MV IPC 240 - 240, vỏ cách điện dày 3 - 7 mm, 95 - 240 / 95 - 240, 2 bu lông M10 thép | Cái | 9 | 279413.1707 | 2514718.5367 | Giao Đắc Lắc, gửi lại, ngày 26/10 đi hàng
XTP-4998 | 2023-10-21 | DNXK-1813 | KHSX-1813 | 1009/23-TB | BH003 | Cty Thiết Bị Điện Tuấn Ân | 1 | PA-47A-010 | Giáp níu dây bọc ADG1880-HC, dài 1200mm, 18,5 ÷ 21,6mm (70-95mm2) | Sợi | 60 | 121139.3062 | 7268358.3733
XTP-4998 | 2023-10-21 | DNXK-1813 | KHSX-1813 | 1009/23-TB | BH003 | Cty Thiết Bị Điện Tuấn Ân | 2 | PA-47A-101 | Giáp buộc lõi thép SDLT 2175-F dùng cho dây bọc cách điện đường kinh dây dẫn 18,5-23,4mm | Sợi | 300 | 6725.0083 | 2017502.4812
XTP-4998 | 2023-10-21 | DNXK-1813 | KHSX-1813 | 1009/23-TB | BH003 | Cty Thiết Bị Điện Tuấn Ân | 3 | HH-23A-002 | Hộp phân phối nhỏ 6 MCB (boulon vis xi niken) | Cái | 10 | 180775.2904 | 1807752.9041
XTP-4998 | 2023-10-21 | DNXK-1813 | KHSX-1813 | 1009/23-TB | BH003 | Cty Thiết Bị Điện Tuấn Ân | 4 | HH-03A-013 | LBFCO 100 A - 24 kV - 150 kV BIL, polymer (không bass) | Cái | 6 | 1097561.1661 | 6585366.9969
XTP-4998 | 2023-10-21 | DNXK-1813 | KHSX-1813 | 1009/23-TB | BH003 | Cty Thiết Bị Điện Tuấn Ân | 5 | HH-03A-015 | Bass FCO | Cái | 6 | 43675.3052 | 262051.831
XTP-4998 | 2023-10-21 | DNXK-1813 | KHSX-1813 | 1009/23-TB | BH003 | Cty Thiết Bị Điện Tuấn Ân | 6 | HH-40A-021 | Cosse ép Cu 240mm2-N dài 115mm chiều dài ép dây 58mm | Cái | 24 | 88115.1151 | 2114762.7615
XTP-4998 | 2023-10-21 | DNXK-1813 | KHSX-1813 | 1009/23-TB | BH003 | Cty Thiết Bị Điện Tuấn Ân | 7 | HH-40A-016 | Cosse ép Cu 150mm2-N dài 101mm chiều dài ép dây 52mm | Cái | 24 | 48742.5133 | 1169820.32
XTP-4998 | 2023-10-21 | DNXK-1813 | KHSX-1813 | 1009/23-TB | BH003 | Cty Thiết Bị Điện Tuấn Ân | 8 | HH-40A-008 | Cosse ép Cu 50mm2-N dài 64mm chiều dài ép dây 36mm | Cái | 24 | 11664.6139 | 279950.7328
XTP-4998 | 2023-10-21 | DNXK-1813 | KHSX-1813 | 1009/23-TB | BH003 | Cty Thiết Bị Điện Tuấn Ân | 9 | HH-40A-006 | Cosse ép Cu 35mm2-N dài 60mm chiều dài ép dây 32mm | Cái | 30 | 7455.6108 | 223668.3243
XTP-4998 | 2023-10-21 | DNXK-1813 | KHSX-1813 | 1009/23-TB | BH003 | Cty Thiết Bị Điện Tuấn Ân | 10 | HH-23A-002 | Hộp phân phối nhỏ 6 MCB (boulon vis xi niken) | Cái | 14 | 180775.2904 | 2530854.0657
XTP-4998 | 2023-10-21 | DNXK-1813 | KHSX-1813 | 1009/23-TB | BH003 | Cty Thiết Bị Điện Tuấn Ân | 11 | HH-20A-005 | Kẹp đấu rẽ TA-CDB 86 75G28 - 70mm2 | Cái | 12 | 86142.41 | 1033708.9199
XTP-4998 | 2023-10-21 | DNXK-1813 | KHSX-1813 | 1009/23-TB | BH003 | Cty Thiết Bị Điện Tuấn Ân | 12 | HH-20A-002 | Bar tiếp địa nhôm | Cái | 12 | 35982.7646 | 431793.1758
XTP-4999 | 2023-10-21 | DNXK-0366 | KHSX-0366 | 189/23-TB | BH003 | Cty Thiết Bị Điện Tuấn Ân | 1 | HH-16A-011 | MCB 2P - 32 A - 6 kA, loại C | Cái | 37 | 39241.6133 | 1451939.6933 | CB loại B
XTP-4999 | 2023-10-21 | DNXK-0366 | KHSX-0366 | 189/23-TB | BH003 | Cty Thiết Bị Điện Tuấn Ân | 2 | HH-16A-011 | MCB 2P - 32 A - 6 kA, loại C | Cái | 1883 | 39241.6133 | 73891957.9067 | CB loại B
XTP-5000 | 2023-10-21 | DNXK-1781 | KHSX-1781 | 967/23-TB | BH003 | Cty Thiết Bị Điện Tuấn Ân | 1 | HH-04A-002 | LA 18 kV - MCOV 15,3 - 10 kA | Cái | 500 | 630285.31 | 315142654.9913
XTP-5001 | 2023-10-21 | DNXK-1043 | KHSX-1043 | 624/23-TB | BH003 | Cty Thiết Bị Điện Tuấn Ân | 1 | HH-35A-002 | Kẹp AC 25 - 70 , 2 boulon | Cái | 200 | 8257.85 | 1651570.0086
XTP-5002 | 2023-10-21 | DNXK-1811 | KHSX-1811 | 247/23-TV | BH016 | Cty Tuấn Ân Tư vấn Thiết kế | 1 | HH-28A-007 | Phụ kiện treo hộp 2-4 công tơ 1 pha, 1 công tơ 3 pha lên trụ | Bộ | 50 | 15250.6987 | 762534.9326 | Giao Tiền Giang
XTP-5002 | 2023-10-21 | DNXK-1811 | KHSX-1811 | 247/23-TV | BH016 | Cty Tuấn Ân Tư vấn Thiết kế | 2 | HH-27A-003 | Hộp 4 điện kế cơ, 1 pha - Compositer (loại nhỏ, boulon vis xi niken) | Cái | 14 | 306313.4688 | 4288388.5628 | Giao Tiền Giang
XTP-5002 | 2023-10-21 | DNXK-1811 | KHSX-1811 | 247/23-TV | BH016 | Cty Tuấn Ân Tư vấn Thiết kế | 3 | HH-27A-003 | Hộp 4 điện kế cơ, 1 pha - Compositer (loại nhỏ, boulon vis xi niken) | Cái | 36 | 306313.4688 | 11027284.8758 | Giao Tiền Giang
XTP-5003 | 2023-10-21 | DNXK-1812 | KHSX-1812 | 248/23-TV | BH016 | Cty Tuấn Ân Tư vấn Thiết kế | 1 | HH-38A-003 | Kẹp quai 150-240mm2 loại ty, trung thế | Cái | 70 | 166764.1586 | 11673491.1035
XTP-5003 | 2023-10-21 | DNXK-1812 | KHSX-1812 | 248/23-TV | BH016 | Cty Tuấn Ân Tư vấn Thiết kế | 2 | HH-40A-014 | Cosse ép Cu 120mm2-N dài 86mm chiều dài ép dây 42mm | Cái | 200 | 33571.2263 | 6714245.2552
XTP-5003 | 2023-10-21 | DNXK-1812 | KHSX-1812 | 248/23-TV | BH016 | Cty Tuấn Ân Tư vấn Thiết kế | 3 | HH-40A-012 | Cosse ép Cu 95mm2-N dài 81mm chiều dài ép dây 42mm | Cái | 100 | 25718.719 | 2571871.8952
XTP-5003 | 2023-10-21 | DNXK-1812 | KHSX-1812 | 248/23-TV | BH016 | Cty Tuấn Ân Tư vấn Thiết kế | 4 | HH-39A-001 | Hotline 2/0 | Cái | 100 | 67360.6186 | 6736061.8558
XTP-5003 | 2023-10-21 | DNXK-1812 | KHSX-1812 | 248/23-TV | BH016 | Cty Tuấn Ân Tư vấn Thiết kế | 5 | HH-33A-009 | Nối ép đồng nhôm WR-909 | Cái | 560 | 21744.4827 | 12176910.321
XTP-5003 | 2023-10-21 | DNXK-1812 | KHSX-1812 | 248/23-TV | BH016 | Cty Tuấn Ân Tư vấn Thiết kế | 6 | HH-33A-010 | Nối ép đồng nhôm WR-929 | Cái | 300 | 26700.0833 | 8010025
XTP-5003 | 2023-10-21 | DNXK-1812 | KHSX-1812 | 248/23-TV | BH016 | Cty Tuấn Ân Tư vấn Thiết kế | 7 | HH-18A-005 | Móc treo cáp ABC 4 x 95 mm2 | Cái | 360 | 9423.3015 | 3392388.5287
XTP-5003 | 2023-10-21 | DNXK-1812 | KHSX-1812 | 248/23-TV | BH016 | Cty Tuấn Ân Tư vấn Thiết kế | 8 | HH-18A-006 | Móc treo cáp ABC 4 x 120 mm2 | Cái | 400 | 10708.7939 | 4283517.5758
XTP-5003 | 2023-10-21 | DNXK-1812 | KHSX-1812 | 248/23-TV | BH016 | Cty Tuấn Ân Tư vấn Thiết kế | 9 | HH-18A-014 | Kẹp ngừng ABC 4 x (50-120)mm2 | Cái | 158 | 31741.2565 | 5015118.5224
XTP-5003 | 2023-10-21 | DNXK-1812 | KHSX-1812 | 248/23-TV | BH016 | Cty Tuấn Ân Tư vấn Thiết kế | 10 | HH-06A-009 | Dao cách ly 3P - 630 A - 24 kV - 150 kV BIL, 2 phương, lắp trên 1 trụ , polymer, ngoài trời | Bộ | 2 | 5086909.8839 | 10173819.7678
XTP-5003 | 2023-10-21 | DNXK-1812 | KHSX-1812 | 248/23-TV | BH016 | Cty Tuấn Ân Tư vấn Thiết kế | 11 | HH-06A-023 | Bộ sào thao tác dao cách ly 24 kV - 35 kV mở đứng, dài 8 m (bu lông nhúng kẽm) | Bộ | 2 | 1087573.5585 | 2175147.1169
XTP-5003 | 2023-10-21 | DNXK-1812 | KHSX-1812 | 248/23-TV | BH016 | Cty Tuấn Ân Tư vấn Thiết kế | 12 | PA-24A-001 | Băng keo cách điện 9 mét | Cuộn | 100 | 65283 | 6528300
XTP-5003 | 2023-10-21 | DNXK-1812 | KHSX-1812 | 248/23-TV | BH016 | Cty Tuấn Ân Tư vấn Thiết kế | 13 | HH-38A-008 | Kẹp quai 150-240 boulon inox, trung thế | Cái | 36 | 113840.9182 | 4098273.057
XTP-5003 | 2023-10-21 | DNXK-1812 | KHSX-1812 | 248/23-TV | BH016 | Cty Tuấn Ân Tư vấn Thiết kế | 14 | HH-19A-002 | Nối bọc IPC 35 - 95, vỏ cách điện dày 1 - 3 mm, 6 - 35 / 16 - 95, 1 bu lông M8 nhựa | Cái | 987 | 20404.7344 | 20139472.8787
XTP-5003 | 2023-10-21 | DNXK-1812 | KHSX-1812 | 248/23-TV | BH016 | Cty Tuấn Ân Tư vấn Thiết kế | 15 | HH-18A-013 | Kẹp ngừng ABC 4 x (50-95)mm2 | Cái | 207 | 30403.2565 | 6293474.0894
XTP-5003 | 2023-10-21 | DNXK-1812 | KHSX-1812 | 248/23-TV | BH016 | Cty Tuấn Ân Tư vấn Thiết kế | 16 | HH-18A-014 | Kẹp ngừng ABC 4 x (50-120)mm2 | Cái | 52 | 31741.2565 | 1650545.3365
XTP-5003 | 2023-10-21 | DNXK-1812 | KHSX-1812 | 248/23-TV | BH016 | Cty Tuấn Ân Tư vấn Thiết kế | 17 | HH-27A-001 | Hộp 1 điện kế cơ, 1 pha - Compositer (boulon vis xi niken) | Cái | 60 | 82073.7817 | 4924426.9049
XTP-5003 | 2023-10-21 | DNXK-1812 | KHSX-1812 | 248/23-TV | BH016 | Cty Tuấn Ân Tư vấn Thiết kế | 18 | HH-27A-002 | Hộp 2 điện kế cơ, 1 pha - Compositer (loại nhỏ,boulon vis xi niken) | Cái | 10 | 202466.1041 | 2024661.0405
XTP-5003 | 2023-10-21 | DNXK-1812 | KHSX-1812 | 248/23-TV | BH016 | Cty Tuấn Ân Tư vấn Thiết kế | 19 | HH-25A-001 | Nắp đậy điện kế 2 dây | Cái | 20 | 46738.8636 | 934777.2727
XTP-5003 | 2023-10-21 | DNXK-1812 | KHSX-1812 | 248/23-TV | BH016 | Cty Tuấn Ân Tư vấn Thiết kế | 20 | HH-25A-003 | Bảng đôi gắn điện kế 2 dây - ngắn | Cái | 20 | 38792.9 | 775858
XTP-5004 | 2023-10-21 | DNXK-1675 | KHSX-1675 | 95/23-MT | BH017 | Cty Tuấn Ân Miền Tây | 1 | PA-27A-001 | Hộp 1 điện kế cơ, 1 pha - Compositer (boulon vis xi niken) | Cái | 420 | 82073.7817 | 34470988.3343 | Kính thủy, Khách hàng Phú Quốc
XTP-5004 | 2023-10-21 | DNXK-1675 | KHSX-1675 | 95/23-MT | BH017 | Cty Tuấn Ân Miền Tây | 2 | PA-28A-004 | Phụ kiện treo hộp 1 công tơ 1 pha lên trụ | Bộ | 420 | 15737.7896 | 6609871.6157 | Bỏ hộp -Khách hàng Phú Quốc
XTP-5004 | 2023-10-21 | DNXK-1675 | KHSX-1675 | 95/23-MT | BH017 | Cty Tuấn Ân Miền Tây | 3 | PA-27A-003 | Hộp 4 điện kế cơ, 1 pha - Compositer (loại nhỏ, boulon vis xi niken) | Cái | 497 | 306313.4688 | 152237793.9796 | Kính thủy, Khách hàng Phú Quốc
XTP-5004 | 2023-10-21 | DNXK-1675 | KHSX-1675 | 95/23-MT | BH017 | Cty Tuấn Ân Miền Tây | 4 | PA-28A-007 | Phụ kiện treo hộp 2-4 công tơ 1 pha, 1 công tơ 3 pha lên trụ | Bộ | 497 | 15250.6987 | 7579597.2301 | Bỏ hộp -Khách hàng Phú Quốc
XTP-5005 | 2023-10-21 | DNXK-1774 | KHSX-1774 | 103/23-MT | BH017 | Cty Tuấn Ân Miền Tây | 1 | HH-27A-001 | Hộp 1 điện kế cơ, 1 pha - Compositer (boulon vis xi niken) | Cái | 800 | 82073.7817 | 65659025.3986 | Kính mica, có logo EVN SPC -giao ĐN An Giang
XTP-5006 | 2023-10-21 | DNXK-0001 | KHSX-0000 |  | NCPT | Nghiên cứu phát triển | 1 | HH-40A-007 | Cosse ép Cu 50mm2-N dài 51mm chiều dài ép dây 23mm | Cái | 20 | 9462.276 | 189245.5201 | Làm đầu dây cáp test MCCB Mỹ
XTP-5006 | 2023-10-21 | DNXK-0001 | KHSX-0000 |  | NCPT | Nghiên cứu phát triển | 2 | HH-40A-005 | Cosse ép Cu 35mm2-N dài 51mm chiều dài ép dây 23mm | Cái | 20 | 6270.5639 | 125411.2776 | Làm đầu dây cáp test MCCB Mỹ
XTP-5007 | 2023-10-21 | DNXK-1763 | KHSX-1763 | 204/23-ĐN | BH014 | Cty Tuấn Ân Đồng Nai | 1 | HH-06A-013 | Dao cách ly 3P - 630 A - 35 kV - 200 kV BIL, 2 phương, lắp trên 1 trụ, polymer, ngoài trời | Bộ | 1 | 6779133.6239 | 6779133.6239
XTP-5007 | 2023-10-21 | DNXK-1763 | KHSX-1763 | 204/23-ĐN | BH014 | Cty Tuấn Ân Đồng Nai | 2 | HH-06A-023 | Bộ sào thao tác dao cách ly 24 kV - 35 kV mở đứng, dài 8 m (bu lông nhúng kẽm) | Bộ | 1 | 1087573.5585 | 1087573.5585
XTP-5008 | 2023-10-21 | DNXK-1815 | KHSX-1815 | 213/23-ĐN | BH014 | Cty Tuấn Ân Đồng Nai | 1 | PA-47A-019 | Giáp níu dây bọc ACD3485-TP, dài 1390mm, 33,8 ÷ 37,5mm (240mm2) | Sợi | 11 | 232144.5987 | 2553590.5853
XTP-5008 | 2023-10-21 | DNXK-1815 | KHSX-1815 | 213/23-ĐN | BH014 | Cty Tuấn Ân Đồng Nai | 2 | HH-01A-010 | Dây chì 15K, dài 584 mm | Sợi | 100 | 17297.4623 | 1729746.225
XTP-5008 | 2023-10-21 | DNXK-1815 | KHSX-1815 | 213/23-ĐN | BH014 | Cty Tuấn Ân Đồng Nai | 3 | HH-01A-011 | Dây chì 20K, dài 584 mm | Sợi | 100 | 18636.7837 | 1863678.375
XTP-5008 | 2023-10-21 | DNXK-1815 | KHSX-1815 | 213/23-ĐN | BH014 | Cty Tuấn Ân Đồng Nai | 4 | HH-27A-001 | Hộp 1 điện kế cơ, 1 pha - Compositer (boulon vis xi niken) | Cái | 100 | 82073.7817 | 8207378.1748
XTP-5008 | 2023-10-21 | DNXK-1815 | KHSX-1815 | 213/23-ĐN | BH014 | Cty Tuấn Ân Đồng Nai | 5 | HH-28A-004 | Phụ kiện treo hộp 1 công tơ 1 pha lên trụ | Bộ | 100 | 15737.7896 | 1573778.9561 | Bỏ hộp
XTP-5009 | 2023-10-21 | DNXK-1817 | KHSX-1817 | 1020/23-TB | BH003 | Cty Thiết Bị Điện Tuấn Ân | 1 | HH-01A-007 | Dây chì 8K, dài 584 mm | Sợi | 250 | 14500.2487 | 3625062.1875
XTP-5010 | 2023-10-23 | DNXK-0120 | KHSX-0000 |  | PKT | Phòng Kỹ Thuật | 1 | HH-17A-013 | MCCB 3P - 320 A - 690V - 70 kA, loại điện tử | Cái | 1 | 4281073.8886 | 4281073.8886 | Mẫu Tập đoàn Tuấn Ân đơn 15
XTP-5010 | 2023-10-23 | DNXK-0120 | KHSX-0000 |  | PKT | Phòng Kỹ Thuật | 2 | HH-17A-014 | MCCB 3P - 400 A - 690V - 70 kA, loại điện tử | Cái | 1 | 4308683.8886 | 4308683.8886 | Mẫu Tập đoàn Tuấn Ân đơn 15
XTP-5010 | 2023-10-23 | DNXK-0120 | KHSX-0000 |  | PKT | Phòng Kỹ Thuật | 3 | HH-17A-015 | MCCB 3P - 500 A - 690V - 70 kA, loại điện tử | Cái | 1 | 4507651.8886 | 4507651.8886 | Mẫu Tập đoàn Tuấn Ân đơn 15
XTP-5010 | 2023-10-23 | DNXK-0120 | KHSX-0000 |  | PKT | Phòng Kỹ Thuật | 4 | HH-17A-016 | MCCB 3P - 630 A - 690V - 70 kA, loại điện tử | Cái | 1 | 4530251.8886 | 4530251.8886 | Mẫu Tập đoàn Tuấn Ân đơn 15
XTP-5011 | 2023-10-23 | DNXK-0121 | KHSX-0000 |  | PKT | Phòng Kỹ Thuật | 1 | HH-33A-008 | Nối ép đồng nhôm WR-835 | Cái | 15 | 15803.7242 | 237055.8624 | Mẫu Thiết bị điện Tuấn Ân đơn 86
XTP-5011 | 2023-10-23 | DNXK-0121 | KHSX-0000 |  | PKT | Phòng Kỹ Thuật | 2 | HH-19A-002 | Nối bọc IPC 35 - 95, vỏ cách điện dày 1 - 3 mm, 6 - 35 / 16 - 95, 1 bu lông M8 nhựa | Cái | 6 | 20404.7344 | 122428.4066 | Mẫu Thiết bị điện Tuấn Ân đơn 86
XTP-5011 | 2023-10-23 | DNXK-0121 | KHSX-0000 |  | PKT | Phòng Kỹ Thuật | 3 | HH-19A-005 | Nối bọc IPC 120 - 120, vỏ cách điện dày 1 - 3 mm, 6 - 120 /25 - 120, 2 bu lông M8 nhựa | Cái | 6 | 37773.8689 | 226643.2131 | Mẫu Thiết bị điện Tuấn Ân đơn 86
XTP-5011 | 2023-10-23 | DNXK-0121 | KHSX-0000 |  | PKT | Phòng Kỹ Thuật | 4 | HH-09A-004 | Chuỗi treo 24 kV - 70 kN, polymer | Cái | 4 | 150515.707 | 602062.828 | Mẫu Thiết bị điện Tuấn Ân đơn 86
XTP-5011 | 2023-10-23 | DNXK-0121 | KHSX-0000 |  | PKT | Phòng Kỹ Thuật | 5 | HH-03A-014 | LBFCO 200 A - 24 kV - 150 kV BIL, polymer (không bass) | Cái | 1 | 1161580.6656 | 1161580.6656 | Mẫu Thiết bị điện Tuấn Ân đơn 86
XTP-5012 | 2023-10-23 | DNXK-1821 | KHSX-1821 | 249/23-TV | BH016 | Cty Tuấn Ân Tư vấn Thiết kế | 1 | HH-01A-007 | Dây chì 8K, dài 584 mm | Sợi | 50 | 14500.2487 | 725012.4375
XTP-5012 | 2023-10-23 | DNXK-1821 | KHSX-1821 | 249/23-TV | BH016 | Cty Tuấn Ân Tư vấn Thiết kế | 2 | HH-01A-008 | Dây chì 10K, dài 584 mm | Sợi | 50 | 16091.2237 | 804561.1875
XTP-5012 | 2023-10-23 | DNXK-1821 | KHSX-1821 | 249/23-TV | BH016 | Cty Tuấn Ân Tư vấn Thiết kế | 3 | HH-01A-010 | Dây chì 15K, dài 584 mm | Sợi | 50 | 17297.4623 | 864873.1125
XTP-5012 | 2023-10-23 | DNXK-1821 | KHSX-1821 | 249/23-TV | BH016 | Cty Tuấn Ân Tư vấn Thiết kế | 4 | HH-01A-012 | Dây chì 25K, dài 584 mm | Sợi | 50 | 19909.5637 | 995478.1875
XTP-5012 | 2023-10-23 | DNXK-1821 | KHSX-1821 | 249/23-TV | BH016 | Cty Tuấn Ân Tư vấn Thiết kế | 5 | HH-09A-004 | Chuỗi treo 24 kV - 70 kN, polymer | Cái | 90 | 150515.707 | 13546413.6294
XTP-5012 | 2023-10-23 | DNXK-1821 | KHSX-1821 | 249/23-TV | BH016 | Cty Tuấn Ân Tư vấn Thiết kế | 6 | HH-09A-006 | Chuỗi treo 24 kV - 120 kN, polymer | Cái | 60 | 204680.1751 | 12280810.5076
XTP-5012 | 2023-10-23 | DNXK-1821 | KHSX-1821 | 249/23-TV | BH016 | Cty Tuấn Ân Tư vấn Thiết kế | 7 | HH-21A-007 | Ống nối MJPT 50 -50 | Cái | 100 | 6702.95 | 670295
XTP-5013 | 2023-10-23 | DNXK-1749 | KHSX-1749 | 242/23-TV | BH016 | Cty Tuấn Ân Tư vấn Thiết kế | 1 | HH-05A-003 | Dao cách ly 1P - 630 A - 24 kV - 150 kV BIL, sứ gốm, ngoài trời | Cái | 32 | 1783208.9404 | 57062686.0938 | Lắp cosse, giao ĐL Long An, 'ĐL Long An Gói thầu 01: Thiết bị IB2300265940
XTP-5013 | 2023-10-23 | DNXK-1749 | KHSX-1749 | 242/23-TV | BH016 | Cty Tuấn Ân Tư vấn Thiết kế | 2 | HH-05A-010 | Cosse nhôm LTD | Cái | 64 | 70991.1375 | 4543432.7989 | Lắp DS
XTP-5013 | 2023-10-23 | DNXK-1749 | KHSX-1749 | 242/23-TV | BH016 | Cty Tuấn Ân Tư vấn Thiết kế | 3 | HH-05A-012 | Phụ kiện lắp DS 1P 24 kV | Bộ | 32 | 71786.4983 | 2297167.9445
XTP-5014 | 2023-10-23 | DNXK-1731 | KHSX-1731 | 93/23-MB | BH005 | Cty Tuấn Ân Miền Bắc | 1 | HH-19B-005 | Nối bọc IPC trung thế 185, tiếp địa | Cái | 70 | 116659 | 8166130
XTP-5015 | 2023-10-23 | DNXK-1818 | KHSX-1818 | 214/23-ĐN | BH014 | Cty Tuấn Ân Đồng Nai | 1 | HH-33A-009 | Nối ép đồng nhôm WR-909 | Cái | 30 | 21744.4827 | 652334.4815
XTP-5015 | 2023-10-23 | DNXK-1818 | KHSX-1818 | 214/23-ĐN | BH014 | Cty Tuấn Ân Đồng Nai | 2 | HH-19A-005 | Nối bọc IPC 120 - 120, vỏ cách điện dày 1 - 3 mm, 6 - 120 /25 - 120, 2 bu lông M8 nhựa | Cái | 500 | 37773.8689 | 18886934.4262
XTP-5015 | 2023-10-23 | DNXK-1818 | KHSX-1818 | 214/23-ĐN | BH014 | Cty Tuấn Ân Đồng Nai | 3 | HH-45A-008 | Ống nối ON-ACSR 240mm2 (ống nhôm dài 680mm, ống sắt dài 210mm) | Cái | 39 | 108691.6145 | 4238972.9647
XTP-5015 | 2023-10-23 | DNXK-1818 | KHSX-1818 | 214/23-ĐN | BH014 | Cty Tuấn Ân Đồng Nai | 4 | HH-45A-007 | Ống nối ON-ACSR 185mm2 (ống nhôm dài 620mm, ống sắt dài 200mm) | Cái | 13 | 88465.6771 | 1150053.8027
XTP-5015 | 2023-10-23 | DNXK-1818 | KHSX-1818 | 214/23-ĐN | BH014 | Cty Tuấn Ân Đồng Nai | 5 | HH-16A-014 | MCB 2P - 63 A - 6 kA, loại C | Cái | 60 | 49663.1333 | 2979788
XTP-5015 | 2023-10-23 | DNXK-1818 | KHSX-1818 | 214/23-ĐN | BH014 | Cty Tuấn Ân Đồng Nai | 6 | HH-03A-014 | LBFCO 200 A - 24 kV - 150 kV BIL, polymer (không bass) | Cái | 20 | 1161580.6656 | 23231613.3119
XTP-5015 | 2023-10-23 | DNXK-1818 | KHSX-1818 | 214/23-ĐN | BH014 | Cty Tuấn Ân Đồng Nai | 7 | HH-03A-015 | Bass FCO | Cái | 20 | 43675.3052 | 873506.1034
XTP-5016 | 2023-10-23 | DNXK-1819 | KHSX-1819 | 215/23-ĐN | BH014 | Cty Tuấn Ân Đồng Nai | 1 | PA-47A-085 | Giáp buộc đầu sứ đôi composite PDLT 2175SC-F, đường kính cáp 18.5 - 23.4mm (35-50mm2), bán dẫn | Bộ | 2 | 39164.426 | 78328.852 | Giao 19/5- Trà Vinh
XTP-5016 | 2023-10-23 | DNXK-1819 | KHSX-1819 | 215/23-ĐN | BH014 | Cty Tuấn Ân Đồng Nai | 2 | PA-47A-081 | Giáp buộc đầu sứ đơn composite PTT 1202SC-F, đường kính cáp 18.5 - 23.4mm (35-50mm2), bán dẫn | Sợi | 4 | 20177.64 | 80710.56 | Giao 19/5- Trà Vinh
XTP-5016 | 2023-10-23 | DNXK-1819 | KHSX-1819 | 215/23-ĐN | BH014 | Cty Tuấn Ân Đồng Nai | 3 | PA-47A-007 | Giáp níu dây trần ADG1880, dài 1215mm, 18,80 ÷ 21,26mm (185mm2) | Sợi | 230 | 82383.9607 | 18948310.9565 | Giao 19/5- Trà Vinh
XTP-5016 | 2023-10-23 | DNXK-1819 | KHSX-1819 | 215/23-ĐN | BH014 | Cty Tuấn Ân Đồng Nai | 4 | PA-47A-008 | Giáp níu dây trần ADG2130, dài 1330mm, 21,29 ÷ 24,05mm (240mm2) | Sợi | 6 | 105216.4182 | 631298.5093 | Giao 19/5- Trà Vinh
XTP-5016 | 2023-10-23 | DNXK-1819 | KHSX-1819 | 215/23-ĐN | BH014 | Cty Tuấn Ân Đồng Nai | 5 | HH-19A-010 | Nối bọc IPC 35 - 95, vỏ cách điện dày 1 - 3 mm, 6 - 35 / 16 - 95, 1 bu lông M8 nhôm | Cái | 200 | 22130.1494 | 4426029.8852 | Giao 19/5- Trà Vinh
XTP-5016 | 2023-10-23 | DNXK-1819 | KHSX-1819 | 215/23-ĐN | BH014 | Cty Tuấn Ân Đồng Nai | 6 | HH-19A-013 | Nối bọc IPC 120 - 120, vỏ cách điện dày 1 - 3 mm, 6 - 120 /25 - 120, 2 bu lông M8 nhôm | Cái | 111 | 41092.2289 | 4561237.4026 | Giao 19/5- Trà Vinh
XTP-5016 | 2023-10-23 | DNXK-1819 | KHSX-1819 | 215/23-ĐN | BH014 | Cty Tuấn Ân Đồng Nai | 7 | HH-35A-002 | Kẹp AC 25 - 70 , 2 boulon | Cái | 85 | 8257.85 | 701917.2536 | Giao 19/5- Trà Vinh
XTP-5016 | 2023-10-23 | DNXK-1819 | KHSX-1819 | 215/23-ĐN | BH014 | Cty Tuấn Ân Đồng Nai | 8 | HH-18A-006 | Móc treo cáp ABC 4 x 120 mm2 | Cái | 18 | 10708.7939 | 192758.2909 | Giao 19/5- Trà Vinh
XTP-5016 | 2023-10-23 | DNXK-1819 | KHSX-1819 | 215/23-ĐN | BH014 | Cty Tuấn Ân Đồng Nai | 9 | HH-45A-006 | Ống nối ON-ACSR 150mm2 (ống nhôm dài 545mm, ống sắt dài 175mm) | Cái | 9 | 72240.6866 | 650166.179 | Giao 19/5- Trà Vinh
XTP-5016 | 2023-10-23 | DNXK-1819 | KHSX-1819 | 215/23-ĐN | BH014 | Cty Tuấn Ân Đồng Nai | 10 | HH-45A-007 | Ống nối ON-ACSR 185mm2 (ống nhôm dài 620mm, ống sắt dài 200mm) | Cái | 20 | 88465.6771 | 1769313.5426 | Giao 19/5- Trà Vinh
XTP-5017 | 2023-10-23 | DNXK-1820 | KHSX-1820 | 216/23-ĐN | BH014 | Cty Tuấn Ân Đồng Nai | 1 | PA-47B-009 | Giáp níu dây cáp thép SDG35 (đường kính dây 7,5-8,5mm) | Sợi | 15 | 41700.5268 | 625507.9023 | Giao HL 2
XTP-5017 | 2023-10-23 | DNXK-1820 | KHSX-1820 | 216/23-ĐN | BH014 | Cty Tuấn Ân Đồng Nai | 2 | PA-47B-008 | Giáp níu dây cáp thép SDG50 (đường kính dây 8,5-9,5mm) | Sợi | 50 | 43243.4982 | 2162174.9123 | Giao HL 2
XTP-5018 | 2023-10-23 | DNXK-1820 | KHSX-1820 | 216/23-ĐN | BH014 | Cty Tuấn Ân Đồng Nai | 1 | HH-05A-002 | LTD 800 A - 38,5 kV - 200 kV BIL - 120kN (không cosse) | Cái | 73 | 1096697.9702 | 80058951.8278 | Năng Lượng Việt
XTP-5018 | 2023-10-23 | DNXK-1820 | KHSX-1820 | 216/23-ĐN | BH014 | Cty Tuấn Ân Đồng Nai | 2 | HH-06A-009 | Dao cách ly 3P - 630 A - 24 kV - 150 kV BIL, 2 phương, lắp trên 1 trụ , polymer, ngoài trời | Bộ | 2 | 5086909.8839 | 10173819.7678 | Năng Lượng Việt
XTP-5018 | 2023-10-23 | DNXK-1820 | KHSX-1820 | 216/23-ĐN | BH014 | Cty Tuấn Ân Đồng Nai | 3 | HH-06A-023 | Bộ sào thao tác dao cách ly 24 kV - 35 kV mở đứng, dài 8 m (bu lông nhúng kẽm) | Bộ | 2 | 1087573.5585 | 2175147.1169 | Năng Lượng Việt
XTP-5018 | 2023-10-23 | DNXK-1820 | KHSX-1820 | 216/23-ĐN | BH014 | Cty Tuấn Ân Đồng Nai | 4 | HH-01A-006 | Dây chì 6K, dài 584 mm | Sợi | 150 | 13545.6637 | 2031849.5625 | Năng Lượng Việt
XTP-5018 | 2023-10-23 | DNXK-1820 | KHSX-1820 | 216/23-ĐN | BH014 | Cty Tuấn Ân Đồng Nai | 5 | HH-01A-007 | Dây chì 8K, dài 584 mm | Sợi | 27 | 14500.2487 | 391506.7162 | Năng Lượng Việt
XTP-5018 | 2023-10-23 | DNXK-1820 | KHSX-1820 | 216/23-ĐN | BH014 | Cty Tuấn Ân Đồng Nai | 6 | HH-01A-008 | Dây chì 10K, dài 584 mm | Sợi | 65 | 16091.2237 | 1045929.5437 | Năng Lượng Việt
XTP-5018 | 2023-10-23 | DNXK-1820 | KHSX-1820 | 216/23-ĐN | BH014 | Cty Tuấn Ân Đồng Nai | 7 | HH-01A-009 | Dây chì 12K, dài 584 mm | Sợi | 23 | 16346.6437 | 375972.8062 | Năng Lượng Việt
XTP-5018 | 2023-10-23 | DNXK-1820 | KHSX-1820 | 216/23-ĐN | BH014 | Cty Tuấn Ân Đồng Nai | 8 | HH-01A-010 | Dây chì 15K, dài 584 mm | Sợi | 20 | 17297.4623 | 345949.245 | Năng Lượng Việt
XTP-5018 | 2023-10-23 | DNXK-1820 | KHSX-1820 | 216/23-ĐN | BH014 | Cty Tuấn Ân Đồng Nai | 9 | HH-01A-011 | Dây chì 20K, dài 584 mm | Sợi | 12 | 18636.7837 | 223641.405 | Năng Lượng Việt
XTP-5018 | 2023-10-23 | DNXK-1820 | KHSX-1820 | 216/23-ĐN | BH014 | Cty Tuấn Ân Đồng Nai | 10 | HH-19A-012 | Nối bọc IPC 95 - 95, vỏ cách điện dày 1 - 3 mm, 6 - 95 / 25 - 95, 2 bu lông M8 nhôm | Cái | 259 | 40672.2289 | 10534107.2728 | Năng Lượng Việt
XTP-5018 | 2023-10-23 | DNXK-1820 | KHSX-1820 | 216/23-ĐN | BH014 | Cty Tuấn Ân Đồng Nai | 11 | HH-19A-021 | Nối bọc MV IPC 70 - 240, vỏ cách điện dày 3 - 7 mm, 25 - 70 / 120 - 240, 2 bu lông M10 thép | Cái | 4 | 286225.1707 | 1144900.683 | Năng Lượng Việt
XTP-5018 | 2023-10-23 | DNXK-1820 | KHSX-1820 | 216/23-ĐN | BH014 | Cty Tuấn Ân Đồng Nai | 12 | HH-21A-007 | Ống nối MJPT 50 -50 | Cái | 66 | 6702.95 | 442394.7 | Năng Lượng Việt
XTP-5018 | 2023-10-23 | DNXK-1820 | KHSX-1820 | 216/23-ĐN | BH014 | Cty Tuấn Ân Đồng Nai | 13 | HH-21A-008 | Ống nối MJPT 70 - 70 | Cái | 169 | 6334.956 | 1070607.5693 | Năng Lượng Việt
XTP-5018 | 2023-10-23 | DNXK-1820 | KHSX-1820 | 216/23-ĐN | BH014 | Cty Tuấn Ân Đồng Nai | 14 | HH-21A-009 | Ống nối MJPT 95 - 95 | Cái | 157 | 6040.2717 | 948322.663 | Năng Lượng Việt
XTP-5018 | 2023-10-23 | DNXK-1820 | KHSX-1820 | 216/23-ĐN | BH014 | Cty Tuấn Ân Đồng Nai | 15 | HH-14A-014 | Mỡ Compound đồng nhôm, 50g | Tuýp | 202 | 12674.2182 | 2560192.0727 | Năng Lượng Việt
XTP-5018 | 2023-10-23 | DNXK-1820 | KHSX-1820 | 216/23-ĐN | BH014 | Cty Tuấn Ân Đồng Nai | 16 | HH-27A-001 | Hộp 1 điện kế cơ, 1 pha - Compositer (boulon vis xi niken) | Cái | 133 | 82073.7817 | 10915812.9725 | Kính thủy , Năng Lượng Việt
XTP-5018 | 2023-10-23 | DNXK-1820 | KHSX-1820 | 216/23-ĐN | BH014 | Cty Tuấn Ân Đồng Nai | 17 | HH-28A-004 | Phụ kiện treo hộp 1 công tơ 1 pha lên trụ | Bộ | 133 | 15737.7896 | 2093126.0116 | Bỏ hộp, Năng Lượng Việt
XTP-5018 | 2023-10-23 | DNXK-1820 | KHSX-1820 | 216/23-ĐN | BH014 | Cty Tuấn Ân Đồng Nai | 18 | HH-19A-010 | Nối bọc IPC 35 - 95, vỏ cách điện dày 1 - 3 mm, 6 - 35 / 16 - 95, 1 bu lông M8 nhôm | Cái | 6000 | 22130.1494 | 132780896.5574 | Năng Lượng Việt, loại thiết kế cũ
XTP-5018 | 2023-10-23 | DNXK-1820 | KHSX-1820 | 216/23-ĐN | BH014 | Cty Tuấn Ân Đồng Nai | 19 | HH-23A-002 | Hộp phân phối nhỏ 6 MCB (boulon vis xi niken) | Cái | 160 | 180775.2904 | 28924046.4655 | Năng Lượng Việt
XTP-5018 | 2023-10-23 | DNXK-1820 | KHSX-1820 | 216/23-ĐN | BH014 | Cty Tuấn Ân Đồng Nai | 20 | HH-23A-003 | Hộp phân phối nhỏ 9 MCB (boulon vis xi niken) | Cái | 103 | 209934.9642 | 21623301.3089 | Năng Lượng Việt
XTP-5019 | 2023-10-23 | DNXK-0366 | KHSX-0366 | 189/23-TB | BH003 | Cty Thiết Bị Điện Tuấn Ân | 1 | HH-16A-011 | MCB 2P - 32 A - 6 kA, loại C | Cái | 1200 | 39241.6133 | 47089936 | Loại B
XTP-5020 | 2023-10-23 | DNXK-1043 | KHSX-1043 | 624/23-TB | BH003 | Cty Thiết Bị Điện Tuấn Ân | 1 | PA-47A-077 | Giáp buộc cổ sứ đôi composite PDST 2175SC-C, đường kính cáp 18.5 - 23.4mm (35- 50mm2), bán dẫn | Bộ | 59 | 37184.042 | 2193858.478
XTP-5020 | 2023-10-23 | DNXK-1043 | KHSX-1043 | 624/23-TB | BH003 | Cty Thiết Bị Điện Tuấn Ân | 2 | PA-47A-078 | Giáp buộc cổ sứ đôi composite PDST 2460SC-C, đường kính cáp 23.4 - 27.9mm (70 -95mm2), bán dẫn | Bộ | 69 | 40934.026 | 2824447.794
XTP-5021 | 2023-10-23 | DNXK-1822 | KHSX-1822 | 217/23-ĐN | BH014 | Cty Tuấn Ân Đồng Nai | 1 | HH-16A-014 | MCB 2P - 63 A - 6 kA, loại C | Cái | 150 | 49663.1333 | 7449470
XTP-5022 | 2023-10-23 | DNXK-1781 | KHSX-1781 | 967/23-TB | BH003 | Cty Thiết Bị Điện Tuấn Ân | 1 | HH-03A-010 | FCO 100 A - 27 kV - 150 kV BIL, polymer (không bass) | Cái | 150 | 831361.345 | 124704201.7472
XTP-5022 | 2023-10-23 | DNXK-1781 | KHSX-1781 | 967/23-TB | BH003 | Cty Thiết Bị Điện Tuấn Ân | 2 | HH-03A-015 | Bass FCO | Cái | 150 | 43675.3052 | 6551295.7754
XTP-5022 | 2023-10-23 | DNXK-1781 | KHSX-1781 | 967/23-TB | BH003 | Cty Thiết Bị Điện Tuấn Ân | 3 | HH-04A-002 | LA 18 kV - MCOV 15,3 - 10 kA | Cái | 450 | 630285.31 | 283628389.4921
XTP-5023 | 2023-10-23 | DNXK-1697 | KHSX-1697 | 98/23-HN | BH004 | Cty Tuấn Ân Hà Nội | 1 | HH-19B-005 | Nối bọc IPC trung thế 185, tiếp địa | Cái | 90 | 116659 | 10499310
XTP-5024 | 2023-10-23 | DNXK-1680 | KHSX-1680 | 92/23-HN | BH004 | Cty Tuấn Ân Hà Nội | 1 | PA-47A-018 | Giáp níu dây bọc ACD3080-TP, dài 1350mm, 30,8 ÷ 33,7mm (185mm2) | Sợi | 184 | 202947.1829 | 37342281.6459
XTP-5025 | 2023-10-23 | DNXK-1823 | KHSX-1823 | 218/23-ĐN | BH014 | Cty Tuấn Ân Đồng Nai | 1 | HH-16A-019 | MCB 3P - 63 A - 6 kA, loại C | Cái | 100 | 73169.5 | 7316950
XTP-5026 | 2023-10-23 | DNXK-0122 | KHSX-0000 |  | PKT | Phòng Kỹ Thuật | 1 | HH-09A-006 | Chuỗi treo 24 kV - 120 kN, polymer | Cái | 2 | 204680.1751 | 409360.3503 | Thử lực phá hủy chuỗi treo 24kV - 120 kN
XTP-5027 | 2023-10-23 | DNXK-0123 | KHSX-0000 |  | PKT | Phòng Kỹ Thuật | 1 | HH-23B-023 | Hộp chia dây 9 cực loại nhỏ, boulon vit inox, có tấm mica che thanh pha, lỗ thẳng hàng, phe gài inox, khoá hộp dính chặt vào ty khoá | Cái | 3 | 178574.8364 | 535724.5091 | Mẫu Tuấn Ân Đồng Nai đơn 12
XTP-5028 | 2023-10-23 | DNXK-0124 | KHSX-0000 |  | PKT | Phòng Kỹ Thuật | 1 | HH-17A-009 | MCCB 3P - 125 A - 690V - 70 kA, loại nhiệt - từ | Cái | 1 | 1021185.4 | 1021185.4 | Mẫu Tư Vấn Thiết kế đơn 20
XTP-5028 | 2023-10-23 | DNXK-0124 | KHSX-0000 |  | PKT | Phòng Kỹ Thuật | 2 | HH-17A-011 | MCCB 3P - 200 A - 690V - 70 kA, loại nhiệt - từ | Cái | 1 | 1191247.6 | 1191247.6 | Mẫu Tư Vấn Thiết kế đơn 20
XTP-5028 | 2023-10-23 | DNXK-0124 | KHSX-0000 |  | PKT | Phòng Kỹ Thuật | 3 | HH-17A-012 | MCCB 3P - 250 A - 690V - 70 kA, loại nhiệt - từ | Cái | 1 | 1195167.6 | 1195167.6 | Mẫu Tư Vấn Thiết kế đơn 20
XTP-5028 | 2023-10-23 | DNXK-0124 | KHSX-0000 |  | PKT | Phòng Kỹ Thuật | 4 | HH-17A-014 | MCCB 3P - 400 A - 690V - 70 kA, loại điện tử | Cái | 1 | 4308683.8886 | 4308683.8886 | Mẫu Tư Vấn Thiết kế đơn 20
XTP-5028 | 2023-10-23 | DNXK-0124 | KHSX-0000 |  | PKT | Phòng Kỹ Thuật | 5 | HH-17A-016 | MCCB 3P - 630 A - 690V - 70 kA, loại điện tử | Cái | 1 | 4530251.8886 | 4530251.8886 | Mẫu Tư Vấn Thiết kế đơn 20
XTP-5029 | 2023-10-23 | DNXK-1674 | KHSX-1674 | 94/23-MT | BH017 | Cty Tuấn Ân Miền Tây | 1 | HH-05A-006 | Dao cách ly 1P 630 A - 24 kV - 150 kV BIL, polymer, ngoài trời | Cái | 15 | 1212018.6894 | 18180280.3408 | Lắp cosse, Anh Biên-Kiên Giang
XTP-5029 | 2023-10-23 | DNXK-1674 | KHSX-1674 | 94/23-MT | BH017 | Cty Tuấn Ân Miền Tây | 2 | HH-05A-010 | Cosse nhôm LTD | Cái | 30 | 70991.1375 | 2129734.1245 | Lắp DS ,Anh Biên-Kiên Giang
XTP-5029 | 2023-10-23 | DNXK-1674 | KHSX-1674 | 94/23-MT | BH017 | Cty Tuấn Ân Miền Tây | 3 | HH-05A-012 | Phụ kiện lắp DS 1P 24 kV | Bộ | 15 | 71786.4983 | 1076797.474 | Anh Biên-Kiên Giang
XTP-5029 | 2023-10-23 | DNXK-1674 | KHSX-1674 | 94/23-MT | BH017 | Cty Tuấn Ân Miền Tây | 4 | HH-01A-006 | Dây chì 6K, dài 584 mm | Sợi | 29 | 13545.6637 | 392824.2487 | Anh Biên-Kiên Giang
XTP-5029 | 2023-10-23 | DNXK-1674 | KHSX-1674 | 94/23-MT | BH017 | Cty Tuấn Ân Miền Tây | 5 | HH-01A-013 | Dây chì 30K, dài 584 mm | Sợi | 3 | 21818.7337 | 65456.2012 | Anh Biên-Kiên Giang
XTP-5029 | 2023-10-23 | DNXK-1674 | KHSX-1674 | 94/23-MT | BH017 | Cty Tuấn Ân Miền Tây | 6 | PA-27A-001 | Hộp 1 điện kế cơ, 1 pha - Compositer (boulon vis xi niken) | Cái | 168 | 82073.7817 | 13788395.3337 | Kính thủy -Anh Biên Kiên Giang
XTP-5029 | 2023-10-23 | DNXK-1674 | KHSX-1674 | 94/23-MT | BH017 | Cty Tuấn Ân Miền Tây | 7 | PA-28A-004 | Phụ kiện treo hộp 1 công tơ 1 pha lên trụ | Bộ | 168 | 15737.7896 | 2643948.6463 | Bỏ hộp
XTP-5030 | 2023-10-23 | DNXK-1824 | KHSX-1824 | 108/23-MT | BH017 | Cty Tuấn Ân Miền Tây | 1 | PA-27A-001 | Hộp 1 điện kế cơ, 1 pha - Compositer (boulon vis xi niken) | Cái | 120 | 82073.7817 | 9848853.8098 | Kính mica, có logo EVN SPC
XTP-5030 | 2023-10-23 | DNXK-1824 | KHSX-1824 | 108/23-MT | BH017 | Cty Tuấn Ân Miền Tây | 2 | HH-03A-014 | LBFCO 200 A - 24 kV - 150 kV BIL, polymer (không bass) | Cái | 10 | 1161580.6656 | 11615806.656
XTP-5030 | 2023-10-23 | DNXK-1824 | KHSX-1824 | 108/23-MT | BH017 | Cty Tuấn Ân Miền Tây | 3 | HH-03A-015 | Bass FCO | Cái | 10 | 43675.3052 | 436753.0517
XTP-5030 | 2023-10-23 | DNXK-1824 | KHSX-1824 | 108/23-MT | BH017 | Cty Tuấn Ân Miền Tây | 4 | PA-47A-028 | Giáp buộc đầu sứ đôi composite PDLT3140-C, đường kính cáp 31,0 ÷ 37,5mm (185-240mm2) | Bộ | 5 | 46020.1 | 230100.5
XTP-5030 | 2023-10-23 | DNXK-1824 | KHSX-1824 | 108/23-MT | BH017 | Cty Tuấn Ân Miền Tây | 5 | PA-47A-024 | Giáp buộc đầu sứ đơn composite PTT1373-C, đường kính cáp 31 ÷ 37,5mm (185-240mm2) | Sợi | 10 | 24497.48 | 244974.8
XTP-5030 | 2023-10-23 | DNXK-1824 | KHSX-1824 | 108/23-MT | BH017 | Cty Tuấn Ân Miền Tây | 6 | PA-47A-040 | Giáp buộc cổ sứ đôi composite PDST3150-C, đường kính cáp 31,0 ÷ 37,5mm (185-240mm2) | Bộ | 5 | 49708.82 | 248544.1
XTP-5031 | 2023-10-23 | DNXK-1826 | KHSX-1826 | 1021/23-TB | BH003 | Cty Thiết Bị Điện Tuấn Ân | 1 | HH-19A-004 | Nối bọc IPC 95 - 95, vỏ cách điện dày 1 - 3 mm, 6 - 95 / 25 - 95, 2 bu lông M8 nhựa | Cái | 450 | 37293.8689 | 16782240.9836
XTP-5031 | 2023-10-23 | DNXK-1826 | KHSX-1826 | 1021/23-TB | BH003 | Cty Thiết Bị Điện Tuấn Ân | 2 | PA-47A-049 | Giáp buộc cổ sứ đơn thẳng composite PST2202-F, đường kính cáp 18,5 ÷ 23,4mm (35-50mm2) | Sợi | 40 | 13550.81 | 542032.4
XTP-5031 | 2023-10-23 | DNXK-1826 | KHSX-1826 | 1021/23-TB | BH003 | Cty Thiết Bị Điện Tuấn Ân | 3 | HH-03A-015 | Bass FCO | Cái | 3 | 43675.3052 | 131025.9155
XTP-5031 | 2023-10-23 | DNXK-1826 | KHSX-1826 | 1021/23-TB | BH003 | Cty Thiết Bị Điện Tuấn Ân | 4 | HH-31A-012 | Cosse ép Cu-Al 95mm2-N-TA dài 81mm chiều dài ép dây 42mm | Cái | 18 | 25458.719 | 458256.9411
XTP-5031 | 2023-10-23 | DNXK-1826 | KHSX-1826 | 1021/23-TB | BH003 | Cty Thiết Bị Điện Tuấn Ân | 5 | HH-09A-016 | Ty Cách điện đứng 24 kV - 35 kV, M20 dài 180 mm | Cái | 9 | 31270.5817 | 281435.2353
XTP-5031 | 2023-10-23 | DNXK-1826 | KHSX-1826 | 1021/23-TB | BH003 | Cty Thiết Bị Điện Tuấn Ân | 6 | HH-03A-008 | LBFCO 100 A - 27 kV - 150 kV BIL, sứ (không bass) | Cái | 3 | 1080403.4601 | 3241210.3803
XTP-5031 | 2023-10-23 | DNXK-1826 | KHSX-1826 | 1021/23-TB | BH003 | Cty Thiết Bị Điện Tuấn Ân | 7 | HH-09A-013 | Cách điện đứng 24 kV - 840, polymer có kẹp (không ty) | Cái | 9 | 219519.7604 | 1975677.8435
XTP-5032 | 2023-10-23 | DNXK-1588 | KHSX-1588 | 907/23-TB | BH003 | Cty Thiết Bị Điện Tuấn Ân | 1 | HH-07A-001 | Dao cách ly 3P - 630 A - 24 kV - 125 kV BIL, không bệ chì, trong nhà | Bộ | 2 | 4834522.8077 | 9669045.6153
XTP-5032 | 2023-10-23 | DNXK-1588 | KHSX-1588 | 907/23-TB | BH003 | Cty Thiết Bị Điện Tuấn Ân | 2 | HH-07A-004 | Bộ sào thao tác dao cách ly trong nhà dài 2.5 m | Bộ | 2 | 282144.8401 | 564289.6801
XTP-5033 | 2023-10-23 | DNXK-1679 | KHSX-1679 | 990/23-TB | BH003 | Cty Thiết Bị Điện Tuấn Ân | 1 | HH-07A-001 | Dao cách ly 3P - 630 A - 24 kV - 125 kV BIL, không bệ chì, trong nhà | Bộ | 1 | 4834522.8077 | 4834522.8077
XTP-5034 | 2023-10-23 | DNXK-1749 | KHSX-1749 | 242/23-TV | BH016 | Cty Tuấn Ân Tư vấn Thiết kế | 1 | HH-06A-001 | Dao cách ly 3P - 630 A - 24 kV - 150 kV BIL, lắp phương đứng trên 1 trụ, sứ gốm, ngoài trời | Bộ | 3 | 6989403.5238 | 20968210.5713 | Lắp cosse, giao ĐL Long An
XTP-5034 | 2023-10-23 | DNXK-1749 | KHSX-1749 | 242/23-TV | BH016 | Cty Tuấn Ân Tư vấn Thiết kế | 2 | HH-05A-010 | Cosse nhôm LTD | Cái | 18 | 70991.1375 | 1277840.4747 | Lắp DS
XTP-5034 | 2023-10-23 | DNXK-1749 | KHSX-1749 | 242/23-TV | BH016 | Cty Tuấn Ân Tư vấn Thiết kế | 3 | HH-08A-012 | Bộ sào thao tác dao cắt có tải trong dầu 24 kV - 35 kV, dài 8 m | Bộ | 3 | 989548.9113 | 2968646.734
XTP-5034 | 2023-10-23 | DNXK-1749 | KHSX-1749 | 242/23-TV | BH016 | Cty Tuấn Ân Tư vấn Thiết kế | 4 | HH-40A-008 | Cosse ép Cu 50mm2-N dài 64mm chiều dài ép dây 36mm | Cái | 3 | 11664.6139 | 34993.8416 | Lắp DS
XTP-5034 | 2023-10-23 | DNXK-1749 | KHSX-1749 | 242/23-TV | BH016 | Cty Tuấn Ân Tư vấn Thiết kế | 5 | HH-17B-005 | Boulon 8 X 40 + tán + londel nhúng kẽm | Bộ | 3 | 1194.44 | 3583.32 | Lắp DS
XTP-5035 | 2023-10-23 | DNXK-1825 | KHSX-1825 | 259/23-PA | BH018 | Cty Polymer Alpha | 1 | HH-06A-023 | Bộ sào thao tác dao cách ly 24 kV - 35 kV mở đứng, dài 8 m (bu lông nhúng kẽm) | Bộ | 1 | 1087573.5585 | 1087573.5585 | Công Ty Đăng Dương
XTP-5035 | 2023-10-23 | DNXK-1825 | KHSX-1825 | 259/23-PA | BH018 | Cty Polymer Alpha | 2 | HH-05A-002 | LTD 800 A - 38,5 kV - 200 kV BIL - 120kN (không cosse) | Cái | 1 | 1096697.9702 | 1096697.9702 | Công Ty Đăng Dương
XTP-5035 | 2023-10-23 | DNXK-1825 | KHSX-1825 | 259/23-PA | BH018 | Cty Polymer Alpha | 3 | HH-05A-010 | Cosse nhôm LTD | Cái | 2 | 70991.1375 | 141982.275 | Công Ty Đăng Dương
XTP-5035 | 2023-10-23 | DNXK-1825 | KHSX-1825 | 259/23-PA | BH018 | Cty Polymer Alpha | 4 | HH-40A-004 | Cosse ép Cu 25mm2-N dài 52mm chiều dài ép dây 28mm | Cái | 12 | 5706.1753 | 68474.1033 | Công Ty Đăng Dương
XTP-5035 | 2023-10-23 | DNXK-1825 | KHSX-1825 | 259/23-PA | BH018 | Cty Polymer Alpha | 5 | HH-40A-008 | Cosse ép Cu 50mm2-N dài 64mm chiều dài ép dây 36mm | Cái | 53 | 11664.6139 | 618224.5348 | Công Ty Đăng Dương
XTP-5035 | 2023-10-23 | DNXK-1825 | KHSX-1825 | 259/23-PA | BH018 | Cty Polymer Alpha | 6 | HH-40A-010 | Cosse ép Cu 70mm2-N dài 72mm chiều dài ép dây 38mm | Cái | 6 | 17944.548 | 107667.2882 | Công Ty Đăng Dương
XTP-5035 | 2023-10-23 | DNXK-1825 | KHSX-1825 | 259/23-PA | BH018 | Cty Polymer Alpha | 7 | HH-31A-010 | Cosse ép Cu-Al 70mm2-N-TA dài 72mm chiều dài ép dây 38mm | Cái | 9 | 18145.373 | 163308.3572 | Công Ty Đăng Dương
XTP-5035 | 2023-10-23 | DNXK-1825 | KHSX-1825 | 259/23-PA | BH018 | Cty Polymer Alpha | 8 | HH-40A-014 | Cosse ép Cu 120mm2-N dài 86mm chiều dài ép dây 42mm | Cái | 4 | 33571.2263 | 134284.9051 | Công Ty Đăng Dương
XTP-5035 | 2023-10-23 | DNXK-1825 | KHSX-1825 | 259/23-PA | BH018 | Cty Polymer Alpha | 9 | HH-30A-020 | Nắp chụp trên FCO màu đỏ | Cái | 1 | 67154.1195 | 67154.1195 | Công Ty Đăng Dương
XTP-5035 | 2023-10-23 | DNXK-1825 | KHSX-1825 | 259/23-PA | BH018 | Cty Polymer Alpha | 10 | HH-30A-021 | Nắp chụp trên FCO màu vàng | Cái | 1 | 68799.7886 | 68799.7886 | Công Ty Đăng Dương
XTP-5035 | 2023-10-23 | DNXK-1825 | KHSX-1825 | 259/23-PA | BH018 | Cty Polymer Alpha | 11 | HH-30A-022 | Nắp chụp trên FCO màu xanh | Cái | 1 | 69024.198 | 69024.198 | Công Ty Đăng Dương
XTP-5035 | 2023-10-23 | DNXK-1825 | KHSX-1825 | 259/23-PA | BH018 | Cty Polymer Alpha | 12 | HH-30A-026 | Nắp chụp dưới FCO, LBFCO màu đỏ | Cái | 1 | 53465.0956 | 53465.0956 | Công Ty Đăng Dương
XTP-5035 | 2023-10-23 | DNXK-1825 | KHSX-1825 | 259/23-PA | BH018 | Cty Polymer Alpha | 13 | HH-30A-027 | Nắp chụp dưới FCO, LBFCO màu vàng | Cái | 1 | 53465.0956 | 53465.0956 | Công Ty Đăng Dương
XTP-5035 | 2023-10-23 | DNXK-1825 | KHSX-1825 | 259/23-PA | BH018 | Cty Polymer Alpha | 14 | HH-30A-028 | Nắp chụp dưới FCO, LBFCO màu xanh | Cái | 1 | 53465.0956 | 53465.0956 | Công Ty Đăng Dương
XTP-5035 | 2023-10-23 | DNXK-1825 | KHSX-1825 | 259/23-PA | BH018 | Cty Polymer Alpha | 15 | HH-01A-017 | Dây chì 65K, dài 584 mm | Sợi | 3 | 34695.864 | 104087.592 | Công Ty Đăng Dương
XTP-5036 | 2023-10-23 | DNXK-1827 | KHSX-1827 | 1024/23-TB | BH003 | Cty Thiết Bị Điện Tuấn Ân | 1 | HH-16A-032 | MCB 3P - 100 A - 10 kA, loại C | Cái | 20 | 158595.5 | 3171910
XTP-5036 | 2023-10-23 | DNXK-1827 | KHSX-1827 | 1024/23-TB | BH003 | Cty Thiết Bị Điện Tuấn Ân | 2 | HH-01A-001 | Dây chì 1K, dài 584 mm | Sợi | 1 | 13494.1882 | 13494.1882
XTP-5036 | 2023-10-23 | DNXK-1827 | KHSX-1827 | 1024/23-TB | BH003 | Cty Thiết Bị Điện Tuấn Ân | 3 | HH-40A-004 | Cosse ép Cu 25mm2-N dài 52mm chiều dài ép dây 28mm | Cái | 59 | 5706.1753 | 336664.3413
XTP-5037 | 2023-10-23 | DNXK-1781 | KHSX-1781 | 967/23-TB | BH003 | Cty Thiết Bị Điện Tuấn Ân | 1 | HH-04A-002 | LA 18 kV - MCOV 15,3 - 10 kA | Cái | 250 | 630285.31 | 157571327.4956
XTP-5038 | 2023-10-23 | DNXK-1829 | KHSX-1829 | 219/23-ĐN | BH014 | Cty Tuấn Ân Đồng Nai | 1 | HH-40A-018 | Cosse ép Cu 185mm2-N dài 106mm chiều dài ép dây 52mm | Cái | 50 | 63124.9462 | 3156247.3103 | Giao 19/5 Vũng Tàu
XTP-5038 | 2023-10-23 | DNXK-1829 | KHSX-1829 | 219/23-ĐN | BH014 | Cty Tuấn Ân Đồng Nai | 2 | HH-40A-021 | Cosse ép Cu 240mm2-N dài 115mm chiều dài ép dây 58mm | Cái | 84 | 88115.1151 | 7401669.6653 | Giao 19/5 Vũng Tàu
XTP-5038 | 2023-10-23 | DNXK-1829 | KHSX-1829 | 219/23-ĐN | BH014 | Cty Tuấn Ân Đồng Nai | 3 | HH-19A-013 | Nối bọc IPC 120 - 120, vỏ cách điện dày 1 - 3 mm, 6 - 120 /25 - 120, 2 bu lông M8 nhôm | Cái | 400 | 41092.2289 | 16436891.541 | Giao 19/5 Vũng Tàu
XTP-5038 | 2023-10-23 | DNXK-1829 | KHSX-1829 | 219/23-ĐN | BH014 | Cty Tuấn Ân Đồng Nai | 4 | HH-38A-008 | Kẹp quai 150-240 boulon inox, trung thế | Cái | 80 | 113840.9182 | 9107273.46 | Giao 19/5 Vũng Tàu
XTP-5038 | 2023-10-23 | DNXK-1829 | KHSX-1829 | 219/23-ĐN | BH014 | Cty Tuấn Ân Đồng Nai | 5 | HH-18A-005 | Móc treo cáp ABC 4 x 95 mm2 | Cái | 120 | 9423.3015 | 1130796.1762 | Giao 19/5 Vũng Tàu
XTP-5038 | 2023-10-23 | DNXK-1829 | KHSX-1829 | 219/23-ĐN | BH014 | Cty Tuấn Ân Đồng Nai | 6 | HH-18A-014 | Kẹp ngừng ABC 4 x (50-120)mm2 | Cái | 8 | 31741.2565 | 253930.0518 | Giao 19/5 Vũng Tàu
XTP-5038 | 2023-10-23 | DNXK-1829 | KHSX-1829 | 219/23-ĐN | BH014 | Cty Tuấn Ân Đồng Nai | 7 | HH-45A-007 | Ống nối ON-ACSR 185mm2 (ống nhôm dài 620mm, ống sắt dài 200mm) | Cái | 2 | 88465.6771 | 176931.3543 | Giao 19/5 Vũng Tàu
XTP-5038 | 2023-10-23 | DNXK-1829 | KHSX-1829 | 219/23-ĐN | BH014 | Cty Tuấn Ân Đồng Nai | 8 | HH-45A-008 | Ống nối ON-ACSR 240mm2 (ống nhôm dài 680mm, ống sắt dài 210mm) | Cái | 4 | 108691.6145 | 434766.4579 | Giao 19/5 Vũng Tàu
XTP-5038 | 2023-10-23 | DNXK-1829 | KHSX-1829 | 219/23-ĐN | BH014 | Cty Tuấn Ân Đồng Nai | 9 | HH-21A-009 | Ống nối MJPT 95 - 95 | Cái | 35 | 6040.2717 | 211409.5109 | Giao 19/5 Vũng Tàu
XTP-5038 | 2023-10-23 | DNXK-1829 | KHSX-1829 | 219/23-ĐN | BH014 | Cty Tuấn Ân Đồng Nai | 10 | PA-47A-080 | Giáp buộc cổ sứ đôi composite PDST 3150SC-C, đường kính cáp 31.0- 37.5mm (185 -240mm2), bán dẫn | Bộ | 300 | 51566.354 | 15469906.2 | Giao 19/5 Vũng Tàu
XTP-5038 | 2023-10-23 | DNXK-1829 | KHSX-1829 | 219/23-ĐN | BH014 | Cty Tuấn Ân Đồng Nai | 11 | PA-47A-068 | Giáp buộc đầu sứ đôi composite PDLT 3140SC-C, đường kính cáp 31.0 - 37.5mm (185-240mm2), bán dẫn | Bộ | 130 | 48022.548 | 6242931.24 | Giao 19/5 Vũng Tàu
XTP-5038 | 2023-10-23 | DNXK-1829 | KHSX-1829 | 219/23-ĐN | BH014 | Cty Tuấn Ân Đồng Nai | 12 | PA-47A-064 | Giáp buộc đầu sứ đơn composite PTT 1373SC-C, đường kính cáp 31 - 37.5mm (185-240mm2), bán dẫn | Sợi | 270 | 28950.292 | 7816578.84 | Giao 19/5 Vũng Tàu
XTP-5038 | 2023-10-23 | DNXK-1829 | KHSX-1829 | 219/23-ĐN | BH014 | Cty Tuấn Ân Đồng Nai | 13 | PA-47B-022 | Giáp níu dây bọc SCD2260-TP, dài 1100mm, 20,1 ÷ 23,5mm (50mm2) | Sợi | 3 | 116690 | 350070 | Giao 19/5 Vũng Tàu
XTP-5038 | 2023-10-23 | DNXK-1829 | KHSX-1829 | 219/23-ĐN | BH014 | Cty Tuấn Ân Đồng Nai | 14 | PA-47A-007 | Giáp níu dây trần ADG1880, dài 1215mm, 18,80 ÷ 21,26mm (185mm2) | Sợi | 28 | 82383.9607 | 2306750.8991 | Giao 19/5 Vũng Tàu
XTP-5038 | 2023-10-23 | DNXK-1829 | KHSX-1829 | 219/23-ĐN | BH014 | Cty Tuấn Ân Đồng Nai | 15 | HH-09A-012 | Cách điện đứng 24 kV - 780, polymer có kẹp (không ty) | Cái | 26 | 192587.0409 | 5007263.0623 | Giao 19/5 Vũng Tàu
XTP-5038 | 2023-10-23 | DNXK-1829 | KHSX-1829 | 219/23-ĐN | BH014 | Cty Tuấn Ân Đồng Nai | 16 | HH-09A-016 | Ty Cách điện đứng 24 kV - 35 kV, M20 dài 180 mm | Cái | 26 | 31270.5817 | 813035.1242 | Giao 19/5 Vũng Tàu
XTP-5038 | 2023-10-23 | DNXK-1829 | KHSX-1829 | 219/23-ĐN | BH014 | Cty Tuấn Ân Đồng Nai | 17 | PA-47A-098 | Giáp buộc cổ sứ đôi composite PDST 2460SC-F, đường kính cáp 23.4 - 27.9mm (70 -95mm2), bán dẫn | Bộ | 50 | 43292.172 | 2164608.6 | Giao 19/5 Vũng Tàu
XTP-5039 | 2023-10-24 | DNXK-0366 | KHSX-0366 | 189/23-TB | BH003 | Cty Thiết Bị Điện Tuấn Ân | 1 | HH-16A-011 | MCB 2P - 32 A - 6 kA, loại C | Cái | 1200 | 39241.6133 | 47089936 | Loại B
XTP-5040 | 2023-10-24 | DNXK-1781 | KHSX-1781 | 967/23-TB | BH003 | Cty Thiết Bị Điện Tuấn Ân | 1 | HH-03A-010 | FCO 100 A - 27 kV - 150 kV BIL, polymer (không bass) | Cái | 350 | 831361.345 | 290976470.7435
XTP-5040 | 2023-10-24 | DNXK-1781 | KHSX-1781 | 967/23-TB | BH003 | Cty Thiết Bị Điện Tuấn Ân | 2 | HH-03A-015 | Bass FCO | Cái | 350 | 43675.3052 | 15286356.8093
XTP-5041 | 2023-10-24 | DNXK-1636 | KHSX-1636 | 930/23-TB | BH003 | Cty Thiết Bị Điện Tuấn Ân | 1 | PA-42B-001 | Cosse ép AL 35mm2-N (lỗ phi 12) | Cái | 12 | 1470 | 17640
XTP-5042 | 2023-10-24 | DNXK-1541 | KHSX-1541 | 887/23-TB | BH003 | Cty Thiết Bị Điện Tuấn Ân | 1 | HH-31A-012 | Cosse ép Cu-Al 95mm2-N-TA dài 81mm chiều dài ép dây 42mm | Cái | 51 | 25458.719 | 1298394.6665 | Lỗ phi 13
XTP-5043 | 2023-10-24 | DNXK-1674 | KHSX-1674 | 94/23-MT | BH017 | Cty Tuấn Ân Miền Tây | 1 | PA-27A-001 | Hộp 1 điện kế cơ, 1 pha - Compositer (boulon vis xi niken) | Cái | 657 | 82073.7817 | 53922474.6086 | Kính thủy -Anh Biên Kiên Giang
XTP-5043 | 2023-10-24 | DNXK-1674 | KHSX-1674 | 94/23-MT | BH017 | Cty Tuấn Ân Miền Tây | 2 | PA-28A-004 | Phụ kiện treo hộp 1 công tơ 1 pha lên trụ | Bộ | 657 | 15737.7896 | 10339727.7417 | Bỏ hộp
XTP-5043 | 2023-10-24 | DNXK-1674 | KHSX-1674 | 94/23-MT | BH017 | Cty Tuấn Ân Miền Tây | 3 | PA-27A-002 | Hộp 2 điện kế cơ, 1 pha - Compositer (loại nhỏ,boulon vis xi niken) | Cái | 175 | 202466.1041 | 35431568.2091 | Kính thủy -Anh Biên Kiên Giang
XTP-5043 | 2023-10-24 | DNXK-1674 | KHSX-1674 | 94/23-MT | BH017 | Cty Tuấn Ân Miền Tây | 4 | PA-28A-007 | Phụ kiện treo hộp 2-4 công tơ 1 pha, 1 công tơ 3 pha lên trụ | Bộ | 175 | 15250.6987 | 2668872.2641 | Bỏ hộp
XTP-5044 | 2023-10-24 | DNXK-1697 | KHSX-1697 | 98/23-HN | BH004 | Cty Tuấn Ân Hà Nội | 1 | HH-19B-005 | Nối bọc IPC trung thế 185, tiếp địa | Cái | 108 | 116659 | 12599172
XTP-5045 | 2023-10-24 | DNXK-0035 | KHSX-0000 |  | PKT | Phòng Kỹ Thuật | 1 | HH-04A-003 | LA 21 kV - MCOV 17,0 - 10 kA | Cái | 117 | 757698.9663 | 88650779.0615 | Bảo hành phiếu 02/TAKH 2023 + 43/TBĐ TA 2023
XTP-5045 | 2023-10-24 | DNXK-0035 | KHSX-0000 |  | PKT | Phòng Kỹ Thuật | 2 | HH-04A-002 | LA 18 kV - MCOV 15,3 - 10 kA | Cái | 12 | 630285.31 | 7563423.7198 | Bảo hành phiếu 46/TBĐ TA 2023
XTP-5045 | 2023-10-24 | DNXK-0035 | KHSX-0000 |  | PKT | Phòng Kỹ Thuật | 3 | HH-04A-006 | LA 48 kV - MCOV 38,5 - 10 kA | Cái | 1 | 1297558.3054 | 1297558.3054 | Bảo hành phiếu 46/TBĐ TA 2023
XTP-5046 | 2023-10-24 | DNXK-1730 | KHSX-1730 | 239/23-TV | BH016 | Cty Tuấn Ân Tư vấn Thiết kế | 1 | HH-30A-035 | Nắp chụp MBT F145 màu xanh | Cái | 98 | 32228.7048 | 3158413.0704 | Loại góc nghiêng, giao HL 2
XTP-5046 | 2023-10-24 | DNXK-1730 | KHSX-1730 | 239/23-TV | BH016 | Cty Tuấn Ân Tư vấn Thiết kế | 2 | HH-30A-036 | Nắp chụp MBT F145 màu đỏ | Cái | 97 | 32228.7048 | 3126184.3656 | Loại góc nghiêng, giao HL 2
XTP-5046 | 2023-10-24 | DNXK-1730 | KHSX-1730 | 239/23-TV | BH016 | Cty Tuấn Ân Tư vấn Thiết kế | 3 | HH-30A-037 | Nắp chụp MBT F145 màu vàng | Cái | 97 | 32228.7048 | 3126184.3656 | Loại góc nghiêng, giao HL 2
XTP-5047 | 2023-10-24 | DNXK-1830 | KHSX-1830 | 78/23-KH | BH013 | Cty Tuấn Ân Khánh Hòa | 1 | HH-18A-013 | Kẹp ngừng ABC 4 x (50-95)mm2 | Cái | 160 | 30403.2565 | 4864521.0353
XTP-5047 | 2023-10-24 | DNXK-1830 | KHSX-1830 | 78/23-KH | BH013 | Cty Tuấn Ân Khánh Hòa | 2 | HH-18A-018 | Kẹp ngừng cáp ABC 4 x (50-95)mm2 (thanh thép dày 4mm, không khoan lỗ ovan) | Cái | 210 | 33670.3474 | 7070772.9497
XTP-5047 | 2023-10-24 | DNXK-1830 | KHSX-1830 | 78/23-KH | BH013 | Cty Tuấn Ân Khánh Hòa | 3 | HH-20A-004 | Kẹp đấu rẽ TA-CDB 86 54G28 - 50mm2 | Cái | 6 | 83928.4196 | 503570.5175
XTP-5047 | 2023-10-24 | DNXK-1830 | KHSX-1830 | 78/23-KH | BH013 | Cty Tuấn Ân Khánh Hòa | 4 | HH-20A-005 | Kẹp đấu rẽ TA-CDB 86 75G28 - 70mm2 | Cái | 6 | 86142.41 | 516854.46
XTP-5047 | 2023-10-24 | DNXK-1830 | KHSX-1830 | 78/23-KH | BH013 | Cty Tuấn Ân Khánh Hòa | 5 | HH-31A-012 | Cosse ép Cu-Al 95mm2-N-TA dài 81mm chiều dài ép dây 42mm | Cái | 100 | 25458.719 | 2545871.8952
XTP-5047 | 2023-10-24 | DNXK-1830 | KHSX-1830 | 78/23-KH | BH013 | Cty Tuấn Ân Khánh Hòa | 6 | PA-47A-101 | Giáp buộc lõi thép SDLT 2175-F dùng cho dây bọc cách điện đường kinh dây dẫn 18,5-23,4mm | Sợi | 550 | 6725.0083 | 3698754.5489
XTP-5047 | 2023-10-24 | DNXK-1830 | KHSX-1830 | 78/23-KH | BH013 | Cty Tuấn Ân Khánh Hòa | 7 | HH-30A-027 | Nắp chụp dưới FCO, LBFCO màu vàng | Cái | 2 | 53465.0956 | 106930.1912
XTP-5047 | 2023-10-24 | DNXK-1830 | KHSX-1830 | 78/23-KH | BH013 | Cty Tuấn Ân Khánh Hòa | 8 | HH-19A-004 | Nối bọc IPC 95 - 95, vỏ cách điện dày 1 - 3 mm, 6 - 95 / 25 - 95, 2 bu lông M8 nhựa | Cái | 600 | 37293.8689 | 22376321.3115
XTP-5047 | 2023-10-24 | DNXK-1830 | KHSX-1830 | 78/23-KH | BH013 | Cty Tuấn Ân Khánh Hòa | 9 | PA-47A-103 | Giáp buộc lõi thép SDLT 2785-F dùng cho dây bọc cách điện đường kinh dây dẫn 27,9-30,9mm | Sợi | 200 | 11038.0284 | 2207605.6751
XTP-5047 | 2023-10-24 | DNXK-1830 | KHSX-1830 | 78/23-KH | BH013 | Cty Tuấn Ân Khánh Hòa | 10 | HH-30A-035 | Nắp chụp MBT F145 màu xanh | Cái | 16 | 32228.7048 | 515659.2768
XTP-5047 | 2023-10-24 | DNXK-1830 | KHSX-1830 | 78/23-KH | BH013 | Cty Tuấn Ân Khánh Hòa | 11 | HH-30A-036 | Nắp chụp MBT F145 màu đỏ | Cái | 16 | 32228.7048 | 515659.2768
XTP-5047 | 2023-10-24 | DNXK-1830 | KHSX-1830 | 78/23-KH | BH013 | Cty Tuấn Ân Khánh Hòa | 12 | HH-30A-037 | Nắp chụp MBT F145 màu vàng | Cái | 5 | 32228.7048 | 161143.524
XTP-5047 | 2023-10-24 | DNXK-1830 | KHSX-1830 | 78/23-KH | BH013 | Cty Tuấn Ân Khánh Hòa | 13 | PA-47A-042 | Giáp buộc đầu sứ đơn composite PTT1203-F, đường kính cáp 23,4 ÷ 27,9mm (70-95mm2) | Sợi | 5 | 17476.97 | 87384.85
XTP-5047 | 2023-10-24 | DNXK-1830 | KHSX-1830 | 78/23-KH | BH013 | Cty Tuấn Ân Khánh Hòa | 14 | PA-47A-046 | Giáp buộc đầu sứ đôi composite PDLT2460-F, đường kính cáp 23,4 ÷ 27,9mm (70-95mm2) | Bộ | 12 | 33885.936 | 406631.232
XTP-5048 | 2023-10-24 | DNXK-1788 | KHSX-1788 | 77/23-KH | BH013 | Cty Tuấn Ân Khánh Hòa | 1 | HH-30A-035 | Nắp chụp MBT F145 màu xanh | Cái | 5 | 32228.7048 | 161143.524
XTP-5048 | 2023-10-24 | DNXK-1788 | KHSX-1788 | 77/23-KH | BH013 | Cty Tuấn Ân Khánh Hòa | 2 | HH-31A-012 | Cosse ép Cu-Al 95mm2-N-TA dài 81mm chiều dài ép dây 42mm | Cái | 20 | 25458.719 | 509174.379
XTP-5049 | 2023-10-24 | DNXK-1831 | KHSX-1831 | 109/23-MT | BH017 | Cty Tuấn Ân Miền Tây | 1 | HH-06A-003 | Dao cách ly 3P - 630 A - 24 kV - 150 kV BIL, 2 phương, lắp trên 1 trụ, sứ gốm, ngoài trời | Bộ | 2 | 7742515.721 | 15485031.442
XTP-5049 | 2023-10-24 | DNXK-1831 | KHSX-1831 | 109/23-MT | BH017 | Cty Tuấn Ân Miền Tây | 2 | HH-06A-023 | Bộ sào thao tác dao cách ly 24 kV - 35 kV mở đứng, dài 8 m (bu lông nhúng kẽm) | Bộ | 2 | 1087573.5585 | 2175147.1169
XTP-5050 | 2023-10-24 | DNXK-1832 | KHSX-1832 | 220/23-ĐN | BH014 | Cty Tuấn Ân Đồng Nai | 1 | HH-19A-021 | Nối bọc MV IPC 70 - 240, vỏ cách điện dày 3 - 7 mm, 25 - 70 / 120 - 240, 2 bu lông M10 thép | Cái | 3 | 286225.1707 | 858675.5122 | giao HL 2
XTP-5051 | 2023-10-24 | DNXK-1832 | KHSX-1832 | 220/23-ĐN | BH014 | Cty Tuấn Ân Đồng Nai | 1 | HH-19A-005 | Nối bọc IPC 120 - 120, vỏ cách điện dày 1 - 3 mm, 6 - 120 /25 - 120, 2 bu lông M8 nhựa | Cái | 500 | 37773.8689 | 18886934.4262 | giao Bình Thuận
XTP-5052 | 2023-10-24 | DNXK-1833 | KHSX-1833 | 1025/23-TB | BH003 | Cty Thiết Bị Điện Tuấn Ân | 1 | PA-47A-007 | Giáp níu dây trần ADG1880, dài 1215mm, 18,80 ÷ 21,26mm (185mm2) | Sợi | 80 | 82383.9607 | 6590716.8544
XTP-5052 | 2023-10-24 | DNXK-1833 | KHSX-1833 | 1025/23-TB | BH003 | Cty Thiết Bị Điện Tuấn Ân | 2 | PA-47A-005 | Giáp níu dây trần ADG1470, dài 935mm, 14,68 ÷ 16,59mm (120mm2) | Sợi | 98 | 47079.074 | 4613749.2472
XTP-5052 | 2023-10-24 | DNXK-1833 | KHSX-1833 | 1025/23-TB | BH003 | Cty Thiết Bị Điện Tuấn Ân | 3 | PA-47A-005 | Giáp níu dây trần ADG1470, dài 935mm, 14,68 ÷ 16,59mm (120mm2) | Sợi | 2 | 47079.074 | 94158.1479
XTP-5052 | 2023-10-24 | DNXK-1833 | KHSX-1833 | 1025/23-TB | BH003 | Cty Thiết Bị Điện Tuấn Ân | 4 | HH-19A-012 | Nối bọc IPC 95 - 95, vỏ cách điện dày 1 - 3 mm, 6 - 95 / 25 - 95, 2 bu lông M8 nhôm | Cái | 500 | 40672.2289 | 20336114.4262
XTP-5053 | 2023-10-24 | DNXK-1835 | KHSX-1835 | 1026/23-TB | BH003 | Cty Thiết Bị Điện Tuấn Ân | 1 | HH-18A-012 | Kẹp ngừng ABC 4 x (11-50)mm2 | Cái | 74 | 19075.4383 | 1411582.4334
XTP-5053 | 2023-10-24 | DNXK-1835 | KHSX-1835 | 1026/23-TB | BH003 | Cty Thiết Bị Điện Tuấn Ân | 2 | HH-18A-002 | Móc treo cáp ABC 4 x 35 mm2 | Cái | 102 | 8059.3499 | 822053.6933
XTP-5053 | 2023-10-24 | DNXK-1835 | KHSX-1835 | 1026/23-TB | BH003 | Cty Thiết Bị Điện Tuấn Ân | 3 | HH-36A-005 | Kẹp dừng 50-240mm2, loại cong 5U | Cái | 9 | 107833.8127 | 970504.3145
XTP-5053 | 2023-10-24 | DNXK-1835 | KHSX-1835 | 1026/23-TB | BH003 | Cty Thiết Bị Điện Tuấn Ân | 4 | HH-06A-009 | Dao cách ly 3P - 630 A - 24 kV - 150 kV BIL, 2 phương, lắp trên 1 trụ , polymer, ngoài trời | Bộ | 2 | 5086909.8839 | 10173819.7678
XTP-5053 | 2023-10-24 | DNXK-1835 | KHSX-1835 | 1026/23-TB | BH003 | Cty Thiết Bị Điện Tuấn Ân | 5 | HH-06A-023 | Bộ sào thao tác dao cách ly 24 kV - 35 kV mở đứng, dài 8 m (bu lông nhúng kẽm) | Bộ | 2 | 1087573.5585 | 2175147.1169
XTP-5053 | 2023-10-24 | DNXK-1835 | KHSX-1835 | 1026/23-TB | BH003 | Cty Thiết Bị Điện Tuấn Ân | 6 | HH-18A-002 | Móc treo cáp ABC 4 x 35 mm2 | Cái | 36 | 8059.3499 | 290136.5976
XTP-5054 | 2023-10-24 | DNXK-1836 | KHSX-1836 | 110/23-MT | BH017 | Cty Tuấn Ân Miền Tây | 1 | HH-21A-010 | Ống nối MJPT 120 - 120 | Cái | 56 | 9656.8429 | 540783.2 | Giao Thới Lai
XTP-5054 | 2023-10-24 | DNXK-1836 | KHSX-1836 | 110/23-MT | BH017 | Cty Tuấn Ân Miền Tây | 2 | HH-21A-011 | Ống nối MJPT 150 - 150 | Cái | 17 | 8408.0286 | 142936.4857 | Giao Thới Lai
XTP-5055 | 2023-10-24 | DNXK-1750 | KHSX-1750 | 156/23-DN | BH012 | Cty Tuấn Ân Đà Nẵng | 1 | HH-20A-011 | Kẹp đấu rẽ TA-CDB 86 288G28 - 300mm2 | Cái | 3 | 120130.3719 | 360391.1157
XTP-5056 | 2023-10-24 | DNXK-1816 | KHSX-1816 | 161/23-DN | BH012 | Cty Tuấn Ân Đà Nẵng | 1 | HH-28A-025 | Dây đai inox 20 x 1.0mm, 1.2 mét | Sợi | 2 | 8767.9777 | 17535.9555 | Hàng mẫu -gấp
XTP-5057 | 2023-10-24 | DNXK-1837 | KHSX-1837 | 162/23-DN | BH012 | Cty Tuấn Ân Đà Nẵng | 1 | HH-19A-015 | Nối bọc IPC 150 - 240, vỏ cách điện dày 1 - 3 mm, 50 - 150 / 95 - 240, 2 bu lông M10 nhôm | Cái | 10 | 95200.9026 | 952009.0256
XTP-5057 | 2023-10-24 | DNXK-1837 | KHSX-1837 | 162/23-DN | BH012 | Cty Tuấn Ân Đà Nẵng | 2 | HH-03A-015 | Bass FCO | Cái | 35 | 43675.3052 | 1528635.6809
XTP-5057 | 2023-10-24 | DNXK-1837 | KHSX-1837 | 162/23-DN | BH012 | Cty Tuấn Ân Đà Nẵng | 3 | HH-42A-003 | Cosse ép AL 70mm2-N | Cái | 39 | 2642.6016 | 103061.4607
XTP-5057 | 2023-10-24 | DNXK-1837 | KHSX-1837 | 162/23-DN | BH012 | Cty Tuấn Ân Đà Nẵng | 4 | HH-04A-003 | LA 21 kV - MCOV 17,0 - 10 kA | Cái | 10 | 757698.9663 | 7576989.6634
XTP-5057 | 2023-10-24 | DNXK-1837 | KHSX-1837 | 162/23-DN | BH012 | Cty Tuấn Ân Đà Nẵng | 5 | HH-01A-008 | Dây chì 10K, dài 584 mm | Sợi | 30 | 16091.2237 | 482736.7125
XTP-5057 | 2023-10-24 | DNXK-1837 | KHSX-1837 | 162/23-DN | BH012 | Cty Tuấn Ân Đà Nẵng | 6 | HH-28A-013 | Bass M treo hộp 2-4 công tơ 1 pha - 1 công tơ 3 pha. | Cái | 100 | 3457.1212 | 345712.1212
XTP-5057 | 2023-10-24 | DNXK-1837 | KHSX-1837 | 162/23-DN | BH012 | Cty Tuấn Ân Đà Nẵng | 7 | HH-03A-010 | FCO 100 A - 27 kV - 150 kV BIL, polymer (không bass) | Cái | 5 | 831361.345 | 4156806.7249
XTP-5057 | 2023-10-24 | DNXK-1837 | KHSX-1837 | 162/23-DN | BH012 | Cty Tuấn Ân Đà Nẵng | 8 | HH-42A-003 | Cosse ép AL 70mm2-N | Cái | 1 | 2642.6016 | 2642.6016
XTP-5058 | 2023-10-24 | DNXK-1834 | KHSX-1834 | 79/23-KH | BH013 | Cty Tuấn Ân Khánh Hòa | 1 | HH-06A-009 | Dao cách ly 3P - 630 A - 24 kV - 150 kV BIL, 2 phương, lắp trên 1 trụ , polymer, ngoài trời | Bộ | 1 | 5086909.8839 | 5086909.8839 | Giao Đức Bảo -Kon Tum
XTP-5058 | 2023-10-24 | DNXK-1834 | KHSX-1834 | 79/23-KH | BH013 | Cty Tuấn Ân Khánh Hòa | 2 | HH-06A-023 | Bộ sào thao tác dao cách ly 24 kV - 35 kV mở đứng, dài 8 m (bu lông nhúng kẽm) | Bộ | 1 | 1087573.5585 | 1087573.5585 | Giao Đức Bảo -Kon Tum
XTP-5059 | 2023-10-24 | DNXK-1735 | KHSX-1735 | 75/23-KH | BH013 | Cty Tuấn Ân Khánh Hòa | 1 | HH-20B-001 | Bar nhôm 25-16 sử dụng nối bọc đôi | Cái | 23 | 77220 | 1776060
XTP-5060 | 2023-10-24 | DNXK-1825 | KHSX-1825 | 259/23-PA | BH018 | Cty Polymer Alpha | 1 | HH-06A-009 | Dao cách ly 3P - 630 A - 24 kV - 150 kV BIL, 2 phương, lắp trên 1 trụ , polymer, ngoài trời | Bộ | 1 | 5086909.8839 | 5086909.8839 | Trả TVTK
XTP-5061 | 2023-10-24 | DNXK-1781 | KHSX-1781 | 967/23-TB | BH003 | Cty Thiết Bị Điện Tuấn Ân | 1 | HH-04A-002 | LA 18 kV - MCOV 15,3 - 10 kA | Cái | 250 | 630285.31 | 157571327.4956
XTP-5062 | 2023-10-24 | DNXK-1333 | KHSX-1333 | 74/23-MB | BH005 | Cty Tuấn Ân Miền Bắc | 1 | HH-19A-011 | Nối bọc IPC 70 - 95, vỏ cách điện dày 1 - 3 mm, 6 - 70 / 25 - 95, 1 bu lông M10 nhôm | Cái | 4808 | 26414.9513 | 127003085.7641 | Giao Thái Nguyên
XTP-5062 | 2023-10-24 | DNXK-1333 | KHSX-1333 | 74/23-MB | BH005 | Cty Tuấn Ân Miền Bắc | 2 | HH-26B-010 | Hộp 4 điện kế 1P- UPVC, điện kế cơ, boulon vis inox, thau 16 x 16 lắp dây đầu vào đấu thẳng, bộ gối đỡ công tơ cơ | Cái | 354 | 460595 | 163050630 | Kính thủy, giao Thái Nguyên
XTP-5062 | 2023-10-24 | DNXK-1333 | KHSX-1333 | 74/23-MB | BH005 | Cty Tuấn Ân Miền Bắc | 3 | HH-26A-017 | Bộ gối đỡ công tơ điện tử 1 pha, hộp điện kế cơ UPVC | Bộ | 1416 | 3330 | 4715280 | Bỏ hộp
XTP-5062 | 2023-10-24 | DNXK-1333 | KHSX-1333 | 74/23-MB | BH005 | Cty Tuấn Ân Miền Bắc | 4 | HH-28A-013 | Bass M treo hộp 2-4 công tơ 1 pha - 1 công tơ 3 pha. | Cái | 708 | 3457.1212 | 2447641.8182 | Bỏ hộp
XTP-5062 | 2023-10-24 | DNXK-1333 | KHSX-1333 | 74/23-MB | BH005 | Cty Tuấn Ân Miền Bắc | 5 | HH-28A-015 | Khóa đai A200 | Cái | 708 | 820 | 580560 | Bỏ hộp
XTP-5062 | 2023-10-24 | DNXK-1333 | KHSX-1333 | 74/23-MB | BH005 | Cty Tuấn Ân Miền Bắc | 6 | HH-28A-024 | Dây đai inox 20 x 0.7mm, 1.2 mét | Sợi | 708 | 6554.4051 | 4640518.7785 | Bỏ hộp
XTP-5062 | 2023-10-24 | DNXK-1333 | KHSX-1333 | 74/23-MB | BH005 | Cty Tuấn Ân Miền Bắc | 7 | HH-26B-011 | Hộp 1 điện kế 3P- trực tiếp, UPVC, bộ gối đỡ công tơ cơ để lắp điện kế điện tử (boulon vis inox), thau đầu vào 13 x 13 | Cái | 21 | 370360 | 7777560 | Kính thủy, giao Thái Nguyên
XTP-5062 | 2023-10-24 | DNXK-1333 | KHSX-1333 | 74/23-MB | BH005 | Cty Tuấn Ân Miền Bắc | 8 | HH-28A-013 | Bass M treo hộp 2-4 công tơ 1 pha - 1 công tơ 3 pha. | Cái | 42 | 3457.1212 | 145199.0909 | Bỏ hộp
XTP-5062 | 2023-10-24 | DNXK-1333 | KHSX-1333 | 74/23-MB | BH005 | Cty Tuấn Ân Miền Bắc | 9 | HH-28A-015 | Khóa đai A200 | Cái | 42 | 820 | 34440 | Bỏ hộp
XTP-5062 | 2023-10-24 | DNXK-1333 | KHSX-1333 | 74/23-MB | BH005 | Cty Tuấn Ân Miền Bắc | 10 | HH-28A-024 | Dây đai inox 20 x 0.7mm, 1.2 mét | Sợi | 42 | 6554.4051 | 275285.0123 | Bỏ hộp
XTP-5063 | 2023-10-25 | DNXK-0000 | KHSX-0000 |  | PKD | Phòng kinh doanh | 1 | PA-28A-024 | Dây đai inox 20 x 0.7mm, 1.2 mét | Sợi | 2300 | 6554.4051 | 15075131.6251 | Xuất chuyển mã HH-28A-024
XTP-5064 | 2023-10-25 | DNXK-0607 | KHSX-0607 | 342/23-TB | BH003 | Cty Thiết Bị Điện Tuấn Ân | 1 | PA-23A-002 | Hộp phân phối nhỏ 6 MCB (boulon vis xi niken) | Cái | 64 | 180775.2904 | 11569618.5862 | Điện Lực Huế. 'HD 89/TTHPC-Polymer Alpha ngày 20/03/2023; Đơn hàng nguyên tác, giao hàng trong vòng 20 ngày khi có đơn đặt hàng của Điện lực; Phụ lục đặt hàng theo thông báo của ĐL kèm theo
XTP-5065 | 2023-10-25 | DNXK-1797 | KHSX-1797 | 973/23-TB | BH003 | Cty Thiết Bị Điện Tuấn Ân | 1 | HH-03A-014 | LBFCO 200 A - 24 kV - 150 kV BIL, polymer (không bass) | Cái | 57 | 1161580.6656 | 66210097.939
XTP-5065 | 2023-10-25 | DNXK-1797 | KHSX-1797 | 973/23-TB | BH003 | Cty Thiết Bị Điện Tuấn Ân | 2 | HH-03A-015 | Bass FCO | Cái | 57 | 43675.3052 | 2489492.3947
XTP-5065 | 2023-10-25 | DNXK-1797 | KHSX-1797 | 973/23-TB | BH003 | Cty Thiết Bị Điện Tuấn Ân | 3 | HH-06B-001 | DS 3P- 630A - 24Kv-150 KV BIL, OD, Sứ, 2 phương, lắp trên 1 trụ, (bản cực lắp boulon M10, khoảng cách 2 tâm lỗ 32mm, không boulon) | Bộ | 2 | 5824965.5375 | 11649931.0751
XTP-5065 | 2023-10-25 | DNXK-1797 | KHSX-1797 | 973/23-TB | BH003 | Cty Thiết Bị Điện Tuấn Ân | 4 | HH-06A-023 | Bộ sào thao tác dao cách ly 24 kV - 35 kV mở đứng, dài 8 m (bu lông nhúng kẽm) | Bộ | 2 | 1087573.5585 | 2175147.1169
XTP-5065 | 2023-10-25 | DNXK-1797 | KHSX-1797 | 973/23-TB | BH003 | Cty Thiết Bị Điện Tuấn Ân | 5 | HH-43B-001 | Cosse ép ACSR 240mm2-2N (lỗ phi 12, khoảng cách 2 tâm lỗ 32mm) | Cái | 12 | 12825 | 153900
XTP-5065 | 2023-10-25 | DNXK-1797 | KHSX-1797 | 973/23-TB | BH003 | Cty Thiết Bị Điện Tuấn Ân | 6 | HH-06B-006 | Tấm lưỡng kim Cu-Al, 2 lỗ phi 12, khoảng cách tâm lỗ 32mm | Cái | 12 | 25673.26 | 308079.12
XTP-5065 | 2023-10-25 | DNXK-1797 | KHSX-1797 | 973/23-TB | BH003 | Cty Thiết Bị Điện Tuấn Ân | 7 | HH-17B-008 | Boulon 10 X 50 + tán + londel nhúng kẽm | Bộ | 24 | 1803.2 | 43276.8
XTP-5065 | 2023-10-25 | DNXK-1797 | KHSX-1797 | 973/23-TB | BH003 | Cty Thiết Bị Điện Tuấn Ân | 8 | HH-17B-012 | Boulon 16 X 400 + tán + londel nhúng kẽm | Bộ | 4 | 33525.6364 | 134102.5455
XTP-5065 | 2023-10-25 | DNXK-1797 | KHSX-1797 | 973/23-TB | BH003 | Cty Thiết Bị Điện Tuấn Ân | 9 | HH-06A-030 | Thanh chống dao cách ly 3P ngoài trời | Cái | 4 | 41611.2682 | 166445.0727
XTP-5066 | 2023-10-25 | DNXK-1419 | KHSX-1419 | 820/23-TB | BH003 | Cty Thiết Bị Điện Tuấn Ân | 1 | HH-03A-014 | LBFCO 200 A - 24 kV - 150 kV BIL, polymer (không bass) | Cái | 150 | 1161580.6656 | 174237099.8394
XTP-5066 | 2023-10-25 | DNXK-1419 | KHSX-1419 | 820/23-TB | BH003 | Cty Thiết Bị Điện Tuấn Ân | 2 | HH-03A-015 | Bass FCO | Cái | 150 | 43675.3052 | 6551295.7754
XTP-5067 | 2023-10-25 | DNXK-1333 | KHSX-1333 | 74/23-MB | BH005 | Cty Tuấn Ân Miền Bắc | 1 | HH-26B-010 | Hộp 4 điện kế 1P- UPVC, điện kế cơ, boulon vis inox, thau 16 x 16 lắp dây đầu vào đấu thẳng, bộ gối đỡ công tơ cơ | Cái | 400 | 460595 | 184238000 | Kính thủy, giao Thái Nguyên
XTP-5067 | 2023-10-25 | DNXK-1333 | KHSX-1333 | 74/23-MB | BH005 | Cty Tuấn Ân Miền Bắc | 2 | HH-26A-017 | Bộ gối đỡ công tơ điện tử 1 pha, hộp điện kế cơ UPVC | Bộ | 1600 | 3330 | 5328000 | Bỏ hộp
XTP-5067 | 2023-10-25 | DNXK-1333 | KHSX-1333 | 74/23-MB | BH005 | Cty Tuấn Ân Miền Bắc | 3 | HH-28A-013 | Bass M treo hộp 2-4 công tơ 1 pha - 1 công tơ 3 pha. | Cái | 800 | 3457.1212 | 2765696.9697 | Bỏ hộp
XTP-5067 | 2023-10-25 | DNXK-1333 | KHSX-1333 | 74/23-MB | BH005 | Cty Tuấn Ân Miền Bắc | 4 | HH-28A-015 | Khóa đai A200 | Cái | 800 | 820 | 656000 | Bỏ hộp
XTP-5067 | 2023-10-25 | DNXK-1333 | KHSX-1333 | 74/23-MB | BH005 | Cty Tuấn Ân Miền Bắc | 5 | HH-28A-024 | Dây đai inox 20 x 0.7mm, 1.2 mét | Sợi | 800 | 6554.4051 | 5243524.0435 | Bỏ hộp
XTP-5068 | 2023-10-25 | DNXK-1801 | KHSX-1801 | 95/23-MB | BH005 | Cty Tuấn Ân Miền Bắc | 1 | HH-28A-024 | Dây đai inox 20 x 0.7mm, 1.2 mét | Sợi | 2300 | 6554.4051 | 15075131.6251 | Giao Thái Nguyên
XTP-5069 | 2023-10-25 | DNXK-1840 | KHSX-1840 | 1028/23-TB | BH003 | Cty Thiết Bị Điện Tuấn Ân | 1 | HH-08A-001 | Dao cắt có tải trong dầu 3P - 630 A - 24 kV - 150 kV BIL, polymer, ngoài trời | Bộ | 1 | 8650718.7311 | 8650718.7311
XTP-5069 | 2023-10-25 | DNXK-1840 | KHSX-1840 | 1028/23-TB | BH003 | Cty Thiết Bị Điện Tuấn Ân | 2 | HH-08A-001 | Dao cắt có tải trong dầu 3P - 630 A - 24 kV - 150 kV BIL, polymer, ngoài trời | Bộ | 2 | 8650718.7311 | 17301437.4622
XTP-5069 | 2023-10-25 | DNXK-1840 | KHSX-1840 | 1028/23-TB | BH003 | Cty Thiết Bị Điện Tuấn Ân | 3 | HH-08A-005 | Giá lắp dao cắt có tải trong dầu 24 kV , bên hông trụ 1 trụ không lỗ | Bộ | 3 | 584787.5893 | 1754362.768
XTP-5069 | 2023-10-25 | DNXK-1840 | KHSX-1840 | 1028/23-TB | BH003 | Cty Thiết Bị Điện Tuấn Ân | 4 | HH-08A-012 | Bộ sào thao tác dao cắt có tải trong dầu 24 kV - 35 kV, dài 8 m | Bộ | 3 | 989548.9113 | 2968646.734
XTP-5069 | 2023-10-25 | DNXK-1840 | KHSX-1840 | 1028/23-TB | BH003 | Cty Thiết Bị Điện Tuấn Ân | 5 | PA-47A-103 | Giáp buộc lõi thép SDLT 2785-F dùng cho dây bọc cách điện đường kinh dây dẫn 27,9-30,9mm | Sợi | 16 | 11038.0284 | 176608.454
XTP-5069 | 2023-10-25 | DNXK-1840 | KHSX-1840 | 1028/23-TB | BH003 | Cty Thiết Bị Điện Tuấn Ân | 6 | PA-47A-103 | Giáp buộc lõi thép SDLT 2785-F dùng cho dây bọc cách điện đường kinh dây dẫn 27,9-30,9mm | Sợi | 2 | 11038.0284 | 22076.0568
XTP-5069 | 2023-10-25 | DNXK-1840 | KHSX-1840 | 1028/23-TB | BH003 | Cty Thiết Bị Điện Tuấn Ân | 7 | HH-07A-002 | Dao cách ly 3P - 630 A - 24 kV - 125 kV BIL, có bệ chì, trong nhà | Bộ | 1 | 7761960.0137 | 7761960.0137
XTP-5069 | 2023-10-25 | DNXK-1840 | KHSX-1840 | 1028/23-TB | BH003 | Cty Thiết Bị Điện Tuấn Ân | 8 | HH-07A-004 | Bộ sào thao tác dao cách ly trong nhà dài 2.5 m | Bộ | 1 | 282144.8401 | 282144.8401
XTP-5070 | 2023-10-25 | DNXK-1841 | KHSX-1841 | 1029/23-TB | BH003 | Cty Thiết Bị Điện Tuấn Ân | 1 | HH-06A-009 | Dao cách ly 3P - 630 A - 24 kV - 150 kV BIL, 2 phương, lắp trên 1 trụ , polymer, ngoài trời | Bộ | 5 | 5086909.8839 | 25434549.4196
XTP-5071 | 2023-10-25 | DNXK-1748 | KHSX-1748 | 200/23-ĐN | BH014 | Cty Tuấn Ân Đồng Nai | 1 | HH-30A-035 | Nắp chụp MBT F145 màu xanh | Cái | 78 | 32228.7048 | 2513838.9744
XTP-5071 | 2023-10-25 | DNXK-1748 | KHSX-1748 | 200/23-ĐN | BH014 | Cty Tuấn Ân Đồng Nai | 2 | HH-30A-036 | Nắp chụp MBT F145 màu đỏ | Cái | 78 | 32228.7048 | 2513838.9744
XTP-5071 | 2023-10-25 | DNXK-1748 | KHSX-1748 | 200/23-ĐN | BH014 | Cty Tuấn Ân Đồng Nai | 3 | HH-30A-037 | Nắp chụp MBT F145 màu vàng | Cái | 78 | 32228.7048 | 2513838.9744
XTP-5072 | 2023-10-25 | DNXK-1838 | KHSX-1838 | 1027/23-TB | BH003 | Cty Thiết Bị Điện Tuấn Ân | 1 | HH-19A-006 | Nối bọc IPC 150 - 185, vỏ cách điện dày 1 - 3 mm, 6 - 150 /50 - 185, 2 bu lông M8 nhựa | Cái | 243 | 56844.5689 | 13813230.2311
XTP-5072 | 2023-10-25 | DNXK-1838 | KHSX-1838 | 1027/23-TB | BH003 | Cty Thiết Bị Điện Tuấn Ân | 2 | HH-03A-010 | FCO 100 A - 27 kV - 150 kV BIL, polymer (không bass) | Cái | 10 | 831361.345 | 8313613.4498
XTP-5072 | 2023-10-25 | DNXK-1838 | KHSX-1838 | 1027/23-TB | BH003 | Cty Thiết Bị Điện Tuấn Ân | 3 | HH-03A-015 | Bass FCO | Cái | 10 | 43675.3052 | 436753.0517
XTP-5073 | 2023-10-25 | DNXK-1844 | KHSX-1844 | 260/23-PA | BH018 | Cty Polymer Alpha | 1 | HH-05A-002 | LTD 800 A - 38,5 kV - 200 kV BIL - 120kN (không cosse) | Cái | 2 | 1096697.9702 | 2193395.9405 | Giao 71 Tên Lửa
XTP-5073 | 2023-10-25 | DNXK-1844 | KHSX-1844 | 260/23-PA | BH018 | Cty Polymer Alpha | 2 | HH-05A-010 | Cosse nhôm LTD | Cái | 4 | 70991.1375 | 283964.5499 | Giao 71 Tên Lửa
XTP-5074 | 2023-10-25 | DNXK-1845 | KHSX-1845 | 1031/23-TB | BH003 | Cty Thiết Bị Điện Tuấn Ân | 1 | PA-47A-062 | Giáp buộc đầu sứ đơn composite PTT 1203SC-C, đường kính cáp 23.4 - 27.9mm (70-95mm2), bán dẫn | Sợi | 24 | 21481.866 | 515564.784
XTP-5074 | 2023-10-25 | DNXK-1845 | KHSX-1845 | 1031/23-TB | BH003 | Cty Thiết Bị Điện Tuấn Ân | 2 | HH-19A-017 | Nối bọc MV IPC 70 - 95, vỏ cách điện dày 3 - 7 mm, 35 - 70 / 35 - 95, 2 bu lông M10 thép | Cái | 49 | 180771.9207 | 8857824.1166
XTP-5074 | 2023-10-25 | DNXK-1845 | KHSX-1845 | 1031/23-TB | BH003 | Cty Thiết Bị Điện Tuấn Ân | 3 | HH-19A-003 | Nối bọc IPC 70 - 95, vỏ cách điện dày 1 - 3 mm, 6 - 70 / 25 - 95, 1 bu lông M10 nhựa | Cái | 300 | 23822.3513 | 7146705.3846
XTP-5075 | 2023-10-25 | DNXK-1846 | KHSX-1846 | 102/23-HN | BH004 | Cty Tuấn Ân Hà Nội | 1 | HH-40A-023 | Cosse ép Cu 300mm2-N dài 130mm chiều dài ép dây 70mm | Cái | 120 | 121906.6167 | 14628794
XTP-5075 | 2023-10-25 | DNXK-1846 | KHSX-1846 | 102/23-HN | BH004 | Cty Tuấn Ân Hà Nội | 2 | HH-40A-021 | Cosse ép Cu 240mm2-N dài 115mm chiều dài ép dây 58mm | Cái | 24 | 88115.1151 | 2114762.7615
XTP-5075 | 2023-10-25 | DNXK-1846 | KHSX-1846 | 102/23-HN | BH004 | Cty Tuấn Ân Hà Nội | 3 | HH-40A-018 | Cosse ép Cu 185mm2-N dài 106mm chiều dài ép dây 52mm | Cái | 110 | 63124.9462 | 6943744.0828
XTP-5075 | 2023-10-25 | DNXK-1846 | KHSX-1846 | 102/23-HN | BH004 | Cty Tuấn Ân Hà Nội | 4 | HH-40A-016 | Cosse ép Cu 150mm2-N dài 101mm chiều dài ép dây 52mm | Cái | 22 | 48742.5133 | 1072335.2933
XTP-5075 | 2023-10-25 | DNXK-1846 | KHSX-1846 | 102/23-HN | BH004 | Cty Tuấn Ân Hà Nội | 5 | HH-40A-014 | Cosse ép Cu 120mm2-N dài 86mm chiều dài ép dây 42mm | Cái | 30 | 33571.2263 | 1007136.7883
XTP-5075 | 2023-10-25 | DNXK-1846 | KHSX-1846 | 102/23-HN | BH004 | Cty Tuấn Ân Hà Nội | 6 | HH-40A-012 | Cosse ép Cu 95mm2-N dài 81mm chiều dài ép dây 42mm | Cái | 62 | 25718.719 | 1594560.575
XTP-5075 | 2023-10-25 | DNXK-1846 | KHSX-1846 | 102/23-HN | BH004 | Cty Tuấn Ân Hà Nội | 7 | HH-40A-010 | Cosse ép Cu 70mm2-N dài 72mm chiều dài ép dây 38mm | Cái | 60 | 17944.548 | 1076672.8815
XTP-5075 | 2023-10-25 | DNXK-1846 | KHSX-1846 | 102/23-HN | BH004 | Cty Tuấn Ân Hà Nội | 8 | HH-40A-008 | Cosse ép Cu 50mm2-N dài 64mm chiều dài ép dây 36mm | Cái | 75 | 11664.6139 | 874846.0399
XTP-5075 | 2023-10-25 | DNXK-1846 | KHSX-1846 | 102/23-HN | BH004 | Cty Tuấn Ân Hà Nội | 9 | HH-40A-006 | Cosse ép Cu 35mm2-N dài 60mm chiều dài ép dây 32mm | Cái | 139 | 7455.6108 | 1036329.9027
XTP-5075 | 2023-10-25 | DNXK-1846 | KHSX-1846 | 102/23-HN | BH004 | Cty Tuấn Ân Hà Nội | 10 | HH-40A-004 | Cosse ép Cu 25mm2-N dài 52mm chiều dài ép dây 28mm | Cái | 124 | 5706.1753 | 707565.7343
XTP-5075 | 2023-10-25 | DNXK-1846 | KHSX-1846 | 102/23-HN | BH004 | Cty Tuấn Ân Hà Nội | 11 | HH-40A-002 | Cosse ép Cu 16mm2-N dài 52mm chiều dài ép dây 28mm | Cái | 417 | 5394.1262 | 2249350.6134
XTP-5075 | 2023-10-25 | DNXK-1846 | KHSX-1846 | 102/23-HN | BH004 | Cty Tuấn Ân Hà Nội | 12 | HH-01A-007 | Dây chì 8K, dài 584 mm | Sợi | 20 | 14500.2487 | 290004.975
XTP-5075 | 2023-10-25 | DNXK-1846 | KHSX-1846 | 102/23-HN | BH004 | Cty Tuấn Ân Hà Nội | 13 | HH-01A-008 | Dây chì 10K, dài 584 mm | Sợi | 20 | 16091.2237 | 321824.475
XTP-5075 | 2023-10-25 | DNXK-1846 | KHSX-1846 | 102/23-HN | BH004 | Cty Tuấn Ân Hà Nội | 14 | HH-01A-010 | Dây chì 15K, dài 584 mm | Sợi | 20 | 17297.4623 | 345949.245
XTP-5075 | 2023-10-25 | DNXK-1846 | KHSX-1846 | 102/23-HN | BH004 | Cty Tuấn Ân Hà Nội | 15 | HH-45A-006 | Ống nối ON-ACSR 150mm2 (ống nhôm dài 545mm, ống sắt dài 175mm) | Cái | 12 | 72240.6866 | 866888.2386
XTP-5075 | 2023-10-25 | DNXK-1846 | KHSX-1846 | 102/23-HN | BH004 | Cty Tuấn Ân Hà Nội | 16 | HH-19B-005 | Nối bọc IPC trung thế 185, tiếp địa | Cái | 54 | 116659 | 6299586
XTP-5075 | 2023-10-25 | DNXK-1846 | KHSX-1846 | 102/23-HN | BH004 | Cty Tuấn Ân Hà Nội | 17 | HH-20A-001 | Mỏ phóng sắt | Cái | 54 | 6905.1613 | 372878.7097
XTP-5076 | 2023-10-25 | DNXK-1847 | KHSX-1847 | 103/23-HN | BH004 | Cty Tuấn Ân Hà Nội | 1 | HH-31A-014 | Cosse ép Cu-Al 120mm2-N-TA dài 86mm chiều dài ép dây 42mm | Cái | 200 | 33271.2263 | 6654245.2552
XTP-5076 | 2023-10-25 | DNXK-1847 | KHSX-1847 | 103/23-HN | BH004 | Cty Tuấn Ân Hà Nội | 2 | HH-19A-005 | Nối bọc IPC 120 - 120, vỏ cách điện dày 1 - 3 mm, 6 - 120 /25 - 120, 2 bu lông M8 nhựa | Cái | 1685 | 37773.8689 | 63648969.0164
XTP-5076 | 2023-10-25 | DNXK-1847 | KHSX-1847 | 103/23-HN | BH004 | Cty Tuấn Ân Hà Nội | 3 | HH-35A-005 | Kẹp AC 25 - 150 , 3 boulon | Cái | 229 | 21174.4308 | 4848944.653
XTP-5076 | 2023-10-25 | DNXK-1847 | KHSX-1847 | 103/23-HN | BH004 | Cty Tuấn Ân Hà Nội | 4 | HH-18A-014 | Kẹp ngừng ABC 4 x (50-120)mm2 | Cái | 1370 | 31741.2565 | 43485521.3647
XTP-5076 | 2023-10-25 | DNXK-1847 | KHSX-1847 | 103/23-HN | BH004 | Cty Tuấn Ân Hà Nội | 5 | HH-28A-015 | Khóa đai A200 | Cái | 212 | 820 | 173840
XTP-5076 | 2023-10-25 | DNXK-1847 | KHSX-1847 | 103/23-HN | BH004 | Cty Tuấn Ân Hà Nội | 6 | HH-28A-017 | Dây đai inox 20 x 0.4mm, 1.2 mét | Sợi | 204 | 3478.2281 | 709558.5352
XTP-5076 | 2023-10-25 | DNXK-1847 | KHSX-1847 | 103/23-HN | BH004 | Cty Tuấn Ân Hà Nội | 7 | HH-16A-005 | MCB 1P - 40 A - 6 kA, loại C | Cái | 204 | 23139.3667 | 4720430.8
XTP-5076 | 2023-10-25 | DNXK-1847 | KHSX-1847 | 103/23-HN | BH004 | Cty Tuấn Ân Hà Nội | 8 | HH-21A-010 | Ống nối MJPT 120 - 120 | Cái | 8 | 9656.8429 | 77254.7429
XTP-5077 | 2023-10-25 | DNXK-1848 | KHSX-1848 | 104/23-HN | BH004 | Cty Tuấn Ân Hà Nội | 1 | HH-40A-004 | Cosse ép Cu 25mm2-N dài 52mm chiều dài ép dây 28mm | Cái | 200 | 5706.1753 | 1141235.0553
XTP-5077 | 2023-10-25 | DNXK-1848 | KHSX-1848 | 104/23-HN | BH004 | Cty Tuấn Ân Hà Nội | 2 | HH-40A-002 | Cosse ép Cu 16mm2-N dài 52mm chiều dài ép dây 28mm | Cái | 500 | 5394.1262 | 2697063.0856
XTP-5077 | 2023-10-25 | DNXK-1848 | KHSX-1848 | 104/23-HN | BH004 | Cty Tuấn Ân Hà Nội | 3 | HH-40A-014 | Cosse ép Cu 120mm2-N dài 86mm chiều dài ép dây 42mm | Cái | 32 | 33571.2263 | 1074279.2408
XTP-5077 | 2023-10-25 | DNXK-1848 | KHSX-1848 | 104/23-HN | BH004 | Cty Tuấn Ân Hà Nội | 4 | HH-40A-008 | Cosse ép Cu 50mm2-N dài 64mm chiều dài ép dây 36mm | Cái | 28 | 11664.6139 | 326609.1882
XTP-5077 | 2023-10-25 | DNXK-1848 | KHSX-1848 | 104/23-HN | BH004 | Cty Tuấn Ân Hà Nội | 5 | HH-31A-014 | Cosse ép Cu-Al 120mm2-N-TA dài 86mm chiều dài ép dây 42mm | Cái | 4 | 33271.2263 | 133084.9051
XTP-5077 | 2023-10-25 | DNXK-1848 | KHSX-1848 | 104/23-HN | BH004 | Cty Tuấn Ân Hà Nội | 6 | HH-31A-012 | Cosse ép Cu-Al 95mm2-N-TA dài 81mm chiều dài ép dây 42mm | Cái | 52 | 25458.719 | 1323853.3855
XTP-5077 | 2023-10-25 | DNXK-1848 | KHSX-1848 | 104/23-HN | BH004 | Cty Tuấn Ân Hà Nội | 7 | HH-28A-017 | Dây đai inox 20 x 0.4mm, 1.2 mét | Sợi | 203 | 3478.2281 | 706080.3071
XTP-5077 | 2023-10-25 | DNXK-1848 | KHSX-1848 | 104/23-HN | BH004 | Cty Tuấn Ân Hà Nội | 8 | HH-19A-005 | Nối bọc IPC 120 - 120, vỏ cách điện dày 1 - 3 mm, 6 - 120 /25 - 120, 2 bu lông M8 nhựa | Cái | 638 | 37773.8689 | 24099728.3279
XTP-5077 | 2023-10-25 | DNXK-1848 | KHSX-1848 | 104/23-HN | BH004 | Cty Tuấn Ân Hà Nội | 9 | HH-18A-014 | Kẹp ngừng ABC 4 x (50-120)mm2 | Cái | 216 | 31741.2565 | 6856111.3976
XTP-5077 | 2023-10-25 | DNXK-1848 | KHSX-1848 | 104/23-HN | BH004 | Cty Tuấn Ân Hà Nội | 10 | HH-28A-015 | Khóa đai A200 | Cái | 351 | 820 | 287820
XTP-5078 | 2023-10-25 | DNXK-1849 | KHSX-1849 | 105/23-HN | BH004 | Cty Tuấn Ân Hà Nội | 1 | HH-41A-012 | Ống nối OL-Cu 50mm2 dài 80mm | Ống | 30 | 14493.2976 | 434798.9265
XTP-5078 | 2023-10-25 | DNXK-1849 | KHSX-1849 | 105/23-HN | BH004 | Cty Tuấn Ân Hà Nội | 2 | HH-41A-013 | Ống nối OL-Cu 70mm2 dài 80mm | Ống | 48 | 19998.993 | 959951.6659
XTP-5078 | 2023-10-25 | DNXK-1849 | KHSX-1849 | 105/23-HN | BH004 | Cty Tuấn Ân Hà Nội | 3 | HH-41A-014 | Ống nối OL-Cu 95mm2 dài 80mm | Ống | 120 | 25565.711 | 3067885.3254
XTP-5078 | 2023-10-25 | DNXK-1849 | KHSX-1849 | 105/23-HN | BH004 | Cty Tuấn Ân Hà Nội | 4 | HH-41A-015 | Ống nối OL-Cu 120mm2 dài 90mm | Ống | 110 | 34990.9972 | 3849009.6966
XTP-5078 | 2023-10-25 | DNXK-1849 | KHSX-1849 | 105/23-HN | BH004 | Cty Tuấn Ân Hà Nội | 5 | HH-41A-016 | Ống nối OL-Cu 150mm2 dài 140mm | Ống | 176 | 67067.7667 | 11803926.9333
XTP-5078 | 2023-10-25 | DNXK-1849 | KHSX-1849 | 105/23-HN | BH004 | Cty Tuấn Ân Hà Nội | 6 | HH-40A-002 | Cosse ép Cu 16mm2-N dài 52mm chiều dài ép dây 28mm | Cái | 17 | 5394.1262 | 91700.1449
XTP-5078 | 2023-10-25 | DNXK-1849 | KHSX-1849 | 105/23-HN | BH004 | Cty Tuấn Ân Hà Nội | 7 | HH-40A-004 | Cosse ép Cu 25mm2-N dài 52mm chiều dài ép dây 28mm | Cái | 29 | 5706.1753 | 165479.083
XTP-5078 | 2023-10-25 | DNXK-1849 | KHSX-1849 | 105/23-HN | BH004 | Cty Tuấn Ân Hà Nội | 8 | HH-40A-006 | Cosse ép Cu 35mm2-N dài 60mm chiều dài ép dây 32mm | Cái | 95 | 7455.6108 | 708283.027
XTP-5078 | 2023-10-25 | DNXK-1849 | KHSX-1849 | 105/23-HN | BH004 | Cty Tuấn Ân Hà Nội | 9 | HH-40A-008 | Cosse ép Cu 50mm2-N dài 64mm chiều dài ép dây 36mm | Cái | 332 | 11664.6139 | 3872651.8031
XTP-5079 | 2023-10-25 | DNXK-1850 | KHSX-1850 | 106/23-HN | BH004 | Cty Tuấn Ân Hà Nội | 1 | HH-04A-004 | LA 24 kV - MCOV 19,5 - 10 kA | Cái | 44 | 757906.2791 | 33347876.2786
XTP-5079 | 2023-10-25 | DNXK-1850 | KHSX-1850 | 106/23-HN | BH004 | Cty Tuấn Ân Hà Nội | 2 | HH-19A-013 | Nối bọc IPC 120 - 120, vỏ cách điện dày 1 - 3 mm, 6 - 120 /25 - 120, 2 bu lông M8 nhôm | Cái | 1220 | 41092.2289 | 50132519.2
XTP-5080 | 2023-10-25 | DNXK-0543 | KHSX-0543 | 305/23-TB | BH003 | Cty Thiết Bị Điện Tuấn Ân | 1 | HH-40B-115 | Cosse ép Cu 240mm2-N dài 140mm chiều dài ép dây 70mm (lỗ phi 17, bản cực 8mm) | Cái | 150 | 119608 | 17941200 | Khoan lỗ phi 15
XTP-5081 | 2023-10-25 | DNXK-1781 | KHSX-1781 | 967/23-TB | BH003 | Cty Thiết Bị Điện Tuấn Ân | 1 | HH-04A-002 | LA 18 kV - MCOV 15,3 - 10 kA | Cái | 160 | 630285.31 | 100845649.5972
XTP-5082 | 2023-10-25 | DNXK-1851 | KHSX-1851 | 262/23-PA | BH018 | Cty Polymer Alpha | 1 | PA-47A-010 | Giáp níu dây bọc ADG1880-HC, dài 1200mm, 18,5 ÷ 21,6mm (70-95mm2) | Sợi | 60 | 121139.3062 | 7268358.3733 | Công Ty Đăng Dương
XTP-5082 | 2023-10-25 | DNXK-1851 | KHSX-1851 | 262/23-PA | BH018 | Cty Polymer Alpha | 2 | HH-03A-003 | FCO 100 A - 27 kV - 150k kV BIL, sứ (không bass) | Cái | 6 | 814203.6389 | 4885221.8336 | Công Ty Đăng Dương
XTP-5082 | 2023-10-25 | DNXK-1851 | KHSX-1851 | 262/23-PA | BH018 | Cty Polymer Alpha | 3 | HH-04A-003 | LA 21 kV - MCOV 17,0 - 10 kA | Cái | 12 | 757698.9663 | 9092387.596 | Công Ty Đăng Dương
XTP-5082 | 2023-10-25 | DNXK-1851 | KHSX-1851 | 262/23-PA | BH018 | Cty Polymer Alpha | 4 | HH-30A-020 | Nắp chụp trên FCO màu đỏ | Cái | 5 | 67154.1195 | 335770.5975 | Công Ty Đăng Dương
XTP-5082 | 2023-10-25 | DNXK-1851 | KHSX-1851 | 262/23-PA | BH018 | Cty Polymer Alpha | 5 | HH-30A-021 | Nắp chụp trên FCO màu vàng | Cái | 5 | 68799.7886 | 343998.9429 | Công Ty Đăng Dương
XTP-5082 | 2023-10-25 | DNXK-1851 | KHSX-1851 | 262/23-PA | BH018 | Cty Polymer Alpha | 6 | HH-30A-022 | Nắp chụp trên FCO màu xanh | Cái | 5 | 69024.198 | 345120.99 | Công Ty Đăng Dương
XTP-5082 | 2023-10-25 | DNXK-1851 | KHSX-1851 | 262/23-PA | BH018 | Cty Polymer Alpha | 7 | HH-30A-026 | Nắp chụp dưới FCO, LBFCO màu đỏ | Cái | 5 | 53465.0956 | 267325.478 | Công Ty Đăng Dương
XTP-5082 | 2023-10-25 | DNXK-1851 | KHSX-1851 | 262/23-PA | BH018 | Cty Polymer Alpha | 8 | HH-30A-027 | Nắp chụp dưới FCO, LBFCO màu vàng | Cái | 5 | 53465.0956 | 267325.478 | Công Ty Đăng Dương
XTP-5082 | 2023-10-25 | DNXK-1851 | KHSX-1851 | 262/23-PA | BH018 | Cty Polymer Alpha | 9 | HH-30A-028 | Nắp chụp dưới FCO, LBFCO màu xanh | Cái | 5 | 53465.0956 | 267325.478 | Công Ty Đăng Dương
XTP-5082 | 2023-10-25 | DNXK-1851 | KHSX-1851 | 262/23-PA | BH018 | Cty Polymer Alpha | 10 | HH-40A-016 | Cosse ép Cu 150mm2-N dài 101mm chiều dài ép dây 52mm | Cái | 20 | 48742.5133 | 974850.2667 | Công Ty Đăng Dương
XTP-5082 | 2023-10-25 | DNXK-1851 | KHSX-1851 | 262/23-PA | BH018 | Cty Polymer Alpha | 11 | HH-40A-010 | Cosse ép Cu 70mm2-N dài 72mm chiều dài ép dây 38mm | Cái | 30 | 17944.548 | 538336.4408 | Công Ty Đăng Dương
XTP-5082 | 2023-10-25 | DNXK-1851 | KHSX-1851 | 262/23-PA | BH018 | Cty Polymer Alpha | 12 | PA-49B-010 | Kẹp cáp đầu sứ số 1, cổ sứ phi 60-80, boulon 8 x 60 , không đệm lót | Cái | 50 | 11608.7432 | 580437.1622 | Công Ty Đăng Dương
XTP-5082 | 2023-10-25 | DNXK-1851 | KHSX-1851 | 262/23-PA | BH018 | Cty Polymer Alpha | 13 | PA-49B-003 | Ống lót kẹp cáp Ø 20-24.5mm | Cái | 50 | 3740 | 187000 | Công Ty Đăng Dương
XTP-5083 | 2023-10-25 | DNXK-1853 | KHSX-1853 | 250/23-TV | BH016 | Cty Tuấn Ân Tư vấn Thiết kế | 1 | HH-01A-008 | Dây chì 10K, dài 584 mm | Sợi | 50 | 16091.2237 | 804561.1875
XTP-5083 | 2023-10-25 | DNXK-1853 | KHSX-1853 | 250/23-TV | BH016 | Cty Tuấn Ân Tư vấn Thiết kế | 2 | HH-03A-013 | LBFCO 100 A - 24 kV - 150 kV BIL, polymer (không bass) | Cái | 50 | 1097561.1661 | 54878058.3073
XTP-5083 | 2023-10-25 | DNXK-1853 | KHSX-1853 | 250/23-TV | BH016 | Cty Tuấn Ân Tư vấn Thiết kế | 3 | HH-03A-015 | Bass FCO | Cái | 50 | 43675.3052 | 2183765.2585
XTP-5083 | 2023-10-25 | DNXK-1853 | KHSX-1853 | 250/23-TV | BH016 | Cty Tuấn Ân Tư vấn Thiết kế | 4 | HH-04A-002 | LA 18 kV - MCOV 15,3 - 10 kA | Cái | 40 | 630285.31 | 25211412.3993
XTP-5083 | 2023-10-25 | DNXK-1853 | KHSX-1853 | 250/23-TV | BH016 | Cty Tuấn Ân Tư vấn Thiết kế | 5 | HH-09A-004 | Chuỗi treo 24 kV - 70 kN, polymer | Cái | 90 | 150515.707 | 13546413.6294
XTP-5083 | 2023-10-25 | DNXK-1853 | KHSX-1853 | 250/23-TV | BH016 | Cty Tuấn Ân Tư vấn Thiết kế | 6 | PA-47A-102 | Giáp buộc lõi thép SDLT 2460-F dùng cho dây bọc cách điện đường kinh dây dẫn 23,4-27,9mm | Sợi | 120 | 9483.4557 | 1138014.6871
XTP-5083 | 2023-10-25 | DNXK-1853 | KHSX-1853 | 250/23-TV | BH016 | Cty Tuấn Ân Tư vấn Thiết kế | 7 | HH-35A-005 | Kẹp AC 25 - 150 , 3 boulon | Cái | 500 | 21174.4308 | 10587215.3996
XTP-5083 | 2023-10-25 | DNXK-1853 | KHSX-1853 | 250/23-TV | BH016 | Cty Tuấn Ân Tư vấn Thiết kế | 8 | HH-37A-005 | Ống nối ON-AL 120mm2 dài 240mm | Ống | 10 | 18616.6132 | 186166.1319
XTP-5083 | 2023-10-25 | DNXK-1853 | KHSX-1853 | 250/23-TV | BH016 | Cty Tuấn Ân Tư vấn Thiết kế | 9 | HH-03A-010 | FCO 100 A - 27 kV - 150 kV BIL, polymer (không bass) | Cái | 7 | 831361.345 | 5819529.4149
XTP-5083 | 2023-10-25 | DNXK-1853 | KHSX-1853 | 250/23-TV | BH016 | Cty Tuấn Ân Tư vấn Thiết kế | 10 | HH-03A-015 | Bass FCO | Cái | 7 | 43675.3052 | 305727.1362
XTP-5083 | 2023-10-25 | DNXK-1853 | KHSX-1853 | 250/23-TV | BH016 | Cty Tuấn Ân Tư vấn Thiết kế | 11 | HH-18A-004 | Móc treo cáp ABC 4 x 70 mm2 | Cái | 195 | 9337.7636 | 1820863.9091
XTP-5083 | 2023-10-25 | DNXK-1853 | KHSX-1853 | 250/23-TV | BH016 | Cty Tuấn Ân Tư vấn Thiết kế | 12 | PA-47A-021 | Giáp buộc đầu sứ đơn composite PTT1202-C, đường kính cáp 18,5 ÷ 23,4mm (35-50mm2) | Sợi | 498 | 15632.61 | 7785039.78
XTP-5084 | 2023-10-25 | DNXK-1748 | KHSX-1748 | 200/23-ĐN | BH014 | Cty Tuấn Ân Đồng Nai | 1 | PA-47A-082 | Giáp buộc đầu sứ đơn composite PTT 1203SC-F, đường kính cáp 23.4 - 27.9mm (70-95mm2), bán dẫn | Sợi | 89 | 23248.4994 | 2069116.4466
XTP-5085 | 2023-10-25 | DNXK-1829 | KHSX-1829 | 219/23-ĐN | BH014 | Cty Tuấn Ân Đồng Nai | 1 | PA-47A-082 | Giáp buộc đầu sứ đơn composite PTT 1203SC-F, đường kính cáp 23.4 - 27.9mm (70-95mm2), bán dẫn | Sợi | 100 | 23248.4994 | 2324849.94
XTP-5086 | 2023-10-26 | DNXK-1854 | KHSX-1854 | 221/23-ĐN | BH014 | Cty Tuấn Ân Đồng Nai | 1 | HH-09A-011 | Cách điện đứng 35 kV - 1200, polymer (không ty) | Cái | 177 | 244716.1733 | 43314762.6673
XTP-5086 | 2023-10-26 | DNXK-1854 | KHSX-1854 | 221/23-ĐN | BH014 | Cty Tuấn Ân Đồng Nai | 2 | HH-09A-016 | Ty Cách điện đứng 24 kV - 35 kV, M20 dài 180 mm | Cái | 177 | 31270.5817 | 5534892.9608
XTP-5086 | 2023-10-26 | DNXK-1854 | KHSX-1854 | 221/23-ĐN | BH014 | Cty Tuấn Ân Đồng Nai | 3 | HH-09A-005 | Chuỗi treo 35 kV - 70 kN, polymer | Cái | 188 | 188515.8151 | 35440973.2325
XTP-5086 | 2023-10-26 | DNXK-1854 | KHSX-1854 | 221/23-ĐN | BH014 | Cty Tuấn Ân Đồng Nai | 4 | HH-01A-008 | Dây chì 10K, dài 584 mm | Sợi | 15 | 16091.2237 | 241368.3562
XTP-5086 | 2023-10-26 | DNXK-1854 | KHSX-1854 | 221/23-ĐN | BH014 | Cty Tuấn Ân Đồng Nai | 5 | HH-01A-003 | Dây chì 3K, dài 584 mm | Sợi | 9 | 13545.6637 | 121910.9737
XTP-5086 | 2023-10-26 | DNXK-1854 | KHSX-1854 | 221/23-ĐN | BH014 | Cty Tuấn Ân Đồng Nai | 6 | HH-01A-007 | Dây chì 8K, dài 584 mm | Sợi | 15 | 14500.2487 | 217503.7312
XTP-5086 | 2023-10-26 | DNXK-1854 | KHSX-1854 | 221/23-ĐN | BH014 | Cty Tuấn Ân Đồng Nai | 7 | HH-28A-015 | Khóa đai A200 | Cái | 1000 | 820 | 820000
XTP-5087 | 2023-10-26 | DNXK-1333 | KHSX-1333 | 74/23-MB | BH005 | Cty Tuấn Ân Miền Bắc | 1 | HH-26B-010 | Hộp 4 điện kế 1P- UPVC, điện kế cơ, boulon vis inox, thau 16 x 16 lắp dây đầu vào đấu thẳng, bộ gối đỡ công tơ cơ | Cái | 480 | 460595 | 221085600 | Kính thủy, giao Thái Nguyên
XTP-5087 | 2023-10-26 | DNXK-1333 | KHSX-1333 | 74/23-MB | BH005 | Cty Tuấn Ân Miền Bắc | 2 | HH-26A-017 | Bộ gối đỡ công tơ điện tử 1 pha, hộp điện kế cơ UPVC | Bộ | 1920 | 3330 | 6393600 | Bỏ hộp
XTP-5087 | 2023-10-26 | DNXK-1333 | KHSX-1333 | 74/23-MB | BH005 | Cty Tuấn Ân Miền Bắc | 3 | HH-28A-013 | Bass M treo hộp 2-4 công tơ 1 pha - 1 công tơ 3 pha. | Cái | 960 | 3457.1212 | 3318836.3636 | Bỏ hộp
XTP-5087 | 2023-10-26 | DNXK-1333 | KHSX-1333 | 74/23-MB | BH005 | Cty Tuấn Ân Miền Bắc | 4 | HH-28A-015 | Khóa đai A200 | Cái | 960 | 820 | 787200 | Bỏ hộp
XTP-5087 | 2023-10-26 | DNXK-1333 | KHSX-1333 | 74/23-MB | BH005 | Cty Tuấn Ân Miền Bắc | 5 | HH-28A-024 | Dây đai inox 20 x 0.7mm, 1.2 mét | Sợi | 960 | 6554.4051 | 6292228.8522 | Bỏ hộp
XTP-5088 | 2023-10-26 | DNXK-1419 | KHSX-1419 | 820/23-TB | BH003 | Cty Thiết Bị Điện Tuấn Ân | 1 | HH-03A-014 | LBFCO 200 A - 24 kV - 150 kV BIL, polymer (không bass) | Cái | 100 | 1161580.6656 | 116158066.5596
XTP-5088 | 2023-10-26 | DNXK-1419 | KHSX-1419 | 820/23-TB | BH003 | Cty Thiết Bị Điện Tuấn Ân | 2 | HH-03A-015 | Bass FCO | Cái | 100 | 43675.3052 | 4367530.5169
XTP-5089 | 2023-10-26 | DNXK-1629 | KHSX-1629 | 920/23-TB | BH003 | Cty Thiết Bị Điện Tuấn Ân | 1 | PA-36A-002 | Kẹp dừng 25 - 120mm2, loại cong 3U | Cái | 118 | 66011.3203 | 7789335.8009
XTP-5090 | 2023-10-26 | DNXK-1761 | KHSX-1761 | 243/23-TV | BH016 | Cty Tuấn Ân Tư vấn Thiết kế | 1 | HH-09A-009 | Cách điện đứng 24 kV - 780, polymer (không ty) | Cái | 60 | 152097.0998 | 9125825.9896
XTP-5090 | 2023-10-26 | DNXK-1761 | KHSX-1761 | 243/23-TV | BH016 | Cty Tuấn Ân Tư vấn Thiết kế | 2 | HH-09A-016 | Ty Cách điện đứng 24 kV - 35 kV, M20 dài 180 mm | Cái | 60 | 31270.5817 | 1876234.902
XTP-5090 | 2023-10-26 | DNXK-1761 | KHSX-1761 | 243/23-TV | BH016 | Cty Tuấn Ân Tư vấn Thiết kế | 3 | PA-18A-005 | Móc treo cáp ABC 4 x 95 mm2 | Cái | 268 | 9423.3015 | 2525444.7936
XTP-5091 | 2023-10-26 | DNXK-1855 | KHSX-1855 | 1038/23-TB | BH003 | Cty Thiết Bị Điện Tuấn Ân | 1 | HH-31A-036 | Cosse ép Cu-Al 95mm2-2N-TA dài 126mm chiều dài ép dây 42mm | Cái | 10 | 37790.2219 | 377902.2186
XTP-5091 | 2023-10-26 | DNXK-1855 | KHSX-1855 | 1038/23-TB | BH003 | Cty Thiết Bị Điện Tuấn Ân | 2 | HH-38A-006 | Kẹp quai 2/0 boulon inox, trung thế | Cái | 3 | 94389.084 | 283167.2519
XTP-5091 | 2023-10-26 | DNXK-1855 | KHSX-1855 | 1038/23-TB | BH003 | Cty Thiết Bị Điện Tuấn Ân | 3 | HH-03A-013 | LBFCO 100 A - 24 kV - 150 kV BIL, polymer (không bass) | Cái | 2 | 1097561.1661 | 2195122.3323
XTP-5091 | 2023-10-26 | DNXK-1855 | KHSX-1855 | 1038/23-TB | BH003 | Cty Thiết Bị Điện Tuấn Ân | 4 | HH-03A-015 | Bass FCO | Cái | 2 | 43675.3052 | 87350.6103
XTP-5091 | 2023-10-26 | DNXK-1855 | KHSX-1855 | 1038/23-TB | BH003 | Cty Thiết Bị Điện Tuấn Ân | 5 | HH-03A-014 | LBFCO 200 A - 24 kV - 150 kV BIL, polymer (không bass) | Cái | 1 | 1161580.6656 | 1161580.6656
XTP-5091 | 2023-10-26 | DNXK-1855 | KHSX-1855 | 1038/23-TB | BH003 | Cty Thiết Bị Điện Tuấn Ân | 6 | HH-03A-015 | Bass FCO | Cái | 3 | 43675.3052 | 131025.9155
XTP-5091 | 2023-10-26 | DNXK-1855 | KHSX-1855 | 1038/23-TB | BH003 | Cty Thiết Bị Điện Tuấn Ân | 7 | HH-03A-014 | LBFCO 200 A - 24 kV - 150 kV BIL, polymer (không bass) | Cái | 3 | 1161580.6656 | 3484741.9968
XTP-5092 | 2023-10-26 | DNXK-1676 | KHSX-1676 | 106/23-NB | BH010 | Cty Tuấn Ân Ninh Bình | 1 | PA-47A-030 | Giáp buộc cổ sứ đơn thẳng composite PST2203-C, đường kính cáp 23,4 ÷ 27,9mm (70-95mm2) | Sợi | 70 | 15937.46 | 1115622.2
XTP-5093 | 2023-10-26 | DNXK-1333 | KHSX-1333 | 74/23-MB | BH005 | Cty Tuấn Ân Miền Bắc | 1 | HH-26B-009 | Hộp 2 điện kế 1P- UPVC, điện kế cơ, boulon vis inox, thau 16 x 16 lắp dây đầu vào đấu thẳng, bộ gối đỡ công tơ cơ | Cái | 57 | 289991 | 16529487 | Kính thủy
XTP-5093 | 2023-10-26 | DNXK-1333 | KHSX-1333 | 74/23-MB | BH005 | Cty Tuấn Ân Miền Bắc | 2 | HH-26A-017 | Bộ gối đỡ công tơ điện tử 1 pha, hộp điện kế cơ UPVC | Bộ | 114 | 3330 | 379620 | Bỏ hộp
XTP-5093 | 2023-10-26 | DNXK-1333 | KHSX-1333 | 74/23-MB | BH005 | Cty Tuấn Ân Miền Bắc | 3 | HH-28A-013 | Bass M treo hộp 2-4 công tơ 1 pha - 1 công tơ 3 pha. | Cái | 114 | 3457.1212 | 394111.8182 | Bỏ hộp
XTP-5093 | 2023-10-26 | DNXK-1333 | KHSX-1333 | 74/23-MB | BH005 | Cty Tuấn Ân Miền Bắc | 4 | HH-28A-015 | Khóa đai A200 | Cái | 114 | 820 | 93480 | Bỏ hộp
XTP-5093 | 2023-10-26 | DNXK-1333 | KHSX-1333 | 74/23-MB | BH005 | Cty Tuấn Ân Miền Bắc | 5 | HH-28A-024 | Dây đai inox 20 x 0.7mm, 1.2 mét | Sợi | 114 | 6554.4051 | 747202.1762 | Bỏ hộp
XTP-5093 | 2023-10-26 | DNXK-1333 | KHSX-1333 | 74/23-MB | BH005 | Cty Tuấn Ân Miền Bắc | 6 | HH-26B-010 | Hộp 4 điện kế 1P- UPVC, điện kế cơ, boulon vis inox, thau 16 x 16 lắp dây đầu vào đấu thẳng, bộ gối đỡ công tơ cơ | Cái | 3 | 460595 | 1381785 | Kính thủy
XTP-5093 | 2023-10-26 | DNXK-1333 | KHSX-1333 | 74/23-MB | BH005 | Cty Tuấn Ân Miền Bắc | 7 | HH-26A-017 | Bộ gối đỡ công tơ điện tử 1 pha, hộp điện kế cơ UPVC | Bộ | 12 | 3330 | 39960 | Bỏ hộp
XTP-5093 | 2023-10-26 | DNXK-1333 | KHSX-1333 | 74/23-MB | BH005 | Cty Tuấn Ân Miền Bắc | 8 | HH-28A-013 | Bass M treo hộp 2-4 công tơ 1 pha - 1 công tơ 3 pha. | Cái | 6 | 3457.1212 | 20742.7273 | Bỏ hộp
XTP-5093 | 2023-10-26 | DNXK-1333 | KHSX-1333 | 74/23-MB | BH005 | Cty Tuấn Ân Miền Bắc | 9 | HH-28A-015 | Khóa đai A200 | Cái | 6 | 820 | 4920 | Bỏ hộp
XTP-5093 | 2023-10-26 | DNXK-1333 | KHSX-1333 | 74/23-MB | BH005 | Cty Tuấn Ân Miền Bắc | 10 | HH-28A-024 | Dây đai inox 20 x 0.7mm, 1.2 mét | Sợi | 6 | 6554.4051 | 39326.4303 | Bỏ hộp
XTP-5094 | 2023-10-26 | DNXK-1779 | KHSX-1779 | 104/23-MT | BH017 | Cty Tuấn Ân Miền Tây | 1 | HH-30A-017 | Nắp chụp LA màu xanh | Cái | 16 | 22167.3908 | 354678.2528 | Giao Kho TAMT
XTP-5094 | 2023-10-26 | DNXK-1779 | KHSX-1779 | 104/23-MT | BH017 | Cty Tuấn Ân Miền Tây | 2 | PA-47A-083 | Giáp buộc đầu sứ đơn composite PTT 1204SC-F, đường kính cáp 27.9 - 30.9mm (120-150mm2) , bán dẫn | Sợi | 5 | 23760.968 | 118804.84 | Giao Bạc Liêu
XTP-5095 | 2023-10-26 | DNXK-1858 | KHSX-1858 | 1042/23-TB | BH003 | Cty Thiết Bị Điện Tuấn Ân | 1 | HH-40A-008 | Cosse ép Cu 50mm2-N dài 64mm chiều dài ép dây 36mm | Cái | 429 | 11664.6139 | 5004119.348
XTP-5095 | 2023-10-26 | DNXK-1858 | KHSX-1858 | 1042/23-TB | BH003 | Cty Thiết Bị Điện Tuấn Ân | 2 | HH-40A-010 | Cosse ép Cu 70mm2-N dài 72mm chiều dài ép dây 38mm | Cái | 285 | 17944.548 | 5114196.1872
XTP-5095 | 2023-10-26 | DNXK-1858 | KHSX-1858 | 1042/23-TB | BH003 | Cty Thiết Bị Điện Tuấn Ân | 3 | HH-40A-037 | Cosse ép Cu 95mm2-2N dài 126mm chiều dài ép dây 42mm | Cái | 43 | 38550.2219 | 1657659.5399
XTP-5095 | 2023-10-26 | DNXK-1858 | KHSX-1858 | 1042/23-TB | BH003 | Cty Thiết Bị Điện Tuấn Ân | 4 | HH-39A-001 | Hotline 2/0 | Cái | 30 | 67360.6186 | 2020818.5567
XTP-5095 | 2023-10-26 | DNXK-1858 | KHSX-1858 | 1042/23-TB | BH003 | Cty Thiết Bị Điện Tuấn Ân | 5 | HH-38A-010 | Kẹp quai dạng ép 95-120 | Cái | 37 | 71048.8158 | 2628806.1854
XTP-5095 | 2023-10-26 | DNXK-1858 | KHSX-1858 | 1042/23-TB | BH003 | Cty Thiết Bị Điện Tuấn Ân | 6 | HH-18A-013 | Kẹp ngừng ABC 4 x (50-95)mm2 | Cái | 146 | 30403.2565 | 4438875.4447
XTP-5095 | 2023-10-26 | DNXK-1858 | KHSX-1858 | 1042/23-TB | BH003 | Cty Thiết Bị Điện Tuấn Ân | 7 | HH-30A-056 | Nắp chụp cách điện kẹp quai màu xanh | Cái | 11 | 76380.6178 | 840186.7958
XTP-5095 | 2023-10-26 | DNXK-1858 | KHSX-1858 | 1042/23-TB | BH003 | Cty Thiết Bị Điện Tuấn Ân | 8 | HH-30A-057 | Nắp chụp cách điện kẹp quai màu đỏ | Cái | 11 | 76380.6178 | 840186.7958
XTP-5095 | 2023-10-26 | DNXK-1858 | KHSX-1858 | 1042/23-TB | BH003 | Cty Thiết Bị Điện Tuấn Ân | 9 | HH-30A-058 | Nắp chụp cách điện kẹp quai màu vàng | Cái | 12 | 76380.6178 | 916567.4136
XTP-5095 | 2023-10-26 | DNXK-1858 | KHSX-1858 | 1042/23-TB | BH003 | Cty Thiết Bị Điện Tuấn Ân | 10 | HH-30A-017 | Nắp chụp LA màu xanh | Cái | 80 | 22167.3908 | 1773391.264
XTP-5095 | 2023-10-26 | DNXK-1858 | KHSX-1858 | 1042/23-TB | BH003 | Cty Thiết Bị Điện Tuấn Ân | 11 | HH-30A-018 | Nắp chụp LA màu đỏ | Cái | 80 | 22167.3908 | 1773391.264
XTP-5095 | 2023-10-26 | DNXK-1858 | KHSX-1858 | 1042/23-TB | BH003 | Cty Thiết Bị Điện Tuấn Ân | 12 | HH-30A-019 | Nắp chụp LA màu vàng | Cái | 80 | 22167.3908 | 1773391.264
XTP-5095 | 2023-10-26 | DNXK-1858 | KHSX-1858 | 1042/23-TB | BH003 | Cty Thiết Bị Điện Tuấn Ân | 13 | HH-30A-032 | Nắp chụp MBT F120 màu xanh | Cái | 40 | 21359.4594 | 854378.376
XTP-5095 | 2023-10-26 | DNXK-1858 | KHSX-1858 | 1042/23-TB | BH003 | Cty Thiết Bị Điện Tuấn Ân | 14 | HH-30A-033 | Nắp chụp MBT F120 màu đỏ | Cái | 40 | 21359.4594 | 854378.376
XTP-5095 | 2023-10-26 | DNXK-1858 | KHSX-1858 | 1042/23-TB | BH003 | Cty Thiết Bị Điện Tuấn Ân | 15 | HH-30A-034 | Nắp chụp MBT F120 màu vàng | Cái | 42 | 21368.4894 | 897476.5548
XTP-5095 | 2023-10-26 | DNXK-1858 | KHSX-1858 | 1042/23-TB | BH003 | Cty Thiết Bị Điện Tuấn Ân | 16 | HH-30A-035 | Nắp chụp MBT F145 màu xanh | Cái | 21 | 32228.7048 | 676802.8008
XTP-5095 | 2023-10-26 | DNXK-1858 | KHSX-1858 | 1042/23-TB | BH003 | Cty Thiết Bị Điện Tuấn Ân | 17 | HH-30A-036 | Nắp chụp MBT F145 màu đỏ | Cái | 21 | 32228.7048 | 676802.8008
XTP-5095 | 2023-10-26 | DNXK-1858 | KHSX-1858 | 1042/23-TB | BH003 | Cty Thiết Bị Điện Tuấn Ân | 18 | HH-30A-037 | Nắp chụp MBT F145 màu vàng | Cái | 20 | 32228.7048 | 644574.096
XTP-5095 | 2023-10-26 | DNXK-1858 | KHSX-1858 | 1042/23-TB | BH003 | Cty Thiết Bị Điện Tuấn Ân | 19 | HH-27A-021 | Hộp 1 điện kế 3 pha - Compositer (không thau phíp) | Cái | 35 | 191464.7514 | 6701266.298
XTP-5095 | 2023-10-26 | DNXK-1858 | KHSX-1858 | 1042/23-TB | BH003 | Cty Thiết Bị Điện Tuấn Ân | 20 | HH-28A-007 | Phụ kiện treo hộp 2-4 công tơ 1 pha, 1 công tơ 3 pha lên trụ | Bộ | 35 | 15250.6987 | 533774.4528
XTP-5096 | 2023-10-26 | DNXK-1770 | KHSX-1770 | 960/23-TB | BH003 | Cty Thiết Bị Điện Tuấn Ân | 1 | PA-24A-001 | Băng keo cách điện 9 mét | Cuộn | 400 | 65283 | 26113200
XTP-5097 | 2023-10-26 | DNXK-1766 | KHSX-1766 | 953/23-TB | BH003 | Cty Thiết Bị Điện Tuấn Ân | 1 | PA-47A-030 | Giáp buộc cổ sứ đơn thẳng composite PST2203-C, đường kính cáp 23,4 ÷ 27,9mm (70-95mm2) | Sợi | 130 | 15937.46 | 2071869.8
XTP-5098 | 2023-10-26 | DNXK-1043 | KHSX-1043 | 624/23-TB | BH003 | Cty Thiết Bị Điện Tuấn Ân | 1 | HH-40A-008 | Cosse ép Cu 50mm2-N dài 64mm chiều dài ép dây 36mm | Cái | 45 | 11664.6139 | 524907.6239
XTP-5098 | 2023-10-26 | DNXK-1043 | KHSX-1043 | 624/23-TB | BH003 | Cty Thiết Bị Điện Tuấn Ân | 2 | HH-40A-008 | Cosse ép Cu 50mm2-N dài 64mm chiều dài ép dây 36mm | Cái | 42 | 11664.6139 | 489913.7823
XTP-5098 | 2023-10-26 | DNXK-1043 | KHSX-1043 | 624/23-TB | BH003 | Cty Thiết Bị Điện Tuấn Ân | 3 | HH-19A-005 | Nối bọc IPC 120 - 120, vỏ cách điện dày 1 - 3 mm, 6 - 120 /25 - 120, 2 bu lông M8 nhựa | Cái | 1546 | 37773.8689 | 58398401.2459
XTP-5098 | 2023-10-26 | DNXK-1043 | KHSX-1043 | 624/23-TB | BH003 | Cty Thiết Bị Điện Tuấn Ân | 4 | HH-18A-004 | Móc treo cáp ABC 4 x 70 mm2 | Cái | 166 | 9337.7636 | 1550068.7636
XTP-5099 | 2023-10-26 | DNXK-1279 | KHSX-1279 | 766/23-TB | BH003 | Cty Thiết Bị Điện Tuấn Ân | 1 | HH-40A-008 | Cosse ép Cu 50mm2-N dài 64mm chiều dài ép dây 36mm | Cái | 100 | 11664.6139 | 1166461.3865
XTP-5100 | 2023-10-26 | DNXK-1629 | KHSX-1629 | 920/23-TB | BH003 | Cty Thiết Bị Điện Tuấn Ân | 1 | PA-36A-009 | Kẹp dừng thẳng 25 - 70mm2 - 3U | Cái | 659 | 59804.0476 | 39410867.381
XTP-5101 | 2023-10-26 | DNXK-1781 | KHSX-1781 | 967/23-TB | BH003 | Cty Thiết Bị Điện Tuấn Ân | 1 | HH-03A-009 | LBFCO 200 A - 27 kV - 150 kV BIL, sứ (không bass) | Cái | 80 | 1144422.9595 | 91553836.764 | Dòng rò 480mm
XTP-5101 | 2023-10-26 | DNXK-1781 | KHSX-1781 | 967/23-TB | BH003 | Cty Thiết Bị Điện Tuấn Ân | 2 | HH-03A-015 | Bass FCO | Cái | 80 | 43675.3052 | 3494024.4135
XTP-5102 | 2023-10-26 | DNXK-1857 | KHSX-1857 | 1039/23-TB | BH003 | Cty Thiết Bị Điện Tuấn Ân | 1 | HH-06A-009 | Dao cách ly 3P - 630 A - 24 kV - 150 kV BIL, 2 phương, lắp trên 1 trụ , polymer, ngoài trời | Bộ | 2 | 5086909.8839 | 10173819.7678
XTP-5102 | 2023-10-26 | DNXK-1857 | KHSX-1857 | 1039/23-TB | BH003 | Cty Thiết Bị Điện Tuấn Ân | 2 | HH-06A-023 | Bộ sào thao tác dao cách ly 24 kV - 35 kV mở đứng, dài 8 m (bu lông nhúng kẽm) | Bộ | 2 | 1087573.5585 | 2175147.1169
XTP-5103 | 2023-10-26 | DNXK-1817 | KHSX-1817 | 1020/23-TB | BH003 | Cty Thiết Bị Điện Tuấn Ân | 1 | HH-01A-003 | Dây chì 3K, dài 584 mm | Sợi | 250 | 13545.6637 | 3386415.9375
XTP-5104 | 2023-10-26 | DNXK-1781 | KHSX-1781 | 967/23-TB | BH003 | Cty Thiết Bị Điện Tuấn Ân | 1 | HH-04A-002 | LA 18 kV - MCOV 15,3 - 10 kA | Cái | 300 | 630285.31 | 189085592.9948
XTP-5105 | 2023-10-26 | DNXK-0587 | KHSX-0587 | 332/23-TB | BH003 | Cty Thiết Bị Điện Tuấn Ân | 1 | HH-40A-043 | Cosse ép Cu 185mm2-2N dài 151mm chiều dài ép dây 52mm | Cái | 50 | 88802.4514 | 4440122.569
XTP-5106 | 2023-10-26 | DNXK-1760 | KHSX-1760 | 951/23-TB | BH003 | Cty Thiết Bị Điện Tuấn Ân | 1 | HH-09A-009 | Cách điện đứng 24 kV - 780, polymer (không ty) | Cái | 1 | 152097.0998 | 152097.0998 | Thiết kế mới
XTP-5106 | 2023-10-26 | DNXK-1760 | KHSX-1760 | 951/23-TB | BH003 | Cty Thiết Bị Điện Tuấn Ân | 2 | HH-09A-009 | Cách điện đứng 24 kV - 780, polymer (không ty) | Cái | 8 | 152097.0998 | 1216776.7986
XTP-5107 | 2023-10-26 | DNXK-1765 | KHSX-1765 | 958/23-TB | BH003 | Cty Thiết Bị Điện Tuấn Ân | 1 | HH-09A-009 | Cách điện đứng 24 kV - 780, polymer (không ty) | Cái | 126 | 152097.0998 | 19164234.5781
XTP-5107 | 2023-10-26 | DNXK-1765 | KHSX-1765 | 958/23-TB | BH003 | Cty Thiết Bị Điện Tuấn Ân | 2 | HH-09A-016 | Ty Cách điện đứng 24 kV - 35 kV, M20 dài 180 mm | Cái | 126 | 31270.5817 | 3940093.2941
XTP-5108 | 2023-10-26 | DNXK-1860 | KHSX-1860 | 1043/23-TB | BH003 | Cty Thiết Bị Điện Tuấn Ân | 1 | HH-33A-006 | Nối ép đồng nhôm WR-419 | Cái | 230 | 10820.2887 | 2488666.4081
XTP-5108 | 2023-10-26 | DNXK-1860 | KHSX-1860 | 1043/23-TB | BH003 | Cty Thiết Bị Điện Tuấn Ân | 2 | HH-19A-021 | Nối bọc MV IPC 70 - 240, vỏ cách điện dày 3 - 7 mm, 25 - 70 / 120 - 240, 2 bu lông M10 thép | Cái | 63 | 286225.1707 | 18032185.757 | Lấy main, tap mới
XTP-5108 | 2023-10-26 | DNXK-1860 | KHSX-1860 | 1043/23-TB | BH003 | Cty Thiết Bị Điện Tuấn Ân | 3 | HH-38A-010 | Kẹp quai dạng ép 95-120 | Cái | 74 | 71048.8158 | 5257612.3708
XTP-5108 | 2023-10-26 | DNXK-1860 | KHSX-1860 | 1043/23-TB | BH003 | Cty Thiết Bị Điện Tuấn Ân | 4 | HH-19A-005 | Nối bọc IPC 120 - 120, vỏ cách điện dày 1 - 3 mm, 6 - 120 /25 - 120, 2 bu lông M8 nhựa | Cái | 200 | 37773.8689 | 7554773.7705
XTP-5109 | 2023-10-26 | DNXK-1778 | KHSX-1778 | 245/23-TV | BH016 | Cty Tuấn Ân Tư vấn Thiết kế | 1 | HH-01A-003 | Dây chì 3K, dài 584 mm | Sợi | 200 | 13545.6637 | 2709132.75
XTP-5110 | 2023-10-26 | DNXK-1780 | KHSX-1780 | 207/23-ĐN | BH014 | Cty Tuấn Ân Đồng Nai | 1 | HH-09A-007 | Chuỗi treo 35 kV - 120 kN, polymer | Cái | 3 | 251209.9829 | 753629.9486 | Thiết kế cũ
XTP-5111 | 2023-10-26 | DNXK-1820 | KHSX-1820 | 216/23-ĐN | BH014 | Cty Tuấn Ân Đồng Nai | 1 | HH-01A-003 | Dây chì 3K, dài 584 mm | Sợi | 157 | 13545.6637 | 2126669.2087 | Giao HL 2
XTP-5112 | 2023-10-26 | DNXK-1859 | KHSX-1859 | 96/23-MB | BH005 | Cty Tuấn Ân Miền Bắc | 1 | HH-47A-052 | Giáp buộc cổ sứ đơn thẳng composite PST2206-F, đường kính cáp 31 ÷ 37,5mm (185-240mm2) | Sợi | 12 | 25190.508 | 302286.096
XTP-5112 | 2023-10-26 | DNXK-1859 | KHSX-1859 | 96/23-MB | BH005 | Cty Tuấn Ân Miền Bắc | 2 | HH-48A-003 | Đầu tiếp địa cố định hạ thế IPC, cách điện dày 1-3mm, 50-120mm2 | Cái | 36 | 99426.7305 | 3579362.2986
XTP-5112 | 2023-10-26 | DNXK-1859 | KHSX-1859 | 96/23-MB | BH005 | Cty Tuấn Ân Miền Bắc | 3 | HH-19B-005 | Nối bọc IPC trung thế 185, tiếp địa | Cái | 150 | 116659 | 17498850
XTP-5113 | 2023-10-27 | DNXK-1781 | KHSX-1781 | 967/23-TB | BH003 | Cty Thiết Bị Điện Tuấn Ân | 1 | HH-03A-010 | FCO 100 A - 27 kV - 150 kV BIL, polymer (không bass) | Cái | 50 | 831361.345 | 41568067.2491
XTP-5113 | 2023-10-27 | DNXK-1781 | KHSX-1781 | 967/23-TB | BH003 | Cty Thiết Bị Điện Tuấn Ân | 2 | HH-03A-015 | Bass FCO | Cái | 50 | 43675.3052 | 2183765.2585
XTP-5113 | 2023-10-27 | DNXK-1781 | KHSX-1781 | 967/23-TB | BH003 | Cty Thiết Bị Điện Tuấn Ân | 3 | HH-04A-002 | LA 18 kV - MCOV 15,3 - 10 kA | Cái | 40 | 630285.31 | 25211412.3993
XTP-5114 | 2023-10-27 | DNXK-1861 | KHSX-1861 | 1046/23-TB | BH003 | Cty Thiết Bị Điện Tuấn Ân | 1 | HH-03A-003 | FCO 100 A - 27 kV - 150k kV BIL, sứ (không bass) | Cái | 6 | 814203.6389 | 4885221.8336
XTP-5114 | 2023-10-27 | DNXK-1861 | KHSX-1861 | 1046/23-TB | BH003 | Cty Thiết Bị Điện Tuấn Ân | 2 | HH-03A-015 | Bass FCO | Cái | 6 | 43675.3052 | 262051.831
XTP-5114 | 2023-10-27 | DNXK-1861 | KHSX-1861 | 1046/23-TB | BH003 | Cty Thiết Bị Điện Tuấn Ân | 3 | HH-05A-006 | Dao cách ly 1P 630 A - 24 kV - 150 kV BIL, polymer, ngoài trời | Cái | 50 | 1212018.6894 | 60600934.4694
XTP-5114 | 2023-10-27 | DNXK-1861 | KHSX-1861 | 1046/23-TB | BH003 | Cty Thiết Bị Điện Tuấn Ân | 4 | HH-05A-012 | Phụ kiện lắp DS 1P 24 kV | Bộ | 50 | 71786.4983 | 3589324.9133
XTP-5115 | 2023-10-27 | DNXK-1801 | KHSX-1801 | 95/23-MB | BH005 | Cty Tuấn Ân Miền Bắc | 1 | HH-28A-024 | Dây đai inox 20 x 0.7mm, 1.2 mét | Sợi | 300 | 6554.4051 | 1966321.5163 | giao Thái Nguyên
XTP-5116 | 2023-10-27 | DNXK-1801 | KHSX-1801 | 95/23-MB | BH005 | Cty Tuấn Ân Miền Bắc | 1 | HH-28A-024 | Dây đai inox 20 x 0.7mm, 1.2 mét | Sợi | 3700 | 6554.4051 | 24251298.7013
XTP-5116 | 2023-10-27 | DNXK-1801 | KHSX-1801 | 95/23-MB | BH005 | Cty Tuấn Ân Miền Bắc | 2 | HH-30A-017 | Nắp chụp LA màu xanh | Cái | 40 | 22167.3908 | 886695.632
XTP-5117 | 2023-10-27 | DNXK-1279 | KHSX-1279 | 766/23-TB | BH003 | Cty Thiết Bị Điện Tuấn Ân | 1 | HH-33A-002 | Nối ép đồng nhôm WR-259 | Cái | 500 | 5217.7076 | 2608853.776
XTP-5117 | 2023-10-27 | DNXK-1279 | KHSX-1279 | 766/23-TB | BH003 | Cty Thiết Bị Điện Tuấn Ân | 2 | HH-33A-003 | Nối ép đồng nhôm WR-279 | Cái | 500 | 7749.3824 | 3874691.1836
XTP-5118 | 2023-10-27 | DNXK-1863 | KHSX-1863 | 46/23-NA | BH011 | Cty Tuấn Ân Nghệ An | 1 | HH-19A-003 | Nối bọc IPC 70 - 95, vỏ cách điện dày 1 - 3 mm, 6 - 70 / 25 - 95, 1 bu lông M10 nhựa | Cái | 5100 | 23822.3513 | 121493991.5385 | Giao DL Nghệ An, số 7 Nguyễn Du
XTP-5118 | 2023-10-27 | DNXK-1863 | KHSX-1863 | 46/23-NA | BH011 | Cty Tuấn Ân Nghệ An | 2 | HH-19A-004 | Nối bọc IPC 95 - 95, vỏ cách điện dày 1 - 3 mm, 6 - 95 / 25 - 95, 2 bu lông M8 nhựa | Cái | 3660 | 37293.8689 | 136495560 | Giao DL Nghệ An, số 7 Nguyễn Du
XTP-5118 | 2023-10-27 | DNXK-1863 | KHSX-1863 | 46/23-NA | BH011 | Cty Tuấn Ân Nghệ An | 3 | HH-09A-014 | Cách điện đứng 35 kV - 1200, polymer có kẹp (không ty) | Cái | 24 | 283714.3846 | 6809145.2305 | Giao DL Nghệ An, số 7 Nguyễn Du
XTP-5118 | 2023-10-27 | DNXK-1863 | KHSX-1863 | 46/23-NA | BH011 | Cty Tuấn Ân Nghệ An | 4 | HH-09A-007 | Chuỗi treo 35 kV - 120 kN, polymer | Cái | 150 | 251209.9829 | 37681497.429 | Giao DL Nghệ An, số 7 Nguyễn Du
XTP-5118 | 2023-10-27 | DNXK-1863 | KHSX-1863 | 46/23-NA | BH011 | Cty Tuấn Ân Nghệ An | 5 | HH-03A-012 | FCO 100 A - 35 kV - 200 kV BIL, polymer (không bass) | Cái | 33 | 921546.3976 | 30411031.1214 | Giao DL Nghệ An, số 7 Nguyễn Du
XTP-5118 | 2023-10-27 | DNXK-1863 | KHSX-1863 | 46/23-NA | BH011 | Cty Tuấn Ân Nghệ An | 6 | HH-03A-015 | Bass FCO | Cái | 48 | 43675.3052 | 2096414.6481 | Giao DL Nghệ An, số 7 Nguyễn Du
XTP-5118 | 2023-10-27 | DNXK-1863 | KHSX-1863 | 46/23-NA | BH011 | Cty Tuấn Ân Nghệ An | 7 | HH-01A-013 | Dây chì 30K, dài 584 mm | Sợi | 48 | 21818.7337 | 1047299.22 | Giao DL Nghệ An, số 7 Nguyễn Du
XTP-5119 | 2023-10-27 | DNXK-1862 | KHSX-1862 | 45/23-NA | BH011 | Cty Tuấn Ân Nghệ An | 1 | HH-03A-012 | FCO 100 A - 35 kV - 200 kV BIL, polymer (không bass) | Cái | 8 | 921546.3976 | 7372371.1809
XTP-5119 | 2023-10-27 | DNXK-1862 | KHSX-1862 | 45/23-NA | BH011 | Cty Tuấn Ân Nghệ An | 2 | HH-03A-015 | Bass FCO | Cái | 8 | 43675.3052 | 349402.4414
XTP-5119 | 2023-10-27 | DNXK-1862 | KHSX-1862 | 45/23-NA | BH011 | Cty Tuấn Ân Nghệ An | 3 | HH-01A-028 | Dây chì 6K, dài 812 mm | Sợi | 17 | 16409.4188 | 278960.1188
XTP-5120 | 2023-10-27 | DNXK-0036 | KHSX-0000 |  | PKT | Phòng Kỹ Thuật | 1 | HH-04A-002 | LA 18 kV - MCOV 15,3 - 10 kA | Cái | 2 | 630285.31 | 1260570.62 | Bảo hành phiếu 13/TA Đà Nẵng
XTP-5121 | 2023-10-27 | DNXK-1863 | KHSX-1863 | 46/23-NA | BH011 | Cty Tuấn Ân Nghệ An | 1 | HH-03A-010 | FCO 100 A - 27 kV - 150 kV BIL, polymer (không bass) | Cái | 15 | 831361.345 | 12470420.1747 | Giao DL Nghệ An, số 7 Nguyễn Du
XTP-5122 | 2023-10-27 | DNXK-1867 | KHSX-1867 | 114/23-NB | BH010 | Cty Tuấn Ân Ninh Bình | 1 | HH-30A-020 | Nắp chụp trên FCO màu đỏ | Cái | 27 | 67154.1195 | 1813161.2265
XTP-5122 | 2023-10-27 | DNXK-1867 | KHSX-1867 | 114/23-NB | BH010 | Cty Tuấn Ân Ninh Bình | 2 | HH-30A-022 | Nắp chụp trên FCO màu xanh | Cái | 10 | 69024.198 | 690241.98
XTP-5122 | 2023-10-27 | DNXK-1867 | KHSX-1867 | 114/23-NB | BH010 | Cty Tuấn Ân Ninh Bình | 3 | HH-30A-026 | Nắp chụp dưới FCO, LBFCO màu đỏ | Cái | 12 | 53465.0956 | 641581.1472
XTP-5122 | 2023-10-27 | DNXK-1867 | KHSX-1867 | 114/23-NB | BH010 | Cty Tuấn Ân Ninh Bình | 4 | HH-30A-027 | Nắp chụp dưới FCO, LBFCO màu vàng | Cái | 6 | 53465.0956 | 320790.5736
XTP-5122 | 2023-10-27 | DNXK-1867 | KHSX-1867 | 114/23-NB | BH010 | Cty Tuấn Ân Ninh Bình | 5 | HH-30A-028 | Nắp chụp dưới FCO, LBFCO màu xanh | Cái | 24 | 53465.0956 | 1283162.2944
XTP-5122 | 2023-10-27 | DNXK-1867 | KHSX-1867 | 114/23-NB | BH010 | Cty Tuấn Ân Ninh Bình | 6 | HH-06A-019 | Dao cách ly 3P - 630 A - 24 kV - 150 kV BIL, mở ngang, polymer, ngoài trời | Bộ | 1 | 6196808.7156 | 6196808.7156
XTP-5122 | 2023-10-27 | DNXK-1867 | KHSX-1867 | 114/23-NB | BH010 | Cty Tuấn Ân Ninh Bình | 7 | HH-31A-014 | Cosse ép Cu-Al 120mm2-N-TA dài 86mm chiều dài ép dây 42mm | Cái | 100 | 33271.2263 | 3327122.6276
XTP-5123 | 2023-10-27 | DNXK-1864 | KHSX-1864 | 251/23-TV | BH016 | Cty Tuấn Ân Tư vấn Thiết kế | 1 | HH-09A-012 | Cách điện đứng 24 kV - 780, polymer có kẹp (không ty) | Cái | 720 | 192587.0409 | 138662669.4176 | Giao Bến Tre
XTP-5123 | 2023-10-27 | DNXK-1864 | KHSX-1864 | 251/23-TV | BH016 | Cty Tuấn Ân Tư vấn Thiết kế | 2 | HH-09A-016 | Ty Cách điện đứng 24 kV - 35 kV, M20 dài 180 mm | Cái | 720 | 31270.5817 | 22514818.8235 | Giao Bến Tre
XTP-5124 | 2023-10-27 | DNXK-1866 | KHSX-1866 | 253/23-TV | BH016 | Cty Tuấn Ân Tư vấn Thiết kế | 1 | HH-03A-008 | LBFCO 100 A - 27 kV - 150 kV BIL, sứ (không bass) | Cái | 10 | 1080403.4601 | 10804034.601
XTP-5124 | 2023-10-27 | DNXK-1866 | KHSX-1866 | 253/23-TV | BH016 | Cty Tuấn Ân Tư vấn Thiết kế | 2 | HH-03A-014 | LBFCO 200 A - 24 kV - 150 kV BIL, polymer (không bass) | Cái | 7 | 1161580.6656 | 8131064.6592
XTP-5124 | 2023-10-27 | DNXK-1866 | KHSX-1866 | 253/23-TV | BH016 | Cty Tuấn Ân Tư vấn Thiết kế | 3 | HH-03A-015 | Bass FCO | Cái | 7 | 43675.3052 | 305727.1362
XTP-5124 | 2023-10-27 | DNXK-1866 | KHSX-1866 | 253/23-TV | BH016 | Cty Tuấn Ân Tư vấn Thiết kế | 4 | HH-09A-023 | Sứ tăng cường FCO, LBFCO, polymer | Cái | 24 | 215478.3936 | 5171481.446
XTP-5124 | 2023-10-27 | DNXK-1866 | KHSX-1866 | 253/23-TV | BH016 | Cty Tuấn Ân Tư vấn Thiết kế | 5 | HH-46A-008 | Ống nối OL-ACSR 240mm2 dài 240mm | Cái | 22 | 33177.3696 | 729902.1317
XTP-5124 | 2023-10-27 | DNXK-1866 | KHSX-1866 | 253/23-TV | BH016 | Cty Tuấn Ân Tư vấn Thiết kế | 6 | PA-47A-081 | Giáp buộc đầu sứ đơn composite PTT 1202SC-F, đường kính cáp 18.5 - 23.4mm (35-50mm2), bán dẫn | Sợi | 50 | 20177.64 | 1008882
XTP-5124 | 2023-10-27 | DNXK-1866 | KHSX-1866 | 253/23-TV | BH016 | Cty Tuấn Ân Tư vấn Thiết kế | 7 | HH-06A-009 | Dao cách ly 3P - 630 A - 24 kV - 150 kV BIL, 2 phương, lắp trên 1 trụ , polymer, ngoài trời | Bộ | 2 | 5086909.8839 | 10173819.7678
XTP-5124 | 2023-10-27 | DNXK-1866 | KHSX-1866 | 253/23-TV | BH016 | Cty Tuấn Ân Tư vấn Thiết kế | 8 | HH-06A-023 | Bộ sào thao tác dao cách ly 24 kV - 35 kV mở đứng, dài 8 m (bu lông nhúng kẽm) | Bộ | 2 | 1087573.5585 | 2175147.1169
XTP-5124 | 2023-10-27 | DNXK-1866 | KHSX-1866 | 253/23-TV | BH016 | Cty Tuấn Ân Tư vấn Thiết kế | 9 | HH-19A-002 | Nối bọc IPC 35 - 95, vỏ cách điện dày 1 - 3 mm, 6 - 35 / 16 - 95, 1 bu lông M8 nhựa | Cái | 1100 | 20404.7344 | 22445207.8689
XTP-5124 | 2023-10-27 | DNXK-1866 | KHSX-1866 | 253/23-TV | BH016 | Cty Tuấn Ân Tư vấn Thiết kế | 10 | PA-47A-062 | Giáp buộc đầu sứ đơn composite PTT 1203SC-C, đường kính cáp 23.4 - 27.9mm (70-95mm2), bán dẫn | Sợi | 80 | 21481.866 | 1718549.28
XTP-5124 | 2023-10-27 | DNXK-1866 | KHSX-1866 | 253/23-TV | BH016 | Cty Tuấn Ân Tư vấn Thiết kế | 11 | PA-47A-081 | Giáp buộc đầu sứ đơn composite PTT 1202SC-F, đường kính cáp 18.5 - 23.4mm (35-50mm2), bán dẫn | Sợi | 150 | 20177.64 | 3026646
XTP-5124 | 2023-10-27 | DNXK-1866 | KHSX-1866 | 253/23-TV | BH016 | Cty Tuấn Ân Tư vấn Thiết kế | 12 | HH-31A-012 | Cosse ép Cu-Al 95mm2-N-TA dài 81mm chiều dài ép dây 42mm | Cái | 100 | 25458.719 | 2545871.8952
XTP-5124 | 2023-10-27 | DNXK-1866 | KHSX-1866 | 253/23-TV | BH016 | Cty Tuấn Ân Tư vấn Thiết kế | 13 | HH-33A-003 | Nối ép đồng nhôm WR-279 | Cái | 600 | 7749.3824 | 4649629.4203
XTP-5124 | 2023-10-27 | DNXK-1866 | KHSX-1866 | 253/23-TV | BH016 | Cty Tuấn Ân Tư vấn Thiết kế | 14 | HH-33A-007 | Nối ép đồng nhôm WR-815 | Cái | 200 | 15912.2493 | 3182449.8529
XTP-5124 | 2023-10-27 | DNXK-1866 | KHSX-1866 | 253/23-TV | BH016 | Cty Tuấn Ân Tư vấn Thiết kế | 15 | HH-39A-001 | Hotline 2/0 | Cái | 100 | 67360.6186 | 6736061.8558
XTP-5124 | 2023-10-27 | DNXK-1866 | KHSX-1866 | 253/23-TV | BH016 | Cty Tuấn Ân Tư vấn Thiết kế | 16 | HH-39A-002 | Hotline 4/0 | Cái | 60 | 112518.483 | 6751108.9812
XTP-5124 | 2023-10-27 | DNXK-1866 | KHSX-1866 | 253/23-TV | BH016 | Cty Tuấn Ân Tư vấn Thiết kế | 17 | HH-46A-007 | Ống nối OL-ACSR 185mm2 dài 240mm | Cái | 30 | 31389.0147 | 941670.4404
XTP-5124 | 2023-10-27 | DNXK-1866 | KHSX-1866 | 253/23-TV | BH016 | Cty Tuấn Ân Tư vấn Thiết kế | 18 | HH-46A-008 | Ống nối OL-ACSR 240mm2 dài 240mm | Cái | 20 | 33177.3696 | 663547.3925
XTP-5124 | 2023-10-27 | DNXK-1866 | KHSX-1866 | 253/23-TV | BH016 | Cty Tuấn Ân Tư vấn Thiết kế | 19 | HH-40A-010 | Cosse ép Cu 70mm2-N dài 72mm chiều dài ép dây 38mm | Cái | 50 | 17944.548 | 897227.4013
XTP-5125 | 2023-10-27 | DNXK-1866 | KHSX-1866 | 253/23-TV | BH016 | Cty Tuấn Ân Tư vấn Thiết kế | 1 | PA-47A-046 | Giáp buộc đầu sứ đôi composite PDLT2460-F, đường kính cáp 23,4 ÷ 27,9mm (70-95mm2) | Bộ | 66 | 33885.936 | 2236471.776 | Gửi xe đưa rước -gấp
XTP-5125 | 2023-10-27 | DNXK-1866 | KHSX-1866 | 253/23-TV | BH016 | Cty Tuấn Ân Tư vấn Thiết kế | 2 | PA-47A-042 | Giáp buộc đầu sứ đơn composite PTT1203-F, đường kính cáp 23,4 ÷ 27,9mm (70-95mm2) | Sợi | 67 | 17476.97 | 1170956.99 | Gửi xe đưa rước -gấp
XTP-5125 | 2023-10-27 | DNXK-1866 | KHSX-1866 | 253/23-TV | BH016 | Cty Tuấn Ân Tư vấn Thiết kế | 3 | PA-47A-042 | Giáp buộc đầu sứ đơn composite PTT1203-F, đường kính cáp 23,4 ÷ 27,9mm (70-95mm2) | Sợi | 19 | 17476.97 | 332062.43 | Gửi xe đưa rước -gấp
XTP-5126 | 2023-10-27 | DNXK-1675 | KHSX-1675 | 95/23-MT | BH017 | Cty Tuấn Ân Miền Tây | 1 | PA-27A-003 | Hộp 4 điện kế cơ, 1 pha - Compositer (loại nhỏ, boulon vis xi niken) | Cái | 240 | 306313.4688 | 73515232.5052 | Kính thủy, Khách hàng Phú Quốc
XTP-5126 | 2023-10-27 | DNXK-1675 | KHSX-1675 | 95/23-MT | BH017 | Cty Tuấn Ân Miền Tây | 2 | PA-28A-007 | Phụ kiện treo hộp 2-4 công tơ 1 pha, 1 công tơ 3 pha lên trụ | Bộ | 240 | 15250.6987 | 3660167.6765 | Bỏ hộp -Khách hàng Phú Quốc
XTP-5126 | 2023-10-27 | DNXK-1675 | KHSX-1675 | 95/23-MT | BH017 | Cty Tuấn Ân Miền Tây | 3 | PA-25A-004 | Bảng đôi gắn điện kế 2 dây - dài. | Cái | 369 | 45184 | 16672896 | Khách hàng Phú Quốc
XTP-5126 | 2023-10-27 | DNXK-1675 | KHSX-1675 | 95/23-MT | BH017 | Cty Tuấn Ân Miền Tây | 4 | PA-25A-004 | Bảng đôi gắn điện kế 2 dây - dài. | Cái | 51 | 45184 | 2304384 | Khách hàng Phú Quốc
XTP-5127 | 2023-10-27 | DNXK-1772 | KHSX-1772 | 101/23-MT | BH017 | Cty Tuấn Ân Miền Tây | 1 | HH-30A-035 | Nắp chụp MBT F145 màu xanh | Cái | 11 | 32228.7048 | 354515.7528
XTP-5128 | 2023-10-27 | DNXK-1872 | KHSX-1872 | 1049/23-TB | BH003 | Cty Thiết Bị Điện Tuấn Ân | 1 | HH-40A-016 | Cosse ép Cu 150mm2-N dài 101mm chiều dài ép dây 52mm | Cái | 339 | 48742.5133 | 16523712.02
XTP-5128 | 2023-10-27 | DNXK-1872 | KHSX-1872 | 1049/23-TB | BH003 | Cty Thiết Bị Điện Tuấn Ân | 2 | HH-40A-012 | Cosse ép Cu 95mm2-N dài 81mm chiều dài ép dây 42mm | Cái | 137 | 25718.719 | 3523464.4964
XTP-5128 | 2023-10-27 | DNXK-1872 | KHSX-1872 | 1049/23-TB | BH003 | Cty Thiết Bị Điện Tuấn Ân | 3 | HH-40A-008 | Cosse ép Cu 50mm2-N dài 64mm chiều dài ép dây 36mm | Cái | 59 | 11664.6139 | 688212.218
XTP-5128 | 2023-10-27 | DNXK-1872 | KHSX-1872 | 1049/23-TB | BH003 | Cty Thiết Bị Điện Tuấn Ân | 4 | HH-40A-004 | Cosse ép Cu 25mm2-N dài 52mm chiều dài ép dây 28mm | Cái | 17 | 5706.1753 | 97004.9797
XTP-5128 | 2023-10-27 | DNXK-1872 | KHSX-1872 | 1049/23-TB | BH003 | Cty Thiết Bị Điện Tuấn Ân | 5 | HH-40A-002 | Cosse ép Cu 16mm2-N dài 52mm chiều dài ép dây 28mm | Cái | 300 | 5394.1262 | 1618237.8514
XTP-5129 | 2023-10-27 | DNXK-1333 | KHSX-1333 | 74/23-MB | BH005 | Cty Tuấn Ân Miền Bắc | 1 | HH-26B-011 | Hộp 1 điện kế 3P- trực tiếp, UPVC, bộ gối đỡ công tơ cơ để lắp điện kế điện tử (boulon vis inox), thau đầu vào 13 x 13 | Cái | 613 | 370360 | 227030680 | Kính thủy, giao Thái Nguyên
XTP-5129 | 2023-10-27 | DNXK-1333 | KHSX-1333 | 74/23-MB | BH005 | Cty Tuấn Ân Miền Bắc | 2 | HH-28A-013 | Bass M treo hộp 2-4 công tơ 1 pha - 1 công tơ 3 pha. | Cái | 1226 | 3457.1212 | 4238430.6061 | Bỏ hộp
XTP-5129 | 2023-10-27 | DNXK-1333 | KHSX-1333 | 74/23-MB | BH005 | Cty Tuấn Ân Miền Bắc | 3 | HH-28A-015 | Khóa đai A200 | Cái | 1226 | 820 | 1005320 | Bỏ hộp
XTP-5129 | 2023-10-27 | DNXK-1333 | KHSX-1333 | 74/23-MB | BH005 | Cty Tuấn Ân Miền Bắc | 4 | HH-28A-024 | Dây đai inox 20 x 0.7mm, 1.2 mét | Sợi | 1226 | 6554.4051 | 8035700.5967 | Bỏ hộp
XTP-5130 | 2023-10-27 | DNXK-1781 | KHSX-1781 | 967/23-TB | BH003 | Cty Thiết Bị Điện Tuấn Ân | 1 | HH-04A-002 | LA 18 kV - MCOV 15,3 - 10 kA | Cái | 400 | 630285.31 | 252114123.993
XTP-5131 | 2023-10-27 | DNXK-1874 | KHSX-1874 | 107/23-HN | BH004 | Cty Tuấn Ân Hà Nội | 1 | PA-47A-082 | Giáp buộc đầu sứ đơn composite PTT 1203SC-F, đường kính cáp 23.4 - 27.9mm (70-95mm2), bán dẫn | Sợi | 1 | 23248.4994 | 23248.4994
XTP-5131 | 2023-10-27 | DNXK-1874 | KHSX-1874 | 107/23-HN | BH004 | Cty Tuấn Ân Hà Nội | 2 | PA-47A-083 | Giáp buộc đầu sứ đơn composite PTT 1204SC-F, đường kính cáp 27.9 - 30.9mm (120-150mm2) , bán dẫn | Sợi | 1 | 23760.968 | 23760.968
XTP-5131 | 2023-10-27 | DNXK-1874 | KHSX-1874 | 107/23-HN | BH004 | Cty Tuấn Ân Hà Nội | 3 | PA-47A-086 | Giáp buộc đầu sứ đôi composite PDLT 2460SC-F, đường kính cáp 23.4 - 27.9mm (70-95mm2), bán dẫn | Bộ | 1 | 41329.246 | 41329.246
XTP-5131 | 2023-10-27 | DNXK-1874 | KHSX-1874 | 107/23-HN | BH004 | Cty Tuấn Ân Hà Nội | 4 | PA-47A-087 | Giáp buộc đầu sứ đôi composite PDLT 2785SC-F, đường kính cáp 27.9 - 30.9mm (120-150mm2), bán dẫn | Bộ | 1 | 46612.93 | 46612.93
XTP-5132 | 2023-10-27 | DNXK-1875 | KHSX-1875 | 108/23-HN | BH004 | Cty Tuấn Ân Hà Nội | 1 | HH-18A-014 | Kẹp ngừng ABC 4 x (50-120)mm2 | Cái | 1500 | 31741.2565 | 47611884.7059
XTP-5132 | 2023-10-27 | DNXK-1875 | KHSX-1875 | 108/23-HN | BH004 | Cty Tuấn Ân Hà Nội | 2 | HH-03A-012 | FCO 100 A - 35 kV - 200 kV BIL, polymer (không bass) | Cái | 39 | 921546.3976 | 35940309.5071 | lấy loại In số seri lên ngàm
XTP-5132 | 2023-10-27 | DNXK-1875 | KHSX-1875 | 108/23-HN | BH004 | Cty Tuấn Ân Hà Nội | 3 | HH-03A-015 | Bass FCO | Cái | 39 | 43675.3052 | 1703336.9016
XTP-5132 | 2023-10-27 | DNXK-1875 | KHSX-1875 | 108/23-HN | BH004 | Cty Tuấn Ân Hà Nội | 4 | HH-03A-010 | FCO 100 A - 27 kV - 150 kV BIL, polymer (không bass) | Cái | 15 | 831361.345 | 12470420.1747 | lấy loại In số seri lên ngàm
XTP-5132 | 2023-10-27 | DNXK-1875 | KHSX-1875 | 108/23-HN | BH004 | Cty Tuấn Ân Hà Nội | 5 | HH-03A-015 | Bass FCO | Cái | 15 | 43675.3052 | 655129.5775
XTP-5132 | 2023-10-27 | DNXK-1875 | KHSX-1875 | 108/23-HN | BH004 | Cty Tuấn Ân Hà Nội | 6 | HH-19A-020 | Nối bọc MV IPC 185 - 185, vỏ cách điện dày 3 - 7 mm, 50 - 185 / 50 - 185, 2 bu lông M10 thép | Cái | 58 | 186939.1207 | 10842469.0033
XTP-5132 | 2023-10-27 | DNXK-1875 | KHSX-1875 | 108/23-HN | BH004 | Cty Tuấn Ân Hà Nội | 7 | HH-19A-019 | Nối bọc MV IPC 120 - 120, vỏ cách điện dày 3 - 7 mm, 35 - 120 / 35 - 120, 2 bu lông M10 thép | Cái | 36 | 183238.3207 | 6596579.5469
XTP-5133 | 2023-10-27 | DNXK-1876 | KHSX-1876 | 109/23-HN | BH004 | Cty Tuấn Ân Hà Nội | 1 | HH-28A-015 | Khóa đai A200 | Cái | 2974 | 820 | 2438680
XTP-5133 | 2023-10-27 | DNXK-1876 | KHSX-1876 | 109/23-HN | BH004 | Cty Tuấn Ân Hà Nội | 2 | HH-18A-006 | Móc treo cáp ABC 4 x 120 mm2 | Cái | 25 | 10708.7939 | 267719.8485
XTP-5133 | 2023-10-27 | DNXK-1876 | KHSX-1876 | 109/23-HN | BH004 | Cty Tuấn Ân Hà Nội | 3 | HH-18A-012 | Kẹp ngừng ABC 4 x (11-50)mm2 | Cái | 421 | 19075.4383 | 8030759.5196
XTP-5133 | 2023-10-27 | DNXK-1876 | KHSX-1876 | 109/23-HN | BH004 | Cty Tuấn Ân Hà Nội | 4 | HH-18A-014 | Kẹp ngừng ABC 4 x (50-120)mm2 | Cái | 459 | 31741.2565 | 14569236.72
XTP-5133 | 2023-10-27 | DNXK-1876 | KHSX-1876 | 109/23-HN | BH004 | Cty Tuấn Ân Hà Nội | 5 | HH-31A-014 | Cosse ép Cu-Al 120mm2-N-TA dài 86mm chiều dài ép dây 42mm | Cái | 4 | 33271.2263 | 133084.9051
XTP-5133 | 2023-10-27 | DNXK-1876 | KHSX-1876 | 109/23-HN | BH004 | Cty Tuấn Ân Hà Nội | 6 | HH-31A-012 | Cosse ép Cu-Al 95mm2-N-TA dài 81mm chiều dài ép dây 42mm | Cái | 40 | 25458.719 | 1018348.7581
XTP-5133 | 2023-10-27 | DNXK-1876 | KHSX-1876 | 109/23-HN | BH004 | Cty Tuấn Ân Hà Nội | 7 | HH-31A-008 | Cosse ép Cu-Al 50mm2-N-TA dài 64mm chiều dài ép dây 36mm | Cái | 12 | 11844.4039 | 142132.8464
XTP-5133 | 2023-10-27 | DNXK-1876 | KHSX-1876 | 109/23-HN | BH004 | Cty Tuấn Ân Hà Nội | 8 | HH-19A-005 | Nối bọc IPC 120 - 120, vỏ cách điện dày 1 - 3 mm, 6 - 120 /25 - 120, 2 bu lông M8 nhựa | Cái | 2161 | 37773.8689 | 81629330.5902
XTP-5133 | 2023-10-27 | DNXK-1876 | KHSX-1876 | 109/23-HN | BH004 | Cty Tuấn Ân Hà Nội | 9 | HH-21A-010 | Ống nối MJPT 120 - 120 | Cái | 32 | 9656.8429 | 309018.9714
XTP-5134 | 2023-10-27 | DNXK-1877 | KHSX-1877 | 254/23-TV | BH016 | Cty Tuấn Ân Tư vấn Thiết kế | 1 | HH-36A-007 | Kẹp dừng 50 - 240mm2, loại cong 4U dây bọc | Cái | 30 | 90625.1515 | 2718754.5455
XTP-5134 | 2023-10-27 | DNXK-1877 | KHSX-1877 | 254/23-TV | BH016 | Cty Tuấn Ân Tư vấn Thiết kế | 2 | HH-19A-042 | Nắp bịt đầu cáp 120 - 150, vỏ cách điện dày 1 - 3 mm, (màu đen) | Cái | 200 | 402 | 80400
XTP-5135 | 2023-10-28 | DNXK-0587 | KHSX-0587 | 332/23-TB | BH003 | Cty Thiết Bị Điện Tuấn Ân | 1 | HH-40A-043 | Cosse ép Cu 185mm2-2N dài 151mm chiều dài ép dây 52mm | Cái | 47 | 88802.4514 | 4173715.2148
XTP-5136 | 2023-10-28 | DNXK-1860 | KHSX-1860 | 1043/23-TB | BH003 | Cty Thiết Bị Điện Tuấn Ân | 1 | HH-33A-006 | Nối ép đồng nhôm WR-419 | Cái | 90 | 10820.2887 | 973825.9858
XTP-5137 | 2023-10-28 | DNXK-1781 | KHSX-1781 | 967/23-TB | BH003 | Cty Thiết Bị Điện Tuấn Ân | 1 | HH-03A-010 | FCO 100 A - 27 kV - 150 kV BIL, polymer (không bass) | Cái | 190 | 831361.345 | 157958655.5465
XTP-5137 | 2023-10-28 | DNXK-1781 | KHSX-1781 | 967/23-TB | BH003 | Cty Thiết Bị Điện Tuấn Ân | 2 | HH-03A-015 | Bass FCO | Cái | 190 | 43675.3052 | 8298307.9822
XTP-5137 | 2023-10-28 | DNXK-1781 | KHSX-1781 | 967/23-TB | BH003 | Cty Thiết Bị Điện Tuấn Ân | 3 | HH-03A-008 | LBFCO 100 A - 27 kV - 150 kV BIL, sứ (không bass) | Cái | 100 | 1080403.4601 | 108040346.01 | Dòng rò 480mm
XTP-5137 | 2023-10-28 | DNXK-1781 | KHSX-1781 | 967/23-TB | BH003 | Cty Thiết Bị Điện Tuấn Ân | 4 | HH-03A-015 | Bass FCO | Cái | 100 | 43675.3052 | 4367530.5169
XTP-5138 | 2023-10-28 | DNXK-1679 | KHSX-1679 | 990/23-TB | BH003 | Cty Thiết Bị Điện Tuấn Ân | 1 | HH-49B-004 | Phí sửa chữa | Cái | 1 | 4683.1636 | 4683.1636 | Phí sửa chữa dao cách ly 3P- 630A - 24kV-150 kV BIL Sứ OD, 2 phương, lắp trên 1 trụ (bản cực lắp boulon M22, khoảng cách 2 tâm lỗ 44.45mm, không boulon)
XTP-5138 | 2023-10-28 | DNXK-1679 | KHSX-1679 | 990/23-TB | BH003 | Cty Thiết Bị Điện Tuấn Ân | 2 | HH-49B-004 | Phí sửa chữa | Cái | 1 | 4683.1636 | 4683.1636 | Phí sửa chữa DS 3P- 630A - 24Kv-150 KV BIL, OD, Sứ, 2 phương, lắp trên 1 trụ, (bản cực lắp boulon M10, khoảng cách 2 tâm lỗ 32mm, không boulon
XTP-5138 | 2023-10-28 | DNXK-1679 | KHSX-1679 | 990/23-TB | BH003 | Cty Thiết Bị Điện Tuấn Ân | 3 | HH-49B-004 | Phí sửa chữa | Cái | 1 | 4683.1636 | 4683.1636 | Phí sửa chữa FCO 100 A - 27 kV - 150 kV BIL, polymer (không bass)
XTP-5138 | 2023-10-28 | DNXK-1679 | KHSX-1679 | 990/23-TB | BH003 | Cty Thiết Bị Điện Tuấn Ân | 4 | HH-49B-004 | Phí sửa chữa | Cái | 1 | 4683.1636 | 4683.1636 | Phí sửa chữa LTD 800 A - 38,5 kV - 200 kV BIL - 120kN (không cosse)
XTP-5139 | 2023-10-28 | DNXK-1629 | KHSX-1629 | 920/23-TB | BH003 | Cty Thiết Bị Điện Tuấn Ân | 1 | PA-47B-028 | Giáp buộc lõi thép SDLT 2175-C dùng cho dây bọc cách điện đường kính dây dẫn 18,5-23,4mm | Sợi | 262 | 9760 | 2557120 | BG195
XTP-5140 | 2023-10-28 | DNXK-1878 | KHSX-1878 | 1051/23-TB | BH003 | Cty Thiết Bị Điện Tuấn Ân | 1 | HH-39A-001 | Hotline 2/0 | Cái | 100 | 67360.6186 | 6736061.8558
XTP-5140 | 2023-10-28 | DNXK-1878 | KHSX-1878 | 1051/23-TB | BH003 | Cty Thiết Bị Điện Tuấn Ân | 2 | HH-19A-017 | Nối bọc MV IPC 70 - 95, vỏ cách điện dày 3 - 7 mm, 35 - 70 / 35 - 95, 2 bu lông M10 thép | Cái | 9 | 180771.9207 | 1626947.2867
XTP-5140 | 2023-10-28 | DNXK-1878 | KHSX-1878 | 1051/23-TB | BH003 | Cty Thiết Bị Điện Tuấn Ân | 3 | PA-47A-101 | Giáp buộc lõi thép SDLT 2175-F dùng cho dây bọc cách điện đường kinh dây dẫn 18,5-23,4mm | Sợi | 20 | 6725.0083 | 134500.1654
XTP-5140 | 2023-10-28 | DNXK-1878 | KHSX-1878 | 1051/23-TB | BH003 | Cty Thiết Bị Điện Tuấn Ân | 4 | PA-47A-010 | Giáp níu dây bọc ADG1880-HC, dài 1200mm, 18,5 ÷ 21,6mm (70-95mm2) | Sợi | 60 | 121139.3062 | 7268358.3733
XTP-5140 | 2023-10-28 | DNXK-1878 | KHSX-1878 | 1051/23-TB | BH003 | Cty Thiết Bị Điện Tuấn Ân | 5 | HH-20A-005 | Kẹp đấu rẽ TA-CDB 86 75G28 - 70mm2 | Cái | 72 | 86142.41 | 6202253.5195
XTP-5140 | 2023-10-28 | DNXK-1878 | KHSX-1878 | 1051/23-TB | BH003 | Cty Thiết Bị Điện Tuấn Ân | 6 | HH-31A-010 | Cosse ép Cu-Al 70mm2-N-TA dài 72mm chiều dài ép dây 38mm | Cái | 50 | 18145.373 | 907268.6513
XTP-5140 | 2023-10-28 | DNXK-1878 | KHSX-1878 | 1051/23-TB | BH003 | Cty Thiết Bị Điện Tuấn Ân | 7 | HH-40A-006 | Cosse ép Cu 35mm2-N dài 60mm chiều dài ép dây 32mm | Cái | 60 | 7455.6108 | 447336.6486
XTP-5140 | 2023-10-28 | DNXK-1878 | KHSX-1878 | 1051/23-TB | BH003 | Cty Thiết Bị Điện Tuấn Ân | 8 | HH-40A-008 | Cosse ép Cu 50mm2-N dài 64mm chiều dài ép dây 36mm | Cái | 56 | 11664.6139 | 653218.3764
XTP-5140 | 2023-10-28 | DNXK-1878 | KHSX-1878 | 1051/23-TB | BH003 | Cty Thiết Bị Điện Tuấn Ân | 9 | HH-19A-004 | Nối bọc IPC 95 - 95, vỏ cách điện dày 1 - 3 mm, 6 - 95 / 25 - 95, 2 bu lông M8 nhựa | Cái | 40 | 37293.8689 | 1491754.7541
XTP-5140 | 2023-10-28 | DNXK-1878 | KHSX-1878 | 1051/23-TB | BH003 | Cty Thiết Bị Điện Tuấn Ân | 10 | HH-18A-013 | Kẹp ngừng ABC 4 x (50-95)mm2 | Cái | 66 | 30403.2565 | 2006614.9271
XTP-5140 | 2023-10-28 | DNXK-1878 | KHSX-1878 | 1051/23-TB | BH003 | Cty Thiết Bị Điện Tuấn Ân | 11 | HH-28A-015 | Khóa đai A200 | Cái | 100 | 820 | 82000
XTP-5140 | 2023-10-28 | DNXK-1878 | KHSX-1878 | 1051/23-TB | BH003 | Cty Thiết Bị Điện Tuấn Ân | 12 | HH-03A-013 | LBFCO 100 A - 24 kV - 150 kV BIL, polymer (không bass) | Cái | 9 | 1097561.1661 | 9878050.4953
XTP-5140 | 2023-10-28 | DNXK-1878 | KHSX-1878 | 1051/23-TB | BH003 | Cty Thiết Bị Điện Tuấn Ân | 13 | HH-03A-015 | Bass FCO | Cái | 9 | 43675.3052 | 393077.7465
XTP-5140 | 2023-10-28 | DNXK-1878 | KHSX-1878 | 1051/23-TB | BH003 | Cty Thiết Bị Điện Tuấn Ân | 14 | HH-30A-017 | Nắp chụp LA màu xanh | Cái | 1 | 22167.3908 | 22167.3908
XTP-5140 | 2023-10-28 | DNXK-1878 | KHSX-1878 | 1051/23-TB | BH003 | Cty Thiết Bị Điện Tuấn Ân | 15 | HH-30A-018 | Nắp chụp LA màu đỏ | Cái | 1 | 22167.3908 | 22167.3908
XTP-5140 | 2023-10-28 | DNXK-1878 | KHSX-1878 | 1051/23-TB | BH003 | Cty Thiết Bị Điện Tuấn Ân | 16 | HH-19A-021 | Nối bọc MV IPC 70 - 240, vỏ cách điện dày 3 - 7 mm, 25 - 70 / 120 - 240, 2 bu lông M10 thép | Cái | 6 | 286225.1707 | 1717351.0245
XTP-5140 | 2023-10-28 | DNXK-1878 | KHSX-1878 | 1051/23-TB | BH003 | Cty Thiết Bị Điện Tuấn Ân | 17 | HH-03A-010 | FCO 100 A - 27 kV - 150 kV BIL, polymer (không bass) | Cái | 6 | 831361.345 | 4988168.0699
XTP-5140 | 2023-10-28 | DNXK-1878 | KHSX-1878 | 1051/23-TB | BH003 | Cty Thiết Bị Điện Tuấn Ân | 18 | HH-03A-015 | Bass FCO | Cái | 6 | 43675.3052 | 262051.831
XTP-5140 | 2023-10-28 | DNXK-1878 | KHSX-1878 | 1051/23-TB | BH003 | Cty Thiết Bị Điện Tuấn Ân | 19 | HH-30A-027 | Nắp chụp dưới FCO, LBFCO màu vàng | Cái | 2 | 53465.0956 | 106930.1912
XTP-5140 | 2023-10-28 | DNXK-1878 | KHSX-1878 | 1051/23-TB | BH003 | Cty Thiết Bị Điện Tuấn Ân | 20 | HH-40A-008 | Cosse ép Cu 50mm2-N dài 64mm chiều dài ép dây 36mm | Cái | 33 | 11664.6139 | 384932.2575
XTP-5140 | 2023-10-28 | DNXK-1878 | KHSX-1878 | 1051/23-TB | BH003 | Cty Thiết Bị Điện Tuấn Ân | 21 | HH-40A-046 | Cosse ép Cu 240mm2-2N dài 160mm chiều dài ép dây 58mm | Cái | 30 | 119839.8386 | 3595195.1592
XTP-5140 | 2023-10-28 | DNXK-1878 | KHSX-1878 | 1051/23-TB | BH003 | Cty Thiết Bị Điện Tuấn Ân | 22 | HH-40A-006 | Cosse ép Cu 35mm2-N dài 60mm chiều dài ép dây 32mm | Cái | 7 | 7455.6108 | 52189.2757
XTP-5140 | 2023-10-28 | DNXK-1878 | KHSX-1878 | 1051/23-TB | BH003 | Cty Thiết Bị Điện Tuấn Ân | 23 | HH-28A-015 | Khóa đai A200 | Cái | 1173 | 820 | 961860
XTP-5140 | 2023-10-28 | DNXK-1878 | KHSX-1878 | 1051/23-TB | BH003 | Cty Thiết Bị Điện Tuấn Ân | 24 | HH-28A-026 | Dây đai inox 20 x 0.7mm, 25 mét | Cuộn | 52 | 172905.417 | 8991081.6864
XTP-5140 | 2023-10-28 | DNXK-1878 | KHSX-1878 | 1051/23-TB | BH003 | Cty Thiết Bị Điện Tuấn Ân | 25 | HH-35A-005 | Kẹp AC 25 - 150 , 3 boulon | Cái | 113 | 21174.4308 | 2392710.6803
XTP-5140 | 2023-10-28 | DNXK-1878 | KHSX-1878 | 1051/23-TB | BH003 | Cty Thiết Bị Điện Tuấn Ân | 26 | HH-18A-004 | Móc treo cáp ABC 4 x 70 mm2 | Cái | 271 | 9337.7636 | 2530533.9455
XTP-5140 | 2023-10-28 | DNXK-1878 | KHSX-1878 | 1051/23-TB | BH003 | Cty Thiết Bị Điện Tuấn Ân | 27 | HH-18A-013 | Kẹp ngừng ABC 4 x (50-95)mm2 | Cái | 189 | 30403.2565 | 5746215.4729
XTP-5140 | 2023-10-28 | DNXK-1878 | KHSX-1878 | 1051/23-TB | BH003 | Cty Thiết Bị Điện Tuấn Ân | 28 | HH-19A-042 | Nắp bịt đầu cáp 120 - 150, vỏ cách điện dày 1 - 3 mm, (màu đen) | Cái | 240 | 402 | 96480
XTP-5140 | 2023-10-28 | DNXK-1878 | KHSX-1878 | 1051/23-TB | BH003 | Cty Thiết Bị Điện Tuấn Ân | 29 | HH-19A-005 | Nối bọc IPC 120 - 120, vỏ cách điện dày 1 - 3 mm, 6 - 120 /25 - 120, 2 bu lông M8 nhựa | Cái | 165 | 37773.8689 | 6232688.3607
XTP-5140 | 2023-10-28 | DNXK-1878 | KHSX-1878 | 1051/23-TB | BH003 | Cty Thiết Bị Điện Tuấn Ân | 30 | HH-19A-019 | Nối bọc MV IPC 120 - 120, vỏ cách điện dày 3 - 7 mm, 35 - 120 / 35 - 120, 2 bu lông M10 thép | Cái | 46 | 183238.3207 | 8428962.7543
XTP-5140 | 2023-10-28 | DNXK-1878 | KHSX-1878 | 1051/23-TB | BH003 | Cty Thiết Bị Điện Tuấn Ân | 31 | HH-20A-002 | Bar tiếp địa nhôm | Cái | 71 | 35982.7646 | 2554776.29
XTP-5141 | 2023-10-28 | DNXK-1878 | KHSX-1878 | 1051/23-TB | BH003 | Cty Thiết Bị Điện Tuấn Ân | 1 | HH-21A-011 | Ống nối MJPT 150 - 150 | Cái | 6 | 8408.0286 | 50448.1714
XTP-5141 | 2023-10-28 | DNXK-1878 | KHSX-1878 | 1051/23-TB | BH003 | Cty Thiết Bị Điện Tuấn Ân | 2 | HH-04A-003 | LA 21 kV - MCOV 17,0 - 10 kA | Cái | 15 | 757698.9663 | 11365484.4951
XTP-5141 | 2023-10-28 | DNXK-1878 | KHSX-1878 | 1051/23-TB | BH003 | Cty Thiết Bị Điện Tuấn Ân | 3 | HH-20A-014 | Khóa néo TA-AB 75G28 - 70mm2 | Cái | 69 | 160887.1857 | 11101215.8144
XTP-5141 | 2023-10-28 | DNXK-1878 | KHSX-1878 | 1051/23-TB | BH003 | Cty Thiết Bị Điện Tuấn Ân | 4 | HH-18A-004 | Móc treo cáp ABC 4 x 70 mm2 | Cái | 8 | 9337.7636 | 74702.1091
XTP-5141 | 2023-10-28 | DNXK-1878 | KHSX-1878 | 1051/23-TB | BH003 | Cty Thiết Bị Điện Tuấn Ân | 5 | HH-30A-019 | Nắp chụp LA màu vàng | Cái | 1 | 22167.3908 | 22167.3908
XTP-5141 | 2023-10-28 | DNXK-1878 | KHSX-1878 | 1051/23-TB | BH003 | Cty Thiết Bị Điện Tuấn Ân | 6 | HH-30A-020 | Nắp chụp trên FCO màu đỏ | Cái | 2 | 67154.1195 | 134308.239
XTP-5141 | 2023-10-28 | DNXK-1878 | KHSX-1878 | 1051/23-TB | BH003 | Cty Thiết Bị Điện Tuấn Ân | 7 | HH-30A-021 | Nắp chụp trên FCO màu vàng | Cái | 2 | 68799.7886 | 137599.5772
XTP-5141 | 2023-10-28 | DNXK-1878 | KHSX-1878 | 1051/23-TB | BH003 | Cty Thiết Bị Điện Tuấn Ân | 8 | HH-30A-022 | Nắp chụp trên FCO màu xanh | Cái | 2 | 69024.198 | 138048.396
XTP-5141 | 2023-10-28 | DNXK-1878 | KHSX-1878 | 1051/23-TB | BH003 | Cty Thiết Bị Điện Tuấn Ân | 9 | HH-30A-026 | Nắp chụp dưới FCO, LBFCO màu đỏ | Cái | 2 | 53465.0956 | 106930.1912
XTP-5141 | 2023-10-28 | DNXK-1878 | KHSX-1878 | 1051/23-TB | BH003 | Cty Thiết Bị Điện Tuấn Ân | 10 | HH-30A-028 | Nắp chụp dưới FCO, LBFCO màu xanh | Cái | 2 | 53465.0956 | 106930.1912
XTP-5141 | 2023-10-28 | DNXK-1878 | KHSX-1878 | 1051/23-TB | BH003 | Cty Thiết Bị Điện Tuấn Ân | 11 | HH-45A-003 | Ống nối ON-ACSR 70mm2 (ống nhôm dài 450mm, ống sắt dài 130mm) | Cái | 1 | 36897.6667 | 36897.6667
XTP-5141 | 2023-10-28 | DNXK-1878 | KHSX-1878 | 1051/23-TB | BH003 | Cty Thiết Bị Điện Tuấn Ân | 12 | HH-45A-002 | Ống nối ON-ACSR 50mm2 (ống nhôm dài 390mm, ống sắt dài 120mm) | Cái | 5 | 29544.2879 | 147721.4396
XTP-5141 | 2023-10-28 | DNXK-1878 | KHSX-1878 | 1051/23-TB | BH003 | Cty Thiết Bị Điện Tuấn Ân | 13 | HH-18A-003 | Móc treo cáp ABC 4 x 50 mm2 | Cái | 11 | 7964.5818 | 87610.4
XTP-5142 | 2023-10-28 | DNXK-1697 | KHSX-1697 | 98/23-HN | BH004 | Cty Tuấn Ân Hà Nội | 1 | HH-31A-010 | Cosse ép Cu-Al 70mm2-N-TA dài 72mm chiều dài ép dây 38mm | Cái | 50 | 18145.373 | 907268.6513
XTP-5143 | 2023-10-28 | DNXK-1847 | KHSX-1847 | 103/23-HN | BH004 | Cty Tuấn Ân Hà Nội | 1 | HH-31A-010 | Cosse ép Cu-Al 70mm2-N-TA dài 72mm chiều dài ép dây 38mm | Cái | 121 | 18145.373 | 2195590.1361
XTP-5144 | 2023-10-28 | DNXK-1876 | KHSX-1876 | 109/23-HN | BH004 | Cty Tuấn Ân Hà Nội | 1 | HH-31A-010 | Cosse ép Cu-Al 70mm2-N-TA dài 72mm chiều dài ép dây 38mm | Cái | 40 | 18145.373 | 725814.921
XTP-5145 | 2023-10-28 | DNXK-1731 | KHSX-1731 | 93/23-MB | BH005 | Cty Tuấn Ân Miền Bắc | 1 | HH-31A-010 | Cosse ép Cu-Al 70mm2-N-TA dài 72mm chiều dài ép dây 38mm | Cái | 160 | 18145.373 | 2903259.6841
XTP-5146 | 2023-10-28 | DNXK-1859 | KHSX-1859 | 96/23-MB | BH005 | Cty Tuấn Ân Miền Bắc | 1 | HH-19B-005 | Nối bọc IPC trung thế 185, tiếp địa | Cái | 22 | 116659 | 2566498
XTP-5147 | 2023-10-28 | DNXK-1735 | KHSX-1735 | 75/23-KH | BH013 | Cty Tuấn Ân Khánh Hòa | 1 | HH-31A-010 | Cosse ép Cu-Al 70mm2-N-TA dài 72mm chiều dài ép dây 38mm | Cái | 150 | 18145.373 | 2721805.9538
XTP-5147 | 2023-10-28 | DNXK-1735 | KHSX-1735 | 75/23-KH | BH013 | Cty Tuấn Ân Khánh Hòa | 2 | HH-42A-013 | Cosse ép AL 70mm2-2N | Cái | 75 | 3914.16 | 293561.9971
XTP-5148 | 2023-10-28 | DNXK-1830 | KHSX-1830 | 78/23-KH | BH013 | Cty Tuấn Ân Khánh Hòa | 1 | HH-30A-037 | Nắp chụp MBT F145 màu vàng | Cái | 11 | 32228.7048 | 354515.7528
XTP-5149 | 2023-10-28 | DNXK-1866 | KHSX-1866 | 253/23-TV | BH016 | Cty Tuấn Ân Tư vấn Thiết kế | 1 | HH-33A-006 | Nối ép đồng nhôm WR-419 | Cái | 150 | 10820.2887 | 1623043.3096
XTP-5150 | 2023-10-28 | DNXK-1853 | KHSX-1853 | 250/23-TV | BH016 | Cty Tuấn Ân Tư vấn Thiết kế | 1 | HH-03A-010 | FCO 100 A - 27 kV - 150 kV BIL, polymer (không bass) | Cái | 23 | 831361.345 | 19121310.9346
XTP-5150 | 2023-10-28 | DNXK-1853 | KHSX-1853 | 250/23-TV | BH016 | Cty Tuấn Ân Tư vấn Thiết kế | 2 | HH-03A-015 | Bass FCO | Cái | 23 | 43675.3052 | 1004532.0189
XTP-5151 | 2023-10-28 | DNXK-1854 | KHSX-1854 | 221/23-ĐN | BH014 | Cty Tuấn Ân Đồng Nai | 1 | HH-06A-009 | Dao cách ly 3P - 630 A - 24 kV - 150 kV BIL, 2 phương, lắp trên 1 trụ , polymer, ngoài trời | Bộ | 6 | 5086909.8839 | 30521459.3035
XTP-5151 | 2023-10-28 | DNXK-1854 | KHSX-1854 | 221/23-ĐN | BH014 | Cty Tuấn Ân Đồng Nai | 2 | HH-06A-023 | Bộ sào thao tác dao cách ly 24 kV - 35 kV mở đứng, dài 8 m (bu lông nhúng kẽm) | Bộ | 6 | 1087573.5585 | 6525441.3508
XTP-5152 | 2023-10-28 | DNXK-1873 | KHSX-1873 | 222/23-ĐN | BH014 | Cty Tuấn Ân Đồng Nai | 1 | HH-27A-005 | Hộp 1 điện kế cơ, 3 pha - Compositer (boulon vis xi niken) | Cái | 11 | 242691.8785 | 2669610.6631
XTP-5152 | 2023-10-28 | DNXK-1873 | KHSX-1873 | 222/23-ĐN | BH014 | Cty Tuấn Ân Đồng Nai | 2 | HH-28A-007 | Phụ kiện treo hộp 2-4 công tơ 1 pha, 1 công tơ 3 pha lên trụ | Bộ | 11 | 15250.6987 | 167757.6852 | bỏ hộp
XTP-5152 | 2023-10-28 | DNXK-1873 | KHSX-1873 | 222/23-ĐN | BH014 | Cty Tuấn Ân Đồng Nai | 3 | HH-44A-003 | Ống nối OL-AL 70mm2 dài 130mm | Cái | 20 | 8778.7185 | 175574.37
XTP-5153 | 2023-10-28 | DNXK-1722 | KHSX-1722 | 109/23-NB | BH010 | Cty Tuấn Ân Ninh Bình | 1 | HH-31A-010 | Cosse ép Cu-Al 70mm2-N-TA dài 72mm chiều dài ép dây 38mm | Cái | 200 | 18145.373 | 3629074.6051
XTP-5154 | 2023-10-28 | DNXK-1879 | KHSX-1879 | 1052/23-TB | BH003 | Cty Thiết Bị Điện Tuấn Ân | 1 | HH-19A-017 | Nối bọc MV IPC 70 - 95, vỏ cách điện dày 3 - 7 mm, 35 - 70 / 35 - 95, 2 bu lông M10 thép | Cái | 10 | 180771.9207 | 1807719.2075
XTP-5154 | 2023-10-28 | DNXK-1879 | KHSX-1879 | 1052/23-TB | BH003 | Cty Thiết Bị Điện Tuấn Ân | 2 | HH-19A-020 | Nối bọc MV IPC 185 - 185, vỏ cách điện dày 3 - 7 mm, 50 - 185 / 50 - 185, 2 bu lông M10 thép | Cái | 10 | 186939.1207 | 1869391.2075
XTP-5154 | 2023-10-28 | DNXK-1879 | KHSX-1879 | 1052/23-TB | BH003 | Cty Thiết Bị Điện Tuấn Ân | 3 | HH-20A-005 | Kẹp đấu rẽ TA-CDB 86 75G28 - 70mm2 | Cái | 18 | 86142.41 | 1550563.3799
XTP-5154 | 2023-10-28 | DNXK-1879 | KHSX-1879 | 1052/23-TB | BH003 | Cty Thiết Bị Điện Tuấn Ân | 4 | HH-20A-014 | Khóa néo TA-AB 75G28 - 70mm2 | Cái | 9 | 160887.1857 | 1447984.6714
XTP-5154 | 2023-10-28 | DNXK-1879 | KHSX-1879 | 1052/23-TB | BH003 | Cty Thiết Bị Điện Tuấn Ân | 5 | HH-31A-034 | Cosse ép Cu-Al 70mm2-2N-TA dài 117mm chiều dài ép dây 38mm | Cái | 20 | 27328.8517 | 546577.0339
XTP-5154 | 2023-10-28 | DNXK-1879 | KHSX-1879 | 1052/23-TB | BH003 | Cty Thiết Bị Điện Tuấn Ân | 6 | HH-01A-011 | Dây chì 20K, dài 584 mm | Sợi | 10 | 18636.7837 | 186367.8375
XTP-5154 | 2023-10-28 | DNXK-1879 | KHSX-1879 | 1052/23-TB | BH003 | Cty Thiết Bị Điện Tuấn Ân | 7 | PA-47A-010 | Giáp níu dây bọc ADG1880-HC, dài 1200mm, 18,5 ÷ 21,6mm (70-95mm2) | Sợi | 30 | 121139.3062 | 3634179.1867
XTP-5154 | 2023-10-28 | DNXK-1879 | KHSX-1879 | 1052/23-TB | BH003 | Cty Thiết Bị Điện Tuấn Ân | 8 | HH-06A-009 | Dao cách ly 3P - 630 A - 24 kV - 150 kV BIL, 2 phương, lắp trên 1 trụ , polymer, ngoài trời | Bộ | 6 | 5086909.8839 | 30521459.3035
XTP-5154 | 2023-10-28 | DNXK-1879 | KHSX-1879 | 1052/23-TB | BH003 | Cty Thiết Bị Điện Tuấn Ân | 9 | HH-06A-023 | Bộ sào thao tác dao cách ly 24 kV - 35 kV mở đứng, dài 8 m (bu lông nhúng kẽm) | Bộ | 6 | 1087573.5585 | 6525441.3508
XTP-5155 | 2023-10-28 | DNXK-1880 | KHSX-1880 | 80/23-KH | BH013 | Cty Tuấn Ân Khánh Hòa | 1 | HH-31A-036 | Cosse ép Cu-Al 95mm2-2N-TA dài 126mm chiều dài ép dây 42mm | Cái | 120 | 37790.2219 | 4534826.6229
XTP-5155 | 2023-10-28 | DNXK-1880 | KHSX-1880 | 80/23-KH | BH013 | Cty Tuấn Ân Khánh Hòa | 2 | HH-31A-018 | Cosse ép Cu-Al 185mm2-N-TA dài 106mm chiều dài ép dây 52mm | Cái | 20 | 61964.9462 | 1239298.9241
XTP-5155 | 2023-10-28 | DNXK-1880 | KHSX-1880 | 80/23-KH | BH013 | Cty Tuấn Ân Khánh Hòa | 3 | HH-35A-005 | Kẹp AC 25 - 150 , 3 boulon | Cái | 200 | 21174.4308 | 4234886.1598
XTP-5155 | 2023-10-28 | DNXK-1880 | KHSX-1880 | 80/23-KH | BH013 | Cty Tuấn Ân Khánh Hòa | 4 | HH-35A-007 | Kẹp AC 25 - 240 , 3 boulon | Cái | 100 | 45713.7066 | 4571370.656
XTP-5155 | 2023-10-28 | DNXK-1880 | KHSX-1880 | 80/23-KH | BH013 | Cty Tuấn Ân Khánh Hòa | 5 | HH-40A-021 | Cosse ép Cu 240mm2-N dài 115mm chiều dài ép dây 58mm | Cái | 48 | 88115.1151 | 4229525.523
XTP-5155 | 2023-10-28 | DNXK-1880 | KHSX-1880 | 80/23-KH | BH013 | Cty Tuấn Ân Khánh Hòa | 6 | HH-18A-013 | Kẹp ngừng ABC 4 x (50-95)mm2 | Cái | 120 | 30403.2565 | 3648390.7765
XTP-5155 | 2023-10-28 | DNXK-1880 | KHSX-1880 | 80/23-KH | BH013 | Cty Tuấn Ân Khánh Hòa | 7 | PA-47A-010 | Giáp níu dây bọc ADG1880-HC, dài 1200mm, 18,5 ÷ 21,6mm (70-95mm2) | Sợi | 30 | 121139.3062 | 3634179.1867
XTP-5155 | 2023-10-28 | DNXK-1880 | KHSX-1880 | 80/23-KH | BH013 | Cty Tuấn Ân Khánh Hòa | 8 | PA-47A-012 | Giáp níu dây bọc ADG2450-HC, dài 1390mm, 24,1 ÷ 28,1mm (185-240mm2) | Sợi | 36 | 179352.2275 | 6456680.1883
XTP-5155 | 2023-10-28 | DNXK-1880 | KHSX-1880 | 80/23-KH | BH013 | Cty Tuấn Ân Khánh Hòa | 9 | HH-28A-007 | Phụ kiện treo hộp 2-4 công tơ 1 pha, 1 công tơ 3 pha lên trụ | Bộ | 100 | 15250.6987 | 1525069.8652
XTP-5155 | 2023-10-28 | DNXK-1880 | KHSX-1880 | 80/23-KH | BH013 | Cty Tuấn Ân Khánh Hòa | 10 | HH-01A-019 | Dây chì 100K, dài 584 mm | Sợi | 27 | 46921.6125 | 1266883.5375
XTP-5155 | 2023-10-28 | DNXK-1880 | KHSX-1880 | 80/23-KH | BH013 | Cty Tuấn Ân Khánh Hòa | 11 | HH-30A-017 | Nắp chụp LA màu xanh | Cái | 6 | 22167.3908 | 133004.3448
XTP-5155 | 2023-10-28 | DNXK-1880 | KHSX-1880 | 80/23-KH | BH013 | Cty Tuấn Ân Khánh Hòa | 12 | HH-30A-018 | Nắp chụp LA màu đỏ | Cái | 7 | 22167.3908 | 155171.7356
XTP-5155 | 2023-10-28 | DNXK-1880 | KHSX-1880 | 80/23-KH | BH013 | Cty Tuấn Ân Khánh Hòa | 13 | HH-30A-019 | Nắp chụp LA màu vàng | Cái | 6 | 22167.3908 | 133004.3448
XTP-5155 | 2023-10-28 | DNXK-1880 | KHSX-1880 | 80/23-KH | BH013 | Cty Tuấn Ân Khánh Hòa | 14 | HH-30A-026 | Nắp chụp dưới FCO, LBFCO màu đỏ | Cái | 6 | 53465.0956 | 320790.5736
XTP-5155 | 2023-10-28 | DNXK-1880 | KHSX-1880 | 80/23-KH | BH013 | Cty Tuấn Ân Khánh Hòa | 15 | HH-30A-027 | Nắp chụp dưới FCO, LBFCO màu vàng | Cái | 6 | 53465.0956 | 320790.5736
XTP-5155 | 2023-10-28 | DNXK-1880 | KHSX-1880 | 80/23-KH | BH013 | Cty Tuấn Ân Khánh Hòa | 16 | HH-30A-028 | Nắp chụp dưới FCO, LBFCO màu xanh | Cái | 6 | 53465.0956 | 320790.5736
XTP-5155 | 2023-10-28 | DNXK-1880 | KHSX-1880 | 80/23-KH | BH013 | Cty Tuấn Ân Khánh Hòa | 17 | HH-09A-013 | Cách điện đứng 24 kV - 840, polymer có kẹp (không ty) | Cái | 54 | 219519.7604 | 11854067.061
XTP-5155 | 2023-10-28 | DNXK-1880 | KHSX-1880 | 80/23-KH | BH013 | Cty Tuấn Ân Khánh Hòa | 18 | HH-09A-016 | Ty Cách điện đứng 24 kV - 35 kV, M20 dài 180 mm | Cái | 54 | 31270.5817 | 1688611.4118
XTP-5155 | 2023-10-28 | DNXK-1880 | KHSX-1880 | 80/23-KH | BH013 | Cty Tuấn Ân Khánh Hòa | 19 | HH-19A-004 | Nối bọc IPC 95 - 95, vỏ cách điện dày 1 - 3 mm, 6 - 95 / 25 - 95, 2 bu lông M8 nhựa | Cái | 300 | 37293.8689 | 11188160.6557
XTP-5155 | 2023-10-28 | DNXK-1880 | KHSX-1880 | 80/23-KH | BH013 | Cty Tuấn Ân Khánh Hòa | 20 | HH-04A-006 | LA 48 kV - MCOV 38,5 - 10 kA | Cái | 6 | 1297558.3054 | 7785349.8325
XTP-5155 | 2023-10-28 | DNXK-1880 | KHSX-1880 | 80/23-KH | BH013 | Cty Tuấn Ân Khánh Hòa | 21 | HH-01A-019 | Dây chì 100K, dài 584 mm | Sợi | 3 | 46921.6125 | 140764.8375
XTP-5156 | 2023-10-28 | DNXK-1881 | KHSX-1881 | 223/23-ĐN | BH014 | Cty Tuấn Ân Đồng Nai | 1 | HH-09A-006 | Chuỗi treo 24 kV - 120 kN, polymer | Cái | 115 | 204680.1751 | 23538220.1396
XTP-5156 | 2023-10-28 | DNXK-1881 | KHSX-1881 | 223/23-ĐN | BH014 | Cty Tuấn Ân Đồng Nai | 2 | HH-45A-003 | Ống nối ON-ACSR 70mm2 (ống nhôm dài 450mm, ống sắt dài 130mm) | Cái | 7 | 36897.6667 | 258283.6667
XTP-5157 | 2023-10-28 | DNXK-1776 | KHSX-1776 | 206/23-ĐN | BH014 | Cty Tuấn Ân Đồng Nai | 1 | HH-30A-017 | Nắp chụp LA màu xanh | Cái | 10 | 22167.3908 | 221673.908
XTP-5158 | 2023-10-28 | DNXK-1882 | KHSX-1882 | 1053/23-TB | BH003 | Cty Thiết Bị Điện Tuấn Ân | 1 | HH-19A-004 | Nối bọc IPC 95 - 95, vỏ cách điện dày 1 - 3 mm, 6 - 95 / 25 - 95, 2 bu lông M8 nhựa | Cái | 1000 | 37293.8689 | 37293868.8525
XTP-5158 | 2023-10-28 | DNXK-1882 | KHSX-1882 | 1053/23-TB | BH003 | Cty Thiết Bị Điện Tuấn Ân | 2 | HH-20A-014 | Khóa néo TA-AB 75G28 - 70mm2 | Cái | 20 | 160887.1857 | 3217743.7143
XTP-5159 | 2023-10-28 | DNXK-1854 | KHSX-1854 | 221/23-ĐN | BH014 | Cty Tuấn Ân Đồng Nai | 1 | HH-06A-009 | Dao cách ly 3P - 630 A - 24 kV - 150 kV BIL, 2 phương, lắp trên 1 trụ , polymer, ngoài trời | Bộ | 6 | 5086909.8839 | 30521459.3035
XTP-5159 | 2023-10-28 | DNXK-1854 | KHSX-1854 | 221/23-ĐN | BH014 | Cty Tuấn Ân Đồng Nai | 2 | HH-06A-023 | Bộ sào thao tác dao cách ly 24 kV - 35 kV mở đứng, dài 8 m (bu lông nhúng kẽm) | Bộ | 6 | 1087573.5585 | 6525441.3508
XTP-5160 | 2023-10-28 | DNXK-1781 | KHSX-1781 | 967/23-TB | BH003 | Cty Thiết Bị Điện Tuấn Ân | 1 | HH-03A-010 | FCO 100 A - 27 kV - 150 kV BIL, polymer (không bass) | Cái | 200 | 831361.345 | 166272268.9963
XTP-5160 | 2023-10-28 | DNXK-1781 | KHSX-1781 | 967/23-TB | BH003 | Cty Thiết Bị Điện Tuấn Ân | 2 | HH-03A-015 | Bass FCO | Cái | 200 | 43675.3052 | 8735061.0339
XTP-5161 | 2023-10-28 | DNXK-1765 | KHSX-1765 | 958/23-TB | BH003 | Cty Thiết Bị Điện Tuấn Ân | 1 | HH-09A-009 | Cách điện đứng 24 kV - 780, polymer (không ty) | Cái | 87 | 152097.0998 | 13232447.6849
XTP-5161 | 2023-10-28 | DNXK-1765 | KHSX-1765 | 958/23-TB | BH003 | Cty Thiết Bị Điện Tuấn Ân | 2 | HH-09A-016 | Ty Cách điện đứng 24 kV - 35 kV, M20 dài 180 mm | Cái | 87 | 31270.5817 | 2720540.6078
XTP-5162 | 2023-10-28 | DNXK-1778 | KHSX-1778 | 245/23-TV | BH016 | Cty Tuấn Ân Tư vấn Thiết kế | 1 | HH-09A-009 | Cách điện đứng 24 kV - 780, polymer (không ty) | Cái | 63 | 152097.0998 | 9582117.289
XTP-5162 | 2023-10-28 | DNXK-1778 | KHSX-1778 | 245/23-TV | BH016 | Cty Tuấn Ân Tư vấn Thiết kế | 2 | HH-09A-016 | Ty Cách điện đứng 24 kV - 35 kV, M20 dài 180 mm | Cái | 63 | 31270.5817 | 1970046.6471
XTP-5163 | 2023-10-28 | DNXK-1883 | KHSX-1883 | 1054/23-TB | BH003 | Cty Thiết Bị Điện Tuấn Ân | 1 | HH-08A-001 | Dao cắt có tải trong dầu 3P - 630 A - 24 kV - 150 kV BIL, polymer, ngoài trời | Bộ | 1 | 8650718.7311 | 8650718.7311
XTP-5163 | 2023-10-28 | DNXK-1883 | KHSX-1883 | 1054/23-TB | BH003 | Cty Thiết Bị Điện Tuấn Ân | 2 | HH-08A-005 | Giá lắp dao cắt có tải trong dầu 24 kV , bên hông trụ 1 trụ không lỗ | Bộ | 1 | 584787.5893 | 584787.5893
XTP-5163 | 2023-10-28 | DNXK-1883 | KHSX-1883 | 1054/23-TB | BH003 | Cty Thiết Bị Điện Tuấn Ân | 3 | HH-08A-012 | Bộ sào thao tác dao cắt có tải trong dầu 24 kV - 35 kV, dài 8 m | Bộ | 1 | 989548.9113 | 989548.9113
XTP-5163 | 2023-10-28 | DNXK-1883 | KHSX-1883 | 1054/23-TB | BH003 | Cty Thiết Bị Điện Tuấn Ân | 4 | HH-06A-013 | Dao cách ly 3P - 630 A - 35 kV - 200 kV BIL, 2 phương, lắp trên 1 trụ, polymer, ngoài trời | Bộ | 1 | 6779133.6239 | 6779133.6239
XTP-5163 | 2023-10-28 | DNXK-1883 | KHSX-1883 | 1054/23-TB | BH003 | Cty Thiết Bị Điện Tuấn Ân | 5 | HH-06A-023 | Bộ sào thao tác dao cách ly 24 kV - 35 kV mở đứng, dài 8 m (bu lông nhúng kẽm) | Bộ | 1 | 1087573.5585 | 1087573.5585
XTP-5164 | 2023-10-30 | DNXK-1781 | KHSX-1781 | 967/23-TB | BH003 | Cty Thiết Bị Điện Tuấn Ân | 1 | HH-04A-002 | LA 18 kV - MCOV 15,3 - 10 kA | Cái | 220 | 630285.31 | 138662768.1962
XTP-5165 | 2023-10-30 | DNXK-1766 | KHSX-1766 | 953/23-TB | BH003 | Cty Thiết Bị Điện Tuấn Ân | 1 | PA-47A-030 | Giáp buộc cổ sứ đơn thẳng composite PST2203-C, đường kính cáp 23,4 ÷ 27,9mm (70-95mm2) | Sợi | 40 | 15937.46 | 637498.4
XTP-5166 | 2023-10-30 | DNXK-1768 | KHSX-1768 | 959/23-TB | BH003 | Cty Thiết Bị Điện Tuấn Ân | 1 | HH-16A-016 | MCB 3P - 32 A - 6 kA, loại C | Cái | 140 | 57821.95 | 8095073 | Loại B
XTP-5167 | 2023-10-30 | DNXK-1675 | KHSX-1675 | 95/23-MT | BH017 | Cty Tuấn Ân Miền Tây | 1 | PA-27A-002 | Hộp 2 điện kế cơ, 1 pha - Compositer (loại nhỏ,boulon vis xi niken) | Cái | 365 | 202466.1041 | 73900127.979 | Kính thủy, Khách hàng Phú Quốc
XTP-5167 | 2023-10-30 | DNXK-1675 | KHSX-1675 | 95/23-MT | BH017 | Cty Tuấn Ân Miền Tây | 2 | PA-28A-007 | Phụ kiện treo hộp 2-4 công tơ 1 pha, 1 công tơ 3 pha lên trụ | Bộ | 365 | 15250.6987 | 5566505.008 | Bỏ hộp -Khách hàng Phú Quốc
XTP-5168 | 2023-10-30 | DNXK-1774 | KHSX-1774 | 103/23-MT | BH017 | Cty Tuấn Ân Miền Tây | 1 | HH-27A-001 | Hộp 1 điện kế cơ, 1 pha - Compositer (boulon vis xi niken) | Cái | 200 | 82073.7817 | 16414756.3497 | Kính mica, có logo EVN SPC -giao ĐN An Giang
XTP-5169 | 2023-10-30 | DNXK-1699 | KHSX-1699 | 191/23-ĐN | BH014 | Cty Tuấn Ân Đồng Nai | 1 | PA-49B-017 | Kẹp chia dây hạ thế, sử dụng cáp dây đầu vào bằng nhôm bọc 70mm2, boulon vít xi niken để cố định cáp đầu ra | Cái | 402 | 63122 | 25375044
XTP-5170 | 2023-10-30 | DNXK-1887 | KHSX-1887 | 225/23-ĐN | BH014 | Cty Tuấn Ân Đồng Nai | 1 | HH-01A-005 | Dây chì 5K, dài 584 mm | Sợi | 15 | 13545.6637 | 203184.9562
XTP-5170 | 2023-10-30 | DNXK-1887 | KHSX-1887 | 225/23-ĐN | BH014 | Cty Tuấn Ân Đồng Nai | 2 | HH-04A-002 | LA 18 kV - MCOV 15,3 - 10 kA | Cái | 30 | 630285.31 | 18908559.2995
XTP-5171 | 2023-10-30 | DNXK-1888 | KHSX-1888 | 264/23-PA | BH018 | Cty Polymer Alpha | 1 | HH-33A-009 | Nối ép đồng nhôm WR-909 | Cái | 50 | 21744.4827 | 1087224.1358 | giao Sài Gòn TTL
XTP-5171 | 2023-10-30 | DNXK-1888 | KHSX-1888 | 264/23-PA | BH018 | Cty Polymer Alpha | 2 | HH-33A-010 | Nối ép đồng nhôm WR-929 | Cái | 60 | 26700.0833 | 1602005 | giao Sài Gòn TTL
XTP-5171 | 2023-10-30 | DNXK-1888 | KHSX-1888 | 264/23-PA | BH018 | Cty Polymer Alpha | 3 | HH-38A-008 | Kẹp quai 150-240 boulon inox, trung thế | Cái | 90 | 113840.9182 | 10245682.6425 | giao Sài Gòn TTL
XTP-5171 | 2023-10-30 | DNXK-1888 | KHSX-1888 | 264/23-PA | BH018 | Cty Polymer Alpha | 4 | HH-39A-001 | Hotline 2/0 | Cái | 90 | 67360.6186 | 6062455.6702 | giao Sài Gòn TTL
XTP-5171 | 2023-10-30 | DNXK-1888 | KHSX-1888 | 264/23-PA | BH018 | Cty Polymer Alpha | 5 | PA-47A-068 | Giáp buộc đầu sứ đôi composite PDLT 3140SC-C, đường kính cáp 31.0 - 37.5mm (185-240mm2), bán dẫn | Bộ | 25 | 48022.548 | 1200563.7 | giao Sài Gòn TTL
XTP-5172 | 2023-10-30 | DNXK-1875 | KHSX-1875 | 108/23-HN | BH004 | Cty Tuấn Ân Hà Nội | 1 | HH-18A-014 | Kẹp ngừng ABC 4 x (50-120)mm2 | Cái | 1000 | 31741.2565 | 31741256.4706
XTP-5173 | 2023-10-30 | DNXK-1043 | KHSX-1043 | 624/23-TB | BH003 | Cty Thiết Bị Điện Tuấn Ân | 1 | HH-17A-009 | MCCB 3P - 125 A - 690V - 70 kA, loại nhiệt - từ | Cái | 30 | 1021185.4 | 30635562
XTP-5173 | 2023-10-30 | DNXK-1043 | KHSX-1043 | 624/23-TB | BH003 | Cty Thiết Bị Điện Tuấn Ân | 2 | HH-17A-001 | Busbar dùng cho MCCB 80A - 250A | Bộ | 30 | 101552 | 3046560
XTP-5173 | 2023-10-30 | DNXK-1043 | KHSX-1043 | 624/23-TB | BH003 | Cty Thiết Bị Điện Tuấn Ân | 3 | HH-17B-024 | Boulon 8 x 30 + tán + londel (nhúng kẽm) | Bộ | 180 | 665.8525 | 119853.4426
XTP-5173 | 2023-10-30 | DNXK-1043 | KHSX-1043 | 624/23-TB | BH003 | Cty Thiết Bị Điện Tuấn Ân | 4 | HH-36A-005 | Kẹp dừng 50-240mm2, loại cong 5U | Cái | 151 | 107833.8127 | 16282905.7203
XTP-5174 | 2023-10-30 | DNXK-0037 | KHSX-0000 |  | PKT | Phòng Kỹ Thuật | 1 | HH-04A-003 | LA 21 kV - MCOV 17,0 - 10 kA | Cái | 51 | 757698.9663 | 38642647.2832 | Bảo hành phiếu 03/TA KH 2023 + 14/TA Đà Nẵng 2023
XTP-5174 | 2023-10-30 | DNXK-0037 | KHSX-0000 |  | PKT | Phòng Kỹ Thuật | 2 | HH-04A-005 | LA 42 kV - MCOV 34 - 10 kA | Cái | 6 | 1231951.0258 | 7391706.155 | Bảo hành phiếu 14/TA Đà Nẵng 2023
XTP-5175 | 2023-10-30 | DNXK-1333 | KHSX-1333 | 74/23-MB | BH005 | Cty Tuấn Ân Miền Bắc | 1 | HH-26B-010 | Hộp 4 điện kế 1P- UPVC, điện kế cơ, boulon vis inox, thau 16 x 16 lắp dây đầu vào đấu thẳng, bộ gối đỡ công tơ cơ | Cái | 675 | 460595 | 310901625 | Kính thủy, giao Thái Nguyên (ngày 3/11 đi hàng)
XTP-5175 | 2023-10-30 | DNXK-1333 | KHSX-1333 | 74/23-MB | BH005 | Cty Tuấn Ân Miền Bắc | 2 | HH-26A-017 | Bộ gối đỡ công tơ điện tử 1 pha, hộp điện kế cơ UPVC | Bộ | 2700 | 3330 | 8991000 | Bỏ hộp
XTP-5175 | 2023-10-30 | DNXK-1333 | KHSX-1333 | 74/23-MB | BH005 | Cty Tuấn Ân Miền Bắc | 3 | HH-28A-013 | Bass M treo hộp 2-4 công tơ 1 pha - 1 công tơ 3 pha. | Cái | 1350 | 3457.1212 | 4667113.6364 | Bỏ hộp
XTP-5175 | 2023-10-30 | DNXK-1333 | KHSX-1333 | 74/23-MB | BH005 | Cty Tuấn Ân Miền Bắc | 4 | HH-28A-015 | Khóa đai A200 | Cái | 1350 | 820 | 1107000 | Bỏ hộp
XTP-5175 | 2023-10-30 | DNXK-1333 | KHSX-1333 | 74/23-MB | BH005 | Cty Tuấn Ân Miền Bắc | 5 | HH-28A-024 | Dây đai inox 20 x 0.7mm, 1.2 mét | Sợi | 1350 | 6554.4051 | 8848446.8234 | Bỏ hộp
XTP-5176 | 2023-10-30 | DNXK-1889 | KHSX-1889 | 1056/23-TB | BH003 | Cty Thiết Bị Điện Tuấn Ân | 1 | HH-36A-005 | Kẹp dừng 50-240mm2, loại cong 5U | Cái | 100 | 107833.8127 | 10783381.2717
XTP-5176 | 2023-10-30 | DNXK-1889 | KHSX-1889 | 1056/23-TB | BH003 | Cty Thiết Bị Điện Tuấn Ân | 2 | HH-40A-003 | Cosse ép Cu 25mm2-N dài 45mm chiều dài ép dây 21mm | Cái | 237 | 5135.4558 | 1217103.0356
XTP-5176 | 2023-10-30 | DNXK-1889 | KHSX-1889 | 1056/23-TB | BH003 | Cty Thiết Bị Điện Tuấn Ân | 3 | HH-04A-003 | LA 21 kV - MCOV 17,0 - 10 kA | Cái | 100 | 757698.9663 | 75769896.6337
XTP-5177 | 2023-10-30 | DNXK-1890 | KHSX-1890 | 1057/23-TB | BH003 | Cty Thiết Bị Điện Tuấn Ân | 1 | HH-06A-009 | Dao cách ly 3P - 630 A - 24 kV - 150 kV BIL, 2 phương, lắp trên 1 trụ , polymer, ngoài trời | Bộ | 2 | 5086909.8839 | 10173819.7678
XTP-5177 | 2023-10-30 | DNXK-1890 | KHSX-1890 | 1057/23-TB | BH003 | Cty Thiết Bị Điện Tuấn Ân | 2 | HH-06A-023 | Bộ sào thao tác dao cách ly 24 kV - 35 kV mở đứng, dài 8 m (bu lông nhúng kẽm) | Bộ | 2 | 1087573.5585 | 2175147.1169
XTP-5177 | 2023-10-30 | DNXK-1890 | KHSX-1890 | 1057/23-TB | BH003 | Cty Thiết Bị Điện Tuấn Ân | 3 | HH-20A-009 | Kẹp đấu rẽ TA-CDB 86 182G28 - 185mm2 | Cái | 1 | 103435.2724 | 103435.2724
XTP-5177 | 2023-10-30 | DNXK-1890 | KHSX-1890 | 1057/23-TB | BH003 | Cty Thiết Bị Điện Tuấn Ân | 4 | HH-20A-005 | Kẹp đấu rẽ TA-CDB 86 75G28 - 70mm2 | Cái | 16 | 86142.41 | 1378278.5599
XTP-5177 | 2023-10-30 | DNXK-1890 | KHSX-1890 | 1057/23-TB | BH003 | Cty Thiết Bị Điện Tuấn Ân | 5 | HH-20A-009 | Kẹp đấu rẽ TA-CDB 86 182G28 - 185mm2 | Cái | 5 | 103435.2724 | 517176.3618
XTP-5177 | 2023-10-30 | DNXK-1890 | KHSX-1890 | 1057/23-TB | BH003 | Cty Thiết Bị Điện Tuấn Ân | 6 | HH-20A-006 | Kẹp đấu rẽ TA-CDB 86 93G28 - 95mm2 | Cái | 20 | 88097.5396 | 1761950.7925
XTP-5177 | 2023-10-30 | DNXK-1890 | KHSX-1890 | 1057/23-TB | BH003 | Cty Thiết Bị Điện Tuấn Ân | 7 | PA-47A-008 | Giáp níu dây trần ADG2130, dài 1330mm, 21,29 ÷ 24,05mm (240mm2) | Sợi | 42 | 105216.4182 | 4419089.5648
XTP-5178 | 2023-10-30 | DNXK-1891 | KHSX-1891 | 226/23-ĐN | BH014 | Cty Tuấn Ân Đồng Nai | 1 | HH-18A-014 | Kẹp ngừng ABC 4 x (50-120)mm2 | Cái | 10 | 31741.2565 | 317412.5647 | giao Trà Vinh
XTP-5179 | 2023-10-30 | DNXK-1891 | KHSX-1891 | 226/23-ĐN | BH014 | Cty Tuấn Ân Đồng Nai | 1 | HH-35A-005 | Kẹp AC 25 - 150 , 3 boulon | Cái | 100 | 21174.4308 | 2117443.0799
XTP-5179 | 2023-10-30 | DNXK-1891 | KHSX-1891 | 226/23-ĐN | BH014 | Cty Tuấn Ân Đồng Nai | 2 | HH-35A-007 | Kẹp AC 25 - 240 , 3 boulon | Cái | 10 | 45713.7066 | 457137.0656
XTP-5180 | 2023-10-30 | DNXK-1892 | KHSX-1892 | 113/23-MT | BH017 | Cty Tuấn Ân Miền Tây | 1 | HH-01A-003 | Dây chì 3K, dài 584 mm | Sợi | 29 | 13545.6637 | 392824.2487 | giao về 71 Tên Lửa
XTP-5180 | 2023-10-30 | DNXK-1892 | KHSX-1892 | 113/23-MT | BH017 | Cty Tuấn Ân Miền Tây | 2 | HH-01A-006 | Dây chì 6K, dài 584 mm | Sợi | 26 | 13545.6637 | 352187.2575 | giao về 71 Tên Lửa
XTP-5180 | 2023-10-30 | DNXK-1892 | KHSX-1892 | 113/23-MT | BH017 | Cty Tuấn Ân Miền Tây | 3 | HH-01A-007 | Dây chì 8K, dài 584 mm | Sợi | 3 | 14500.2487 | 43500.7462 | giao về 71 Tên Lửa
XTP-5180 | 2023-10-30 | DNXK-1892 | KHSX-1892 | 113/23-MT | BH017 | Cty Tuấn Ân Miền Tây | 4 | HH-01A-010 | Dây chì 15K, dài 584 mm | Sợi | 10 | 17297.4623 | 172974.6225 | giao về 71 Tên Lửa
XTP-5181 | 2023-10-30 | DNXK-1781 | KHSX-1781 | 967/23-TB | BH003 | Cty Thiết Bị Điện Tuấn Ân | 1 | HH-04A-002 | LA 18 kV - MCOV 15,3 - 10 kA | Cái | 350 | 630285.31 | 220599858.4939
XTP-5182 | 2023-10-30 | DNXK-1043 | KHSX-1043 | 624/23-TB | BH003 | Cty Thiết Bị Điện Tuấn Ân | 1 | HH-16A-018 | MCB 3P - 50 A - 6 kA, loại C | Cái | 107 | 71579.2 | 7658974.4
XTP-5183 | 2023-10-30 | DNXK-1767 | KHSX-1767 | 961/23-TB | BH003 | Cty Thiết Bị Điện Tuấn Ân | 1 | HH-16A-018 | MCB 3P - 50 A - 6 kA, loại C | Cái | 150 | 71579.2 | 10736880
XTP-5184 | 2023-10-30 | DNXK-1894 | KHSX-1894 | 116/23-NB | BH010 | Cty Tuấn Ân Ninh Bình | 1 | HH-04A-004 | LA 24 kV - MCOV 19,5 - 10 kA | Cái | 15 | 757906.2791 | 11368594.1859 | Lấy hàng năm sx 2023
XTP-5184 | 2023-10-30 | DNXK-1894 | KHSX-1894 | 116/23-NB | BH010 | Cty Tuấn Ân Ninh Bình | 2 | HH-31A-012 | Cosse ép Cu-Al 95mm2-N-TA dài 81mm chiều dài ép dây 42mm | Cái | 300 | 25458.719 | 7637615.6855
XTP-5185 | 2023-10-30 | DNXK-1895 | KHSX-1895 | 266/23-PA | BH018 | Cty Polymer Alpha | 1 | PA-33A-006 | Nối ép đồng nhôm WR-419 | Cái | 24 | 10820.2887 | 259686.9295 | giao Sài Gòn TTL
XTP-5186 | 2023-10-31 | DNXK-1896 | KHSX-1896 | 1058/23-TB | BH003 | Cty Thiết Bị Điện Tuấn Ân | 1 | HH-19A-001 | Nối bọc IPC 16 - 95, vỏ cách điện dày 1 - 3 mm, 4 - 16 / 16 - 95, 1 bu lông M8 nhựa | Cái | 1000 | 17404.7344 | 17404734.4262
XTP-5186 | 2023-10-31 | DNXK-1896 | KHSX-1896 | 1058/23-TB | BH003 | Cty Thiết Bị Điện Tuấn Ân | 2 | HH-09A-013 | Cách điện đứng 24 kV - 840, polymer có kẹp (không ty) | Cái | 1 | 219519.7604 | 219519.7604
XTP-5186 | 2023-10-31 | DNXK-1896 | KHSX-1896 | 1058/23-TB | BH003 | Cty Thiết Bị Điện Tuấn Ân | 3 | HH-09A-016 | Ty Cách điện đứng 24 kV - 35 kV, M20 dài 180 mm | Cái | 1 | 31270.5817 | 31270.5817
XTP-5186 | 2023-10-31 | DNXK-1896 | KHSX-1896 | 1058/23-TB | BH003 | Cty Thiết Bị Điện Tuấn Ân | 4 | HH-42A-013 | Cosse ép AL 70mm2-2N | Cái | 24 | 3914.16 | 93939.8391
XTP-5186 | 2023-10-31 | DNXK-1896 | KHSX-1896 | 1058/23-TB | BH003 | Cty Thiết Bị Điện Tuấn Ân | 5 | HH-31A-034 | Cosse ép Cu-Al 70mm2-2N-TA dài 117mm chiều dài ép dây 38mm | Cái | 24 | 27328.8517 | 655892.4407
XTP-5186 | 2023-10-31 | DNXK-1896 | KHSX-1896 | 1058/23-TB | BH003 | Cty Thiết Bị Điện Tuấn Ân | 6 | HH-40A-031 | Cosse ép Cu 35mm2-2N dài 105mm chiều dài ép dây 32mm | Cái | 24 | 12279.6788 | 294712.2909
XTP-5186 | 2023-10-31 | DNXK-1896 | KHSX-1896 | 1058/23-TB | BH003 | Cty Thiết Bị Điện Tuấn Ân | 7 | HH-31A-036 | Cosse ép Cu-Al 95mm2-2N-TA dài 126mm chiều dài ép dây 42mm | Cái | 8 | 37790.2219 | 302321.7749
XTP-5187 | 2023-10-31 | DNXK-0366 | KHSX-0366 | 189/23-TB | BH003 | Cty Thiết Bị Điện Tuấn Ân | 1 | HH-27A-023 | Hộp bảo vệ MCB 2 cực nắp mica, có niêm chì | Cái | 1000 | 21474.6818 | 21474681.8182 | In năm SX lên hộp
XTP-5188 | 2023-10-31 | DNXK-0607 | KHSX-0607 | 342/23-TB | BH003 | Cty Thiết Bị Điện Tuấn Ân | 1 | PA-27A-001 | Hộp 1 điện kế cơ, 1 pha - Compositer (boulon vis xi niken) | Cái | 432 | 82073.7817 | 35455873.7153 | Kính Mica
XTP-5188 | 2023-10-31 | DNXK-0607 | KHSX-0607 | 342/23-TB | BH003 | Cty Thiết Bị Điện Tuấn Ân | 2 | PA-27A-025 | Bộ gối đỡ công tơ điện tử 1 pha, điện kế cơ composite | Bộ | 432 | 3260 | 1408320 | Vít dài, lắp hộp
XTP-5188 | 2023-10-31 | DNXK-0607 | KHSX-0607 | 342/23-TB | BH003 | Cty Thiết Bị Điện Tuấn Ân | 3 | PA-28A-004 | Phụ kiện treo hộp 1 công tơ 1 pha lên trụ | Bộ | 432 | 15737.7896 | 6798725.0904 | PK Bỏ hộp
XTP-5189 | 2023-10-31 | DNXK-1781 | KHSX-1781 | 967/23-TB | BH003 | Cty Thiết Bị Điện Tuấn Ân | 1 | HH-03A-010 | FCO 100 A - 27 kV - 150 kV BIL, polymer (không bass) | Cái | 50 | 831361.345 | 41568067.2491
XTP-5189 | 2023-10-31 | DNXK-1781 | KHSX-1781 | 967/23-TB | BH003 | Cty Thiết Bị Điện Tuấn Ân | 2 | HH-03A-015 | Bass FCO | Cái | 50 | 43675.3052 | 2183765.2585
XTP-5190 | 2023-10-31 | DNXK-1770 | KHSX-1770 | 960/23-TB | BH003 | Cty Thiết Bị Điện Tuấn Ân | 1 | HH-49B-048 | Tem tủ điện kế in "TUAN AN 450 X 920 X 420mm" | Cái | 15 | 1615 | 24225 | Theo bảng vẽ, in Polyemer Alpha
XTP-5191 | 2023-10-31 | DNXK-1853 | KHSX-1853 | 250/23-TV | BH016 | Cty Tuấn Ân Tư vấn Thiết kế | 1 | HH-35A-003 | Kẹp AC 25 - 70 , 3 boulon | Cái | 100 | 12088.1949 | 1208819.4855
XTP-5192 | 2023-10-31 | DNXK-1675 | KHSX-1675 | 95/23-MT | BH017 | Cty Tuấn Ân Miền Tây | 1 | PA-27A-002 | Hộp 2 điện kế cơ, 1 pha - Compositer (loại nhỏ,boulon vis xi niken) | Cái | 9 | 202466.1041 | 1822194.9365 | Kính thủy, Khách hàng Phú Quốc
XTP-5192 | 2023-10-31 | DNXK-1675 | KHSX-1675 | 95/23-MT | BH017 | Cty Tuấn Ân Miền Tây | 2 | PA-28A-007 | Phụ kiện treo hộp 2-4 công tơ 1 pha, 1 công tơ 3 pha lên trụ | Bộ | 9 | 15250.6987 | 137256.2879 | Bỏ hộp -Khách hàng Phú Quốc
XTP-5193 | 2023-10-31 | DNXK-1674 | KHSX-1674 | 94/23-MT | BH017 | Cty Tuấn Ân Miền Tây | 1 | HH-01A-003 | Dây chì 3K, dài 584 mm | Sợi | 35 | 13545.6637 | 474098.2312 | Anh Biên-Kiên Giang
XTP-5193 | 2023-10-31 | DNXK-1674 | KHSX-1674 | 94/23-MT | BH017 | Cty Tuấn Ân Miền Tây | 2 | HH-01A-006 | Dây chì 6K, dài 584 mm | Sợi | 15 | 13545.6637 | 203184.9562 | Anh Biên-Kiên Giang
XTP-5194 | 2023-10-31 | DNXK-1875 | KHSX-1875 | 108/23-HN | BH004 | Cty Tuấn Ân Hà Nội | 1 | HH-18A-014 | Kẹp ngừng ABC 4 x (50-120)mm2 | Cái | 510 | 31741.2565 | 16188040.8
XTP-5195 | 2023-10-31 | DNXK-1333 | KHSX-1333 | 74/23-MB | BH005 | Cty Tuấn Ân Miền Bắc | 1 | HH-26B-009 | Hộp 2 điện kế 1P- UPVC, điện kế cơ, boulon vis inox, thau 16 x 16 lắp dây đầu vào đấu thẳng, bộ gối đỡ công tơ cơ | Cái | 483 | 289991 | 140065653 | Kính thủy, giao Thái Nguyên
XTP-5195 | 2023-10-31 | DNXK-1333 | KHSX-1333 | 74/23-MB | BH005 | Cty Tuấn Ân Miền Bắc | 2 | HH-26A-017 | Bộ gối đỡ công tơ điện tử 1 pha, hộp điện kế cơ UPVC | Bộ | 966 | 3330 | 3216780 | Bỏ hộp
XTP-5195 | 2023-10-31 | DNXK-1333 | KHSX-1333 | 74/23-MB | BH005 | Cty Tuấn Ân Miền Bắc | 3 | HH-28A-013 | Bass M treo hộp 2-4 công tơ 1 pha - 1 công tơ 3 pha. | Cái | 966 | 3457.1212 | 3339579.0909 | Bỏ hộp
XTP-5195 | 2023-10-31 | DNXK-1333 | KHSX-1333 | 74/23-MB | BH005 | Cty Tuấn Ân Miền Bắc | 4 | HH-28A-015 | Khóa đai A200 | Cái | 966 | 820 | 792120 | Bỏ hộp
XTP-5195 | 2023-10-31 | DNXK-1333 | KHSX-1333 | 74/23-MB | BH005 | Cty Tuấn Ân Miền Bắc | 5 | HH-28A-024 | Dây đai inox 20 x 0.7mm, 1.2 mét | Sợi | 966 | 6554.4051 | 6331555.2826 | Bỏ hộp
XTP-5196 | 2023-10-31 | DNXK-1897 | KHSX-1897 | 228/23-ĐN | BH014 | Cty Tuấn Ân Đồng Nai | 1 | HH-05A-010 | Cosse nhôm LTD | Cái | 1 | 70991.1375 | 70991.1375 | Giao Tâm Tiến -Vũng Tàu
XTP-5196 | 2023-10-31 | DNXK-1897 | KHSX-1897 | 228/23-ĐN | BH014 | Cty Tuấn Ân Đồng Nai | 2 | HH-40A-008 | Cosse ép Cu 50mm2-N dài 64mm chiều dài ép dây 36mm | Cái | 9 | 11664.6139 | 104981.5248 | Giao Tâm Tiến -Vũng Tàu
XTP-5196 | 2023-10-31 | DNXK-1897 | KHSX-1897 | 228/23-ĐN | BH014 | Cty Tuấn Ân Đồng Nai | 3 | HH-40A-010 | Cosse ép Cu 70mm2-N dài 72mm chiều dài ép dây 38mm | Cái | 2 | 17944.548 | 35889.0961 | Giao Tâm Tiến -Vũng Tàu
XTP-5196 | 2023-10-31 | DNXK-1897 | KHSX-1897 | 228/23-ĐN | BH014 | Cty Tuấn Ân Đồng Nai | 4 | HH-40A-012 | Cosse ép Cu 95mm2-N dài 81mm chiều dài ép dây 42mm | Cái | 6 | 25718.719 | 154312.3137 | Giao Tâm Tiến -Vũng Tàu
XTP-5196 | 2023-10-31 | DNXK-1897 | KHSX-1897 | 228/23-ĐN | BH014 | Cty Tuấn Ân Đồng Nai | 5 | HH-01A-006 | Dây chì 6K, dài 584 mm | Sợi | 3 | 13545.6637 | 40636.9912 | Giao Tâm Tiến -Vũng Tàu
XTP-5196 | 2023-10-31 | DNXK-1897 | KHSX-1897 | 228/23-ĐN | BH014 | Cty Tuấn Ân Đồng Nai | 6 | HH-33A-002 | Nối ép đồng nhôm WR-259 | Cái | 150 | 5217.7076 | 782656.1328 | Giao Tâm Tiến -Vũng Tàu
XTP-5196 | 2023-10-31 | DNXK-1897 | KHSX-1897 | 228/23-ĐN | BH014 | Cty Tuấn Ân Đồng Nai | 7 | HH-33A-003 | Nối ép đồng nhôm WR-279 | Cái | 5 | 7749.3824 | 38746.9118 | Giao Tâm Tiến -Vũng Tàu
XTP-5196 | 2023-10-31 | DNXK-1897 | KHSX-1897 | 228/23-ĐN | BH014 | Cty Tuấn Ân Đồng Nai | 8 | HH-33A-004 | Nối ép đồng nhôm WR-379 | Cái | 4 | 7872.8648 | 31491.459 | Giao Tâm Tiến -Vũng Tàu
XTP-5196 | 2023-10-31 | DNXK-1897 | KHSX-1897 | 228/23-ĐN | BH014 | Cty Tuấn Ân Đồng Nai | 9 | HH-33A-007 | Nối ép đồng nhôm WR-815 | Cái | 150 | 15912.2493 | 2386837.3897 | Giao Tâm Tiến -Vũng Tàu
XTP-5196 | 2023-10-31 | DNXK-1897 | KHSX-1897 | 228/23-ĐN | BH014 | Cty Tuấn Ân Đồng Nai | 10 | HH-33A-008 | Nối ép đồng nhôm WR-835 | Cái | 50 | 15803.7242 | 790186.208 | Giao Tâm Tiến -Vũng Tàu
XTP-5196 | 2023-10-31 | DNXK-1897 | KHSX-1897 | 228/23-ĐN | BH014 | Cty Tuấn Ân Đồng Nai | 11 | HH-33A-009 | Nối ép đồng nhôm WR-909 | Cái | 9 | 21744.4827 | 195700.3444 | Giao Tâm Tiến -Vũng Tàu
XTP-5196 | 2023-10-31 | DNXK-1897 | KHSX-1897 | 228/23-ĐN | BH014 | Cty Tuấn Ân Đồng Nai | 12 | HH-33A-010 | Nối ép đồng nhôm WR-929 | Cái | 260 | 26700.0833 | 6942021.6667 | Giao Tâm Tiến -Vũng Tàu
XTP-5196 | 2023-10-31 | DNXK-1897 | KHSX-1897 | 228/23-ĐN | BH014 | Cty Tuấn Ân Đồng Nai | 13 | HH-19A-014 | Nối bọc IPC 150 - 185, vỏ cách điện dày 1 - 3 mm, 6 - 150 /50 - 185, 2 bu lông M8 nhôm | Cái | 5 | 60182.9289 | 300914.6443 | Giao Tâm Tiến -Vũng Tàu
XTP-5196 | 2023-10-31 | DNXK-1897 | KHSX-1897 | 228/23-ĐN | BH014 | Cty Tuấn Ân Đồng Nai | 14 | HH-38A-007 | Kẹp quai 4/0 boulon inox, trung thế | Cái | 19 | 112279.5908 | 2133312.226 | Giao Tâm Tiến -Vũng Tàu
XTP-5196 | 2023-10-31 | DNXK-1897 | KHSX-1897 | 228/23-ĐN | BH014 | Cty Tuấn Ân Đồng Nai | 15 | HH-38A-008 | Kẹp quai 150-240 boulon inox, trung thế | Cái | 65 | 113840.9182 | 7399659.6862 | Giao Tâm Tiến -Vũng Tàu
XTP-5196 | 2023-10-31 | DNXK-1897 | KHSX-1897 | 228/23-ĐN | BH014 | Cty Tuấn Ân Đồng Nai | 16 | HH-39A-001 | Hotline 2/0 | Cái | 60 | 67360.6186 | 4041637.1135 | Giao Tâm Tiến -Vũng Tàu
XTP-5196 | 2023-10-31 | DNXK-1897 | KHSX-1897 | 228/23-ĐN | BH014 | Cty Tuấn Ân Đồng Nai | 17 | HH-18A-005 | Móc treo cáp ABC 4 x 95 mm2 | Cái | 60 | 9423.3015 | 565398.0881 | Giao Tâm Tiến -Vũng Tàu
XTP-5196 | 2023-10-31 | DNXK-1897 | KHSX-1897 | 228/23-ĐN | BH014 | Cty Tuấn Ân Đồng Nai | 18 | HH-18A-013 | Kẹp ngừng ABC 4 x (50-95)mm2 | Cái | 48 | 30403.2565 | 1459356.3106 | Giao Tâm Tiến -Vũng Tàu
XTP-5196 | 2023-10-31 | DNXK-1897 | KHSX-1897 | 228/23-ĐN | BH014 | Cty Tuấn Ân Đồng Nai | 19 | HH-30A-056 | Nắp chụp cách điện kẹp quai màu xanh | Cái | 29 | 76380.6178 | 2215037.9162 | Giao Tâm Tiến -Vũng Tàu
XTP-5196 | 2023-10-31 | DNXK-1897 | KHSX-1897 | 228/23-ĐN | BH014 | Cty Tuấn Ân Đồng Nai | 20 | HH-30A-057 | Nắp chụp cách điện kẹp quai màu đỏ | Cái | 29 | 76380.6178 | 2215037.9162 | Giao Tâm Tiến -Vũng Tàu
XTP-5196 | 2023-10-31 | DNXK-1897 | KHSX-1897 | 228/23-ĐN | BH014 | Cty Tuấn Ân Đồng Nai | 21 | HH-30A-058 | Nắp chụp cách điện kẹp quai màu vàng | Cái | 29 | 76380.6178 | 2215037.9162 | Giao Tâm Tiến -Vũng Tàu
XTP-5196 | 2023-10-31 | DNXK-1897 | KHSX-1897 | 228/23-ĐN | BH014 | Cty Tuấn Ân Đồng Nai | 22 | HH-45A-005 | Ống nối ON-ACSR 120mm2 (ống nhôm dài 520mm, ống sắt dài 150mm) | Cái | 10 | 55746.7862 | 557467.8622 | Giao Tâm Tiến -Vũng Tàu
XTP-5196 | 2023-10-31 | DNXK-1897 | KHSX-1897 | 228/23-ĐN | BH014 | Cty Tuấn Ân Đồng Nai | 23 | HH-45A-008 | Ống nối ON-ACSR 240mm2 (ống nhôm dài 680mm, ống sắt dài 210mm) | Cái | 10 | 108691.6145 | 1086916.1448 | Giao Tâm Tiến -Vũng Tàu
XTP-5196 | 2023-10-31 | DNXK-1897 | KHSX-1897 | 228/23-ĐN | BH014 | Cty Tuấn Ân Đồng Nai | 24 | PA-47A-080 | Giáp buộc cổ sứ đôi composite PDST 3150SC-C, đường kính cáp 31.0- 37.5mm (185 -240mm2), bán dẫn | Bộ | 20 | 51566.354 | 1031327.08 | Giao Tâm Tiến -Vũng Tàu
XTP-5196 | 2023-10-31 | DNXK-1897 | KHSX-1897 | 228/23-ĐN | BH014 | Cty Tuấn Ân Đồng Nai | 25 | PA-47A-068 | Giáp buộc đầu sứ đôi composite PDLT 3140SC-C, đường kính cáp 31.0 - 37.5mm (185-240mm2), bán dẫn | Bộ | 80 | 48022.548 | 3841803.84 | Giao Tâm Tiến -Vũng Tàu
XTP-5196 | 2023-10-31 | DNXK-1897 | KHSX-1897 | 228/23-ĐN | BH014 | Cty Tuấn Ân Đồng Nai | 26 | PA-47A-063 | Giáp buộc đầu sứ đơn composite PTT 1204SC-C, đường kính cáp 27.9 - 30.9mm (120-150mm2) , bán dẫn | Sợi | 80 | 23800.49 | 1904039.2 | Giao Tâm Tiến -Vũng Tàu
XTP-5197 | 2023-10-31 | DNXK-1897 | KHSX-1897 | 228/23-ĐN | BH014 | Cty Tuấn Ân Đồng Nai | 1 | PA-47A-067 | Giáp buộc đầu sứ đôi composite PDLT 2785SC-C, đường kính cáp 27.9 - 30.9mm (120-150mm2), bán dẫn | Bộ | 15 | 46612.93 | 699193.95 | Giao Tâm Tiến -Vũng Tàu
XTP-5197 | 2023-10-31 | DNXK-1897 | KHSX-1897 | 228/23-ĐN | BH014 | Cty Tuấn Ân Đồng Nai | 2 | PA-47A-005 | Giáp níu dây trần ADG1470, dài 935mm, 14,68 ÷ 16,59mm (120mm2) | Sợi | 45 | 47079.074 | 2118558.3278 | Giao Tâm Tiến -Vũng Tàu
XTP-5197 | 2023-10-31 | DNXK-1897 | KHSX-1897 | 228/23-ĐN | BH014 | Cty Tuấn Ân Đồng Nai | 3 | HH-09A-009 | Cách điện đứng 24 kV - 780, polymer (không ty) | Cái | 90 | 152097.0998 | 13688738.9843 | Giao Tâm Tiến -Vũng Tàu
XTP-5197 | 2023-10-31 | DNXK-1897 | KHSX-1897 | 228/23-ĐN | BH014 | Cty Tuấn Ân Đồng Nai | 4 | HH-09A-016 | Ty Cách điện đứng 24 kV - 35 kV, M20 dài 180 mm | Cái | 90 | 31270.5817 | 2814352.3529 | Giao Tâm Tiến -Vũng Tàu
XTP-5197 | 2023-10-31 | DNXK-1897 | KHSX-1897 | 228/23-ĐN | BH014 | Cty Tuấn Ân Đồng Nai | 5 | HH-05A-002 | LTD 800 A - 38,5 kV - 200 kV BIL - 120kN (không cosse) | Cái | 6 | 1096697.9702 | 6580187.8215 | Giao Tâm Tiến -Vũng Tàu
XTP-5198 | 2023-10-31 | DNXK-1898 | KHSX-1898 | 229/23-ĐN | BH014 | Cty Tuấn Ân Đồng Nai | 1 | HH-46A-002 | Ống nối OL-ACSR 50mm2 dài 130 mm | Cái | 20 | 8613.0688 | 172261.375 | Gấp
XTP-5199 | 2023-10-31 | DNXK-1899 | KHSX-1899 | 97/23-MB | BH005 | Cty Tuấn Ân Miền Bắc | 1 | PA-46A-002 | Ống nối OL-ACSR 50mm2 dài 130 mm | Cái | 6 | 8613.0688 | 51678.4125
XTP-5199 | 2023-10-31 | DNXK-1899 | KHSX-1899 | 97/23-MB | BH005 | Cty Tuấn Ân Miền Bắc | 2 | PA-46A-003 | Ống nối OL-ACSR 70mm2 dài 130mm | Cái | 6 | 9556.7452 | 57340.4712
XTP-5199 | 2023-10-31 | DNXK-1899 | KHSX-1899 | 97/23-MB | BH005 | Cty Tuấn Ân Miền Bắc | 3 | PA-46A-004 | Ống nối OL-ACSR 95mm2 dài 180mm | Cái | 12 | 14093.1065 | 169117.2783
XTP-5199 | 2023-10-31 | DNXK-1899 | KHSX-1899 | 97/23-MB | BH005 | Cty Tuấn Ân Miền Bắc | 4 | PA-46A-006 | Ống nối OL-ACSR 150mm2 dài 190mm | Cái | 6 | 22497.3049 | 134983.8293
XTP-5199 | 2023-10-31 | DNXK-1899 | KHSX-1899 | 97/23-MB | BH005 | Cty Tuấn Ân Miền Bắc | 5 | PA-46A-005 | Ống nối OL-ACSR 120mm2 dài 190mm | Cái | 6 | 15919.3278 | 95515.9667
XTP-5199 | 2023-10-31 | DNXK-1899 | KHSX-1899 | 97/23-MB | BH005 | Cty Tuấn Ân Miền Bắc | 6 | PA-46A-007 | Ống nối OL-ACSR 185mm2 dài 240mm | Cái | 15 | 31389.0147 | 470835.2202
XTP-5199 | 2023-10-31 | DNXK-1899 | KHSX-1899 | 97/23-MB | BH005 | Cty Tuấn Ân Miền Bắc | 7 | PA-47A-002 | Giáp níu dây trần ADG0940, dài 700mm, 9,40 ÷ 9,80mm (50mm2) | Sợi | 42 | 22903.7266 | 961956.5185
XTP-5199 | 2023-10-31 | DNXK-1899 | KHSX-1899 | 97/23-MB | BH005 | Cty Tuấn Ân Miền Bắc | 8 | PA-47A-003 | Giáp níu dây trần ADG1135, dài 800mm, 11,35 ÷ 11,85mm (70mm2) | Sợi | 36 | 23249.6489 | 836987.3621
XTP-5199 | 2023-10-31 | DNXK-1899 | KHSX-1899 | 97/23-MB | BH005 | Cty Tuấn Ân Miền Bắc | 9 | PA-47A-004 | Giáp níu dây trần ADG1350, dài 905mm, 13,32 ÷ 13,73mm (95mm2) | Sợi | 27 | 39724.235 | 1072554.3443
XTP-5199 | 2023-10-31 | DNXK-1899 | KHSX-1899 | 97/23-MB | BH005 | Cty Tuấn Ân Miền Bắc | 10 | PA-47A-006 | Giáp níu dây trần ADG1660, dài 1040mm, 16,60 ÷ 18,77mm (150mm2) | Sợi | 79 | 54769.1894 | 4326765.9589
XTP-5199 | 2023-10-31 | DNXK-1899 | KHSX-1899 | 97/23-MB | BH005 | Cty Tuấn Ân Miền Bắc | 11 | HH-21A-010 | Ống nối MJPT 120 - 120 | Cái | 68 | 9656.8429 | 656665.3143
XTP-5199 | 2023-10-31 | DNXK-1899 | KHSX-1899 | 97/23-MB | BH005 | Cty Tuấn Ân Miền Bắc | 12 | HH-03A-012 | FCO 100 A - 35 kV - 200 kV BIL, polymer (không bass) | Cái | 15 | 921546.3976 | 13823195.9643
XTP-5199 | 2023-10-31 | DNXK-1899 | KHSX-1899 | 97/23-MB | BH005 | Cty Tuấn Ân Miền Bắc | 13 | HH-03A-015 | Bass FCO | Cái | 15 | 43675.3052 | 655129.5775
XTP-5199 | 2023-10-31 | DNXK-1899 | KHSX-1899 | 97/23-MB | BH005 | Cty Tuấn Ân Miền Bắc | 14 | HH-31A-010 | Cosse ép Cu-Al 70mm2-N-TA dài 72mm chiều dài ép dây 38mm | Cái | 500 | 18145.373 | 9072686.5127
XTP-5199 | 2023-10-31 | DNXK-1899 | KHSX-1899 | 97/23-MB | BH005 | Cty Tuấn Ân Miền Bắc | 15 | HH-06A-009 | Dao cách ly 3P - 630 A - 24 kV - 150 kV BIL, 2 phương, lắp trên 1 trụ , polymer, ngoài trời | Bộ | 1 | 5086909.8839 | 5086909.8839
XTP-5199 | 2023-10-31 | DNXK-1899 | KHSX-1899 | 97/23-MB | BH005 | Cty Tuấn Ân Miền Bắc | 16 | HH-06A-023 | Bộ sào thao tác dao cách ly 24 kV - 35 kV mở đứng, dài 8 m (bu lông nhúng kẽm) | Bộ | 1 | 1087573.5585 | 1087573.5585
XTP-5199 | 2023-10-31 | DNXK-1899 | KHSX-1899 | 97/23-MB | BH005 | Cty Tuấn Ân Miền Bắc | 17 | HH-31A-034 | Cosse ép Cu-Al 70mm2-2N-TA dài 117mm chiều dài ép dây 38mm | Cái | 150 | 27328.8517 | 4099327.7541
XTP-5199 | 2023-10-31 | DNXK-1899 | KHSX-1899 | 97/23-MB | BH005 | Cty Tuấn Ân Miền Bắc | 18 | HH-31A-036 | Cosse ép Cu-Al 95mm2-2N-TA dài 126mm chiều dài ép dây 42mm | Cái | 80 | 37790.2219 | 3023217.7486
XTP-5199 | 2023-10-31 | DNXK-1899 | KHSX-1899 | 97/23-MB | BH005 | Cty Tuấn Ân Miền Bắc | 19 | HH-31A-012 | Cosse ép Cu-Al 95mm2-N-TA dài 81mm chiều dài ép dây 42mm | Cái | 100 | 25458.719 | 2545871.8952
XTP-5199 | 2023-10-31 | DNXK-1899 | KHSX-1899 | 97/23-MB | BH005 | Cty Tuấn Ân Miền Bắc | 20 | HH-39A-002 | Hotline 4/0 | Cái | 100 | 112518.483 | 11251848.302
XTP-5200 | 2023-10-31 | DNXK-0125 | KHSX-0000 |  | PKT | Phòng Kỹ Thuật | 1 | HH-18A-013 | Kẹp ngừng ABC 4 x (50-95)mm2 | Cái | 6 | 30403.2565 | 182419.5388 | Mẫu thiết bị điện Tuấn Ân đơn 87
XTP-5201 | 2023-10-31 | DNXK-1805 | KHSX-1805 | 1008/23-TB | BH003 | Cty Thiết Bị Điện Tuấn Ân | 1 | HH-06B-051 | Sứ tịnh DS 3 pha 24kV có chén nhôm | Cái | 2 | 405083.2296 | 810166.4593
XTP-5201 | 2023-10-31 | DNXK-1805 | KHSX-1805 | 1008/23-TB | BH003 | Cty Thiết Bị Điện Tuấn Ân | 2 | HH-31A-012 | Cosse ép Cu-Al 95mm2-N-TA dài 81mm chiều dài ép dây 42mm | Cái | 18 | 25458.719 | 458256.9411
XTP-5202 | 2023-10-31 | DNXK-1860 | KHSX-1860 | 1043/23-TB | BH003 | Cty Thiết Bị Điện Tuấn Ân | 1 | HH-01A-006 | Dây chì 6K, dài 584 mm | Sợi | 121 | 13545.6637 | 1639025.3137
XTP-5203 | 2023-10-31 | DNXK-1879 | KHSX-1879 | 1052/23-TB | BH003 | Cty Thiết Bị Điện Tuấn Ân | 1 | HH-01A-006 | Dây chì 6K, dài 584 mm | Sợi | 10 | 13545.6637 | 135456.6375
XTP-5204 | 2023-10-31 | DNXK-1883 | KHSX-1883 | 1054/23-TB | BH003 | Cty Thiết Bị Điện Tuấn Ân | 1 | HH-01A-006 | Dây chì 6K, dài 584 mm | Sợi | 100 | 13545.6637 | 1354566.375
XTP-5205 | 2023-10-31 | DNXK-1890 | KHSX-1890 | 1057/23-TB | BH003 | Cty Thiết Bị Điện Tuấn Ân | 1 | HH-01A-006 | Dây chì 6K, dài 584 mm | Sợi | 121 | 13545.6637 | 1639025.3137
XTP-5206 | 2023-10-31 | DNXK-1781 | KHSX-1781 | 967/23-TB | BH003 | Cty Thiết Bị Điện Tuấn Ân | 1 | HH-03A-010 | FCO 100 A - 27 kV - 150 kV BIL, polymer (không bass) | Cái | 100 | 831361.345 | 83136134.4981
XTP-5206 | 2023-10-31 | DNXK-1781 | KHSX-1781 | 967/23-TB | BH003 | Cty Thiết Bị Điện Tuấn Ân | 2 | HH-03A-015 | Bass FCO | Cái | 100 | 43675.3052 | 4367530.5169
XTP-5206 | 2023-10-31 | DNXK-1781 | KHSX-1781 | 967/23-TB | BH003 | Cty Thiết Bị Điện Tuấn Ân | 3 | HH-04A-002 | LA 18 kV - MCOV 15,3 - 10 kA | Cái | 300 | 630285.31 | 189085592.9948
XTP-5207 | 2023-10-31 | DNXK-1886 | KHSX-1886 | 224/23-ĐN | BH014 | Cty Tuấn Ân Đồng Nai | 1 | HH-01A-007 | Dây chì 8K, dài 584 mm | Sợi | 150 | 14500.2487 | 2175037.3125
XTP-5207 | 2023-10-31 | DNXK-1886 | KHSX-1886 | 224/23-ĐN | BH014 | Cty Tuấn Ân Đồng Nai | 2 | HH-01A-013 | Dây chì 30K, dài 584 mm | Sợi | 100 | 21818.7337 | 2181873.375
XTP-5207 | 2023-10-31 | DNXK-1886 | KHSX-1886 | 224/23-ĐN | BH014 | Cty Tuấn Ân Đồng Nai | 3 | HH-01A-016 | Dây chì 50K, dài 584 mm | Sợi | 70 | 29307.8925 | 2051552.475
XTP-5208 | 2023-10-31 | DNXK-1854 | KHSX-1854 | 221/23-ĐN | BH014 | Cty Tuấn Ân Đồng Nai | 1 | HH-01A-006 | Dây chì 6K, dài 584 mm | Sợi | 5 | 13545.6637 | 67728.3187
XTP-5209 | 2023-10-31 | DNXK-1901 | KHSX-1901 | 1059/23-TB | BH003 | Cty Thiết Bị Điện Tuấn Ân | 1 | HH-27A-005 | Hộp 1 điện kế cơ, 3 pha - Compositer (boulon vis xi niken) | Cái | 23 | 242691.8785 | 5581913.2047 | Kính thủy
XTP-5209 | 2023-10-31 | DNXK-1901 | KHSX-1901 | 1059/23-TB | BH003 | Cty Thiết Bị Điện Tuấn Ân | 2 | HH-28A-007 | Phụ kiện treo hộp 2-4 công tơ 1 pha, 1 công tơ 3 pha lên trụ | Bộ | 23 | 15250.6987 | 350766.069 | Bỏ hộp
XTP-5209 | 2023-10-31 | DNXK-1901 | KHSX-1901 | 1059/23-TB | BH003 | Cty Thiết Bị Điện Tuấn Ân | 3 | HH-31A-014 | Cosse ép Cu-Al 120mm2-N-TA dài 86mm chiều dài ép dây 42mm | Cái | 100 | 33271.2263 | 3327122.6276
XTP-5209 | 2023-10-31 | DNXK-1901 | KHSX-1901 | 1059/23-TB | BH003 | Cty Thiết Bị Điện Tuấn Ân | 4 | HH-31A-020 | Cosse ép Cu-Al 240mm2-N-TA dài 115mm chiều dài ép dây 58mm | Cái | 100 | 86015.9401 | 8601594.0063
XTP-5210 | 2023-11-01 | DNXK-1902 | KHSX-1902 | 230/23-ĐN | BH014 | Cty Tuấn Ân Đồng Nai | 1 | HH-33A-003 | Nối ép đồng nhôm WR-279 | Cái | 18 | 7749.3824 | 139488.8826
XTP-5210 | 2023-11-01 | DNXK-1902 | KHSX-1902 | 230/23-ĐN | BH014 | Cty Tuấn Ân Đồng Nai | 2 | HH-33A-007 | Nối ép đồng nhôm WR-815 | Cái | 161 | 15912.2493 | 2561872.1316
XTP-5210 | 2023-11-01 | DNXK-1902 | KHSX-1902 | 230/23-ĐN | BH014 | Cty Tuấn Ân Đồng Nai | 3 | HH-45A-002 | Ống nối ON-ACSR 50mm2 (ống nhôm dài 390mm, ống sắt dài 120mm) | Cái | 12 | 29544.2879 | 354531.455
XTP-5210 | 2023-11-01 | DNXK-1902 | KHSX-1902 | 230/23-ĐN | BH014 | Cty Tuấn Ân Đồng Nai | 4 | HH-40A-002 | Cosse ép Cu 16mm2-N dài 52mm chiều dài ép dây 28mm | Cái | 2 | 5394.1262 | 10788.2523
XTP-5210 | 2023-11-01 | DNXK-1902 | KHSX-1902 | 230/23-ĐN | BH014 | Cty Tuấn Ân Đồng Nai | 5 | HH-40A-010 | Cosse ép Cu 70mm2-N dài 72mm chiều dài ép dây 38mm | Cái | 4 | 17944.548 | 71778.1921
XTP-5210 | 2023-11-01 | DNXK-1902 | KHSX-1902 | 230/23-ĐN | BH014 | Cty Tuấn Ân Đồng Nai | 6 | HH-30A-035 | Nắp chụp MBT F145 màu xanh | Cái | 7 | 32228.7048 | 225600.9336
XTP-5210 | 2023-11-01 | DNXK-1902 | KHSX-1902 | 230/23-ĐN | BH014 | Cty Tuấn Ân Đồng Nai | 7 | HH-30A-036 | Nắp chụp MBT F145 màu đỏ | Cái | 2 | 32228.7048 | 64457.4096
XTP-5210 | 2023-11-01 | DNXK-1902 | KHSX-1902 | 230/23-ĐN | BH014 | Cty Tuấn Ân Đồng Nai | 8 | HH-30A-037 | Nắp chụp MBT F145 màu vàng | Cái | 10 | 32228.7048 | 322287.048
XTP-5210 | 2023-11-01 | DNXK-1902 | KHSX-1902 | 230/23-ĐN | BH014 | Cty Tuấn Ân Đồng Nai | 9 | HH-33A-003 | Nối ép đồng nhôm WR-279 | Cái | 132 | 7749.3824 | 1022918.4725
XTP-5210 | 2023-11-01 | DNXK-1902 | KHSX-1902 | 230/23-ĐN | BH014 | Cty Tuấn Ân Đồng Nai | 10 | HH-33A-005 | Nối ép đồng nhôm WR-399 | Cái | 22 | 9841.565 | 216514.43
XTP-5210 | 2023-11-01 | DNXK-1902 | KHSX-1902 | 230/23-ĐN | BH014 | Cty Tuấn Ân Đồng Nai | 11 | HH-33A-007 | Nối ép đồng nhôm WR-815 | Cái | 74 | 15912.2493 | 1177506.4456
XTP-5210 | 2023-11-01 | DNXK-1902 | KHSX-1902 | 230/23-ĐN | BH014 | Cty Tuấn Ân Đồng Nai | 12 | HH-39A-001 | Hotline 2/0 | Cái | 37 | 67360.6186 | 2492342.8866
XTP-5210 | 2023-11-01 | DNXK-1902 | KHSX-1902 | 230/23-ĐN | BH014 | Cty Tuấn Ân Đồng Nai | 13 | HH-01A-007 | Dây chì 8K, dài 584 mm | Sợi | 150 | 14500.2487 | 2175037.3125
XTP-5210 | 2023-11-01 | DNXK-1902 | KHSX-1902 | 230/23-ĐN | BH014 | Cty Tuấn Ân Đồng Nai | 14 | HH-40A-008 | Cosse ép Cu 50mm2-N dài 64mm chiều dài ép dây 36mm | Cái | 3 | 11664.6139 | 34993.8416
XTP-5210 | 2023-11-01 | DNXK-1902 | KHSX-1902 | 230/23-ĐN | BH014 | Cty Tuấn Ân Đồng Nai | 15 | HH-33A-001 | Nối ép đồng nhôm WR-159 | Cái | 20 | 3120.4961 | 62409.9216
XTP-5210 | 2023-11-01 | DNXK-1902 | KHSX-1902 | 230/23-ĐN | BH014 | Cty Tuấn Ân Đồng Nai | 16 | HH-33A-002 | Nối ép đồng nhôm WR-259 | Cái | 25 | 5217.7076 | 130442.6888
XTP-5210 | 2023-11-01 | DNXK-1902 | KHSX-1902 | 230/23-ĐN | BH014 | Cty Tuấn Ân Đồng Nai | 17 | HH-33A-003 | Nối ép đồng nhôm WR-279 | Cái | 80 | 7749.3824 | 619950.5894
XTP-5210 | 2023-11-01 | DNXK-1902 | KHSX-1902 | 230/23-ĐN | BH014 | Cty Tuấn Ân Đồng Nai | 18 | HH-33A-008 | Nối ép đồng nhôm WR-835 | Cái | 80 | 15803.7242 | 1264297.9327
XTP-5210 | 2023-11-01 | DNXK-1902 | KHSX-1902 | 230/23-ĐN | BH014 | Cty Tuấn Ân Đồng Nai | 19 | HH-33A-010 | Nối ép đồng nhôm WR-929 | Cái | 92 | 26700.0833 | 2456407.6667
XTP-5210 | 2023-11-01 | DNXK-1902 | KHSX-1902 | 230/23-ĐN | BH014 | Cty Tuấn Ân Đồng Nai | 20 | HH-18A-013 | Kẹp ngừng ABC 4 x (50-95)mm2 | Cái | 130 | 30403.2565 | 3952423.3412
XTP-5210 | 2023-11-01 | DNXK-1902 | KHSX-1902 | 230/23-ĐN | BH014 | Cty Tuấn Ân Đồng Nai | 21 | HH-30A-056 | Nắp chụp cách điện kẹp quai màu xanh | Cái | 36 | 76380.6178 | 2749702.2408
XTP-5210 | 2023-11-01 | DNXK-1902 | KHSX-1902 | 230/23-ĐN | BH014 | Cty Tuấn Ân Đồng Nai | 22 | HH-30A-057 | Nắp chụp cách điện kẹp quai màu đỏ | Cái | 20 | 76380.6178 | 1527612.356
XTP-5210 | 2023-11-01 | DNXK-1902 | KHSX-1902 | 230/23-ĐN | BH014 | Cty Tuấn Ân Đồng Nai | 23 | HH-30A-058 | Nắp chụp cách điện kẹp quai màu vàng | Cái | 30 | 76380.6178 | 2291418.534
XTP-5210 | 2023-11-01 | DNXK-1902 | KHSX-1902 | 230/23-ĐN | BH014 | Cty Tuấn Ân Đồng Nai | 24 | HH-30A-017 | Nắp chụp LA màu xanh | Cái | 2 | 22167.3908 | 44334.7816
XTP-5210 | 2023-11-01 | DNXK-1902 | KHSX-1902 | 230/23-ĐN | BH014 | Cty Tuấn Ân Đồng Nai | 25 | HH-30A-035 | Nắp chụp MBT F145 màu xanh | Cái | 7 | 32228.7048 | 225600.9336
XTP-5210 | 2023-11-01 | DNXK-1902 | KHSX-1902 | 230/23-ĐN | BH014 | Cty Tuấn Ân Đồng Nai | 26 | HH-30A-036 | Nắp chụp MBT F145 màu đỏ | Cái | 7 | 32228.7048 | 225600.9336
XTP-5211 | 2023-11-01 | DNXK-1829 | KHSX-1829 | 219/23-ĐN | BH014 | Cty Tuấn Ân Đồng Nai | 1 | HH-09A-009 | Cách điện đứng 24 kV - 780, polymer (không ty) | Cái | 120 | 152097.0998 | 18251651.9791
XTP-5211 | 2023-11-01 | DNXK-1829 | KHSX-1829 | 219/23-ĐN | BH014 | Cty Tuấn Ân Đồng Nai | 2 | HH-09A-016 | Ty Cách điện đứng 24 kV - 35 kV, M20 dài 180 mm | Cái | 120 | 31270.5817 | 3752469.8039
XTP-5212 | 2023-11-01 | DNXK-1904 | KHSX-1904 | 1061/23-TB | BH003 | Cty Thiết Bị Điện Tuấn Ân | 1 | HH-21A-007 | Ống nối MJPT 50 -50 | Cái | 185 | 6702.95 | 1240045.75
XTP-5212 | 2023-11-01 | DNXK-1904 | KHSX-1904 | 1061/23-TB | BH003 | Cty Thiết Bị Điện Tuấn Ân | 2 | HH-21A-008 | Ống nối MJPT 70 - 70 | Cái | 112 | 6334.956 | 709515.0755
XTP-5212 | 2023-11-01 | DNXK-1904 | KHSX-1904 | 1061/23-TB | BH003 | Cty Thiết Bị Điện Tuấn Ân | 3 | HH-18A-013 | Kẹp ngừng ABC 4 x (50-95)mm2 | Cái | 300 | 30403.2565 | 9120976.9412
XTP-5212 | 2023-11-01 | DNXK-1904 | KHSX-1904 | 1061/23-TB | BH003 | Cty Thiết Bị Điện Tuấn Ân | 4 | HH-06A-009 | Dao cách ly 3P - 630 A - 24 kV - 150 kV BIL, 2 phương, lắp trên 1 trụ , polymer, ngoài trời | Bộ | 1 | 5086909.8839 | 5086909.8839
XTP-5212 | 2023-11-01 | DNXK-1904 | KHSX-1904 | 1061/23-TB | BH003 | Cty Thiết Bị Điện Tuấn Ân | 5 | HH-06A-023 | Bộ sào thao tác dao cách ly 24 kV - 35 kV mở đứng, dài 8 m (bu lông nhúng kẽm) | Bộ | 1 | 1087573.5585 | 1087573.5585
XTP-5212 | 2023-11-01 | DNXK-1904 | KHSX-1904 | 1061/23-TB | BH003 | Cty Thiết Bị Điện Tuấn Ân | 6 | HH-21A-008 | Ống nối MJPT 70 - 70 | Cái | 17 | 6334.956 | 107694.2525
XTP-5213 | 2023-11-01 | DNXK-1279 | KHSX-1279 | 766/23-TB | BH003 | Cty Thiết Bị Điện Tuấn Ân | 1 | HH-40A-023 | Cosse ép Cu 300mm2-N dài 130mm chiều dài ép dây 70mm | Cái | 100 | 121906.6167 | 12190661.6667
XTP-5213 | 2023-11-01 | DNXK-1279 | KHSX-1279 | 766/23-TB | BH003 | Cty Thiết Bị Điện Tuấn Ân | 2 | HH-33A-002 | Nối ép đồng nhôm WR-259 | Cái | 500 | 5217.7076 | 2608853.776
XTP-5213 | 2023-11-01 | DNXK-1279 | KHSX-1279 | 766/23-TB | BH003 | Cty Thiết Bị Điện Tuấn Ân | 3 | HH-28A-020 | Dây đai inox 20 x 0.4mm, 50 mét | Cuộn | 250 | 192423.5989 | 48105899.7159
XTP-5213 | 2023-11-01 | DNXK-1279 | KHSX-1279 | 766/23-TB | BH003 | Cty Thiết Bị Điện Tuấn Ân | 4 | HH-28A-015 | Khóa đai A200 | Cái | 10000 | 820 | 8200000
XTP-5214 | 2023-11-01 | DNXK-1906 | KHSX-1906 | 256/23-TV | BH016 | Cty Tuấn Ân Tư vấn Thiết kế | 1 | HH-01A-003 | Dây chì 3K, dài 584 mm | Sợi | 200 | 13545.6637 | 2709132.75
XTP-5214 | 2023-11-01 | DNXK-1906 | KHSX-1906 | 256/23-TV | BH016 | Cty Tuấn Ân Tư vấn Thiết kế | 2 | HH-01A-006 | Dây chì 6K, dài 584 mm | Sợi | 100 | 13545.6637 | 1354566.375
XTP-5214 | 2023-11-01 | DNXK-1906 | KHSX-1906 | 256/23-TV | BH016 | Cty Tuấn Ân Tư vấn Thiết kế | 3 | HH-01A-010 | Dây chì 15K, dài 584 mm | Sợi | 50 | 17297.4623 | 864873.1125
XTP-5214 | 2023-11-01 | DNXK-1906 | KHSX-1906 | 256/23-TV | BH016 | Cty Tuấn Ân Tư vấn Thiết kế | 4 | HH-03A-013 | LBFCO 100 A - 24 kV - 150 kV BIL, polymer (không bass) | Cái | 20 | 1097561.1661 | 21951223.3229
XTP-5214 | 2023-11-01 | DNXK-1906 | KHSX-1906 | 256/23-TV | BH016 | Cty Tuấn Ân Tư vấn Thiết kế | 5 | HH-03A-015 | Bass FCO | Cái | 20 | 43675.3052 | 873506.1034
XTP-5214 | 2023-11-01 | DNXK-1906 | KHSX-1906 | 256/23-TV | BH016 | Cty Tuấn Ân Tư vấn Thiết kế | 6 | HH-04A-003 | LA 21 kV - MCOV 17,0 - 10 kA | Cái | 11 | 757698.9663 | 8334688.6297
XTP-5214 | 2023-11-01 | DNXK-1906 | KHSX-1906 | 256/23-TV | BH016 | Cty Tuấn Ân Tư vấn Thiết kế | 7 | HH-09A-004 | Chuỗi treo 24 kV - 70 kN, polymer | Cái | 90 | 150515.707 | 13546413.6294
XTP-5214 | 2023-11-01 | DNXK-1906 | KHSX-1906 | 256/23-TV | BH016 | Cty Tuấn Ân Tư vấn Thiết kế | 8 | HH-09A-006 | Chuỗi treo 24 kV - 120 kN, polymer | Cái | 30 | 204680.1751 | 6140405.2538
XTP-5214 | 2023-11-01 | DNXK-1906 | KHSX-1906 | 256/23-TV | BH016 | Cty Tuấn Ân Tư vấn Thiết kế | 9 | HH-16A-007 | MCB 1P - 63 A - 6 kA, loại C | Cái | 189 | 24801.5667 | 4687496.1
XTP-5214 | 2023-11-01 | DNXK-1906 | KHSX-1906 | 256/23-TV | BH016 | Cty Tuấn Ân Tư vấn Thiết kế | 10 | HH-21A-008 | Ống nối MJPT 70 - 70 | Cái | 100 | 6334.956 | 633495.6031
XTP-5214 | 2023-11-01 | DNXK-1906 | KHSX-1906 | 256/23-TV | BH016 | Cty Tuấn Ân Tư vấn Thiết kế | 11 | PA-47A-097 | Giáp buộc cổ sứ đôi composite PDST 2175SC-F, đường kính cáp 18.5 - 23.4mm (35- 50mm2), bán dẫn | Bộ | 35 | 40165.65 | 1405797.75
XTP-5214 | 2023-11-01 | DNXK-1906 | KHSX-1906 | 256/23-TV | BH016 | Cty Tuấn Ân Tư vấn Thiết kế | 12 | PA-47A-098 | Giáp buộc cổ sứ đôi composite PDST 2460SC-F, đường kính cáp 23.4 - 27.9mm (70 -95mm2), bán dẫn | Bộ | 30 | 43292.172 | 1298765.16
XTP-5214 | 2023-11-01 | DNXK-1906 | KHSX-1906 | 256/23-TV | BH016 | Cty Tuấn Ân Tư vấn Thiết kế | 13 | HH-41A-002 | Ống nối ON - Cu 50mm2 dài 130mm | Ống | 41 | 22459.9432 | 920857.6699
XTP-5214 | 2023-11-01 | DNXK-1906 | KHSX-1906 | 256/23-TV | BH016 | Cty Tuấn Ân Tư vấn Thiết kế | 14 | HH-33A-006 | Nối ép đồng nhôm WR-419 | Cái | 1050 | 10820.2887 | 11361303.1673
XTP-5214 | 2023-11-01 | DNXK-1906 | KHSX-1906 | 256/23-TV | BH016 | Cty Tuấn Ân Tư vấn Thiết kế | 15 | HH-33A-008 | Nối ép đồng nhôm WR-835 | Cái | 100 | 15803.7242 | 1580372.4159
XTP-5214 | 2023-11-01 | DNXK-1906 | KHSX-1906 | 256/23-TV | BH016 | Cty Tuấn Ân Tư vấn Thiết kế | 16 | HH-39A-001 | Hotline 2/0 | Cái | 100 | 67360.6186 | 6736061.8558
XTP-5214 | 2023-11-01 | DNXK-1906 | KHSX-1906 | 256/23-TV | BH016 | Cty Tuấn Ân Tư vấn Thiết kế | 17 | HH-46A-001 | Ống nối OL-ACSR 35mm2 dài 130mm | Cái | 30 | 8884.5534 | 266536.6008
XTP-5214 | 2023-11-01 | DNXK-1906 | KHSX-1906 | 256/23-TV | BH016 | Cty Tuấn Ân Tư vấn Thiết kế | 18 | HH-40A-008 | Cosse ép Cu 50mm2-N dài 64mm chiều dài ép dây 36mm | Cái | 300 | 11664.6139 | 3499384.1594
XTP-5214 | 2023-11-01 | DNXK-1906 | KHSX-1906 | 256/23-TV | BH016 | Cty Tuấn Ân Tư vấn Thiết kế | 19 | HH-40A-010 | Cosse ép Cu 70mm2-N dài 72mm chiều dài ép dây 38mm | Cái | 200 | 17944.548 | 3588909.6051
XTP-5214 | 2023-11-01 | DNXK-1906 | KHSX-1906 | 256/23-TV | BH016 | Cty Tuấn Ân Tư vấn Thiết kế | 20 | HH-40A-014 | Cosse ép Cu 120mm2-N dài 86mm chiều dài ép dây 42mm | Cái | 30 | 33571.2263 | 1007136.7883
XTP-5214 | 2023-11-01 | DNXK-1906 | KHSX-1906 | 256/23-TV | BH016 | Cty Tuấn Ân Tư vấn Thiết kế | 21 | HH-40A-021 | Cosse ép Cu 240mm2-N dài 115mm chiều dài ép dây 58mm | Cái | 30 | 88115.1151 | 2643453.4519
XTP-5214 | 2023-11-01 | DNXK-1906 | KHSX-1906 | 256/23-TV | BH016 | Cty Tuấn Ân Tư vấn Thiết kế | 22 | HH-31A-012 | Cosse ép Cu-Al 95mm2-N-TA dài 81mm chiều dài ép dây 42mm | Cái | 100 | 25458.719 | 2545871.8952
XTP-5214 | 2023-11-01 | DNXK-1906 | KHSX-1906 | 256/23-TV | BH016 | Cty Tuấn Ân Tư vấn Thiết kế | 23 | HH-31A-014 | Cosse ép Cu-Al 120mm2-N-TA dài 86mm chiều dài ép dây 42mm | Cái | 50 | 33271.2263 | 1663561.3138
XTP-5215 | 2023-11-01 | DNXK-1906 | KHSX-1906 | 256/23-TV | BH016 | Cty Tuấn Ân Tư vấn Thiết kế | 1 | HH-31A-018 | Cosse ép Cu-Al 185mm2-N-TA dài 106mm chiều dài ép dây 52mm | Cái | 12 | 61964.9462 | 743579.3545
XTP-5215 | 2023-11-01 | DNXK-1906 | KHSX-1906 | 256/23-TV | BH016 | Cty Tuấn Ân Tư vấn Thiết kế | 2 | HH-31A-020 | Cosse ép Cu-Al 240mm2-N-TA dài 115mm chiều dài ép dây 58mm | Cái | 12 | 86015.9401 | 1032191.2808
XTP-5215 | 2023-11-01 | DNXK-1906 | KHSX-1906 | 256/23-TV | BH016 | Cty Tuấn Ân Tư vấn Thiết kế | 3 | HH-18A-004 | Móc treo cáp ABC 4 x 70 mm2 | Cái | 120 | 9337.7636 | 1120531.6364
XTP-5215 | 2023-11-01 | DNXK-1906 | KHSX-1906 | 256/23-TV | BH016 | Cty Tuấn Ân Tư vấn Thiết kế | 4 | HH-18A-005 | Móc treo cáp ABC 4 x 95 mm2 | Cái | 600 | 9423.3015 | 5653980.8812
XTP-5215 | 2023-11-01 | DNXK-1906 | KHSX-1906 | 256/23-TV | BH016 | Cty Tuấn Ân Tư vấn Thiết kế | 5 | HH-18A-006 | Móc treo cáp ABC 4 x 120 mm2 | Cái | 400 | 10708.7939 | 4283517.5758
XTP-5215 | 2023-11-01 | DNXK-1906 | KHSX-1906 | 256/23-TV | BH016 | Cty Tuấn Ân Tư vấn Thiết kế | 6 | HH-18A-013 | Kẹp ngừng ABC 4 x (50-95)mm2 | Cái | 400 | 30403.2565 | 12161302.5882
XTP-5215 | 2023-11-01 | DNXK-1906 | KHSX-1906 | 256/23-TV | BH016 | Cty Tuấn Ân Tư vấn Thiết kế | 7 | HH-18A-014 | Kẹp ngừng ABC 4 x (50-120)mm2 | Cái | 210 | 31741.2565 | 6665663.8588
XTP-5215 | 2023-11-01 | DNXK-1906 | KHSX-1906 | 256/23-TV | BH016 | Cty Tuấn Ân Tư vấn Thiết kế | 8 | HH-45A-005 | Ống nối ON-ACSR 120mm2 (ống nhôm dài 520mm, ống sắt dài 150mm) | Cái | 20 | 55746.7862 | 1114935.7245
XTP-5215 | 2023-11-01 | DNXK-1906 | KHSX-1906 | 256/23-TV | BH016 | Cty Tuấn Ân Tư vấn Thiết kế | 9 | HH-45A-007 | Ống nối ON-ACSR 185mm2 (ống nhôm dài 620mm, ống sắt dài 200mm) | Cái | 20 | 88465.6771 | 1769313.5426
XTP-5215 | 2023-11-01 | DNXK-1906 | KHSX-1906 | 256/23-TV | BH016 | Cty Tuấn Ân Tư vấn Thiết kế | 10 | HH-45A-008 | Ống nối ON-ACSR 240mm2 (ống nhôm dài 680mm, ống sắt dài 210mm) | Cái | 20 | 108691.6145 | 2173832.2896
XTP-5215 | 2023-11-01 | DNXK-1906 | KHSX-1906 | 256/23-TV | BH016 | Cty Tuấn Ân Tư vấn Thiết kế | 11 | HH-35A-003 | Kẹp AC 25 - 70 , 3 boulon | Cái | 100 | 12088.1949 | 1208819.4855
XTP-5215 | 2023-11-01 | DNXK-1906 | KHSX-1906 | 256/23-TV | BH016 | Cty Tuấn Ân Tư vấn Thiết kế | 12 | HH-37A-005 | Ống nối ON-AL 120mm2 dài 240mm | Ống | 10 | 18616.6132 | 186166.1319
XTP-5215 | 2023-11-01 | DNXK-1906 | KHSX-1906 | 256/23-TV | BH016 | Cty Tuấn Ân Tư vấn Thiết kế | 13 | PA-47A-013 | Giáp níu dây bọc ACD2260-TP, dài 1100mm, 20,1 ÷ 23,5mm (50mm2) | Sợi | 135 | 130267.8795 | 17586163.7265
XTP-5215 | 2023-11-01 | DNXK-1906 | KHSX-1906 | 256/23-TV | BH016 | Cty Tuấn Ân Tư vấn Thiết kế | 14 | PA-47A-002 | Giáp níu dây trần ADG0940, dài 700mm, 9,40 ÷ 9,80mm (50mm2) | Sợi | 140 | 22903.7266 | 3206521.7284
XTP-5215 | 2023-11-01 | DNXK-1906 | KHSX-1906 | 256/23-TV | BH016 | Cty Tuấn Ân Tư vấn Thiết kế | 15 | HH-41A-002 | Ống nối ON - Cu 50mm2 dài 130mm | Ống | 3 | 22459.9432 | 67379.8295
XTP-5215 | 2023-11-01 | DNXK-1906 | KHSX-1906 | 256/23-TV | BH016 | Cty Tuấn Ân Tư vấn Thiết kế | 16 | HH-40A-016 | Cosse ép Cu 150mm2-N dài 101mm chiều dài ép dây 52mm | Cái | 15 | 48742.5133 | 731137.7
XTP-5215 | 2023-11-01 | DNXK-1906 | KHSX-1906 | 256/23-TV | BH016 | Cty Tuấn Ân Tư vấn Thiết kế | 17 | HH-31A-008 | Cosse ép Cu-Al 50mm2-N-TA dài 64mm chiều dài ép dây 36mm | Cái | 73 | 11844.4039 | 864641.4821
XTP-5215 | 2023-11-01 | DNXK-1906 | KHSX-1906 | 256/23-TV | BH016 | Cty Tuấn Ân Tư vấn Thiết kế | 18 | HH-31A-010 | Cosse ép Cu-Al 70mm2-N-TA dài 72mm chiều dài ép dây 38mm | Cái | 130 | 18145.373 | 2358898.4933
XTP-5215 | 2023-11-01 | DNXK-1906 | KHSX-1906 | 256/23-TV | BH016 | Cty Tuấn Ân Tư vấn Thiết kế | 19 | HH-31A-014 | Cosse ép Cu-Al 120mm2-N-TA dài 86mm chiều dài ép dây 42mm | Cái | 4 | 33271.2263 | 133084.9051
XTP-5215 | 2023-11-01 | DNXK-1906 | KHSX-1906 | 256/23-TV | BH016 | Cty Tuấn Ân Tư vấn Thiết kế | 20 | HH-18A-006 | Móc treo cáp ABC 4 x 120 mm2 | Cái | 13 | 10708.7939 | 139214.3212
XTP-5215 | 2023-11-01 | DNXK-1906 | KHSX-1906 | 256/23-TV | BH016 | Cty Tuấn Ân Tư vấn Thiết kế | 21 | HH-45A-002 | Ống nối ON-ACSR 50mm2 (ống nhôm dài 390mm, ống sắt dài 120mm) | Cái | 41 | 29544.2879 | 1211315.8046
XTP-5215 | 2023-11-01 | DNXK-1906 | KHSX-1906 | 256/23-TV | BH016 | Cty Tuấn Ân Tư vấn Thiết kế | 22 | HH-16A-007 | MCB 1P - 63 A - 6 kA, loại C | Cái | 411 | 24801.5667 | 10193443.9
XTP-5215 | 2023-11-01 | DNXK-1906 | KHSX-1906 | 256/23-TV | BH016 | Cty Tuấn Ân Tư vấn Thiết kế | 23 | HH-37A-005 | Ống nối ON-AL 120mm2 dài 240mm | Ống | 10 | 18616.6132 | 186166.1319
XTP-5215 | 2023-11-01 | DNXK-1906 | KHSX-1906 | 256/23-TV | BH016 | Cty Tuấn Ân Tư vấn Thiết kế | 24 | HH-03A-016 | Cần FCO 100 A - 27 kV | Cái | 12 | 320132.724 | 3841592.6879
XTP-5216 | 2023-11-01 | DNXK-1884 | KHSX-1884 | 111/23-MT | BH017 | Cty Tuấn Ân Miền Tây | 1 | HH-33A-003 | Nối ép đồng nhôm WR-279 | Cái | 79 | 7749.3824 | 612201.207
XTP-5216 | 2023-11-01 | DNXK-1884 | KHSX-1884 | 111/23-MT | BH017 | Cty Tuấn Ân Miền Tây | 2 | HH-09A-004 | Chuỗi treo 24 kV - 70 kN, polymer | Cái | 66 | 150515.707 | 9934036.6616
XTP-5216 | 2023-11-01 | DNXK-1884 | KHSX-1884 | 111/23-MT | BH017 | Cty Tuấn Ân Miền Tây | 3 | PA-47A-004 | Giáp níu dây trần ADG1350, dài 905mm, 13,32 ÷ 13,73mm (95mm2) | Sợi | 9 | 39724.235 | 357518.1148
XTP-5216 | 2023-11-01 | DNXK-1884 | KHSX-1884 | 111/23-MT | BH017 | Cty Tuấn Ân Miền Tây | 4 | HH-09A-006 | Chuỗi treo 24 kV - 120 kN, polymer | Cái | 54 | 204680.1751 | 11052729.4568
XTP-5216 | 2023-11-01 | DNXK-1884 | KHSX-1884 | 111/23-MT | BH017 | Cty Tuấn Ân Miền Tây | 5 | PA-47A-019 | Giáp níu dây bọc ACD3485-TP, dài 1390mm, 33,8 ÷ 37,5mm (240mm2) | Sợi | 39 | 232144.5987 | 9053639.348
XTP-5216 | 2023-11-01 | DNXK-1884 | KHSX-1884 | 111/23-MT | BH017 | Cty Tuấn Ân Miền Tây | 6 | PA-47A-013 | Giáp níu dây bọc ACD2260-TP, dài 1100mm, 20,1 ÷ 23,5mm (50mm2) | Sợi | 18 | 130267.8795 | 2344821.8302
XTP-5216 | 2023-11-01 | DNXK-1884 | KHSX-1884 | 111/23-MT | BH017 | Cty Tuấn Ân Miền Tây | 7 | PA-47A-002 | Giáp níu dây trần ADG0940, dài 700mm, 9,40 ÷ 9,80mm (50mm2) | Sợi | 12 | 22903.7266 | 274844.7196
XTP-5216 | 2023-11-01 | DNXK-1884 | KHSX-1884 | 111/23-MT | BH017 | Cty Tuấn Ân Miền Tây | 8 | HH-44A-004 | Ống nối OL-AL 95mm2 dài 180mm | Cái | 9 | 13217.0105 | 118953.0948
XTP-5216 | 2023-11-01 | DNXK-1884 | KHSX-1884 | 111/23-MT | BH017 | Cty Tuấn Ân Miền Tây | 9 | HH-44A-008 | Ống nối OL-AL 240mm2 dài 240mm | Cái | 8 | 33150.7579 | 265206.0633
XTP-5216 | 2023-11-01 | DNXK-1884 | KHSX-1884 | 111/23-MT | BH017 | Cty Tuấn Ân Miền Tây | 10 | HH-38A-008 | Kẹp quai 150-240 boulon inox, trung thế | Cái | 3 | 113840.9182 | 341522.7547
XTP-5216 | 2023-11-01 | DNXK-1884 | KHSX-1884 | 111/23-MT | BH017 | Cty Tuấn Ân Miền Tây | 11 | HH-33A-008 | Nối ép đồng nhôm WR-835 | Cái | 42 | 15803.7242 | 663756.4147
XTP-5216 | 2023-11-01 | DNXK-1884 | KHSX-1884 | 111/23-MT | BH017 | Cty Tuấn Ân Miền Tây | 12 | HH-33A-010 | Nối ép đồng nhôm WR-929 | Cái | 38 | 26700.0833 | 1014603.1667
XTP-5216 | 2023-11-01 | DNXK-1884 | KHSX-1884 | 111/23-MT | BH017 | Cty Tuấn Ân Miền Tây | 13 | HH-18A-005 | Móc treo cáp ABC 4 x 95 mm2 | Cái | 129 | 9423.3015 | 1215605.8895
XTP-5216 | 2023-11-01 | DNXK-1884 | KHSX-1884 | 111/23-MT | BH017 | Cty Tuấn Ân Miền Tây | 14 | HH-19A-038 | Nắp bịt đầu cáp 25 - 95, vỏ cách điện dày 1 - 3 mm, (màu đen) | Cái | 220 | 454 | 99880
XTP-5216 | 2023-11-01 | DNXK-1884 | KHSX-1884 | 111/23-MT | BH017 | Cty Tuấn Ân Miền Tây | 15 | HH-19A-004 | Nối bọc IPC 95 - 95, vỏ cách điện dày 1 - 3 mm, 6 - 95 / 25 - 95, 2 bu lông M8 nhựa | Cái | 188 | 37293.8689 | 7011247.3443
XTP-5216 | 2023-11-01 | DNXK-1884 | KHSX-1884 | 111/23-MT | BH017 | Cty Tuấn Ân Miền Tây | 16 | PA-47B-009 | Giáp níu dây cáp thép SDG35 (đường kính dây 7,5-8,5mm) | Sợi | 30 | 41700.5268 | 1251015.8045
XTP-5217 | 2023-11-01 | DNXK-1885 | KHSX-1885 | 112/23-MT | BH017 | Cty Tuấn Ân Miền Tây | 1 | HH-33A-003 | Nối ép đồng nhôm WR-279 | Cái | 132 | 7749.3824 | 1022918.4725
XTP-5217 | 2023-11-01 | DNXK-1885 | KHSX-1885 | 112/23-MT | BH017 | Cty Tuấn Ân Miền Tây | 2 | HH-09A-004 | Chuỗi treo 24 kV - 70 kN, polymer | Cái | 102 | 150515.707 | 15352602.1133
XTP-5217 | 2023-11-01 | DNXK-1885 | KHSX-1885 | 112/23-MT | BH017 | Cty Tuấn Ân Miền Tây | 3 | PA-47A-019 | Giáp níu dây bọc ACD3485-TP, dài 1390mm, 33,8 ÷ 37,5mm (240mm2) | Sợi | 42 | 232144.5987 | 9750073.144
XTP-5217 | 2023-11-01 | DNXK-1885 | KHSX-1885 | 112/23-MT | BH017 | Cty Tuấn Ân Miền Tây | 4 | HH-19A-023 | Nối bọc MV IPC 240 - 240, vỏ cách điện dày 3 - 7 mm, 95 - 240 / 95 - 240, 2 bu lông M10 thép | Cái | 12 | 279413.1707 | 3352958.049
XTP-5217 | 2023-11-01 | DNXK-1885 | KHSX-1885 | 112/23-MT | BH017 | Cty Tuấn Ân Miền Tây | 5 | HH-33A-009 | Nối ép đồng nhôm WR-909 | Cái | 302 | 21744.4827 | 6566833.7802
XTP-5217 | 2023-11-01 | DNXK-1885 | KHSX-1885 | 112/23-MT | BH017 | Cty Tuấn Ân Miền Tây | 6 | HH-33A-010 | Nối ép đồng nhôm WR-929 | Cái | 68 | 26700.0833 | 1815605.6667
XTP-5217 | 2023-11-01 | DNXK-1885 | KHSX-1885 | 112/23-MT | BH017 | Cty Tuấn Ân Miền Tây | 7 | HH-44A-008 | Ống nối OL-AL 240mm2 dài 240mm | Cái | 18 | 33150.7579 | 596713.6424
XTP-5217 | 2023-11-01 | DNXK-1885 | KHSX-1885 | 112/23-MT | BH017 | Cty Tuấn Ân Miền Tây | 8 | HH-45A-007 | Ống nối ON-ACSR 185mm2 (ống nhôm dài 620mm, ống sắt dài 200mm) | Cái | 10 | 88465.6771 | 884656.7713
XTP-5217 | 2023-11-01 | DNXK-1885 | KHSX-1885 | 112/23-MT | BH017 | Cty Tuấn Ân Miền Tây | 9 | HH-45A-007 | Ống nối ON-ACSR 185mm2 (ống nhôm dài 620mm, ống sắt dài 200mm) | Cái | 10 | 88465.6771 | 884656.7713
XTP-5217 | 2023-11-01 | DNXK-1885 | KHSX-1885 | 112/23-MT | BH017 | Cty Tuấn Ân Miền Tây | 10 | HH-44A-004 | Ống nối OL-AL 95mm2 dài 180mm | Cái | 18 | 13217.0105 | 237906.1897
XTP-5217 | 2023-11-01 | DNXK-1885 | KHSX-1885 | 112/23-MT | BH017 | Cty Tuấn Ân Miền Tây | 11 | HH-38A-005 | Kẹp quai 4/0 loại thường | Cái | 10 | 57175.0898 | 571750.8975
XTP-5217 | 2023-11-01 | DNXK-1885 | KHSX-1885 | 112/23-MT | BH017 | Cty Tuấn Ân Miền Tây | 12 | HH-38A-005 | Kẹp quai 4/0 loại thường | Cái | 30 | 57175.0898 | 1715252.6925
XTP-5217 | 2023-11-01 | DNXK-1885 | KHSX-1885 | 112/23-MT | BH017 | Cty Tuấn Ân Miền Tây | 13 | HH-38A-008 | Kẹp quai 150-240 boulon inox, trung thế | Cái | 33 | 113840.9182 | 3756750.3022
XTP-5217 | 2023-11-01 | DNXK-1885 | KHSX-1885 | 112/23-MT | BH017 | Cty Tuấn Ân Miền Tây | 14 | HH-39A-005 | Hotline Al 240mm2, mỏ vịt | Cái | 8 | 84864.5678 | 678916.5423
XTP-5217 | 2023-11-01 | DNXK-1885 | KHSX-1885 | 112/23-MT | BH017 | Cty Tuấn Ân Miền Tây | 15 | HH-39A-005 | Hotline Al 240mm2, mỏ vịt | Cái | 22 | 84864.5678 | 1867020.4912
XTP-5217 | 2023-11-01 | DNXK-1885 | KHSX-1885 | 112/23-MT | BH017 | Cty Tuấn Ân Miền Tây | 16 | HH-45A-003 | Ống nối ON-ACSR 70mm2 (ống nhôm dài 450mm, ống sắt dài 130mm) | Cái | 3 | 36897.6667 | 110693
XTP-5217 | 2023-11-01 | DNXK-1885 | KHSX-1885 | 112/23-MT | BH017 | Cty Tuấn Ân Miền Tây | 17 | HH-47A-013 | Giáp níu dây bọc ACD2260-TP, dài 1100mm, 20,1 ÷ 23,5mm (50mm2) | Sợi | 12 | 130267.8795 | 1563214.5535
XTP-5217 | 2023-11-01 | DNXK-1885 | KHSX-1885 | 112/23-MT | BH017 | Cty Tuấn Ân Miền Tây | 18 | HH-19A-038 | Nắp bịt đầu cáp 25 - 95, vỏ cách điện dày 1 - 3 mm, (màu đen) | Cái | 69 | 454 | 31326
XTP-5217 | 2023-11-01 | DNXK-1885 | KHSX-1885 | 112/23-MT | BH017 | Cty Tuấn Ân Miền Tây | 19 | HH-18A-005 | Móc treo cáp ABC 4 x 95 mm2 | Cái | 86 | 9423.3015 | 810403.9263
XTP-5217 | 2023-11-01 | DNXK-1885 | KHSX-1885 | 112/23-MT | BH017 | Cty Tuấn Ân Miền Tây | 20 | HH-40A-004 | Cosse ép Cu 25mm2-N dài 52mm chiều dài ép dây 28mm | Cái | 88 | 5706.1753 | 502143.4243
XTP-5217 | 2023-11-01 | DNXK-1885 | KHSX-1885 | 112/23-MT | BH017 | Cty Tuấn Ân Miền Tây | 21 | HH-40A-008 | Cosse ép Cu 50mm2-N dài 64mm chiều dài ép dây 36mm | Cái | 48 | 11664.6139 | 559901.4655
XTP-5217 | 2023-11-01 | DNXK-1885 | KHSX-1885 | 112/23-MT | BH017 | Cty Tuấn Ân Miền Tây | 22 | HH-40A-006 | Cosse ép Cu 35mm2-N dài 60mm chiều dài ép dây 32mm | Cái | 17 | 7455.6108 | 126745.3838
XTP-5217 | 2023-11-01 | DNXK-1885 | KHSX-1885 | 112/23-MT | BH017 | Cty Tuấn Ân Miền Tây | 23 | HH-40A-006 | Cosse ép Cu 35mm2-N dài 60mm chiều dài ép dây 32mm | Cái | 3 | 7455.6108 | 22366.8324
XTP-5217 | 2023-11-01 | DNXK-1885 | KHSX-1885 | 112/23-MT | BH017 | Cty Tuấn Ân Miền Tây | 24 | HH-39A-001 | Hotline 2/0 | Cái | 50 | 67360.6186 | 3368030.9279
XTP-5218 | 2023-11-01 | DNXK-1908 | KHSX-1908 | 110/23-HN | BH004 | Cty Tuấn Ân Hà Nội | 1 | PA-47A-086 | Giáp buộc đầu sứ đôi composite PDLT 2460SC-F, đường kính cáp 23.4 - 27.9mm (70-95mm2), bán dẫn | Bộ | 21 | 41329.246 | 867914.166 | gửi xe khách Hoàng Long
XTP-5218 | 2023-11-01 | DNXK-1908 | KHSX-1908 | 110/23-HN | BH004 | Cty Tuấn Ân Hà Nội | 2 | PA-47A-082 | Giáp buộc đầu sứ đơn composite PTT 1203SC-F, đường kính cáp 23.4 - 27.9mm (70-95mm2), bán dẫn | Sợi | 93 | 23248.4994 | 2162110.4442 | gửi xe khách Hoàng Long
XTP-5218 | 2023-11-01 | DNXK-1908 | KHSX-1908 | 110/23-HN | BH004 | Cty Tuấn Ân Hà Nội | 3 | PA-47A-087 | Giáp buộc đầu sứ đôi composite PDLT 2785SC-F, đường kính cáp 27.9 - 30.9mm (120-150mm2), bán dẫn | Bộ | 22 | 46612.93 | 1025484.46 | gửi xe khách Hoàng Long
XTP-5218 | 2023-11-01 | DNXK-1908 | KHSX-1908 | 110/23-HN | BH004 | Cty Tuấn Ân Hà Nội | 4 | PA-47A-083 | Giáp buộc đầu sứ đơn composite PTT 1204SC-F, đường kính cáp 27.9 - 30.9mm (120-150mm2) , bán dẫn | Sợi | 35 | 23760.968 | 831633.88 | gửi xe khách Hoàng Long
XTP-5219 | 2023-11-01 | DNXK-1909 | KHSX-1909 | 1063/23-TB | BH003 | Cty Thiết Bị Điện Tuấn Ân | 1 | HH-03A-003 | FCO 100 A - 27 kV - 150k kV BIL, sứ (không bass) | Cái | 9 | 814203.6389 | 7327832.7504
XTP-5219 | 2023-11-01 | DNXK-1909 | KHSX-1909 | 1063/23-TB | BH003 | Cty Thiết Bị Điện Tuấn Ân | 2 | HH-03A-015 | Bass FCO | Cái | 9 | 43675.3052 | 393077.7465
XTP-5219 | 2023-11-01 | DNXK-1909 | KHSX-1909 | 1063/23-TB | BH003 | Cty Thiết Bị Điện Tuấn Ân | 3 | HH-06A-009 | Dao cách ly 3P - 630 A - 24 kV - 150 kV BIL, 2 phương, lắp trên 1 trụ , polymer, ngoài trời | Bộ | 2 | 5086909.8839 | 10173819.7678
XTP-5219 | 2023-11-01 | DNXK-1909 | KHSX-1909 | 1063/23-TB | BH003 | Cty Thiết Bị Điện Tuấn Ân | 4 | HH-07A-002 | Dao cách ly 3P - 630 A - 24 kV - 125 kV BIL, có bệ chì, trong nhà | Bộ | 1 | 7761960.0137 | 7761960.0137
XTP-5220 | 2023-11-01 | DNXK-1903 | KHSX-1903 | 163/23-DN | BH012 | Cty Tuấn Ân Đà Nẵng | 1 | HH-06A-009 | Dao cách ly 3P - 630 A - 24 kV - 150 kV BIL, 2 phương, lắp trên 1 trụ , polymer, ngoài trời | Bộ | 1 | 5086909.8839 | 5086909.8839
XTP-5220 | 2023-11-01 | DNXK-1903 | KHSX-1903 | 163/23-DN | BH012 | Cty Tuấn Ân Đà Nẵng | 2 | HH-06A-023 | Bộ sào thao tác dao cách ly 24 kV - 35 kV mở đứng, dài 8 m (bu lông nhúng kẽm) | Bộ | 1 | 1087573.5585 | 1087573.5585
XTP-5220 | 2023-11-01 | DNXK-1903 | KHSX-1903 | 163/23-DN | BH012 | Cty Tuấn Ân Đà Nẵng | 3 | HH-27A-003 | Hộp 4 điện kế cơ, 1 pha - Compositer (loại nhỏ, boulon vis xi niken) | Cái | 20 | 306313.4688 | 6126269.3754 | Kính mica
XTP-5220 | 2023-11-01 | DNXK-1903 | KHSX-1903 | 163/23-DN | BH012 | Cty Tuấn Ân Đà Nẵng | 4 | HH-18A-012 | Kẹp ngừng ABC 4 x (11-50)mm2 | Cái | 60 | 19075.4383 | 1144526.2973
XTP-5221 | 2023-11-01 | DNXK-1781 | KHSX-1781 | 967/23-TB | BH003 | Cty Thiết Bị Điện Tuấn Ân | 1 | HH-03A-010 | FCO 100 A - 27 kV - 150 kV BIL, polymer (không bass) | Cái | 100 | 831361.345 | 83136134.4981
XTP-5221 | 2023-11-01 | DNXK-1781 | KHSX-1781 | 967/23-TB | BH003 | Cty Thiết Bị Điện Tuấn Ân | 2 | HH-03A-015 | Bass FCO | Cái | 100 | 43675.3052 | 4367530.5169
XTP-5221 | 2023-11-01 | DNXK-1781 | KHSX-1781 | 967/23-TB | BH003 | Cty Thiết Bị Điện Tuấn Ân | 3 | HH-04A-002 | LA 18 kV - MCOV 15,3 - 10 kA | Cái | 350 | 630285.31 | 220599858.4939
XTP-5222 | 2023-11-01 | DNXK-1797 | KHSX-1797 | 973/23-TB | BH003 | Cty Thiết Bị Điện Tuấn Ân | 1 | HH-01A-003 | Dây chì 3K, dài 584 mm | Sợi | 18 | 13545.6637 | 243821.9475
XTP-5222 | 2023-11-01 | DNXK-1797 | KHSX-1797 | 973/23-TB | BH003 | Cty Thiết Bị Điện Tuấn Ân | 2 | HH-06B-001 | DS 3P- 630A - 24Kv-150 KV BIL, OD, Sứ, 2 phương, lắp trên 1 trụ, (bản cực lắp boulon M10, khoảng cách 2 tâm lỗ 32mm, không boulon) | Bộ | 8 | 5824965.5375 | 46599724.3002
XTP-5222 | 2023-11-01 | DNXK-1797 | KHSX-1797 | 973/23-TB | BH003 | Cty Thiết Bị Điện Tuấn Ân | 3 | HH-06A-023 | Bộ sào thao tác dao cách ly 24 kV - 35 kV mở đứng, dài 8 m (bu lông nhúng kẽm) | Bộ | 8 | 1087573.5585 | 8700588.4677
XTP-5222 | 2023-11-01 | DNXK-1797 | KHSX-1797 | 973/23-TB | BH003 | Cty Thiết Bị Điện Tuấn Ân | 4 | HH-43B-001 | Cosse ép ACSR 240mm2-2N (lỗ phi 12, khoảng cách 2 tâm lỗ 32mm) | Cái | 48 | 12825 | 615600
XTP-5222 | 2023-11-01 | DNXK-1797 | KHSX-1797 | 973/23-TB | BH003 | Cty Thiết Bị Điện Tuấn Ân | 5 | HH-06B-006 | Tấm lưỡng kim Cu-Al, 2 lỗ phi 12, khoảng cách tâm lỗ 32mm | Cái | 48 | 25673.26 | 1232316.48
XTP-5222 | 2023-11-01 | DNXK-1797 | KHSX-1797 | 973/23-TB | BH003 | Cty Thiết Bị Điện Tuấn Ân | 6 | HH-17B-008 | Boulon 10 X 50 + tán + londel nhúng kẽm | Bộ | 96 | 1803.2 | 173107.2
XTP-5222 | 2023-11-01 | DNXK-1797 | KHSX-1797 | 973/23-TB | BH003 | Cty Thiết Bị Điện Tuấn Ân | 7 | HH-17B-012 | Boulon 16 X 400 + tán + londel nhúng kẽm | Bộ | 16 | 33525.6364 | 536410.1818
XTP-5222 | 2023-11-01 | DNXK-1797 | KHSX-1797 | 973/23-TB | BH003 | Cty Thiết Bị Điện Tuấn Ân | 8 | HH-06A-030 | Thanh chống dao cách ly 3P ngoài trời | Cái | 16 | 41611.2682 | 665780.2909
XTP-5223 | 2023-11-01 | DNXK-1829 | KHSX-1829 | 219/23-ĐN | BH014 | Cty Tuấn Ân Đồng Nai | 1 | HH-09A-009 | Cách điện đứng 24 kV - 780, polymer (không ty) | Cái | 120 | 152097.0998 | 18251651.9791
XTP-5223 | 2023-11-01 | DNXK-1829 | KHSX-1829 | 219/23-ĐN | BH014 | Cty Tuấn Ân Đồng Nai | 2 | HH-09A-016 | Ty Cách điện đứng 24 kV - 35 kV, M20 dài 180 mm | Cái | 120 | 31270.5817 | 3752469.8039
XTP-5224 | 2023-11-01 | DNXK-1829 | KHSX-1829 | 219/23-ĐN | BH014 | Cty Tuấn Ân Đồng Nai | 1 | HH-09A-009 | Cách điện đứng 24 kV - 780, polymer (không ty) | Cái | 138 | 152097.0998 | 20989399.776 | giao XL2 -Vũng Tàu
XTP-5224 | 2023-11-01 | DNXK-1829 | KHSX-1829 | 219/23-ĐN | BH014 | Cty Tuấn Ân Đồng Nai | 2 | HH-09A-016 | Ty Cách điện đứng 24 kV - 35 kV, M20 dài 180 mm | Cái | 138 | 31270.5817 | 4315340.2745 | giao XL2 -Vũng Tàu
XTP-5225 | 2023-11-01 | DNXK-1911 | KHSX-1911 | 117/23-NB | BH010 | Cty Tuấn Ân Ninh Bình | 1 | HH-38B-002 | Kẹp quai 4/0 loại ty, quai nhôm phi 10 | Cái | 19 | 96680.2318 | 1836924.4045
XTP-5225 | 2023-11-01 | DNXK-1911 | KHSX-1911 | 117/23-NB | BH010 | Cty Tuấn Ân Ninh Bình | 2 | HH-18A-012 | Kẹp ngừng ABC 4 x (11-50)mm2 | Cái | 150 | 19075.4383 | 2861315.7433
XTP-5225 | 2023-11-01 | DNXK-1911 | KHSX-1911 | 117/23-NB | BH010 | Cty Tuấn Ân Ninh Bình | 3 | HH-18A-004 | Móc treo cáp ABC 4 x 70 mm2 | Cái | 60 | 9337.7636 | 560265.8182
XTP-5225 | 2023-11-01 | DNXK-1911 | KHSX-1911 | 117/23-NB | BH010 | Cty Tuấn Ân Ninh Bình | 4 | HH-18A-003 | Móc treo cáp ABC 4 x 50 mm2 | Cái | 48 | 7964.5818 | 382299.9273
XTP-5225 | 2023-11-01 | DNXK-1911 | KHSX-1911 | 117/23-NB | BH010 | Cty Tuấn Ân Ninh Bình | 5 | HH-18A-002 | Móc treo cáp ABC 4 x 35 mm2 | Cái | 21 | 8059.3499 | 169246.3486
XTP-5225 | 2023-11-01 | DNXK-1911 | KHSX-1911 | 117/23-NB | BH010 | Cty Tuấn Ân Ninh Bình | 6 | HH-21A-009 | Ống nối MJPT 95 - 95 | Cái | 16 | 6040.2717 | 96644.3478
XTP-5225 | 2023-11-01 | DNXK-1911 | KHSX-1911 | 117/23-NB | BH010 | Cty Tuấn Ân Ninh Bình | 7 | HH-21A-008 | Ống nối MJPT 70 - 70 | Cái | 19 | 6334.956 | 120364.1646
XTP-5225 | 2023-11-01 | DNXK-1911 | KHSX-1911 | 117/23-NB | BH010 | Cty Tuấn Ân Ninh Bình | 8 | HH-18A-014 | Kẹp ngừng ABC 4 x (50-120)mm2 | Cái | 100 | 31741.2565 | 3174125.6471
XTP-5225 | 2023-11-01 | DNXK-1911 | KHSX-1911 | 117/23-NB | BH010 | Cty Tuấn Ân Ninh Bình | 9 | HH-03A-013 | LBFCO 100 A - 24 kV - 150 kV BIL, polymer (không bass) | Cái | 6 | 1097561.1661 | 6585366.9969
XTP-5226 | 2023-11-02 | DNXK-1913 | KHSX-1913 | 234/23-ĐN | BH014 | Cty Tuấn Ân Đồng Nai | 1 | HH-16A-016 | MCB 3P - 32 A - 6 kA, loại C | Cái | 5 | 57821.95 | 289109.75
XTP-5226 | 2023-11-02 | DNXK-1913 | KHSX-1913 | 234/23-ĐN | BH014 | Cty Tuấn Ân Đồng Nai | 2 | HH-16A-029 | MCB 2P - 100 A - 10 kA, loại C | Cái | 5 | 105980 | 529900
XTP-5226 | 2023-11-02 | DNXK-1913 | KHSX-1913 | 234/23-ĐN | BH014 | Cty Tuấn Ân Đồng Nai | 3 | HH-06A-009 | Dao cách ly 3P - 630 A - 24 kV - 150 kV BIL, 2 phương, lắp trên 1 trụ , polymer, ngoài trời | Bộ | 1 | 5086909.8839 | 5086909.8839 | Đóng kiện
XTP-5226 | 2023-11-02 | DNXK-1913 | KHSX-1913 | 234/23-ĐN | BH014 | Cty Tuấn Ân Đồng Nai | 4 | HH-06A-023 | Bộ sào thao tác dao cách ly 24 kV - 35 kV mở đứng, dài 8 m (bu lông nhúng kẽm) | Bộ | 1 | 1087573.5585 | 1087573.5585
XTP-5226 | 2023-11-02 | DNXK-1913 | KHSX-1913 | 234/23-ĐN | BH014 | Cty Tuấn Ân Đồng Nai | 5 | HH-33A-009 | Nối ép đồng nhôm WR-909 | Cái | 50 | 21744.4827 | 1087224.1358
XTP-5226 | 2023-11-02 | DNXK-1913 | KHSX-1913 | 234/23-ĐN | BH014 | Cty Tuấn Ân Đồng Nai | 6 | HH-33A-006 | Nối ép đồng nhôm WR-419 | Cái | 100 | 10820.2887 | 1082028.8731
XTP-5226 | 2023-11-02 | DNXK-1913 | KHSX-1913 | 234/23-ĐN | BH014 | Cty Tuấn Ân Đồng Nai | 7 | HH-40A-021 | Cosse ép Cu 240mm2-N dài 115mm chiều dài ép dây 58mm | Cái | 9 | 88115.1151 | 793036.0356
XTP-5226 | 2023-11-02 | DNXK-1913 | KHSX-1913 | 234/23-ĐN | BH014 | Cty Tuấn Ân Đồng Nai | 8 | HH-40A-018 | Cosse ép Cu 185mm2-N dài 106mm chiều dài ép dây 52mm | Cái | 5 | 63124.9462 | 315624.731
XTP-5227 | 2023-11-02 | DNXK-1912 | KHSX-1912 | 1065/23-TB | BH003 | Cty Thiết Bị Điện Tuấn Ân | 1 | HH-18A-012 | Kẹp ngừng ABC 4 x (11-50)mm2 | Cái | 100 | 19075.4383 | 1907543.8289
XTP-5228 | 2023-11-02 | DNXK-1766 | KHSX-1766 | 953/23-TB | BH003 | Cty Thiết Bị Điện Tuấn Ân | 1 | HH-04B-007 | Cụm kíp nổ LA | Cụm | 24 | 56858 | 1364592 | BG235
XTP-5229 | 2023-11-02 | DNXK-1829 | KHSX-1829 | 219/23-ĐN | BH014 | Cty Tuấn Ân Đồng Nai | 1 | PA-47A-064 | Giáp buộc đầu sứ đơn composite PTT 1373SC-C, đường kính cáp 31 - 37.5mm (185-240mm2), bán dẫn | Sợi | 30 | 28950.292 | 868508.76
XTP-5230 | 2023-11-02 | DNXK-1888 | KHSX-1888 | 264/23-PA | BH018 | Cty Polymer Alpha | 1 | PA-47A-064 | Giáp buộc đầu sứ đơn composite PTT 1373SC-C, đường kính cáp 31 - 37.5mm (185-240mm2), bán dẫn | Sợi | 151 | 28950.292 | 4371494.092 | trả TA Đồng Nai
XTP-5231 | 2023-11-02 | DNXK-1866 | KHSX-1866 | 253/23-TV | BH016 | Cty Tuấn Ân Tư vấn Thiết kế | 1 | PA-47A-064 | Giáp buộc đầu sứ đơn composite PTT 1373SC-C, đường kính cáp 31 - 37.5mm (185-240mm2), bán dẫn | Sợi | 219 | 28950.292 | 6340113.948
XTP-5232 | 2023-11-02 | DNXK-4469 | KHSX-1749 | 242/23-TV | X06 | Xưởng 6 | 1 | HH-40A-008 | Cosse ép Cu 50mm2-N dài 64mm chiều dài ép dây 36mm | Cái | 20 | 11664.6139 | 233292.2773
XTP-5232 | 2023-11-02 | DNXK-4469 | KHSX-1749 | 242/23-TV | X06 | Xưởng 6 | 2 | HH-17B-005 | Boulon 8 X 40 + tán + londel nhúng kẽm | Bộ | 20 | 1194.44 | 23888.8
XTP-5233 | 2023-11-02 | DNXK-1914 | KHSX-1914 | 1066/23-TB | BH003 | Cty Thiết Bị Điện Tuấn Ân | 1 | HH-07A-002 | Dao cách ly 3P - 630 A - 24 kV - 125 kV BIL, có bệ chì, trong nhà | Bộ | 2 | 7761960.0137 | 15523920.0274
XTP-5233 | 2023-11-02 | DNXK-1914 | KHSX-1914 | 1066/23-TB | BH003 | Cty Thiết Bị Điện Tuấn Ân | 2 | HH-36A-008 | Kẹp dừng 50 - 240mm2, loại cong 5U dây bọc | Cái | 15 | 108826.6667 | 1632400
XTP-5233 | 2023-11-02 | DNXK-1914 | KHSX-1914 | 1066/23-TB | BH003 | Cty Thiết Bị Điện Tuấn Ân | 3 | HH-36A-008 | Kẹp dừng 50 - 240mm2, loại cong 5U dây bọc | Cái | 3 | 108826.6667 | 326480
XTP-5233 | 2023-11-02 | DNXK-1914 | KHSX-1914 | 1066/23-TB | BH003 | Cty Thiết Bị Điện Tuấn Ân | 4 | HH-09A-002 | Cách điện đỡ 24 kV, epoxy | Cái | 6 | 357845.9944 | 2147075.9667
XTP-5234 | 2023-11-02 | DNXK-1915 | KHSX-1915 | 114/23-MT | BH017 | Cty Tuấn Ân Miền Tây | 1 | HH-04A-002 | LA 18 kV - MCOV 15,3 - 10 kA | Cái | 50 | 630285.31 | 31514265.4991
XTP-5234 | 2023-11-02 | DNXK-1915 | KHSX-1915 | 114/23-MT | BH017 | Cty Tuấn Ân Miền Tây | 2 | HH-45A-003 | Ống nối ON-ACSR 70mm2 (ống nhôm dài 450mm, ống sắt dài 130mm) | Cái | 11 | 36897.6667 | 405874.3333
XTP-5234 | 2023-11-02 | DNXK-1915 | KHSX-1915 | 114/23-MT | BH017 | Cty Tuấn Ân Miền Tây | 3 | HH-45A-003 | Ống nối ON-ACSR 70mm2 (ống nhôm dài 450mm, ống sắt dài 130mm) | Cái | 19 | 36897.6667 | 701055.6667
XTP-5235 | 2023-11-02 | DNXK-0509 | KHSX-0000 |  | PKD | Phòng kinh doanh | 1 | HH-16A-011 | MCB 2P - 32 A - 6 kA, loại C | Cái | 7 | 39241.6133 | 274691.2933 | Xuất gửi Út Thum đem về nhà Sếp
XTP-5235 | 2023-11-02 | DNXK-0509 | KHSX-0000 |  | PKD | Phòng kinh doanh | 2 | HH-16A-003 | MCB 1P - 20 A - 6 kA, loại C | Cái | 10 | 18760.3967 | 187603.9667 | Xuất gửi Út Thum đem về nhà Sếp
XTP-5236 | 2023-11-02 | DNXK-4574 | KHSX-0000 |  | TTBV | Thanh tra bảo vệ | 1 | HH-04A-001 | LA 12 kV - MCOV 10,2 - 10 kA | Cái | 118 | 394128.624 | 46507177.6292 | Thiết kế cũ - Xử lý lấy lại đĩa
XTP-5236 | 2023-11-02 | DNXK-4574 | KHSX-0000 |  | TTBV | Thanh tra bảo vệ | 2 | HH-04A-003 | LA 21 kV - MCOV 17,0 - 10 kA | Cái | 1 | 757698.9663 | 757698.9663 | Thiết kế cũ - Xử lý lấy lại đĩa
XTP-5237 | 2023-11-02 | DNXK-1749 | KHSX-1749 | 242/23-TV | BH016 | Cty Tuấn Ân Tư vấn Thiết kế | 1 | HH-05A-003 | Dao cách ly 1P - 630 A - 24 kV - 150 kV BIL, sứ gốm, ngoài trời | Cái | 15 | 1783208.9404 | 26748134.1065 | Lắp cosse, giao ĐL Long An, 'ĐL Long An Gói thầu 01: Thiết bị IB2300265940
XTP-5237 | 2023-11-02 | DNXK-1749 | KHSX-1749 | 242/23-TV | BH016 | Cty Tuấn Ân Tư vấn Thiết kế | 2 | HH-05A-010 | Cosse nhôm LTD | Cái | 30 | 70991.1375 | 2129734.1245 | Lắp DS
XTP-5237 | 2023-11-02 | DNXK-1749 | KHSX-1749 | 242/23-TV | BH016 | Cty Tuấn Ân Tư vấn Thiết kế | 3 | HH-05A-012 | Phụ kiện lắp DS 1P 24 kV | Bộ | 15 | 71786.4983 | 1076797.474
XTP-5237 | 2023-11-02 | DNXK-1749 | KHSX-1749 | 242/23-TV | BH016 | Cty Tuấn Ân Tư vấn Thiết kế | 4 | HH-06A-001 | Dao cách ly 3P - 630 A - 24 kV - 150 kV BIL, lắp phương đứng trên 1 trụ, sứ gốm, ngoài trời | Bộ | 20 | 6989403.5238 | 139788070.4755 | Lắp cosse, giao ĐL Long An
XTP-5237 | 2023-11-02 | DNXK-1749 | KHSX-1749 | 242/23-TV | BH016 | Cty Tuấn Ân Tư vấn Thiết kế | 5 | HH-05A-010 | Cosse nhôm LTD | Cái | 120 | 70991.1375 | 8518936.4979 | Lắp DS
XTP-5237 | 2023-11-02 | DNXK-1749 | KHSX-1749 | 242/23-TV | BH016 | Cty Tuấn Ân Tư vấn Thiết kế | 6 | HH-08A-012 | Bộ sào thao tác dao cắt có tải trong dầu 24 kV - 35 kV, dài 8 m | Bộ | 20 | 989548.9113 | 19790978.2266
XTP-5237 | 2023-11-02 | DNXK-1749 | KHSX-1749 | 242/23-TV | BH016 | Cty Tuấn Ân Tư vấn Thiết kế | 7 | HH-40A-008 | Cosse ép Cu 50mm2-N dài 64mm chiều dài ép dây 36mm | Cái | 20 | 11664.6139 | 233292.2773 | Lắp DS
XTP-5237 | 2023-11-02 | DNXK-1749 | KHSX-1749 | 242/23-TV | BH016 | Cty Tuấn Ân Tư vấn Thiết kế | 8 | HH-17B-005 | Boulon 8 X 40 + tán + londel nhúng kẽm | Bộ | 20 | 1194.44 | 23888.8 | Lắp DS
XTP-5238 | 2023-11-02 | DNXK-1878 | KHSX-1878 | 1051/23-TB | BH003 | Cty Thiết Bị Điện Tuấn Ân | 1 | HH-19A-042 | Nắp bịt đầu cáp 120 - 150, vỏ cách điện dày 1 - 3 mm, (màu đen) | Cái | 79 | 402 | 31758 | Gấp
XTP-5239 | 2023-11-02 | DNXK-1781 | KHSX-1781 | 967/23-TB | BH003 | Cty Thiết Bị Điện Tuấn Ân | 1 | HH-03A-010 | FCO 100 A - 27 kV - 150 kV BIL, polymer (không bass) | Cái | 150 | 831361.345 | 124704201.7472
XTP-5239 | 2023-11-02 | DNXK-1781 | KHSX-1781 | 967/23-TB | BH003 | Cty Thiết Bị Điện Tuấn Ân | 2 | HH-03A-015 | Bass FCO | Cái | 150 | 43675.3052 | 6551295.7754
XTP-5240 | 2023-11-02 | DNXK-0607 | KHSX-0607 | 342/23-TB | BH003 | Cty Thiết Bị Điện Tuấn Ân | 1 | PA-27A-001 | Hộp 1 điện kế cơ, 1 pha - Compositer (boulon vis xi niken) | Cái | 279 | 82073.7817 | 22898585.1078 | Kính Mica
XTP-5240 | 2023-11-02 | DNXK-0607 | KHSX-0607 | 342/23-TB | BH003 | Cty Thiết Bị Điện Tuấn Ân | 2 | PA-27A-025 | Bộ gối đỡ công tơ điện tử 1 pha, điện kế cơ composite | Bộ | 279 | 3260 | 909540 | Vít dài, lắp hộp
XTP-5240 | 2023-11-02 | DNXK-0607 | KHSX-0607 | 342/23-TB | BH003 | Cty Thiết Bị Điện Tuấn Ân | 3 | PA-28A-004 | Phụ kiện treo hộp 1 công tơ 1 pha lên trụ | Bộ | 279 | 15737.7896 | 4390843.2876 | PK Bỏ hộp
XTP-5241 | 2023-11-02 | DNXK-1829 | KHSX-1829 | 219/23-ĐN | BH014 | Cty Tuấn Ân Đồng Nai | 1 | HH-19A-010 | Nối bọc IPC 35 - 95, vỏ cách điện dày 1 - 3 mm, 6 - 35 / 16 - 95, 1 bu lông M8 nhôm | Cái | 400 | 22130.1494 | 8852059.7705 | Năng Lượng Việt
XTP-5242 | 2023-11-02 | DNXK-1820 | KHSX-1820 | 216/23-ĐN | BH014 | Cty Tuấn Ân Đồng Nai | 1 | HH-01A-006 | Dây chì 6K, dài 584 mm | Sợi | 52 | 13545.6637 | 704374.515 | Năng Lượng Việt
XTP-5242 | 2023-11-02 | DNXK-1820 | KHSX-1820 | 216/23-ĐN | BH014 | Cty Tuấn Ân Đồng Nai | 2 | HH-19A-010 | Nối bọc IPC 35 - 95, vỏ cách điện dày 1 - 3 mm, 6 - 35 / 16 - 95, 1 bu lông M8 nhôm | Cái | 5600 | 22130.1494 | 123928836.7869 | Năng Lượng Việt
XTP-5243 | 2023-11-02 | DNXK-1916 | KHSX-1916 | 257/23-TV | BH016 | Cty Tuấn Ân Tư vấn Thiết kế | 1 | HH-09A-007 | Chuỗi treo 35 kV - 120 kN, polymer | Cái | 33 | 251209.9829 | 8289929.4344 | Xe TTL ghé lấy
XTP-5244 | 2023-11-02 | DNXK-1918 | KHSX-1918 | 1069/23-TB | BH003 | Cty Thiết Bị Điện Tuấn Ân | 1 | HH-03A-013 | LBFCO 100 A - 24 kV - 150 kV BIL, polymer (không bass) | Cái | 200 | 1097561.1661 | 219512233.2292
XTP-5244 | 2023-11-02 | DNXK-1918 | KHSX-1918 | 1069/23-TB | BH003 | Cty Thiết Bị Điện Tuấn Ân | 2 | HH-03A-015 | Bass FCO | Cái | 200 | 43675.3052 | 8735061.0339
XTP-5244 | 2023-11-02 | DNXK-1918 | KHSX-1918 | 1069/23-TB | BH003 | Cty Thiết Bị Điện Tuấn Ân | 3 | PA-19A-002 | Nối bọc IPC 35 - 95, vỏ cách điện dày 1 - 3 mm, 6 - 35 / 16 - 95, 1 bu lông M8 nhựa | Cái | 1 | 20404.7344 | 20404.7344
XTP-5244 | 2023-11-02 | DNXK-1918 | KHSX-1918 | 1069/23-TB | BH003 | Cty Thiết Bị Điện Tuấn Ân | 4 | HH-06A-030 | Thanh chống dao cách ly 3P ngoài trời | Cái | 20 | 41611.2682 | 832225.3636
XTP-5245 | 2023-11-02 | DNXK-0350 | KHSX-0350 | 201/23-TB | BH003 | Cty Thiết Bị Điện Tuấn Ân | 1 | HH-16A-014 | MCB 2P - 63 A - 6 kA, loại C | Cái | 412 | 49663.1333 | 20461210.9333
XTP-5246 | 2023-11-02 | DNXK-1532 | KHSX-1532 | 877/23-TB | BH003 | Cty Thiết Bị Điện Tuấn Ân | 1 | HH-16A-011 | MCB 2P - 32 A - 6 kA, loại C | Cái | 200 | 39241.6133 | 7848322.6667 | Loại B
XTP-5247 | 2023-11-02 | DNXK-0633 | KHSX-0633 | 344/23-TB | BH003 | Cty Thiết Bị Điện Tuấn Ân | 1 | HH-17A-011 | MCCB 3P - 200 A - 690V - 70 kA, loại nhiệt - từ | Cái | 10 | 1191247.6 | 11912476
XTP-5247 | 2023-11-02 | DNXK-0633 | KHSX-0633 | 344/23-TB | BH003 | Cty Thiết Bị Điện Tuấn Ân | 2 | HH-17B-024 | Boulon 8 x 30 + tán + londel (nhúng kẽm) | Bộ | 60 | 665.8525 | 39951.1475
XTP-5247 | 2023-11-02 | DNXK-0633 | KHSX-0633 | 344/23-TB | BH003 | Cty Thiết Bị Điện Tuấn Ân | 3 | HH-17A-001 | Busbar dùng cho MCCB 80A - 250A | Bộ | 10 | 101552 | 1015520
XTP-5248 | 2023-11-02 | DNXK-1829 | KHSX-1829 | 219/23-ĐN | BH014 | Cty Tuấn Ân Đồng Nai | 1 | HH-09A-009 | Cách điện đứng 24 kV - 780, polymer (không ty) | Cái | 120 | 152097.0998 | 18251651.9791 | Công Ty 19/5 - Vũng Tàu
XTP-5248 | 2023-11-02 | DNXK-1829 | KHSX-1829 | 219/23-ĐN | BH014 | Cty Tuấn Ân Đồng Nai | 2 | HH-09A-016 | Ty Cách điện đứng 24 kV - 35 kV, M20 dài 180 mm | Cái | 120 | 31270.5817 | 3752469.8039 | Công Ty 19/5 - Vũng Tàu
XTP-5249 | 2023-11-02 | DNXK-1919 | KHSX-1919 | 258/23-TV | BH016 | Cty Tuấn Ân Tư vấn Thiết kế | 1 | HH-19A-002 | Nối bọc IPC 35 - 95, vỏ cách điện dày 1 - 3 mm, 6 - 35 / 16 - 95, 1 bu lông M8 nhựa | Cái | 2500 | 20404.7344 | 51011836.0656
XTP-5249 | 2023-11-02 | DNXK-1919 | KHSX-1919 | 258/23-TV | BH016 | Cty Tuấn Ân Tư vấn Thiết kế | 2 | HH-19A-005 | Nối bọc IPC 120 - 120, vỏ cách điện dày 1 - 3 mm, 6 - 120 /25 - 120, 2 bu lông M8 nhựa | Cái | 3000 | 37773.8689 | 113321606.5574
XTP-5249 | 2023-11-02 | DNXK-1919 | KHSX-1919 | 258/23-TV | BH016 | Cty Tuấn Ân Tư vấn Thiết kế | 3 | HH-09A-004 | Chuỗi treo 24 kV - 70 kN, polymer | Cái | 300 | 150515.707 | 45154712.098
XTP-5249 | 2023-11-02 | DNXK-1919 | KHSX-1919 | 258/23-TV | BH016 | Cty Tuấn Ân Tư vấn Thiết kế | 4 | HH-16A-007 | MCB 1P - 63 A - 6 kA, loại C | Cái | 300 | 24801.5667 | 7440470
XTP-5249 | 2023-11-02 | DNXK-1919 | KHSX-1919 | 258/23-TV | BH016 | Cty Tuấn Ân Tư vấn Thiết kế | 5 | HH-19A-023 | Nối bọc MV IPC 240 - 240, vỏ cách điện dày 3 - 7 mm, 95 - 240 / 95 - 240, 2 bu lông M10 thép | Cái | 6 | 279413.1707 | 1676479.0245
XTP-5249 | 2023-11-02 | DNXK-1919 | KHSX-1919 | 258/23-TV | BH016 | Cty Tuấn Ân Tư vấn Thiết kế | 6 | HH-19A-042 | Nắp bịt đầu cáp 120 - 150, vỏ cách điện dày 1 - 3 mm, (màu đen) | Cái | 240 | 402 | 96480
XTP-5249 | 2023-11-02 | DNXK-1919 | KHSX-1919 | 258/23-TV | BH016 | Cty Tuấn Ân Tư vấn Thiết kế | 7 | HH-27A-021 | Hộp 1 điện kế 3 pha - Compositer (không thau phíp) | Cái | 12 | 191464.7514 | 2297577.0165
XTP-5249 | 2023-11-02 | DNXK-1919 | KHSX-1919 | 258/23-TV | BH016 | Cty Tuấn Ân Tư vấn Thiết kế | 8 | HH-01A-006 | Dây chì 6K, dài 584 mm | Sợi | 140 | 13545.6637 | 1896392.925
XTP-5249 | 2023-11-02 | DNXK-1919 | KHSX-1919 | 258/23-TV | BH016 | Cty Tuấn Ân Tư vấn Thiết kế | 9 | HH-21A-007 | Ống nối MJPT 50 -50 | Cái | 100 | 6702.95 | 670295
XTP-5249 | 2023-11-02 | DNXK-1919 | KHSX-1919 | 258/23-TV | BH016 | Cty Tuấn Ân Tư vấn Thiết kế | 10 | HH-21A-008 | Ống nối MJPT 70 - 70 | Cái | 50 | 6334.956 | 316747.8016
XTP-5249 | 2023-11-02 | DNXK-1919 | KHSX-1919 | 258/23-TV | BH016 | Cty Tuấn Ân Tư vấn Thiết kế | 11 | PA-47A-019 | Giáp níu dây bọc ACD3485-TP, dài 1390mm, 33,8 ÷ 37,5mm (240mm2) | Sợi | 210 | 232144.5987 | 48750365.7202
XTP-5249 | 2023-11-02 | DNXK-1919 | KHSX-1919 | 258/23-TV | BH016 | Cty Tuấn Ân Tư vấn Thiết kế | 12 | PA-47A-002 | Giáp níu dây trần ADG0940, dài 700mm, 9,40 ÷ 9,80mm (50mm2) | Sợi | 70 | 22903.7266 | 1603260.8642
XTP-5249 | 2023-11-02 | DNXK-1919 | KHSX-1919 | 258/23-TV | BH016 | Cty Tuấn Ân Tư vấn Thiết kế | 13 | HH-33A-010 | Nối ép đồng nhôm WR-929 | Cái | 400 | 26700.0833 | 10680033.3333
XTP-5249 | 2023-11-02 | DNXK-1919 | KHSX-1919 | 258/23-TV | BH016 | Cty Tuấn Ân Tư vấn Thiết kế | 14 | HH-33A-002 | Nối ép đồng nhôm WR-259 | Cái | 300 | 5217.7076 | 1565312.2656
XTP-5249 | 2023-11-02 | DNXK-1919 | KHSX-1919 | 258/23-TV | BH016 | Cty Tuấn Ân Tư vấn Thiết kế | 15 | HH-39A-001 | Hotline 2/0 | Cái | 200 | 67360.6186 | 13472123.7116
XTP-5249 | 2023-11-02 | DNXK-1919 | KHSX-1919 | 258/23-TV | BH016 | Cty Tuấn Ân Tư vấn Thiết kế | 16 | HH-38A-008 | Kẹp quai 150-240 boulon inox, trung thế | Cái | 200 | 113840.9182 | 22768183.6499
XTP-5249 | 2023-11-02 | DNXK-1919 | KHSX-1919 | 258/23-TV | BH016 | Cty Tuấn Ân Tư vấn Thiết kế | 17 | HH-18A-013 | Kẹp ngừng ABC 4 x (50-95)mm2 | Cái | 280 | 30403.2565 | 8512911.8118
XTP-5249 | 2023-11-02 | DNXK-1919 | KHSX-1919 | 258/23-TV | BH016 | Cty Tuấn Ân Tư vấn Thiết kế | 18 | HH-18A-015 | Kẹp ngừng ABC 4 x (50-150)mm2 | Cái | 50 | 39513.2565 | 1975662.8235
XTP-5249 | 2023-11-02 | DNXK-1919 | KHSX-1919 | 258/23-TV | BH016 | Cty Tuấn Ân Tư vấn Thiết kế | 19 | HH-18A-004 | Móc treo cáp ABC 4 x 70 mm2 | Cái | 120 | 9337.7636 | 1120531.6364
XTP-5249 | 2023-11-02 | DNXK-1919 | KHSX-1919 | 258/23-TV | BH016 | Cty Tuấn Ân Tư vấn Thiết kế | 20 | HH-40A-014 | Cosse ép Cu 120mm2-N dài 86mm chiều dài ép dây 42mm | Cái | 240 | 33571.2263 | 8057094.3062
XTP-5249 | 2023-11-02 | DNXK-1919 | KHSX-1919 | 258/23-TV | BH016 | Cty Tuấn Ân Tư vấn Thiết kế | 21 | HH-40A-004 | Cosse ép Cu 25mm2-N dài 52mm chiều dài ép dây 28mm | Cái | 300 | 5706.1753 | 1711852.5829
XTP-5249 | 2023-11-02 | DNXK-1919 | KHSX-1919 | 258/23-TV | BH016 | Cty Tuấn Ân Tư vấn Thiết kế | 22 | HH-40A-010 | Cosse ép Cu 70mm2-N dài 72mm chiều dài ép dây 38mm | Cái | 370 | 17944.548 | 6639482.7694
XTP-5249 | 2023-11-02 | DNXK-1919 | KHSX-1919 | 258/23-TV | BH016 | Cty Tuấn Ân Tư vấn Thiết kế | 23 | HH-18A-005 | Móc treo cáp ABC 4 x 95 mm2 | Cái | 120 | 9423.3015 | 1130796.1762
XTP-5249 | 2023-11-02 | DNXK-1919 | KHSX-1919 | 258/23-TV | BH016 | Cty Tuấn Ân Tư vấn Thiết kế | 24 | HH-18A-007 | Móc treo cáp ABC 4 x 150 mm2 | Cái | 70 | 11757.9606 | 823057.2424
XTP-5250 | 2023-11-02 | DNXK-1532 | KHSX-1532 | 877/23-TB | BH003 | Cty Thiết Bị Điện Tuấn Ân | 1 | HH-16A-011 | MCB 2P - 32 A - 6 kA, loại C | Cái | 500 | 39241.6133 | 19620806.6667 | Loại B
XTP-5251 | 2023-11-02 | DNXK-4257 | KHSX-1799 | 960/23-TB | X01 | Xưởng 1 | 1 | HH-16A-005 | MCB 1P - 40 A - 6 kA, loại C | Cái | 120 | 23139.3667 | 2776724 | Loại D, lắp hộp
XTP-5251 | 2023-11-02 | DNXK-4257 | KHSX-1799 | 960/23-TB | X01 | Xưởng 1 | 2 | HH-16A-026 | MCB 1P - 100 A - 10 kA, loại C | Cái | 60 | 52318.5 | 3139110 | Loại D, lắp hộp
XTP-5252 | 2023-11-02 | DNXK-0126 | KHSX-0000 |  | PKT | Phòng Kỹ Thuật | 1 | HH-01A-006 | Dây chì 6K, dài 584 mm | Sợi | 4 | 13545.6637 | 54182.655 | Thử nghiệm theo tiêu chuẩn mới của Ban kỹ thuật Tập đoàn áp dụng từ ngày 16/11
XTP-5252 | 2023-11-02 | DNXK-0126 | KHSX-0000 |  | PKT | Phòng Kỹ Thuật | 2 | HH-01A-007 | Dây chì 8K, dài 584 mm | Sợi | 4 | 14500.2487 | 58000.995 | Thử nghiệm theo tiêu chuẩn mới của Ban kỹ thuật Tập đoàn áp dụng từ ngày 16/11
XTP-5252 | 2023-11-02 | DNXK-0126 | KHSX-0000 |  | PKT | Phòng Kỹ Thuật | 3 | HH-01A-008 | Dây chì 10K, dài 584 mm | Sợi | 4 | 16091.2237 | 64364.895 | Thử nghiệm theo tiêu chuẩn mới của Ban kỹ thuật Tập đoàn áp dụng từ ngày 16/11
XTP-5252 | 2023-11-02 | DNXK-0126 | KHSX-0000 |  | PKT | Phòng Kỹ Thuật | 4 | HH-01A-009 | Dây chì 12K, dài 584 mm | Sợi | 4 | 16346.6437 | 65386.575 | Thử nghiệm theo tiêu chuẩn mới của Ban kỹ thuật Tập đoàn áp dụng từ ngày 16/11
XTP-5252 | 2023-11-02 | DNXK-0126 | KHSX-0000 |  | PKT | Phòng Kỹ Thuật | 5 | HH-01A-010 | Dây chì 15K, dài 584 mm | Sợi | 4 | 17297.4623 | 69189.849 | Thử nghiệm theo tiêu chuẩn mới của Ban kỹ thuật Tập đoàn áp dụng từ ngày 16/11
XTP-5252 | 2023-11-02 | DNXK-0126 | KHSX-0000 |  | PKT | Phòng Kỹ Thuật | 6 | HH-01A-011 | Dây chì 20K, dài 584 mm | Sợi | 4 | 18636.7837 | 74547.135 | Thử nghiệm theo tiêu chuẩn mới của Ban kỹ thuật Tập đoàn áp dụng từ ngày 16/11
XTP-5252 | 2023-11-02 | DNXK-0126 | KHSX-0000 |  | PKT | Phòng Kỹ Thuật | 7 | HH-01A-012 | Dây chì 25K, dài 584 mm | Sợi | 4 | 19909.5637 | 79638.255 | Thử nghiệm theo tiêu chuẩn mới của Ban kỹ thuật Tập đoàn áp dụng từ ngày 16/11
XTP-5252 | 2023-11-02 | DNXK-0126 | KHSX-0000 |  | PKT | Phòng Kỹ Thuật | 8 | HH-01A-013 | Dây chì 30K, dài 584 mm | Sợi | 4 | 21818.7337 | 87274.935 | Thử nghiệm theo tiêu chuẩn mới của Ban kỹ thuật Tập đoàn áp dụng từ ngày 16/11
XTP-5252 | 2023-11-02 | DNXK-0126 | KHSX-0000 |  | PKT | Phòng Kỹ Thuật | 9 | HH-01A-014 | Dây chì 40K, dài 584 mm | Sợi | 4 | 24682.4888 | 98729.955 | Thử nghiệm theo tiêu chuẩn mới của Ban kỹ thuật Tập đoàn áp dụng từ ngày 16/11
XTP-5252 | 2023-11-02 | DNXK-0126 | KHSX-0000 |  | PKT | Phòng Kỹ Thuật | 10 | HH-01A-016 | Dây chì 50K, dài 584 mm | Sợi | 4 | 29307.8925 | 117231.57 | Thử nghiệm theo tiêu chuẩn mới của Ban kỹ thuật Tập đoàn áp dụng từ ngày 16/11
XTP-5252 | 2023-11-02 | DNXK-0126 | KHSX-0000 |  | PKT | Phòng Kỹ Thuật | 11 | HH-01A-017 | Dây chì 65K, dài 584 mm | Sợi | 4 | 34695.864 | 138783.456 | Thử nghiệm theo tiêu chuẩn mới của Ban kỹ thuật Tập đoàn áp dụng từ ngày 16/11
XTP-5252 | 2023-11-02 | DNXK-0126 | KHSX-0000 |  | PKT | Phòng Kỹ Thuật | 12 | HH-01A-018 | Dây chì 80K, dài 584 mm | Sợi | 4 | 41512.2975 | 166049.19 | Thử nghiệm theo tiêu chuẩn mới của Ban kỹ thuật Tập đoàn áp dụng từ ngày 16/11
XTP-5252 | 2023-11-02 | DNXK-0126 | KHSX-0000 |  | PKT | Phòng Kỹ Thuật | 13 | HH-01A-019 | Dây chì 100K, dài 584 mm | Sợi | 4 | 46921.6125 | 187686.45 | Thử nghiệm theo tiêu chuẩn mới của Ban kỹ thuật Tập đoàn áp dụng từ ngày 16/11
XTP-5253 | 2023-11-03 | DNXK-1797 | KHSX-1797 | 973/23-TB | BH003 | Cty Thiết Bị Điện Tuấn Ân | 1 | HH-06B-001 | DS 3P- 630A - 24Kv-150 KV BIL, OD, Sứ, 2 phương, lắp trên 1 trụ, (bản cực lắp boulon M10, khoảng cách 2 tâm lỗ 32mm, không boulon) | Bộ | 8 | 5824965.5375 | 46599724.3002
XTP-5253 | 2023-11-03 | DNXK-1797 | KHSX-1797 | 973/23-TB | BH003 | Cty Thiết Bị Điện Tuấn Ân | 2 | HH-06A-023 | Bộ sào thao tác dao cách ly 24 kV - 35 kV mở đứng, dài 8 m (bu lông nhúng kẽm) | Bộ | 8 | 1087573.5585 | 8700588.4677
XTP-5253 | 2023-11-03 | DNXK-1797 | KHSX-1797 | 973/23-TB | BH003 | Cty Thiết Bị Điện Tuấn Ân | 3 | HH-43B-001 | Cosse ép ACSR 240mm2-2N (lỗ phi 12, khoảng cách 2 tâm lỗ 32mm) | Cái | 48 | 12825 | 615600
XTP-5253 | 2023-11-03 | DNXK-1797 | KHSX-1797 | 973/23-TB | BH003 | Cty Thiết Bị Điện Tuấn Ân | 4 | HH-06B-006 | Tấm lưỡng kim Cu-Al, 2 lỗ phi 12, khoảng cách tâm lỗ 32mm | Cái | 10 | 25673.26 | 256732.6
XTP-5253 | 2023-11-03 | DNXK-1797 | KHSX-1797 | 973/23-TB | BH003 | Cty Thiết Bị Điện Tuấn Ân | 5 | HH-17B-008 | Boulon 10 X 50 + tán + londel nhúng kẽm | Bộ | 96 | 1803.2 | 173107.2
XTP-5253 | 2023-11-03 | DNXK-1797 | KHSX-1797 | 973/23-TB | BH003 | Cty Thiết Bị Điện Tuấn Ân | 6 | HH-17B-012 | Boulon 16 X 400 + tán + londel nhúng kẽm | Bộ | 16 | 33525.6364 | 536410.1818
XTP-5253 | 2023-11-03 | DNXK-1797 | KHSX-1797 | 973/23-TB | BH003 | Cty Thiết Bị Điện Tuấn Ân | 7 | HH-06A-030 | Thanh chống dao cách ly 3P ngoài trời | Cái | 16 | 41611.2682 | 665780.2909
XTP-5254 | 2023-11-03 | DNXK-1770 | KHSX-1770 | 960/23-TB | BH003 | Cty Thiết Bị Điện Tuấn Ân | 1 | HH-23B-049 | Hộp phân phối nhỏ 9 cực, thanh pha bằng đồng lá lắp 3 cosse ép Cu 50mm2-N-TA, 1 thanh trung tính lắp 1 cosse ép Cu 50mm2-N-TA ở giữa, 9 cosse ép Cu 25mm2, in chữ | Cái | 20 | 262033 | 5240660 | Lắp CB Loại D
XTP-5254 | 2023-11-03 | DNXK-1770 | KHSX-1770 | 960/23-TB | BH003 | Cty Thiết Bị Điện Tuấn Ân | 2 | HH-16A-005 | MCB 1P - 40 A - 6 kA, loại C | Cái | 120 | 23139.3667 | 2776724 | Loại D, lắp hộp
XTP-5254 | 2023-11-03 | DNXK-1770 | KHSX-1770 | 960/23-TB | BH003 | Cty Thiết Bị Điện Tuấn Ân | 3 | HH-16A-026 | MCB 1P - 100 A - 10 kA, loại C | Cái | 60 | 52318.5 | 3139110 | Loại D, lắp hộp
XTP-5254 | 2023-11-03 | DNXK-1770 | KHSX-1770 | 960/23-TB | BH003 | Cty Thiết Bị Điện Tuấn Ân | 4 | PA-27B-025 | Hộp 1 điện kế cơ, 1 pha - Compositer, boulon vis xi niken, bộ gối đỡ công tơ cơ, in chữ | Cái | 202 | 80851 | 16331902 | Kính thủy
XTP-5254 | 2023-11-03 | DNXK-1770 | KHSX-1770 | 960/23-TB | BH003 | Cty Thiết Bị Điện Tuấn Ân | 5 | PA-28A-005 | Phụ kiện treo hộp 1 công tơ 1 pha lên tường | Bộ | 202 | 1622.5957 | 327764.3404 | Bỏ hộp
XTP-5254 | 2023-11-03 | DNXK-1770 | KHSX-1770 | 960/23-TB | BH003 | Cty Thiết Bị Điện Tuấn Ân | 6 | PA-27B-026 | Hộp 1 điện kế cơ, 3 pha - Composite - thiết kế TP, kính cường lực dày 5mm, 04 bộ vít gắn hộp lên tường, có ký hiệu" EVN HCMC, TRUNG TÂM CHĂM SÓC KHÁCH HÀNG: 1900.54.54.54", NSX | Cái | 50 | 108361 | 5418050 | Kính thủy
XTP-5254 | 2023-11-03 | DNXK-1770 | KHSX-1770 | 960/23-TB | BH003 | Cty Thiết Bị Điện Tuấn Ân | 7 | PA-27B-027 | Hộp 1 điện kế 3P- trực tiếp, UPVC, boulon vis xi niken, kính cường lực dày 5mm, bộ gối đỡ công tơ cơ, in chữ | Cái | 50 | 285567 | 14278350 | Kính thủy
XTP-5254 | 2023-11-03 | DNXK-1770 | KHSX-1770 | 960/23-TB | BH003 | Cty Thiết Bị Điện Tuấn Ân | 8 | PA-28A-008 | Phụ kiện treo hộp 2-4 công tơ 1 pha, 1 công tơ 3 pha lên tường | Bộ | 50 | 1456 | 72800 | Bỏ hộp
XTP-5255 | 2023-11-03 | DNXK-1629 | KHSX-1629 | 920/23-TB | BH003 | Cty Thiết Bị Điện Tuấn Ân | 1 | PA-47B-028 | Giáp buộc lõi thép SDLT 2175-C dùng cho dây bọc cách điện đường kính dây dẫn 18,5-23,4mm | Sợi | 13 | 9760 | 126880 | BG195
XTP-5255 | 2023-11-03 | DNXK-1629 | KHSX-1629 | 920/23-TB | BH003 | Cty Thiết Bị Điện Tuấn Ân | 2 | PA-47B-029 | Giáp buộc lõi thép SDLT 2785-C dùng cho dây bọc cách điện đường kính dây dẫn 27,9-30,9mm | Sợi | 125 | 20182 | 2522750 | BG195
XTP-5255 | 2023-11-03 | DNXK-1629 | KHSX-1629 | 920/23-TB | BH003 | Cty Thiết Bị Điện Tuấn Ân | 3 | PA-47B-030 | Giáp buộc lõi thép SDLT 3140-C dùng cho dây bọc cách điện đường kính dây dẫn 31,0-37,5mm | Sợi | 270 | 27843 | 7517610 | BG195
XTP-5256 | 2023-11-03 | DNXK-1741 | KHSX-1741 | 948/23-TB | BH003 | Cty Thiết Bị Điện Tuấn Ân | 1 | HH-23B-049 | Hộp phân phối nhỏ 9 cực, thanh pha bằng đồng lá lắp 3 cosse ép Cu 50mm2-N-TA, 1 thanh trung tính lắp 1 cosse ép Cu 50mm2-N-TA ở giữa, 9 cosse ép Cu 25mm2, in chữ | Cái | 21 | 262033 | 5502693
XTP-5256 | 2023-11-03 | DNXK-1741 | KHSX-1741 | 948/23-TB | BH003 | Cty Thiết Bị Điện Tuấn Ân | 2 | HH-23B-050 | Hộp phân phối nhỏ 6 cực, thanh pha bằng đồng lá lắp 3 cosse ép Cu 50mm2-N-TA, 1 thanh trung tính lắp 1 cosse ép Cu 50mm2-N-TA ở giữa, 6 cosse ép Cu 25mm2, in chữ | Cái | 87 | 241794 | 21036078
XTP-5257 | 2023-11-03 | DNXK-1781 | KHSX-1781 | 967/23-TB | BH003 | Cty Thiết Bị Điện Tuấn Ân | 1 | HH-04A-002 | LA 18 kV - MCOV 15,3 - 10 kA | Cái | 64 | 630285.31 | 40338259.8389
XTP-5258 | 2023-11-03 | DNXK-1855 | KHSX-1855 | 1038/23-TB | BH003 | Cty Thiết Bị Điện Tuấn Ân | 1 | HH-04A-002 | LA 18 kV - MCOV 15,3 - 10 kA | Cái | 176 | 630285.31 | 110930214.5569
XTP-5258 | 2023-11-03 | DNXK-1855 | KHSX-1855 | 1038/23-TB | BH003 | Cty Thiết Bị Điện Tuấn Ân | 2 | HH-04A-002 | LA 18 kV - MCOV 15,3 - 10 kA | Cái | 12 | 630285.31 | 7563423.7198
XTP-5259 | 2023-11-03 | DNXK-1801 | KHSX-1801 | 95/23-MB | BH005 | Cty Tuấn Ân Miền Bắc | 1 | HH-28A-024 | Dây đai inox 20 x 0.7mm, 1.2 mét | Sợi | 1500 | 6554.4051 | 9831607.5816
XTP-5260 | 2023-11-03 | DNXK-1779 | KHSX-1779 | 104/23-MT | BH017 | Cty Tuấn Ân Miền Tây | 1 | HH-44A-002 | Ống nối OL-AL 50mm2 dài 130mm | Cái | 25 | 8253.0688 | 206326.7188 | Giao Bạc Liêu
XTP-5261 | 2023-11-03 | DNXK-1759 | KHSX-1759 | 110/23-NB | BH010 | Cty Tuấn Ân Ninh Bình | 1 | HH-03A-012 | FCO 100 A - 35 kV - 200 kV BIL, polymer (không bass) | Cái | 6 | 921546.3976 | 5529278.3857 | Loại thiết kế mới
XTP-5261 | 2023-11-03 | DNXK-1759 | KHSX-1759 | 110/23-NB | BH010 | Cty Tuấn Ân Ninh Bình | 2 | HH-03A-015 | Bass FCO | Cái | 6 | 43675.3052 | 262051.831 | Loại thiết kế mới
XTP-5262 | 2023-11-03 | DNXK-1764 | KHSX-1764 | 111/23-NB | BH010 | Cty Tuấn Ân Ninh Bình | 1 | HH-03A-012 | FCO 100 A - 35 kV - 200 kV BIL, polymer (không bass) | Cái | 15 | 921546.3976 | 13823195.9643 | Loại thiết kế mới
XTP-5262 | 2023-11-03 | DNXK-1764 | KHSX-1764 | 111/23-NB | BH010 | Cty Tuấn Ân Ninh Bình | 2 | HH-03A-015 | Bass FCO | Cái | 15 | 43675.3052 | 655129.5775 | Loại thiết kế mới
XTP-5263 | 2023-11-03 | DNXK-1828 | KHSX-1828 | 114/23-NB | BH010 | Cty Tuấn Ân Ninh Bình | 1 | HH-03A-012 | FCO 100 A - 35 kV - 200 kV BIL, polymer (không bass) | Cái | 15 | 921546.3976 | 13823195.9643 | Thiết kế mới
XTP-5263 | 2023-11-03 | DNXK-1828 | KHSX-1828 | 114/23-NB | BH010 | Cty Tuấn Ân Ninh Bình | 2 | HH-03A-015 | Bass FCO | Cái | 15 | 43675.3052 | 655129.5775 | Thiết kế mới
XTP-5264 | 2023-11-03 | DNXK-1897 | KHSX-1897 | 228/23-ĐN | BH014 | Cty Tuấn Ân Đồng Nai | 1 | PA-47A-064 | Giáp buộc đầu sứ đơn composite PTT 1373SC-C, đường kính cáp 31 - 37.5mm (185-240mm2), bán dẫn | Sợi | 319 | 28950.292 | 9235143.148 | Giao XL 19/5
XTP-5265 | 2023-11-03 | DNXK-1814 | KHSX-1814 | 257/23-PA | BH018 | Cty Polymer Alpha | 1 | PA-49B-010 | Kẹp cáp đầu sứ số 1, cổ sứ phi 60-80, boulon 8 x 60 , không đệm lót | Cái | 22 | 11608.7432 | 255392.3514 | Mục 1-> 4 đóng chung 1 bao
XTP-5265 | 2023-11-03 | DNXK-1814 | KHSX-1814 | 257/23-PA | BH018 | Cty Polymer Alpha | 2 | PA-49B-003 | Ống lót kẹp cáp Ø 20-24.5mm | Cái | 22 | 3740 | 82280
XTP-5265 | 2023-11-03 | DNXK-1814 | KHSX-1814 | 257/23-PA | BH018 | Cty Polymer Alpha | 3 | PA-49B-009 | Kẹp cáp đầu sứ số 2, cổ sứ phi 60-80, boulon 8 x 60 , không đệm lót | Cái | 12 | 11771 | 141252
XTP-5265 | 2023-11-03 | DNXK-1814 | KHSX-1814 | 257/23-PA | BH018 | Cty Polymer Alpha | 4 | PA-49B-006 | Ống lót kẹp cáp Ø 29.5-35mm | Cái | 12 | 4130 | 49560
XTP-5265 | 2023-11-03 | DNXK-1814 | KHSX-1814 | 257/23-PA | BH018 | Cty Polymer Alpha | 5 | PA-49B-009 | Kẹp cáp đầu sứ số 2, cổ sứ phi 60-80, boulon 8 x 60 , không đệm lót | Cái | 18 | 11771 | 211878 | Mục 5-6 chung 1 bao
XTP-5265 | 2023-11-03 | DNXK-1814 | KHSX-1814 | 257/23-PA | BH018 | Cty Polymer Alpha | 6 | PA-49B-006 | Ống lót kẹp cáp Ø 29.5-35mm | Cái | 18 | 4130 | 74340 | Mục 5-6 chung 1 bao
XTP-5265 | 2023-11-03 | DNXK-1814 | KHSX-1814 | 257/23-PA | BH018 | Cty Polymer Alpha | 7 | PA-49B-010 | Kẹp cáp đầu sứ số 1, cổ sứ phi 60-80, boulon 8 x 60 , không đệm lót | Cái | 4 | 11608.7432 | 46434.973 | Mục 7-12 chung 1 bao
XTP-5265 | 2023-11-03 | DNXK-1814 | KHSX-1814 | 257/23-PA | BH018 | Cty Polymer Alpha | 8 | PA-49B-003 | Ống lót kẹp cáp Ø 20-24.5mm | Cái | 4 | 3740 | 14960 | Mục 7-12 chung 1 bao
XTP-5265 | 2023-11-03 | DNXK-1814 | KHSX-1814 | 257/23-PA | BH018 | Cty Polymer Alpha | 9 | PA-49B-010 | Kẹp cáp đầu sứ số 1, cổ sứ phi 60-80, boulon 8 x 60 , không đệm lót | Cái | 20 | 11608.7432 | 232174.8649 | Mục 7-12 chung 1 bao
XTP-5265 | 2023-11-03 | DNXK-1814 | KHSX-1814 | 257/23-PA | BH018 | Cty Polymer Alpha | 10 | PA-49B-004 | Ống lót kẹp cáp Ø 24.5-29.5mm | Cái | 20 | 3000 | 60000 | Mục 7-12 chung 1 bao
XTP-5265 | 2023-11-03 | DNXK-1814 | KHSX-1814 | 257/23-PA | BH018 | Cty Polymer Alpha | 11 | PA-49B-018 | Kẹp cáp đầu sứ số 1, cổ sứ phi 38-60, boulon 8 x 60, có đệm lót | Cái | 25 | 10379 | 259475 | Mục 7-12 chung 1 bao
XTP-5265 | 2023-11-03 | DNXK-1814 | KHSX-1814 | 257/23-PA | BH018 | Cty Polymer Alpha | 12 | PA-49B-004 | Ống lót kẹp cáp Ø 24.5-29.5mm | Cái | 25 | 3000 | 75000 | Mục 7-12 chung 1 bao
XTP-5265 | 2023-11-03 | DNXK-1814 | KHSX-1814 | 257/23-PA | BH018 | Cty Polymer Alpha | 13 | PA-49B-008 | Kẹp cáp cổ sứ số 1, cổ sứ phi 60-80, boulon 8 x 100 | Cái | 37 | 15185 | 561845 | riêng 1 bao
XTP-5266 | 2023-11-03 | DNXK-1922 | KHSX-1922 | 273/23-PA | BH018 | Cty Polymer Alpha | 1 | PA-42A-004 | Cosse ép AL 95mm2-N | Cái | 20 | 4037.6062 | 80752.124 | Gửi 71 Tên Lửa
XTP-5266 | 2023-11-03 | DNXK-1922 | KHSX-1922 | 273/23-PA | BH018 | Cty Polymer Alpha | 2 | PA-42A-005 | Cosse ép AL 120mm2-N | Cái | 20 | 5402.9207 | 108058.4135 | Gửi 71 Tên Lửa
XTP-5267 | 2023-11-03 | DNXK-1866 | KHSX-1866 | 253/23-TV | BH016 | Cty Tuấn Ân Tư vấn Thiết kế | 1 | PA-47A-064 | Giáp buộc đầu sứ đơn composite PTT 1373SC-C, đường kính cáp 31 - 37.5mm (185-240mm2), bán dẫn | Sợi | 81 | 28950.292 | 2344973.652
XTP-5268 | 2023-11-03 | DNXK-1920 | KHSX-1920 | 260/23-TV | BH016 | Cty Tuấn Ân Tư vấn Thiết kế | 1 | HH-40A-039 | Cosse ép Cu 120mm2-2N dài 131mm chiều dài ép dây 42mm | Cái | 40 | 49739.7408 | 1989589.6303
XTP-5268 | 2023-11-03 | DNXK-1920 | KHSX-1920 | 260/23-TV | BH016 | Cty Tuấn Ân Tư vấn Thiết kế | 2 | HH-18A-013 | Kẹp ngừng ABC 4 x (50-95)mm2 | Cái | 300 | 30403.2565 | 9120976.9412
XTP-5268 | 2023-11-03 | DNXK-1920 | KHSX-1920 | 260/23-TV | BH016 | Cty Tuấn Ân Tư vấn Thiết kế | 3 | HH-40A-002 | Cosse ép Cu 16mm2-N dài 52mm chiều dài ép dây 28mm | Cái | 100 | 5394.1262 | 539412.6171
XTP-5268 | 2023-11-03 | DNXK-1920 | KHSX-1920 | 260/23-TV | BH016 | Cty Tuấn Ân Tư vấn Thiết kế | 4 | HH-40A-039 | Cosse ép Cu 120mm2-2N dài 131mm chiều dài ép dây 42mm | Cái | 17 | 49739.7408 | 845575.5929
XTP-5268 | 2023-11-03 | DNXK-1920 | KHSX-1920 | 260/23-TV | BH016 | Cty Tuấn Ân Tư vấn Thiết kế | 5 | HH-19A-001 | Nối bọc IPC 16 - 95, vỏ cách điện dày 1 - 3 mm, 4 - 16 / 16 - 95, 1 bu lông M8 nhựa | Cái | 2400 | 17404.7344 | 41771362.623
XTP-5268 | 2023-11-03 | DNXK-1920 | KHSX-1920 | 260/23-TV | BH016 | Cty Tuấn Ân Tư vấn Thiết kế | 6 | HH-45A-002 | Ống nối ON-ACSR 50mm2 (ống nhôm dài 390mm, ống sắt dài 120mm) | Cái | 41 | 29544.2879 | 1211315.8046
XTP-5269 | 2023-11-03 | DNXK-1921 | KHSX-1921 | 259/23-TV | BH016 | Cty Tuấn Ân Tư vấn Thiết kế | 1 | PA-47B-022 | Giáp níu dây bọc SCD2260-TP, dài 1100mm, 20,1 ÷ 23,5mm (50mm2) | Sợi | 15 | 116690 | 1750350
XTP-5270 | 2023-11-03 | DNXK-1923 | KHSX-1923 | 115/23-MT | BH017 | Cty Tuấn Ân Miền Tây | 1 | PA-27A-001 | Hộp 1 điện kế cơ, 1 pha - Compositer (boulon vis xi niken) | Cái | 120 | 82073.7817 | 9848853.8098 | Kính mica, logo EVN SPC
XTP-5270 | 2023-11-03 | DNXK-1923 | KHSX-1923 | 115/23-MT | BH017 | Cty Tuấn Ân Miền Tây | 2 | PA-28A-004 | Phụ kiện treo hộp 1 công tơ 1 pha lên trụ | Bộ | 120 | 15737.7896 | 1888534.7473 | Bỏ hộp
XTP-5270 | 2023-11-03 | DNXK-1923 | KHSX-1923 | 115/23-MT | BH017 | Cty Tuấn Ân Miền Tây | 3 | PA-27A-001 | Hộp 1 điện kế cơ, 1 pha - Compositer (boulon vis xi niken) | Cái | 240 | 82073.7817 | 19697707.6196 | Kính mica, logo EVN SPC
XTP-5270 | 2023-11-03 | DNXK-1923 | KHSX-1923 | 115/23-MT | BH017 | Cty Tuấn Ân Miền Tây | 4 | HH-09A-004 | Chuỗi treo 24 kV - 70 kN, polymer | Cái | 90 | 150515.707 | 13546413.6294
XTP-5271 | 2023-11-03 | DNXK-0419 | KHSX-0419 | 226/23-TB | BH003 | Cty Thiết Bị Điện Tuấn Ân | 1 | HH-17A-008 | MCCB 3P - 100 A - 690V - 70 kA, loại nhiệt - từ | Cái | 53 | 909918.6 | 48225685.8
XTP-5271 | 2023-11-03 | DNXK-0419 | KHSX-0419 | 226/23-TB | BH003 | Cty Thiết Bị Điện Tuấn Ân | 2 | HH-17B-024 | Boulon 8 x 30 + tán + londel (nhúng kẽm) | Bộ | 318 | 665.8525 | 211741.082
XTP-5271 | 2023-11-03 | DNXK-0419 | KHSX-0419 | 226/23-TB | BH003 | Cty Thiết Bị Điện Tuấn Ân | 3 | HH-17A-001 | Busbar dùng cho MCCB 80A - 250A | Bộ | 53 | 101552 | 5382256
XTP-5272 | 2023-11-03 | DNXK-0267 | KHSX-0267 | 140/23-TB | BH003 | Cty Thiết Bị Điện Tuấn Ân | 1 | HH-17A-011 | MCCB 3P - 200 A - 690V - 70 kA, loại nhiệt - từ | Cái | 50 | 1191247.6 | 59562380 | Gấp
XTP-5272 | 2023-11-03 | DNXK-0267 | KHSX-0267 | 140/23-TB | BH003 | Cty Thiết Bị Điện Tuấn Ân | 2 | HH-17B-024 | Boulon 8 x 30 + tán + londel (nhúng kẽm) | Bộ | 300 | 665.8525 | 199755.7377 | Gấp
XTP-5272 | 2023-11-03 | DNXK-0267 | KHSX-0267 | 140/23-TB | BH003 | Cty Thiết Bị Điện Tuấn Ân | 3 | HH-17A-001 | Busbar dùng cho MCCB 80A - 250A | Bộ | 50 | 101552 | 5077600 | Gấp
XTP-5273 | 2023-11-03 | DNXK-0280 | KHSX-0280 | 146/23-TB | BH003 | Cty Thiết Bị Điện Tuấn Ân | 1 | PA-18A-013 | Kẹp ngừng ABC 4 x (50-95)mm2 | Cái | 300 | 30403.2565 | 9120976.9412 | Gấp
XTP-5274 | 2023-11-03 | DNXK-1113 | KHSX-1113 | 655/23-TB | BH003 | Cty Thiết Bị Điện Tuấn Ân | 1 | HH-01A-009 | Dây chì 12K, dài 584 mm | Sợi | 20 | 16346.6437 | 326932.875
XTP-5274 | 2023-11-03 | DNXK-1113 | KHSX-1113 | 655/23-TB | BH003 | Cty Thiết Bị Điện Tuấn Ân | 2 | HH-01A-010 | Dây chì 15K, dài 584 mm | Sợi | 20 | 17297.4623 | 345949.245
XTP-5274 | 2023-11-03 | DNXK-1113 | KHSX-1113 | 655/23-TB | BH003 | Cty Thiết Bị Điện Tuấn Ân | 3 | HH-01A-012 | Dây chì 25K, dài 584 mm | Sợi | 20 | 19909.5637 | 398191.275
XTP-5274 | 2023-11-03 | DNXK-1113 | KHSX-1113 | 655/23-TB | BH003 | Cty Thiết Bị Điện Tuấn Ân | 4 | HH-01A-013 | Dây chì 30K, dài 584 mm | Sợi | 20 | 21818.7337 | 436374.675
XTP-5274 | 2023-11-03 | DNXK-1113 | KHSX-1113 | 655/23-TB | BH003 | Cty Thiết Bị Điện Tuấn Ân | 5 | HH-01A-014 | Dây chì 40K, dài 584 mm | Sợi | 20 | 24682.4888 | 493649.775
XTP-5274 | 2023-11-03 | DNXK-1113 | KHSX-1113 | 655/23-TB | BH003 | Cty Thiết Bị Điện Tuấn Ân | 6 | HH-01A-016 | Dây chì 50K, dài 584 mm | Sợi | 20 | 29307.8925 | 586157.85
XTP-5274 | 2023-11-03 | DNXK-1113 | KHSX-1113 | 655/23-TB | BH003 | Cty Thiết Bị Điện Tuấn Ân | 7 | HH-01A-017 | Dây chì 65K, dài 584 mm | Sợi | 20 | 34695.864 | 693917.28
XTP-5274 | 2023-11-03 | DNXK-1113 | KHSX-1113 | 655/23-TB | BH003 | Cty Thiết Bị Điện Tuấn Ân | 8 | HH-01A-018 | Dây chì 80K, dài 584 mm | Sợi | 20 | 41512.2975 | 830245.95
XTP-5275 | 2023-11-03 | DNXK-1206 | KHSX-1206 | 731/23-TB | BH003 | Cty Thiết Bị Điện Tuấn Ân | 1 | HH-17A-013 | MCCB 3P - 320 A - 690V - 70 kA, loại điện tử | Cái | 2 | 4281073.8886 | 8562147.7772
XTP-5275 | 2023-11-03 | DNXK-1206 | KHSX-1206 | 731/23-TB | BH003 | Cty Thiết Bị Điện Tuấn Ân | 2 | HH-17B-006 | Boulon 10 X 40 + tán + londel nhúng kẽm | Bộ | 12 | 1194.44 | 14333.28 | BG 160/2023
XTP-5275 | 2023-11-03 | DNXK-1206 | KHSX-1206 | 731/23-TB | BH003 | Cty Thiết Bị Điện Tuấn Ân | 3 | HH-17A-002 | Busbar dùng cho MCCB 400A - 630A | Bộ | 2 | 284960 | 569920
XTP-5276 | 2023-11-03 | DNXK-0544 | KHSX-0544 | 306/23-TB | BH003 | Cty Thiết Bị Điện Tuấn Ân | 1 | HH-16A-031 | MCB 3P - 80 A - 10 kA, loại C | Cái | 100 | 157815.5 | 15781550 | CB loại B
XTP-5277 | 2023-11-03 | DNXK-1926 | KHSX-1926 | 98/23-MB | BH005 | Cty Tuấn Ân Miền Bắc | 1 | HH-03A-004 | FCO 200 A - 27 kV - 150 kV BIL, sứ (không bass) | Cái | 12 | 881304.3087 | 10575651.7048
XTP-5277 | 2023-11-03 | DNXK-1926 | KHSX-1926 | 98/23-MB | BH005 | Cty Tuấn Ân Miền Bắc | 2 | HH-03A-015 | Bass FCO | Cái | 12 | 43675.3052 | 524103.662
XTP-5277 | 2023-11-03 | DNXK-1926 | KHSX-1926 | 98/23-MB | BH005 | Cty Tuấn Ân Miền Bắc | 3 | HH-03A-003 | FCO 100 A - 27 kV - 150k kV BIL, sứ (không bass) | Cái | 3 | 814203.6389 | 2442610.9168
XTP-5277 | 2023-11-03 | DNXK-1926 | KHSX-1926 | 98/23-MB | BH005 | Cty Tuấn Ân Miền Bắc | 4 | HH-03A-015 | Bass FCO | Cái | 3 | 43675.3052 | 131025.9155
XTP-5277 | 2023-11-03 | DNXK-1926 | KHSX-1926 | 98/23-MB | BH005 | Cty Tuấn Ân Miền Bắc | 5 | HH-01A-010 | Dây chì 15K, dài 584 mm | Sợi | 4 | 17297.4623 | 69189.849
XTP-5277 | 2023-11-03 | DNXK-1926 | KHSX-1926 | 98/23-MB | BH005 | Cty Tuấn Ân Miền Bắc | 6 | HH-06A-019 | Dao cách ly 3P - 630 A - 24 kV - 150 kV BIL, mở ngang, polymer, ngoài trời | Bộ | 1 | 6196808.7156 | 6196808.7156
XTP-5277 | 2023-11-03 | DNXK-1926 | KHSX-1926 | 98/23-MB | BH005 | Cty Tuấn Ân Miền Bắc | 7 | HH-09A-012 | Cách điện đứng 24 kV - 780, polymer có kẹp (không ty) | Cái | 19 | 192587.0409 | 3659153.7763
XTP-5277 | 2023-11-03 | DNXK-1926 | KHSX-1926 | 98/23-MB | BH005 | Cty Tuấn Ân Miền Bắc | 8 | HH-04A-004 | LA 24 kV - MCOV 19,5 - 10 kA | Cái | 3 | 757906.2791 | 2273718.8372
XTP-5277 | 2023-11-03 | DNXK-1926 | KHSX-1926 | 98/23-MB | BH005 | Cty Tuấn Ân Miền Bắc | 9 | HH-19A-025 | Nối bọc MV IPC 70 - 120, vỏ cách điện dày 7-12 mm, 50 - 70 / 95 - 120, 2 bu lông M10 thép | Cái | 30 | 315143.1707 | 9454295.1224
XTP-5277 | 2023-11-03 | DNXK-1926 | KHSX-1926 | 98/23-MB | BH005 | Cty Tuấn Ân Miền Bắc | 10 | HH-31A-010 | Cosse ép Cu-Al 70mm2-N-TA dài 72mm chiều dài ép dây 38mm | Cái | 240 | 18145.373 | 4354889.5261
XTP-5277 | 2023-11-03 | DNXK-1926 | KHSX-1926 | 98/23-MB | BH005 | Cty Tuấn Ân Miền Bắc | 11 | HH-01A-030 | Dây chì 10K, dài 812 mm | Sợi | 50 | 18954.9787 | 947748.9375
XTP-5277 | 2023-11-03 | DNXK-1926 | KHSX-1926 | 98/23-MB | BH005 | Cty Tuấn Ân Miền Bắc | 12 | HH-30A-027 | Nắp chụp dưới FCO, LBFCO màu vàng | Cái | 50 | 53465.0956 | 2673254.78
XTP-5277 | 2023-11-03 | DNXK-1926 | KHSX-1926 | 98/23-MB | BH005 | Cty Tuấn Ân Miền Bắc | 13 | HH-30A-017 | Nắp chụp LA màu xanh | Cái | 30 | 22167.3908 | 665021.724
XTP-5277 | 2023-11-03 | DNXK-1926 | KHSX-1926 | 98/23-MB | BH005 | Cty Tuấn Ân Miền Bắc | 14 | HH-30A-018 | Nắp chụp LA màu đỏ | Cái | 30 | 22167.3908 | 665021.724
XTP-5277 | 2023-11-03 | DNXK-1926 | KHSX-1926 | 98/23-MB | BH005 | Cty Tuấn Ân Miền Bắc | 15 | HH-30A-019 | Nắp chụp LA màu vàng | Cái | 30 | 22167.3908 | 665021.724
XTP-5277 | 2023-11-03 | DNXK-1926 | KHSX-1926 | 98/23-MB | BH005 | Cty Tuấn Ân Miền Bắc | 16 | HH-21A-008 | Ống nối MJPT 70 - 70 | Cái | 54 | 6334.956 | 342087.6257
XTP-5277 | 2023-11-03 | DNXK-1926 | KHSX-1926 | 98/23-MB | BH005 | Cty Tuấn Ân Miền Bắc | 17 | HH-28A-015 | Khóa đai A200 | Cái | 500 | 820 | 410000
XTP-5278 | 2023-11-03 | DNXK-1927 | KHSX-1927 | 1070/23-TB | BH003 | Cty Thiết Bị Điện Tuấn Ân | 1 | HH-31A-012 | Cosse ép Cu-Al 95mm2-N-TA dài 81mm chiều dài ép dây 42mm | Cái | 100 | 25458.719 | 2545871.8952
XTP-5278 | 2023-11-03 | DNXK-1927 | KHSX-1927 | 1070/23-TB | BH003 | Cty Thiết Bị Điện Tuấn Ân | 2 | HH-39A-001 | Hotline 2/0 | Cái | 90 | 67360.6186 | 6062455.6702
XTP-5278 | 2023-11-03 | DNXK-1927 | KHSX-1927 | 1070/23-TB | BH003 | Cty Thiết Bị Điện Tuấn Ân | 3 | HH-16A-016 | MCB 3P - 32 A - 6 kA, loại C | Cái | 22 | 57821.95 | 1272082.9
XTP-5278 | 2023-11-03 | DNXK-1927 | KHSX-1927 | 1070/23-TB | BH003 | Cty Thiết Bị Điện Tuấn Ân | 4 | HH-19A-012 | Nối bọc IPC 95 - 95, vỏ cách điện dày 1 - 3 mm, 6 - 95 / 25 - 95, 2 bu lông M8 nhôm | Cái | 500 | 40672.2289 | 20336114.4262
XTP-5278 | 2023-11-03 | DNXK-1927 | KHSX-1927 | 1070/23-TB | BH003 | Cty Thiết Bị Điện Tuấn Ân | 5 | HH-18A-005 | Móc treo cáp ABC 4 x 95 mm2 | Cái | 30 | 9423.3015 | 282699.0441
XTP-5278 | 2023-11-03 | DNXK-1927 | KHSX-1927 | 1070/23-TB | BH003 | Cty Thiết Bị Điện Tuấn Ân | 6 | HH-28A-004 | Phụ kiện treo hộp 1 công tơ 1 pha lên trụ | Bộ | 26 | 15737.7896 | 409182.5286 | Bỏ hộp
XTP-5278 | 2023-11-03 | DNXK-1927 | KHSX-1927 | 1070/23-TB | BH003 | Cty Thiết Bị Điện Tuấn Ân | 7 | HH-27A-001 | Hộp 1 điện kế cơ, 1 pha - Compositer (boulon vis xi niken) | Cái | 120 | 82073.7817 | 9848853.8098
XTP-5278 | 2023-11-03 | DNXK-1927 | KHSX-1927 | 1070/23-TB | BH003 | Cty Thiết Bị Điện Tuấn Ân | 8 | HH-16A-016 | MCB 3P - 32 A - 6 kA, loại C | Cái | 78 | 57821.95 | 4510112.1
XTP-5278 | 2023-11-03 | DNXK-1927 | KHSX-1927 | 1070/23-TB | BH003 | Cty Thiết Bị Điện Tuấn Ân | 9 | HH-28A-004 | Phụ kiện treo hộp 1 công tơ 1 pha lên trụ | Bộ | 94 | 15737.7896 | 1479352.2188 | Bỏ hộp
XTP-5279 | 2023-11-03 | DNXK-1928 | KHSX-1928 | 261/23-TV | BH016 | Cty Tuấn Ân Tư vấn Thiết kế | 1 | HH-19A-006 | Nối bọc IPC 150 - 185, vỏ cách điện dày 1 - 3 mm, 6 - 150 /50 - 185, 2 bu lông M8 nhựa | Cái | 1000 | 56844.5689 | 56844568.8525
XTP-5280 | 2023-11-03 | DNXK-1912 | KHSX-1912 | 1065/23-TB | BH003 | Cty Thiết Bị Điện Tuấn Ân | 1 | HH-23B-049 | Hộp phân phối nhỏ 9 cực, thanh pha bằng đồng lá lắp 3 cosse ép Cu 50mm2-N-TA, 1 thanh trung tính lắp 1 cosse ép Cu 50mm2-N-TA ở giữa, 9 cosse ép Cu 25mm2, in chữ | Cái | 30 | 262033 | 7860990
XTP-5281 | 2023-11-03 | DNXK-1781 | KHSX-1781 | 967/23-TB | BH003 | Cty Thiết Bị Điện Tuấn Ân | 1 | HH-03A-010 | FCO 100 A - 27 kV - 150 kV BIL, polymer (không bass) | Cái | 200 | 831361.345 | 166272268.9963
XTP-5281 | 2023-11-03 | DNXK-1781 | KHSX-1781 | 967/23-TB | BH003 | Cty Thiết Bị Điện Tuấn Ân | 2 | HH-03A-015 | Bass FCO | Cái | 200 | 43675.3052 | 8735061.0339
XTP-5281 | 2023-11-03 | DNXK-1781 | KHSX-1781 | 967/23-TB | BH003 | Cty Thiết Bị Điện Tuấn Ân | 3 | HH-03A-011 | FCO 200 A - 27 kV - 150 kV BIL, polymer (không bass) | Cái | 80 | 898462.0148 | 71876961.1823
XTP-5281 | 2023-11-03 | DNXK-1781 | KHSX-1781 | 967/23-TB | BH003 | Cty Thiết Bị Điện Tuấn Ân | 4 | HH-03A-015 | Bass FCO | Cái | 80 | 43675.3052 | 3494024.4135
XTP-5281 | 2023-11-03 | DNXK-1781 | KHSX-1781 | 967/23-TB | BH003 | Cty Thiết Bị Điện Tuấn Ân | 5 | HH-03A-008 | LBFCO 100 A - 27 kV - 150 kV BIL, sứ (không bass) | Cái | 85 | 1080403.4601 | 91834294.1085 | Dòng rò 480mm
XTP-5281 | 2023-11-03 | DNXK-1781 | KHSX-1781 | 967/23-TB | BH003 | Cty Thiết Bị Điện Tuấn Ân | 6 | HH-03A-015 | Bass FCO | Cái | 85 | 43675.3052 | 3712400.9394
XTP-5282 | 2023-11-03 | DNXK-1797 | KHSX-1797 | 973/23-TB | BH003 | Cty Thiết Bị Điện Tuấn Ân | 1 | HH-06B-001 | DS 3P- 630A - 24Kv-150 KV BIL, OD, Sứ, 2 phương, lắp trên 1 trụ, (bản cực lắp boulon M10, khoảng cách 2 tâm lỗ 32mm, không boulon) | Bộ | 5 | 5824965.5375 | 29124827.6876
XTP-5282 | 2023-11-03 | DNXK-1797 | KHSX-1797 | 973/23-TB | BH003 | Cty Thiết Bị Điện Tuấn Ân | 2 | HH-06A-023 | Bộ sào thao tác dao cách ly 24 kV - 35 kV mở đứng, dài 8 m (bu lông nhúng kẽm) | Bộ | 5 | 1087573.5585 | 5437867.7923
XTP-5282 | 2023-11-03 | DNXK-1797 | KHSX-1797 | 973/23-TB | BH003 | Cty Thiết Bị Điện Tuấn Ân | 3 | HH-43B-001 | Cosse ép ACSR 240mm2-2N (lỗ phi 12, khoảng cách 2 tâm lỗ 32mm) | Cái | 30 | 12825 | 384750
XTP-5282 | 2023-11-03 | DNXK-1797 | KHSX-1797 | 973/23-TB | BH003 | Cty Thiết Bị Điện Tuấn Ân | 4 | HH-17B-008 | Boulon 10 X 50 + tán + londel nhúng kẽm | Bộ | 60 | 1803.2 | 108192
XTP-5282 | 2023-11-03 | DNXK-1797 | KHSX-1797 | 973/23-TB | BH003 | Cty Thiết Bị Điện Tuấn Ân | 5 | HH-17B-012 | Boulon 16 X 400 + tán + londel nhúng kẽm | Bộ | 10 | 33525.6364 | 335256.3636
XTP-5283 | 2023-11-03 | DNXK-1769 | KHSX-1769 | 205/23-ĐN | BH014 | Cty Tuấn Ân Đồng Nai | 1 | HH-27B-085 | Hộp 4 điện kế cơ 1 pha - Compositer, loại lớn, boulon vis xi niken, thau đầu vào 11 x 14 | Cái | 200 | 316538 | 63307600 | Kính thủy, giao 19/5
XTP-5284 | 2023-11-03 | DNXK-1820 | KHSX-1820 | 216/23-ĐN | BH014 | Cty Tuấn Ân Đồng Nai | 1 | HH-19A-010 | Nối bọc IPC 35 - 95, vỏ cách điện dày 1 - 3 mm, 6 - 35 / 16 - 95, 1 bu lông M8 nhôm | Cái | 2000 | 22130.1494 | 44260298.8525 | Năng Lượng Việt
XTP-5285 | 2023-11-03 | DNXK-1929 | KHSX-1929 | 118/23-NB | BH010 | Cty Tuấn Ân Ninh Bình | 1 | HH-04A-004 | LA 24 kV - MCOV 19,5 - 10 kA | Cái | 21 | 757906.2791 | 15916031.8602 | Lấy hàng SX năm 2023
XTP-5286 | 2023-11-03 | DNXK-1930 | KHSX-1930 | 47/23-NA | BH011 | Cty Tuấn Ân Nghệ An | 1 | HH-09A-007 | Chuỗi treo 35 kV - 120 kN, polymer | Cái | 36 | 251209.9829 | 9043559.383 | Giao 41 Đường Vũ Quang -Hà Tĩnh
XTP-5286 | 2023-11-03 | DNXK-1930 | KHSX-1930 | 47/23-NA | BH011 | Cty Tuấn Ân Nghệ An | 2 | HH-09A-006 | Chuỗi treo 24 kV - 120 kN, polymer | Cái | 89 | 204680.1751 | 18216535.5863 | Giao 41 Đường Vũ Quang -Hà Tĩnh
XTP-5286 | 2023-11-03 | DNXK-1930 | KHSX-1930 | 47/23-NA | BH011 | Cty Tuấn Ân Nghệ An | 3 | HH-03A-012 | FCO 100 A - 35 kV - 200 kV BIL, polymer (không bass) | Cái | 6 | 921546.3976 | 5529278.3857 | Giao 41 Đường Vũ Quang -Hà Tĩnh
XTP-5286 | 2023-11-03 | DNXK-1930 | KHSX-1930 | 47/23-NA | BH011 | Cty Tuấn Ân Nghệ An | 4 | HH-03A-015 | Bass FCO | Cái | 6 | 43675.3052 | 262051.831 | Giao 41 Đường Vũ Quang -Hà Tĩnh
XTP-5286 | 2023-11-03 | DNXK-1930 | KHSX-1930 | 47/23-NA | BH011 | Cty Tuấn Ân Nghệ An | 5 | HH-04A-006 | LA 48 kV - MCOV 38,5 - 10 kA | Cái | 39 | 1297558.3054 | 50604773.9113 | Giao 41 Đường Vũ Quang -Hà Tĩnh
XTP-5286 | 2023-11-03 | DNXK-1930 | KHSX-1930 | 47/23-NA | BH011 | Cty Tuấn Ân Nghệ An | 6 | HH-04A-007 | Bass LA | Cái | 39 | 14873.0325 | 580048.2659 | Giao 41 Đường Vũ Quang -Hà Tĩnh
XTP-5286 | 2023-11-03 | DNXK-1930 | KHSX-1930 | 47/23-NA | BH011 | Cty Tuấn Ân Nghệ An | 7 | HH-08A-002 | Dao cắt có tải trong dầu 3P - 630 A - 35 kV - 200 kV BIL, polymer, ngoài trời | Bộ | 1 | 10071182.6583 | 10071182.6583 | Giao 41 Đường Vũ Quang -Hà Tĩnh
XTP-5286 | 2023-11-03 | DNXK-1930 | KHSX-1930 | 47/23-NA | BH011 | Cty Tuấn Ân Nghệ An | 8 | HH-08A-009 | Giá lắp dao cắt có tải trong dầu 35 kV, bên hông trụ 1 trụ không lỗ | Bộ | 1 | 697610.3166 | 697610.3166 | Giao 41 Đường Vũ Quang -Hà Tĩnh
XTP-5286 | 2023-11-03 | DNXK-1930 | KHSX-1930 | 47/23-NA | BH011 | Cty Tuấn Ân Nghệ An | 9 | HH-08A-012 | Bộ sào thao tác dao cắt có tải trong dầu 24 kV - 35 kV, dài 8 m | Bộ | 1 | 989548.9113 | 989548.9113 | Giao 41 Đường Vũ Quang -Hà Tĩnh
XTP-5286 | 2023-11-03 | DNXK-1930 | KHSX-1930 | 47/23-NA | BH011 | Cty Tuấn Ân Nghệ An | 10 | HH-17A-016 | MCCB 3P - 630 A - 690V - 70 kA, loại điện tử | Cái | 1 | 4530251.8886 | 4530251.8886 | Giao 41 Đường Vũ Quang -Hà Tĩnh
XTP-5286 | 2023-11-03 | DNXK-1930 | KHSX-1930 | 47/23-NA | BH011 | Cty Tuấn Ân Nghệ An | 11 | HH-17A-015 | MCCB 3P - 500 A - 690V - 70 kA, loại điện tử | Cái | 2 | 4507651.8886 | 9015303.7772 | Giao 41 Đường Vũ Quang -Hà Tĩnh
XTP-5286 | 2023-11-03 | DNXK-1930 | KHSX-1930 | 47/23-NA | BH011 | Cty Tuấn Ân Nghệ An | 12 | HH-17A-014 | MCCB 3P - 400 A - 690V - 70 kA, loại điện tử | Cái | 5 | 4308683.8886 | 21543419.443 | Giao 41 Đường Vũ Quang -Hà Tĩnh
XTP-5286 | 2023-11-03 | DNXK-1930 | KHSX-1930 | 47/23-NA | BH011 | Cty Tuấn Ân Nghệ An | 13 | HH-17A-013 | MCCB 3P - 320 A - 690V - 70 kA, loại điện tử | Cái | 9 | 4281073.8886 | 38529664.9973 | Giao 41 Đường Vũ Quang -Hà Tĩnh
XTP-5286 | 2023-11-03 | DNXK-1930 | KHSX-1930 | 47/23-NA | BH011 | Cty Tuấn Ân Nghệ An | 14 | HH-17A-012 | MCCB 3P - 250 A - 690V - 70 kA, loại nhiệt - từ | Cái | 20 | 1195167.6 | 23903352 | Giao 41 Đường Vũ Quang -Hà Tĩnh
XTP-5286 | 2023-11-03 | DNXK-1930 | KHSX-1930 | 47/23-NA | BH011 | Cty Tuấn Ân Nghệ An | 15 | HH-17A-011 | MCCB 3P - 200 A - 690V - 70 kA, loại nhiệt - từ | Cái | 24 | 1191247.6 | 28589942.4 | Giao 41 Đường Vũ Quang -Hà Tĩnh
XTP-5286 | 2023-11-03 | DNXK-1930 | KHSX-1930 | 47/23-NA | BH011 | Cty Tuấn Ân Nghệ An | 16 | HH-17A-010 | MCCB 3P - 160 A - 690V - 70 kA, loại nhiệt - từ | Cái | 1 | 1018881.4 | 1018881.4 | Giao 41 Đường Vũ Quang -Hà Tĩnh
XTP-5286 | 2023-11-03 | DNXK-1930 | KHSX-1930 | 47/23-NA | BH011 | Cty Tuấn Ân Nghệ An | 17 | HH-17A-008 | MCCB 3P - 100 A - 690V - 70 kA, loại nhiệt - từ | Cái | 15 | 909918.6 | 13648779 | Giao 41 Đường Vũ Quang -Hà Tĩnh
XTP-5286 | 2023-11-03 | DNXK-1930 | KHSX-1930 | 47/23-NA | BH011 | Cty Tuấn Ân Nghệ An | 18 | HH-16A-004 | MCB 1P - 32 A - 6 kA, loại C | Cái | 71 | 19869.0867 | 1410705.1533 | Giao 41 Đường Vũ Quang -Hà Tĩnh
XTP-5286 | 2023-11-03 | DNXK-1930 | KHSX-1930 | 47/23-NA | BH011 | Cty Tuấn Ân Nghệ An | 19 | HH-17A-002 | Busbar dùng cho MCCB 400A - 630A | Bộ | 17 | 284960 | 4844320 | Giao 41 Đường Vũ Quang -Hà Tĩnh
XTP-5286 | 2023-11-03 | DNXK-1930 | KHSX-1930 | 47/23-NA | BH011 | Cty Tuấn Ân Nghệ An | 20 | HH-17A-001 | Busbar dùng cho MCCB 80A - 250A | Bộ | 60 | 101552 | 6093120 | Giao 41 Đường Vũ Quang -Hà Tĩnh
XTP-5287 | 2023-11-03 | DNXK-1930 | KHSX-1930 | 47/23-NA | BH011 | Cty Tuấn Ân Nghệ An | 1 | HH-18A-013 | Kẹp ngừng ABC 4 x (50-95)mm2 | Cái | 490 | 30403.2565 | 14897595.6706 | giao Kho ĐL Hà Tĩnh -Trạm điện 110 Thạch Linh
XTP-5287 | 2023-11-03 | DNXK-1930 | KHSX-1930 | 47/23-NA | BH011 | Cty Tuấn Ân Nghệ An | 2 | HH-18A-005 | Móc treo cáp ABC 4 x 95 mm2 | Cái | 319 | 9423.3015 | 3006033.1685 | giao Kho ĐL Hà Tĩnh -Trạm điện 110 Thạch Linh
XTP-5287 | 2023-11-03 | DNXK-1930 | KHSX-1930 | 47/23-NA | BH011 | Cty Tuấn Ân Nghệ An | 3 | HH-40A-018 | Cosse ép Cu 185mm2-N dài 106mm chiều dài ép dây 52mm | Cái | 8 | 63124.9462 | 504999.5697 | giao Kho ĐL Hà Tĩnh -Trạm điện 110 Thạch Linh
XTP-5287 | 2023-11-03 | DNXK-1930 | KHSX-1930 | 47/23-NA | BH011 | Cty Tuấn Ân Nghệ An | 4 | HH-40A-016 | Cosse ép Cu 150mm2-N dài 101mm chiều dài ép dây 52mm | Cái | 12 | 48742.5133 | 584910.16 | giao Kho ĐL Hà Tĩnh -Trạm điện 110 Thạch Linh
XTP-5287 | 2023-11-03 | DNXK-1930 | KHSX-1930 | 47/23-NA | BH011 | Cty Tuấn Ân Nghệ An | 5 | HH-40A-012 | Cosse ép Cu 95mm2-N dài 81mm chiều dài ép dây 42mm | Cái | 4 | 25718.719 | 102874.8758 | giao Kho ĐL Hà Tĩnh -Trạm điện 110 Thạch Linh
XTP-5287 | 2023-11-03 | DNXK-1930 | KHSX-1930 | 47/23-NA | BH011 | Cty Tuấn Ân Nghệ An | 6 | HH-40A-010 | Cosse ép Cu 70mm2-N dài 72mm chiều dài ép dây 38mm | Cái | 12 | 17944.548 | 215334.5763 | giao Kho ĐL Hà Tĩnh -Trạm điện 110 Thạch Linh
XTP-5287 | 2023-11-03 | DNXK-1930 | KHSX-1930 | 47/23-NA | BH011 | Cty Tuấn Ân Nghệ An | 7 | HH-40A-008 | Cosse ép Cu 50mm2-N dài 64mm chiều dài ép dây 36mm | Cái | 4 | 11664.6139 | 46658.4555 | giao Kho ĐL Hà Tĩnh -Trạm điện 110 Thạch Linh
XTP-5287 | 2023-11-03 | DNXK-1930 | KHSX-1930 | 47/23-NA | BH011 | Cty Tuấn Ân Nghệ An | 8 | HH-40A-006 | Cosse ép Cu 35mm2-N dài 60mm chiều dài ép dây 32mm | Cái | 21 | 7455.6108 | 156567.827 | giao Kho ĐL Hà Tĩnh -Trạm điện 110 Thạch Linh
XTP-5287 | 2023-11-03 | DNXK-1930 | KHSX-1930 | 47/23-NA | BH011 | Cty Tuấn Ân Nghệ An | 9 | HH-31A-010 | Cosse ép Cu-Al 70mm2-N-TA dài 72mm chiều dài ép dây 38mm | Cái | 54 | 18145.373 | 979850.1434 | giao Kho ĐL Hà Tĩnh -Trạm điện 110 Thạch Linh
XTP-5287 | 2023-11-03 | DNXK-1930 | KHSX-1930 | 47/23-NA | BH011 | Cty Tuấn Ân Nghệ An | 10 | HH-28A-015 | Khóa đai A200 | Cái | 1491 | 820 | 1222620 | giao Kho ĐL Hà Tĩnh -Trạm điện 110 Thạch Linh
XTP-5287 | 2023-11-03 | DNXK-1930 | KHSX-1930 | 47/23-NA | BH011 | Cty Tuấn Ân Nghệ An | 11 | HH-28A-017 | Dây đai inox 20 x 0.4mm, 1.2 mét | Sợi | 1491 | 3478.2281 | 5186038.1179 | giao Kho ĐL Hà Tĩnh -Trạm điện 110 Thạch Linh
XTP-5287 | 2023-11-03 | DNXK-1930 | KHSX-1930 | 47/23-NA | BH011 | Cty Tuấn Ân Nghệ An | 12 | HH-35A-005 | Kẹp AC 25 - 150 , 3 boulon | Cái | 313 | 21174.4308 | 6627596.8402 | giao Kho ĐL Hà Tĩnh -Trạm điện 110 Thạch Linh
XTP-5287 | 2023-11-03 | DNXK-1930 | KHSX-1930 | 47/23-NA | BH011 | Cty Tuấn Ân Nghệ An | 13 | HH-19A-013 | Nối bọc IPC 120 - 120, vỏ cách điện dày 1 - 3 mm, 6 - 120 /25 - 120, 2 bu lông M8 nhôm | Cái | 4615 | 41092.2289 | 189640636.1541 | giao Kho ĐL Hà Tĩnh -Trạm điện 110 Thạch Linh
XTP-5288 | 2023-11-03 | DNXK-1769 | KHSX-1769 | 205/23-ĐN | BH014 | Cty Tuấn Ân Đồng Nai | 1 | HH-27B-085 | Hộp 4 điện kế cơ 1 pha - Compositer, loại lớn, boulon vis xi niken, thau đầu vào 11 x 14 | Cái | 158 | 316538 | 50013004 | Kính thủy
XTP-5289 | 2023-11-04 | DNXK-0128 | KHSX-0000 |  | PKT | Phòng Kỹ Thuật | 1 | HH-09A-006 | Chuỗi treo 24 kV - 120 kN, polymer | Cái | 1 | 204680.1751 | 204680.1751 | Mẫu Tuấn Ân Miền Tây đơn 10
XTP-5289 | 2023-11-04 | DNXK-0128 | KHSX-0000 |  | PKT | Phòng Kỹ Thuật | 2 | PA-47A-088 | Giáp buộc đầu sứ đôi composite PDLT 3140SC-F, đường kính cáp 31.0 - 37.5mm (185-240mm2), bán dẫn | Bộ | 1 | 50565.13 | 50565.13 | Mẫu Tuấn Ân Miền Tây đơn 10
XTP-5289 | 2023-11-04 | DNXK-0128 | KHSX-0000 |  | PKT | Phòng Kỹ Thuật | 3 | PA-47A-086 | Giáp buộc đầu sứ đôi composite PDLT 2460SC-F, đường kính cáp 23.4 - 27.9mm (70-95mm2), bán dẫn | Bộ | 1 | 41329.246 | 41329.246 | Mẫu Tuấn Ân Miền Tây đơn 10
XTP-5289 | 2023-11-04 | DNXK-0128 | KHSX-0000 |  | PKT | Phòng Kỹ Thuật | 4 | PA-47A-082 | Giáp buộc đầu sứ đơn composite PTT 1203SC-F, đường kính cáp 23.4 - 27.9mm (70-95mm2), bán dẫn | Sợi | 1 | 23248.4994 | 23248.4994 | Mẫu Tuấn Ân Miền Tây đơn 10
XTP-5289 | 2023-11-04 | DNXK-0128 | KHSX-0000 |  | PKT | Phòng Kỹ Thuật | 5 | PA-47A-019 | Giáp níu dây bọc ACD3485-TP, dài 1390mm, 33,8 ÷ 37,5mm (240mm2) | Sợi | 1 | 232144.5987 | 232144.5987 | Mẫu Tuấn Ân Miền Tây đơn 10
XTP-5289 | 2023-11-04 | DNXK-0128 | KHSX-0000 |  | PKT | Phòng Kỹ Thuật | 6 | PA-47A-014 | Giáp níu dây bọc ACD2405-TP, dài 1180mm, 22,2 ÷ 25,6mm (70mm2) | Sợi | 1 | 161339.9916 | 161339.9916 | Mẫu Tuấn Ân Miền Tây đơn 10
XTP-5289 | 2023-11-04 | DNXK-0128 | KHSX-0000 |  | PKT | Phòng Kỹ Thuật | 7 | HH-39A-001 | Hotline 2/0 | Cái | 1 | 67360.6186 | 67360.6186 | Mẫu Tuấn Ân Miền Tây đơn 10
XTP-5289 | 2023-11-04 | DNXK-0128 | KHSX-0000 |  | PKT | Phòng Kỹ Thuật | 8 | HH-18A-013 | Kẹp ngừng ABC 4 x (50-95)mm2 | Cái | 2 | 30403.2565 | 60806.5129 | Mẫu Tuấn Ân Miền Tây đơn 10
XTP-5289 | 2023-11-04 | DNXK-0128 | KHSX-0000 |  | PKT | Phòng Kỹ Thuật | 9 | HH-38A-008 | Kẹp quai 150-240 boulon inox, trung thế | Cái | 1 | 113840.9182 | 113840.9182 | Mẫu Tuấn Ân Miền Tây đơn 10
XTP-5289 | 2023-11-04 | DNXK-0128 | KHSX-0000 |  | PKT | Phòng Kỹ Thuật | 10 | HH-38A-005 | Kẹp quai 4/0 loại thường | Cái | 1 | 57175.0898 | 57175.0898 | Mẫu Tuấn Ân Miền Tây đơn 10
XTP-5289 | 2023-11-04 | DNXK-0128 | KHSX-0000 |  | PKT | Phòng Kỹ Thuật | 11 | HH-19A-004 | Nối bọc IPC 95 - 95, vỏ cách điện dày 1 - 3 mm, 6 - 95 / 25 - 95, 2 bu lông M8 nhựa | Cái | 3 | 37293.8689 | 111881.6066 | Mẫu Tuấn Ân Miền Tây đơn 10
XTP-5289 | 2023-11-04 | DNXK-0128 | KHSX-0000 |  | PKT | Phòng Kỹ Thuật | 12 | HH-18A-006 | Móc treo cáp ABC 4 x 120 mm2 | Cái | 1 | 10708.7939 | 10708.7939 | Mẫu Tuấn Ân Miền Tây đơn 10
XTP-5289 | 2023-11-04 | DNXK-0128 | KHSX-0000 |  | PKT | Phòng Kỹ Thuật | 13 | HH-18A-004 | Móc treo cáp ABC 4 x 70 mm2 | Cái | 1 | 9337.7636 | 9337.7636 | Mẫu Tuấn Ân Miền Tây đơn 10
XTP-5289 | 2023-11-04 | DNXK-0128 | KHSX-0000 |  | PKT | Phòng Kỹ Thuật | 14 | HH-18A-005 | Móc treo cáp ABC 4 x 95 mm2 | Cái | 1 | 9423.3015 | 9423.3015 | Mẫu Tuấn Ân Miền Tây đơn 10
XTP-5289 | 2023-11-04 | DNXK-0128 | KHSX-0000 |  | PKT | Phòng Kỹ Thuật | 15 | HH-17A-008 | MCCB 3P - 100 A - 690V - 70 kA, loại nhiệt - từ | Cái | 1 | 909918.6 | 909918.6 | Mẫu Tuấn Ân Miền Tây đơn 10
XTP-5289 | 2023-11-04 | DNXK-0128 | KHSX-0000 |  | PKT | Phòng Kỹ Thuật | 16 | HH-17A-011 | MCCB 3P - 200 A - 690V - 70 kA, loại nhiệt - từ | Cái | 1 | 1191247.6 | 1191247.6 | Mẫu Tuấn Ân Miền Tây đơn 10
XTP-5290 | 2023-11-04 | DNXK-1932 | KHSX-1932 | 111/23-HN | BH004 | Cty Tuấn Ân Hà Nội | 1 | HH-19A-020 | Nối bọc MV IPC 185 - 185, vỏ cách điện dày 3 - 7 mm, 50 - 185 / 50 - 185, 2 bu lông M10 thép | Cái | 178 | 186939.1207 | 33275163.4928
XTP-5290 | 2023-11-04 | DNXK-1932 | KHSX-1932 | 111/23-HN | BH004 | Cty Tuấn Ân Hà Nội | 2 | HH-09A-007 | Chuỗi treo 35 kV - 120 kN, polymer | Cái | 1003 | 251209.9829 | 251963612.8086
XTP-5290 | 2023-11-04 | DNXK-1932 | KHSX-1932 | 111/23-HN | BH004 | Cty Tuấn Ân Hà Nội | 3 | HH-09A-007 | Chuỗi treo 35 kV - 120 kN, polymer | Cái | 12 | 251209.9829 | 3014519.7943
XTP-5291 | 2023-11-04 | DNXK-1933 | KHSX-1933 | 112/23-HN | BH004 | Cty Tuấn Ân Hà Nội | 1 | HH-03A-012 | FCO 100 A - 35 kV - 200 kV BIL, polymer (không bass) | Cái | 6 | 921546.3976 | 5529278.3857 | Loại in số seri trên ngàm
XTP-5291 | 2023-11-04 | DNXK-1933 | KHSX-1933 | 112/23-HN | BH004 | Cty Tuấn Ân Hà Nội | 2 | HH-03A-015 | Bass FCO | Cái | 6 | 43675.3052 | 262051.831
XTP-5291 | 2023-11-04 | DNXK-1933 | KHSX-1933 | 112/23-HN | BH004 | Cty Tuấn Ân Hà Nội | 3 | HH-19A-005 | Nối bọc IPC 120 - 120, vỏ cách điện dày 1 - 3 mm, 6 - 120 /25 - 120, 2 bu lông M8 nhựa | Cái | 218 | 37773.8689 | 8234703.4098
XTP-5291 | 2023-11-04 | DNXK-1933 | KHSX-1933 | 112/23-HN | BH004 | Cty Tuấn Ân Hà Nội | 4 | HH-35A-007 | Kẹp AC 25 - 240 , 3 boulon | Cái | 12 | 45713.7066 | 548564.4787
XTP-5291 | 2023-11-04 | DNXK-1933 | KHSX-1933 | 112/23-HN | BH004 | Cty Tuấn Ân Hà Nội | 5 | HH-28A-015 | Khóa đai A200 | Cái | 1383 | 820 | 1134060
XTP-5291 | 2023-11-04 | DNXK-1933 | KHSX-1933 | 112/23-HN | BH004 | Cty Tuấn Ân Hà Nội | 6 | HH-45A-004 | Ống nối ON-ACSR 95mm2 (ống nhôm dài 460mm, ống sắt dài 140mm) | Cái | 4 | 41639.17 | 166556.6802
XTP-5291 | 2023-11-04 | DNXK-1933 | KHSX-1933 | 112/23-HN | BH004 | Cty Tuấn Ân Hà Nội | 7 | HH-45A-006 | Ống nối ON-ACSR 150mm2 (ống nhôm dài 545mm, ống sắt dài 175mm) | Cái | 4 | 72240.6866 | 288962.7462
XTP-5291 | 2023-11-04 | DNXK-1933 | KHSX-1933 | 112/23-HN | BH004 | Cty Tuấn Ân Hà Nội | 8 | HH-46A-004 | Ống nối OL-ACSR 95mm2 dài 180mm | Cái | 4 | 14093.1065 | 56372.4261
XTP-5291 | 2023-11-04 | DNXK-1933 | KHSX-1933 | 112/23-HN | BH004 | Cty Tuấn Ân Hà Nội | 9 | HH-46A-006 | Ống nối OL-ACSR 150mm2 dài 190mm | Cái | 4 | 22497.3049 | 89989.2195
XTP-5291 | 2023-11-04 | DNXK-1933 | KHSX-1933 | 112/23-HN | BH004 | Cty Tuấn Ân Hà Nội | 10 | HH-16A-019 | MCB 3P - 63 A - 6 kA, loại C | Cái | 30 | 73169.5 | 2195085
XTP-5292 | 2023-11-04 | DNXK-1934 | KHSX-1934 | 113/23-HN | BH004 | Cty Tuấn Ân Hà Nội | 1 | HH-40A-046 | Cosse ép Cu 240mm2-2N dài 160mm chiều dài ép dây 58mm | Cái | 51 | 119839.8386 | 6111831.7707
XTP-5292 | 2023-11-04 | DNXK-1934 | KHSX-1934 | 113/23-HN | BH004 | Cty Tuấn Ân Hà Nội | 2 | HH-40A-008 | Cosse ép Cu 50mm2-N dài 64mm chiều dài ép dây 36mm | Cái | 136 | 11664.6139 | 1586387.4856
XTP-5292 | 2023-11-04 | DNXK-1934 | KHSX-1934 | 113/23-HN | BH004 | Cty Tuấn Ân Hà Nội | 3 | HH-40A-012 | Cosse ép Cu 95mm2-N dài 81mm chiều dài ép dây 42mm | Cái | 14 | 25718.719 | 360062.0653
XTP-5292 | 2023-11-04 | DNXK-1934 | KHSX-1934 | 113/23-HN | BH004 | Cty Tuấn Ân Hà Nội | 4 | HH-40A-006 | Cosse ép Cu 35mm2-N dài 60mm chiều dài ép dây 32mm | Cái | 6 | 7455.6108 | 44733.6649
XTP-5292 | 2023-11-04 | DNXK-1934 | KHSX-1934 | 113/23-HN | BH004 | Cty Tuấn Ân Hà Nội | 5 | HH-40A-008 | Cosse ép Cu 50mm2-N dài 64mm chiều dài ép dây 36mm | Cái | 27 | 11664.6139 | 314944.5743
XTP-5292 | 2023-11-04 | DNXK-1934 | KHSX-1934 | 113/23-HN | BH004 | Cty Tuấn Ân Hà Nội | 6 | HH-31A-014 | Cosse ép Cu-Al 120mm2-N-TA dài 86mm chiều dài ép dây 42mm | Cái | 12 | 33271.2263 | 399254.7153
XTP-5292 | 2023-11-04 | DNXK-1934 | KHSX-1934 | 113/23-HN | BH004 | Cty Tuấn Ân Hà Nội | 7 | HH-31A-012 | Cosse ép Cu-Al 95mm2-N-TA dài 81mm chiều dài ép dây 42mm | Cái | 4 | 25458.719 | 101834.8758
XTP-5292 | 2023-11-04 | DNXK-1934 | KHSX-1934 | 113/23-HN | BH004 | Cty Tuấn Ân Hà Nội | 8 | HH-19A-005 | Nối bọc IPC 120 - 120, vỏ cách điện dày 1 - 3 mm, 6 - 120 /25 - 120, 2 bu lông M8 nhựa | Cái | 1073 | 37773.8689 | 40531361.2787
XTP-5292 | 2023-11-04 | DNXK-1934 | KHSX-1934 | 113/23-HN | BH004 | Cty Tuấn Ân Hà Nội | 9 | HH-18A-014 | Kẹp ngừng ABC 4 x (50-120)mm2 | Cái | 295 | 31741.2565 | 9363670.6588
XTP-5292 | 2023-11-04 | DNXK-1934 | KHSX-1934 | 113/23-HN | BH004 | Cty Tuấn Ân Hà Nội | 10 | HH-18A-006 | Móc treo cáp ABC 4 x 120 mm2 | Cái | 272 | 10708.7939 | 2912791.9515
XTP-5292 | 2023-11-04 | DNXK-1934 | KHSX-1934 | 113/23-HN | BH004 | Cty Tuấn Ân Hà Nội | 11 | HH-37A-005 | Ống nối ON-AL 120mm2 dài 240mm | Ống | 4 | 18616.6132 | 74466.4528
XTP-5292 | 2023-11-04 | DNXK-1934 | KHSX-1934 | 113/23-HN | BH004 | Cty Tuấn Ân Hà Nội | 12 | HH-37A-004 | Ống nối ON-AL 95mm2 dài 230mm | Ống | 8 | 15976.2026 | 127809.6206
XTP-5292 | 2023-11-04 | DNXK-1934 | KHSX-1934 | 113/23-HN | BH004 | Cty Tuấn Ân Hà Nội | 13 | HH-40A-014 | Cosse ép Cu 120mm2-N dài 86mm chiều dài ép dây 42mm | Cái | 14 | 33571.2263 | 469997.1679
XTP-5292 | 2023-11-04 | DNXK-1934 | KHSX-1934 | 113/23-HN | BH004 | Cty Tuấn Ân Hà Nội | 14 | HH-40A-046 | Cosse ép Cu 240mm2-2N dài 160mm chiều dài ép dây 58mm | Cái | 136 | 119839.8386 | 16298218.0551
XTP-5293 | 2023-11-04 | DNXK-1935 | KHSX-1935 | 114/23-HN | BH004 | Cty Tuấn Ân Hà Nội | 1 | PA-47A-082 | Giáp buộc đầu sứ đơn composite PTT 1203SC-F, đường kính cáp 23.4 - 27.9mm (70-95mm2), bán dẫn | Sợi | 577 | 23248.4994 | 13414384.1538
XTP-5293 | 2023-11-04 | DNXK-1935 | KHSX-1935 | 114/23-HN | BH004 | Cty Tuấn Ân Hà Nội | 2 | PA-47A-083 | Giáp buộc đầu sứ đơn composite PTT 1204SC-F, đường kính cáp 27.9 - 30.9mm (120-150mm2) , bán dẫn | Sợi | 250 | 23760.968 | 5940242
XTP-5293 | 2023-11-04 | DNXK-1935 | KHSX-1935 | 114/23-HN | BH004 | Cty Tuấn Ân Hà Nội | 3 | PA-47A-086 | Giáp buộc đầu sứ đôi composite PDLT 2460SC-F, đường kính cáp 23.4 - 27.9mm (70-95mm2), bán dẫn | Bộ | 110 | 41329.246 | 4546217.06
XTP-5293 | 2023-11-04 | DNXK-1935 | KHSX-1935 | 114/23-HN | BH004 | Cty Tuấn Ân Hà Nội | 4 | PA-47A-087 | Giáp buộc đầu sứ đôi composite PDLT 2785SC-F, đường kính cáp 27.9 - 30.9mm (120-150mm2), bán dẫn | Bộ | 170 | 46612.93 | 7924198.1
XTP-5294 | 2023-11-04 | DNXK-1936 | KHSX-1936 | 274/23-PA | BH018 | Cty Polymer Alpha | 1 | HH-30A-017 | Nắp chụp LA màu xanh | Cái | 10 | 22167.3908 | 221673.908 | Công Ty Bình Hưng
XTP-5294 | 2023-11-04 | DNXK-1936 | KHSX-1936 | 274/23-PA | BH018 | Cty Polymer Alpha | 2 | HH-30A-018 | Nắp chụp LA màu đỏ | Cái | 10 | 22167.3908 | 221673.908 | Công Ty Bình Hưng
XTP-5294 | 2023-11-04 | DNXK-1936 | KHSX-1936 | 274/23-PA | BH018 | Cty Polymer Alpha | 3 | HH-30A-019 | Nắp chụp LA màu vàng | Cái | 10 | 22167.3908 | 221673.908 | Công Ty Bình Hưng
XTP-5294 | 2023-11-04 | DNXK-1936 | KHSX-1936 | 274/23-PA | BH018 | Cty Polymer Alpha | 4 | HH-30A-020 | Nắp chụp trên FCO màu đỏ | Cái | 30 | 67154.1195 | 2014623.585 | Công Ty Bình Hưng
XTP-5294 | 2023-11-04 | DNXK-1936 | KHSX-1936 | 274/23-PA | BH018 | Cty Polymer Alpha | 5 | HH-30A-021 | Nắp chụp trên FCO màu vàng | Cái | 30 | 68799.7886 | 2063993.6574 | Công Ty Bình Hưng
XTP-5294 | 2023-11-04 | DNXK-1936 | KHSX-1936 | 274/23-PA | BH018 | Cty Polymer Alpha | 6 | HH-30A-022 | Nắp chụp trên FCO màu xanh | Cái | 30 | 69024.198 | 2070725.94 | Công Ty Bình Hưng
XTP-5294 | 2023-11-04 | DNXK-1936 | KHSX-1936 | 274/23-PA | BH018 | Cty Polymer Alpha | 7 | HH-30A-026 | Nắp chụp dưới FCO, LBFCO màu đỏ | Cái | 30 | 53465.0956 | 1603952.868 | Công Ty Bình Hưng
XTP-5294 | 2023-11-04 | DNXK-1936 | KHSX-1936 | 274/23-PA | BH018 | Cty Polymer Alpha | 8 | HH-30A-027 | Nắp chụp dưới FCO, LBFCO màu vàng | Cái | 30 | 53465.0956 | 1603952.868 | Công Ty Bình Hưng
XTP-5294 | 2023-11-04 | DNXK-1936 | KHSX-1936 | 274/23-PA | BH018 | Cty Polymer Alpha | 9 | HH-30A-028 | Nắp chụp dưới FCO, LBFCO màu xanh | Cái | 30 | 53465.0956 | 1603952.868 | Công Ty Bình Hưng
XTP-5294 | 2023-11-04 | DNXK-1936 | KHSX-1936 | 274/23-PA | BH018 | Cty Polymer Alpha | 10 | HH-21A-009 | Ống nối MJPT 95 - 95 | Cái | 1000 | 6040.2717 | 6040271.7391 | Công Ty Bình Hưng
XTP-5294 | 2023-11-04 | DNXK-1936 | KHSX-1936 | 274/23-PA | BH018 | Cty Polymer Alpha | 11 | HH-33A-002 | Nối ép đồng nhôm WR-259 | Cái | 20 | 5217.7076 | 104354.151 | Công Ty Bình Hưng
XTP-5294 | 2023-11-04 | DNXK-1936 | KHSX-1936 | 274/23-PA | BH018 | Cty Polymer Alpha | 12 | HH-33A-004 | Nối ép đồng nhôm WR-379 | Cái | 20 | 7872.8648 | 157457.295 | Công Ty Bình Hưng
XTP-5295 | 2023-11-04 | DNXK-1937 | KHSX-1937 | 99/23-MB | BH005 | Cty Tuấn Ân Miền Bắc | 1 | HH-16A-004 | MCB 1P - 32 A - 6 kA, loại C | Cái | 1742 | 19869.0867 | 34611948.9733
XTP-5295 | 2023-11-04 | DNXK-1937 | KHSX-1937 | 99/23-MB | BH005 | Cty Tuấn Ân Miền Bắc | 2 | HH-16A-019 | MCB 3P - 63 A - 6 kA, loại C | Cái | 350 | 73169.5 | 25609325
XTP-5295 | 2023-11-04 | DNXK-1937 | KHSX-1937 | 99/23-MB | BH005 | Cty Tuấn Ân Miền Bắc | 3 | HH-19B-005 | Nối bọc IPC trung thế 185, tiếp địa | Cái | 12 | 116659 | 1399908
XTP-5295 | 2023-11-04 | DNXK-1937 | KHSX-1937 | 99/23-MB | BH005 | Cty Tuấn Ân Miền Bắc | 4 | HH-03A-004 | FCO 200 A - 27 kV - 150 kV BIL, sứ (không bass) | Cái | 12 | 881304.3087 | 10575651.7048
XTP-5295 | 2023-11-04 | DNXK-1937 | KHSX-1937 | 99/23-MB | BH005 | Cty Tuấn Ân Miền Bắc | 5 | HH-03A-015 | Bass FCO | Cái | 12 | 43675.3052 | 524103.662
XTP-5296 | 2023-11-04 | DNXK-1829 | KHSX-1829 | 219/23-ĐN | BH014 | Cty Tuấn Ân Đồng Nai | 1 | HH-09A-009 | Cách điện đứng 24 kV - 780, polymer (không ty) | Cái | 300 | 152097.0998 | 45629129.9478 | giao Vũng Tàu
XTP-5296 | 2023-11-04 | DNXK-1829 | KHSX-1829 | 219/23-ĐN | BH014 | Cty Tuấn Ân Đồng Nai | 2 | HH-09A-016 | Ty Cách điện đứng 24 kV - 35 kV, M20 dài 180 mm | Cái | 300 | 31270.5817 | 9381174.5098 | giao Vũng Tàu
XTP-5297 | 2023-11-04 | DNXK-1897 | KHSX-1897 | 228/23-ĐN | BH014 | Cty Tuấn Ân Đồng Nai | 1 | PA-47A-064 | Giáp buộc đầu sứ đơn composite PTT 1373SC-C, đường kính cáp 31 - 37.5mm (185-240mm2), bán dẫn | Sợi | 1 | 28950.292 | 28950.292
XTP-5298 | 2023-11-04 | DNXK-1906 | KHSX-1906 | 256/23-TV | BH016 | Cty Tuấn Ân Tư vấn Thiết kế | 1 | PA-47A-064 | Giáp buộc đầu sứ đơn composite PTT 1373SC-C, đường kính cáp 31 - 37.5mm (185-240mm2), bán dẫn | Sợi | 150 | 28950.292 | 4342543.8
XTP-5299 | 2023-11-04 | DNXK-0607 | KHSX-0607 | 342/23-TB | BH003 | Cty Thiết Bị Điện Tuấn Ân | 1 | PA-23A-002 | Hộp phân phối nhỏ 6 MCB (boulon vis xi niken) | Cái | 176 | 180775.2904 | 31816451.1121 | Điện Lực Huế. 'HD 89/TTHPC-Polymer Alpha ngày 20/03/2023; Đơn hàng nguyên tác, giao hàng trong vòng 20 ngày khi có đơn đặt hàng của Điện lực; Phụ lục đặt hàng theo thông báo của ĐL kèm theo
XTP-5299 | 2023-11-04 | DNXK-0607 | KHSX-0607 | 342/23-TB | BH003 | Cty Thiết Bị Điện Tuấn Ân | 2 | PA-27A-021 | Hộp 1 điện kế 3 pha - Compositer (không thau phíp) | Cái | 89 | 191464.7514 | 17040362.872 | Kính Mica
XTP-5299 | 2023-11-04 | DNXK-0607 | KHSX-0607 | 342/23-TB | BH003 | Cty Thiết Bị Điện Tuấn Ân | 3 | PA-27A-027 | Bộ gối đỡ công tơ điện tử 3 pha, hộp điện kế cơ composite | Bộ | 89 | 2974 | 264686 | Vít dài, lắp hộp
XTP-5299 | 2023-11-04 | DNXK-0607 | KHSX-0607 | 342/23-TB | BH003 | Cty Thiết Bị Điện Tuấn Ân | 4 | PA-28A-007 | Phụ kiện treo hộp 2-4 công tơ 1 pha, 1 công tơ 3 pha lên trụ | Bộ | 89 | 15250.6987 | 1357312.18 | PK Bỏ hộp
XTP-5300 | 2023-11-04 | DNXK-1938 | KHSX-1938 | 275/23-PA | BH018 | Cty Polymer Alpha | 1 | HH-30A-035 | Nắp chụp MBT F145 màu xanh | Cái | 50 | 32228.7048 | 1611435.24 | Giao Cty Bình Hưng
XTP-5300 | 2023-11-04 | DNXK-1938 | KHSX-1938 | 275/23-PA | BH018 | Cty Polymer Alpha | 2 | HH-30A-036 | Nắp chụp MBT F145 màu đỏ | Cái | 50 | 32228.7048 | 1611435.24 | Giao Cty Bình Hưng
XTP-5300 | 2023-11-04 | DNXK-1938 | KHSX-1938 | 275/23-PA | BH018 | Cty Polymer Alpha | 3 | HH-30A-037 | Nắp chụp MBT F145 màu vàng | Cái | 50 | 32228.7048 | 1611435.24 | Giao Cty Bình Hưng
XTP-5301 | 2023-11-04 | DNXK-0129 | KHSX-0000 |  | PKT | Phòng Kỹ Thuật | 1 | HH-23A-002 | Hộp phân phối nhỏ 6 MCB (boulon vis xi niken) | Cái | 2 | 180775.2904 | 361550.5808 | Mẫu Tuấn Ân Miền Tây đơn 10
XTP-5301 | 2023-11-04 | DNXK-0129 | KHSX-0000 |  | PKT | Phòng Kỹ Thuật | 2 | HH-09A-006 | Chuỗi treo 24 kV - 120 kN, polymer | Cái | 1 | 204680.1751 | 204680.1751 | Mẫu Tuấn Ân Miền Tây đơn 11
XTP-5301 | 2023-11-04 | DNXK-0129 | KHSX-0000 |  | PKT | Phòng Kỹ Thuật | 3 | PA-47A-083 | Giáp buộc đầu sứ đơn composite PTT 1204SC-F, đường kính cáp 27.9 - 30.9mm (120-150mm2) , bán dẫn | Sợi | 1 | 23760.968 | 23760.968 | Mẫu Tuấn Ân Miền Tây đơn 11
XTP-5301 | 2023-11-04 | DNXK-0129 | KHSX-0000 |  | PKT | Phòng Kỹ Thuật | 4 | PA-47A-081 | Giáp buộc đầu sứ đơn composite PTT 1202SC-F, đường kính cáp 18.5 - 23.4mm (35-50mm2), bán dẫn | Sợi | 1 | 20177.64 | 20177.64 | Mẫu Tuấn Ân Miền Tây đơn 11
XTP-5301 | 2023-11-04 | DNXK-0129 | KHSX-0000 |  | PKT | Phòng Kỹ Thuật | 5 | PA-47B-009 | Giáp níu dây cáp thép SDG35 (đường kính dây 7,5-8,5mm) | Sợi | 1 | 41700.5268 | 41700.5268 | Mẫu Tuấn Ân Miền Tây đơn 11
XTP-5301 | 2023-11-04 | DNXK-0129 | KHSX-0000 |  | PKT | Phòng Kỹ Thuật | 6 | PA-47B-008 | Giáp níu dây cáp thép SDG50 (đường kính dây 8,5-9,5mm) | Sợi | 1 | 43243.4982 | 43243.4982 | Mẫu Tuấn Ân Miền Tây đơn 11
XTP-5301 | 2023-11-04 | DNXK-0129 | KHSX-0000 |  | PKT | Phòng Kỹ Thuật | 7 | PA-47A-005 | Giáp níu dây trần ADG1470, dài 935mm, 14,68 ÷ 16,59mm (120mm2) | Sợi | 1 | 47079.074 | 47079.074 | Mẫu Tuấn Ân Miền Tây đơn 11
XTP-5301 | 2023-11-04 | DNXK-0129 | KHSX-0000 |  | PKT | Phòng Kỹ Thuật | 8 | PA-47A-002 | Giáp níu dây trần ADG0940, dài 700mm, 9,40 ÷ 9,80mm (50mm2) | Sợi | 1 | 22903.7266 | 22903.7266 | Mẫu Tuấn Ân Miền Tây đơn 11
XTP-5301 | 2023-11-04 | DNXK-0129 | KHSX-0000 |  | PKT | Phòng Kỹ Thuật | 9 | HH-23A-002 | Hộp phân phối nhỏ 6 MCB (boulon vis xi niken) | Cái | 3 | 180775.2904 | 542325.8712 | Mẫu Tuấn Ân Miền Tây đơn 11
XTP-5301 | 2023-11-04 | DNXK-0129 | KHSX-0000 |  | PKT | Phòng Kỹ Thuật | 10 | HH-39A-001 | Hotline 2/0 | Cái | 1 | 67360.6186 | 67360.6186 | Mẫu Tuấn Ân Miền Tây đơn 11
XTP-5301 | 2023-11-04 | DNXK-0129 | KHSX-0000 |  | PKT | Phòng Kỹ Thuật | 11 | HH-39A-002 | Hotline 4/0 | Cái | 1 | 112518.483 | 112518.483 | Mẫu Tuấn Ân Miền Tây đơn 11
XTP-5302 | 2023-11-04 | DNXK-0129 | KHSX-0000 |  | PKT | Phòng Kỹ Thuật | 1 | HH-35A-002 | Kẹp AC 25 - 70 , 2 boulon | Cái | 1 | 8257.85 | 8257.85 | Mẫu Tuấn Ân Miền Tây đơn 11
XTP-5302 | 2023-11-04 | DNXK-0129 | KHSX-0000 |  | PKT | Phòng Kỹ Thuật | 2 | HH-18A-005 | Móc treo cáp ABC 4 x 95 mm2 | Cái | 2 | 9423.3015 | 18846.6029 | Mẫu Tuấn Ân Miền Tây đơn 11
XTP-5302 | 2023-11-04 | DNXK-0129 | KHSX-0000 |  | PKT | Phòng Kỹ Thuật | 3 | HH-19A-002 | Nối bọc IPC 35 - 95, vỏ cách điện dày 1 - 3 mm, 6 - 35 / 16 - 95, 1 bu lông M8 nhựa | Cái | 5 | 20404.7344 | 102023.6721 | Mẫu Tuấn Ân Miền Tây đơn 11
XTP-5302 | 2023-11-04 | DNXK-0129 | KHSX-0000 |  | PKT | Phòng Kỹ Thuật | 4 | HH-19A-004 | Nối bọc IPC 95 - 95, vỏ cách điện dày 1 - 3 mm, 6 - 95 / 25 - 95, 2 bu lông M8 nhựa | Cái | 1 | 37293.8689 | 37293.8689 | Mẫu Tuấn Ân Miền Tây đơn 11
XTP-5302 | 2023-11-04 | DNXK-0129 | KHSX-0000 |  | PKT | Phòng Kỹ Thuật | 5 | HH-18A-013 | Kẹp ngừng ABC 4 x (50-95)mm2 | Cái | 1 | 30403.2565 | 30403.2565 | Mẫu Tuấn Ân Miền Tây đơn 11
XTP-5302 | 2023-11-04 | DNXK-0129 | KHSX-0000 |  | PKT | Phòng Kỹ Thuật | 6 | HH-38A-004 | Kẹp quai 2/0 loại thường | Cái | 1 | 40786.4591 | 40786.4591 | Mẫu Tuấn Ân Miền Tây đơn 11
XTP-5302 | 2023-11-04 | DNXK-0129 | KHSX-0000 |  | PKT | Phòng Kỹ Thuật | 7 | HH-38A-005 | Kẹp quai 4/0 loại thường | Cái | 1 | 57175.0898 | 57175.0898 | Mẫu Tuấn Ân Miền Tây đơn 11
XTP-5302 | 2023-11-04 | DNXK-0129 | KHSX-0000 |  | PKT | Phòng Kỹ Thuật | 8 | HH-33A-003 | Nối ép đồng nhôm WR-279 | Cái | 8 | 7749.3824 | 61995.0589 | Mẫu Tuấn Ân Miền Tây đơn 11
XTP-5302 | 2023-11-04 | DNXK-0129 | KHSX-0000 |  | PKT | Phòng Kỹ Thuật | 9 | HH-33A-006 | Nối ép đồng nhôm WR-419 | Cái | 1 | 10820.2887 | 10820.2887 | Mẫu Tuấn Ân Miền Tây đơn 11
XTP-5302 | 2023-11-04 | DNXK-0129 | KHSX-0000 |  | PKT | Phòng Kỹ Thuật | 10 | HH-16A-011 | MCB 2P - 32 A - 6 kA, loại C | Cái | 1 | 39241.6133 | 39241.6133 | Mẫu Tuấn Ân Miền Tây đơn 11
XTP-5302 | 2023-11-04 | DNXK-0129 | KHSX-0000 |  | PKT | Phòng Kỹ Thuật | 11 | HH-17A-009 | MCCB 3P - 125 A - 690V - 70 kA, loại nhiệt - từ | Cái | 1 | 1021185.4 | 1021185.4 | Mẫu Tuấn Ân Miền Tây đơn 11
XTP-5302 | 2023-11-04 | DNXK-0129 | KHSX-0000 |  | PKT | Phòng Kỹ Thuật | 12 | HH-17A-010 | MCCB 3P - 160 A - 690V - 70 kA, loại nhiệt - từ | Cái | 1 | 1018881.4 | 1018881.4 | Mẫu Tuấn Ân Miền Tây đơn 11
XTP-5302 | 2023-11-04 | DNXK-0129 | KHSX-0000 |  | PKT | Phòng Kỹ Thuật | 13 | HH-17A-012 | MCCB 3P - 250 A - 690V - 70 kA, loại nhiệt - từ | Cái | 1 | 1195167.6 | 1195167.6 | Mẫu Tuấn Ân Miền Tây đơn 11
XTP-5302 | 2023-11-04 | DNXK-0129 | KHSX-0000 |  | PKT | Phòng Kỹ Thuật | 14 | HH-17A-014 | MCCB 3P - 400 A - 690V - 70 kA, loại điện tử | Cái | 1 | 4308683.8886 | 4308683.8886 | Mẫu Tuấn Ân Miền Tây đơn 11
XTP-5302 | 2023-11-04 | DNXK-0129 | KHSX-0000 |  | PKT | Phòng Kỹ Thuật | 15 | HH-17A-016 | MCCB 3P - 630 A - 690V - 70 kA, loại điện tử | Cái | 1 | 4530251.8886 | 4530251.8886 | Mẫu Tuấn Ân Miền Tây đơn 11
XTP-5302 | 2023-11-04 | DNXK-0129 | KHSX-0000 |  | PKT | Phòng Kỹ Thuật | 16 | HH-16A-004 | MCB 1P - 32 A - 6 kA, loại C | Cái | 3 | 19869.0867 | 59607.26 | Mẫu Tuấn Ân Miền Tây đơn 11
XTP-5302 | 2023-11-04 | DNXK-0129 | KHSX-0000 |  | PKT | Phòng Kỹ Thuật | 17 | HH-44A-002 | Ống nối OL-AL 50mm2 dài 130mm | Cái | 1 | 8253.0688 | 8253.0688 | Mẫu Tuấn Ân Miền Tây đơn 11
XTP-5302 | 2023-11-04 | DNXK-0129 | KHSX-0000 |  | PKT | Phòng Kỹ Thuật | 18 | HH-44A-003 | Ống nối OL-AL 70mm2 dài 130mm | Cái | 1 | 8778.7185 | 8778.7185 | Mẫu Tuấn Ân Miền Tây đơn 11
XTP-5303 | 2023-11-04 | DNXK-1939 | KHSX-1939 | 1071/23-TB | BH003 | Cty Thiết Bị Điện Tuấn Ân | 1 | HH-07A-002 | Dao cách ly 3P - 630 A - 24 kV - 125 kV BIL, có bệ chì, trong nhà | Bộ | 1 | 7761960.0137 | 7761960.0137
XTP-5303 | 2023-11-04 | DNXK-1939 | KHSX-1939 | 1071/23-TB | BH003 | Cty Thiết Bị Điện Tuấn Ân | 2 | HH-06A-009 | Dao cách ly 3P - 630 A - 24 kV - 150 kV BIL, 2 phương, lắp trên 1 trụ , polymer, ngoài trời | Bộ | 3 | 5086909.8839 | 15260729.6517
XTP-5303 | 2023-11-04 | DNXK-1939 | KHSX-1939 | 1071/23-TB | BH003 | Cty Thiết Bị Điện Tuấn Ân | 3 | HH-19A-020 | Nối bọc MV IPC 185 - 185, vỏ cách điện dày 3 - 7 mm, 50 - 185 / 50 - 185, 2 bu lông M10 thép | Cái | 6 | 186939.1207 | 1121634.7245
XTP-5303 | 2023-11-04 | DNXK-1939 | KHSX-1939 | 1071/23-TB | BH003 | Cty Thiết Bị Điện Tuấn Ân | 4 | HH-27A-022 | Hộp bảo vệ MCCB 3 pha - 250A - Compositer | Cái | 2 | 230655.9104 | 461311.8207
XTP-5303 | 2023-11-04 | DNXK-1939 | KHSX-1939 | 1071/23-TB | BH003 | Cty Thiết Bị Điện Tuấn Ân | 5 | HH-27A-022 | Hộp bảo vệ MCCB 3 pha - 250A - Compositer | Cái | 4 | 230655.9104 | 922623.6414
XTP-5303 | 2023-11-04 | DNXK-1939 | KHSX-1939 | 1071/23-TB | BH003 | Cty Thiết Bị Điện Tuấn Ân | 6 | HH-01A-002 | Dây chì 2K, dài 584 mm | Sợi | 1 | 13545.6637 | 13545.6637
XTP-5304 | 2023-11-04 | DNXK-0667 | KHSX-0667 | 82/23-TV | BH016 | Cty Tuấn Ân Tư vấn Thiết kế | 1 | HH-38A-002 | Kẹp quai 4/0 lọai ty, trung thế | Cái | 500 | 165802.8312 | 82901415.6057 | Giao ĐL Bến Tre, ĐH 9 tháng
XTP-5304 | 2023-11-04 | DNXK-0667 | KHSX-0667 | 82/23-TV | BH016 | Cty Tuấn Ân Tư vấn Thiết kế | 2 | HH-39A-001 | Hotline 2/0 | Cái | 1000 | 67360.6186 | 67360618.558 | Giao ĐL Bến Tre, ĐH 9 tháng
XTP-5304 | 2023-11-04 | DNXK-0667 | KHSX-0667 | 82/23-TV | BH016 | Cty Tuấn Ân Tư vấn Thiết kế | 3 | HH-40A-046 | Cosse ép Cu 240mm2-2N dài 160mm chiều dài ép dây 58mm | Cái | 100 | 119839.8386 | 11983983.864 | Giao ĐL Bến Tre, ĐH 9 tháng
XTP-5305 | 2023-11-04 | DNXK-1915 | KHSX-1915 | 114/23-MT | BH017 | Cty Tuấn Ân Miền Tây | 1 | HH-03A-010 | FCO 100 A - 27 kV - 150 kV BIL, polymer (không bass) | Cái | 20 | 831361.345 | 16627226.8996
XTP-5305 | 2023-11-04 | DNXK-1915 | KHSX-1915 | 114/23-MT | BH017 | Cty Tuấn Ân Miền Tây | 2 | HH-03A-015 | Bass FCO | Cái | 20 | 43675.3052 | 873506.1034
XTP-5306 | 2023-11-04 | DNXK-1781 | KHSX-1781 | 967/23-TB | BH003 | Cty Thiết Bị Điện Tuấn Ân | 1 | HH-03A-010 | FCO 100 A - 27 kV - 150 kV BIL, polymer (không bass) | Cái | 280 | 831361.345 | 232781176.5948
XTP-5306 | 2023-11-04 | DNXK-1781 | KHSX-1781 | 967/23-TB | BH003 | Cty Thiết Bị Điện Tuấn Ân | 2 | HH-03A-015 | Bass FCO | Cái | 280 | 43675.3052 | 12229085.4474
XTP-5307 | 2023-11-04 | DNXK-1778 | KHSX-1778 | 245/23-TV | BH016 | Cty Tuấn Ân Tư vấn Thiết kế | 1 | HH-09A-009 | Cách điện đứng 24 kV - 780, polymer (không ty) | Cái | 57 | 152097.0998 | 8669534.6901
XTP-5307 | 2023-11-04 | DNXK-1778 | KHSX-1778 | 245/23-TV | BH016 | Cty Tuấn Ân Tư vấn Thiết kế | 2 | HH-09A-016 | Ty Cách điện đứng 24 kV - 35 kV, M20 dài 180 mm | Cái | 57 | 31270.5817 | 1782423.1569
XTP-5308 | 2023-11-04 | DNXK-1829 | KHSX-1829 | 219/23-ĐN | BH014 | Cty Tuấn Ân Đồng Nai | 1 | HH-09A-009 | Cách điện đứng 24 kV - 780, polymer (không ty) | Cái | 202 | 152097.0998 | 30723614.1648 | giao Vũng Tàu -19/5
XTP-5308 | 2023-11-04 | DNXK-1829 | KHSX-1829 | 219/23-ĐN | BH014 | Cty Tuấn Ân Đồng Nai | 2 | HH-09A-016 | Ty Cách điện đứng 24 kV - 35 kV, M20 dài 180 mm | Cái | 202 | 31270.5817 | 6316657.5033 | giao Vũng Tàu -19/5
XTP-5309 | 2023-11-04 | DNXK-1940 | KHSX-1940 | 238/23-ĐN | BH014 | Cty Tuấn Ân Đồng Nai | 1 | HH-28A-007 | Phụ kiện treo hộp 2-4 công tơ 1 pha, 1 công tơ 3 pha lên trụ | Bộ | 60 | 15250.6987 | 915041.9191
XTP-5309 | 2023-11-04 | DNXK-1940 | KHSX-1940 | 238/23-ĐN | BH014 | Cty Tuấn Ân Đồng Nai | 2 | HH-19A-021 | Nối bọc MV IPC 70 - 240, vỏ cách điện dày 3 - 7 mm, 25 - 70 / 120 - 240, 2 bu lông M10 thép | Cái | 12 | 286225.1707 | 3434702.049
XTP-5310 | 2023-11-06 | DNXK-0000 | KHSX-0000 |  | PKD | Phòng kinh doanh | 1 | HH-30A-069 | Nắp chụp hạ thế máy biến thế màu vàng | Cái | 26 | 39264.556 | 1020878.456 | Xuất chuyển mã PA-30A-069
XTP-5310 | 2023-11-06 | DNXK-0000 | KHSX-0000 |  | PKD | Phòng kinh doanh | 2 | HH-30A-071 | Nắp chụp hạ thế máy biến thế màu xanh | Cái | 27 | 39264.556 | 1060143.012 | Xuất chuyển mã PA-30A-071
XTP-5311 | 2023-11-06 | DNXK-1820 | KHSX-1820 | 216/23-ĐN | BH014 | Cty Tuấn Ân Đồng Nai | 1 | HH-23A-002 | Hộp phân phối nhỏ 6 MCB (boulon vis xi niken) | Cái | 16 | 180775.2904 | 2892404.6466 | Năng Lượng Việt
XTP-5311 | 2023-11-06 | DNXK-1820 | KHSX-1820 | 216/23-ĐN | BH014 | Cty Tuấn Ân Đồng Nai | 2 | HH-23A-003 | Hộp phân phối nhỏ 9 MCB (boulon vis xi niken) | Cái | 56 | 209934.9642 | 11756357.9932 | Năng Lượng Việt
XTP-5312 | 2023-11-06 | DNXK-1748 | KHSX-1748 | 200/23-ĐN | BH014 | Cty Tuấn Ân Đồng Nai | 1 | HH-27A-004 | Hộp 6 điện kế cơ, 1 pha - Compositer (boulon vis xi niken) | Cái | 12 | 431134.0301 | 5173608.3607 | Kính thủy, giao 19/5- Tây Ninh
XTP-5312 | 2023-11-06 | DNXK-1748 | KHSX-1748 | 200/23-ĐN | BH014 | Cty Tuấn Ân Đồng Nai | 2 | HH-28A-009 | Phụ kiện treo hộp 6 công tơ 1 pha lên trụ | Bộ | 12 | 16842.5168 | 202110.202 | Bỏ hộp
XTP-5313 | 2023-11-06 | DNXK-1940 | KHSX-1940 | 238/23-ĐN | BH014 | Cty Tuấn Ân Đồng Nai | 1 | HH-19A-013 | Nối bọc IPC 120 - 120, vỏ cách điện dày 1 - 3 mm, 6 - 120 /25 - 120, 2 bu lông M8 nhôm | Cái | 29 | 41092.2289 | 1191674.6367
XTP-5314 | 2023-11-06 | DNXK-1795 | KHSX-1795 | 105/23-MT | BH017 | Cty Tuấn Ân Miền Tây | 1 | HH-23A-002 | Hộp phân phối nhỏ 6 MCB (boulon vis xi niken) | Cái | 267 | 180775.2904 | 48267002.5393 | Bass 2 đai
XTP-5315 | 2023-11-06 | DNXK-1796 | KHSX-1796 | 106/23-MT | BH017 | Cty Tuấn Ân Miền Tây | 1 | HH-23A-002 | Hộp phân phối nhỏ 6 MCB (boulon vis xi niken) | Cái | 45 | 180775.2904 | 8134888.0684 | Bass 2 đai, giao Sóc Trăng
XTP-5315 | 2023-11-06 | DNXK-1796 | KHSX-1796 | 106/23-MT | BH017 | Cty Tuấn Ân Miền Tây | 2 | HH-16A-004 | MCB 1P - 32 A - 6 kA, loại C | Cái | 1765 | 19869.0867 | 35068937.9667 | giao Sóc Trăng
XTP-5316 | 2023-11-06 | DNXK-1801 | KHSX-1801 | 95/23-MB | BH005 | Cty Tuấn Ân Miền Bắc | 1 | HH-28A-024 | Dây đai inox 20 x 0.7mm, 1.2 mét | Sợi | 200 | 6554.4051 | 1310881.0109
XTP-5317 | 2023-11-06 | DNXK-1926 | KHSX-1926 | 98/23-MB | BH005 | Cty Tuấn Ân Miền Bắc | 1 | HH-28A-024 | Dây đai inox 20 x 0.7mm, 1.2 mét | Sợi | 500 | 6554.4051 | 3277202.5272
XTP-5318 | 2023-11-06 | DNXK-1766 | KHSX-1766 | 953/23-TB | BH003 | Cty Thiết Bị Điện Tuấn Ân | 1 | HH-20B-013 | Bar tiếp địa nhôm 25-16 dạng chữ H | Cái | 72 | 73280 | 5276160 | BG235
XTP-5319 | 2023-11-06 | DNXK-1629 | KHSX-1629 | 920/23-TB | BH003 | Cty Thiết Bị Điện Tuấn Ân | 1 | PA-47B-029 | Giáp buộc lõi thép SDLT 2785-C dùng cho dây bọc cách điện đường kính dây dẫn 27,9-30,9mm | Sợi | 25 | 20182 | 504550 | BG195
XTP-5319 | 2023-11-06 | DNXK-1629 | KHSX-1629 | 920/23-TB | BH003 | Cty Thiết Bị Điện Tuấn Ân | 2 | PA-47B-030 | Giáp buộc lõi thép SDLT 3140-C dùng cho dây bọc cách điện đường kính dây dẫn 31,0-37,5mm | Sợi | 96 | 27843 | 2672928 | BG195
XTP-5319 | 2023-11-06 | DNXK-1629 | KHSX-1629 | 920/23-TB | BH003 | Cty Thiết Bị Điện Tuấn Ân | 3 | PA-47B-031 | Giáp buộc lõi thép SDLT 2460-C dùng cho dây bọc cách điện đường kính dây dẫn 23,4-27,9mm | Sợi | 27 | 16260 | 439020 | BG195
XTP-5319 | 2023-11-06 | DNXK-1629 | KHSX-1629 | 920/23-TB | BH003 | Cty Thiết Bị Điện Tuấn Ân | 4 | PA-47A-104 | Giáp buộc lõi thép SDLT 3140-F dùng cho dây bọc cách điện đường kính dây dẫn 31,0-37,5mm | Sợi | 284 | 15170.5545 | 4308437.4682
XTP-5320 | 2023-11-06 | DNXK-1878 | KHSX-1878 | 1051/23-TB | BH003 | Cty Thiết Bị Điện Tuấn Ân | 1 | PA-47A-101 | Giáp buộc lõi thép SDLT 2175-F dùng cho dây bọc cách điện đường kinh dây dẫn 18,5-23,4mm | Sợi | 80 | 6725.0083 | 538000.6617
XTP-5321 | 2023-11-06 | DNXK-1879 | KHSX-1879 | 1052/23-TB | BH003 | Cty Thiết Bị Điện Tuấn Ân | 1 | PA-47A-101 | Giáp buộc lõi thép SDLT 2175-F dùng cho dây bọc cách điện đường kinh dây dẫn 18,5-23,4mm | Sợi | 60 | 6725.0083 | 403500.4962
XTP-5322 | 2023-11-06 | DNXK-1865 | KHSX-1865 | 252/23-TV | BH016 | Cty Tuấn Ân Tư vấn Thiết kế | 1 | HH-09A-009 | Cách điện đứng 24 kV - 780, polymer (không ty) | Cái | 30 | 152097.0998 | 4562912.9948
XTP-5322 | 2023-11-06 | DNXK-1865 | KHSX-1865 | 252/23-TV | BH016 | Cty Tuấn Ân Tư vấn Thiết kế | 2 | HH-09A-016 | Ty Cách điện đứng 24 kV - 35 kV, M20 dài 180 mm | Cái | 30 | 31270.5817 | 938117.451
XTP-5323 | 2023-11-06 | DNXK-1943 | KHSX-1943 | 1073/23-TB | BH003 | Cty Thiết Bị Điện Tuấn Ân | 1 | HH-19A-018 | Nối bọc MV IPC 95 - 120, vỏ cách điện dày 3 - 7 mm, 70 - 95 / 95 - 120, 2 bu lông M10 thép | Cái | 10 | 180079.1207 | 1800791.2075
XTP-5323 | 2023-11-06 | DNXK-1943 | KHSX-1943 | 1073/23-TB | BH003 | Cty Thiết Bị Điện Tuấn Ân | 2 | HH-40A-006 | Cosse ép Cu 35mm2-N dài 60mm chiều dài ép dây 32mm | Cái | 45 | 7455.6108 | 335502.4865
XTP-5323 | 2023-11-06 | DNXK-1943 | KHSX-1943 | 1073/23-TB | BH003 | Cty Thiết Bị Điện Tuấn Ân | 3 | HH-40A-010 | Cosse ép Cu 70mm2-N dài 72mm chiều dài ép dây 38mm | Cái | 8 | 17944.548 | 143556.3842
XTP-5323 | 2023-11-06 | DNXK-1943 | KHSX-1943 | 1073/23-TB | BH003 | Cty Thiết Bị Điện Tuấn Ân | 4 | HH-40A-021 | Cosse ép Cu 240mm2-N dài 115mm chiều dài ép dây 58mm | Cái | 8 | 88115.1151 | 704920.9205
XTP-5323 | 2023-11-06 | DNXK-1943 | KHSX-1943 | 1073/23-TB | BH003 | Cty Thiết Bị Điện Tuấn Ân | 5 | HH-31A-016 | Cosse ép Cu-Al 150mm2-N-TA dài 101mm chiều dài ép dây 52mm | Cái | 16 | 47562.5133 | 761000.2133
XTP-5323 | 2023-11-06 | DNXK-1943 | KHSX-1943 | 1073/23-TB | BH003 | Cty Thiết Bị Điện Tuấn Ân | 6 | HH-31A-036 | Cosse ép Cu-Al 95mm2-2N-TA dài 126mm chiều dài ép dây 42mm | Cái | 20 | 37790.2219 | 755804.4371
XTP-5323 | 2023-11-06 | DNXK-1943 | KHSX-1943 | 1073/23-TB | BH003 | Cty Thiết Bị Điện Tuấn Ân | 7 | HH-18A-007 | Móc treo cáp ABC 4 x 150 mm2 | Cái | 39 | 11757.9606 | 458560.4636
XTP-5323 | 2023-11-06 | DNXK-1943 | KHSX-1943 | 1073/23-TB | BH003 | Cty Thiết Bị Điện Tuấn Ân | 8 | HH-18A-015 | Kẹp ngừng ABC 4 x (50-150)mm2 | Cái | 35 | 39513.2565 | 1382963.9765
XTP-5323 | 2023-11-06 | DNXK-1943 | KHSX-1943 | 1073/23-TB | BH003 | Cty Thiết Bị Điện Tuấn Ân | 9 | HH-18A-005 | Móc treo cáp ABC 4 x 95 mm2 | Cái | 130 | 9423.3015 | 1225029.1909
XTP-5323 | 2023-11-06 | DNXK-1943 | KHSX-1943 | 1073/23-TB | BH003 | Cty Thiết Bị Điện Tuấn Ân | 10 | HH-18A-012 | Kẹp ngừng ABC 4 x (11-50)mm2 | Cái | 200 | 19075.4383 | 3815087.6578
XTP-5323 | 2023-11-06 | DNXK-1943 | KHSX-1943 | 1073/23-TB | BH003 | Cty Thiết Bị Điện Tuấn Ân | 11 | HH-04A-007 | Bass LA | Cái | 30 | 14873.0325 | 446190.9737
XTP-5323 | 2023-11-06 | DNXK-1943 | KHSX-1943 | 1073/23-TB | BH003 | Cty Thiết Bị Điện Tuấn Ân | 12 | HH-21A-011 | Ống nối MJPT 150 - 150 | Cái | 15 | 8408.0286 | 126120.4286
XTP-5323 | 2023-11-06 | DNXK-1943 | KHSX-1943 | 1073/23-TB | BH003 | Cty Thiết Bị Điện Tuấn Ân | 13 | HH-31A-038 | Cosse ép Cu-Al 120mm2-2N-TA dài 131mm chiều dài ép dây 42mm | Cái | 15 | 48699.7408 | 730496.1114
XTP-5323 | 2023-11-06 | DNXK-1943 | KHSX-1943 | 1073/23-TB | BH003 | Cty Thiết Bị Điện Tuấn Ân | 14 | PA-18A-005 | Móc treo cáp ABC 4 x 95 mm2 | Cái | 31 | 9423.3015 | 292122.3455
XTP-5324 | 2023-11-06 | DNXK-1942 | KHSX-1942 | 164/23-DN | BH012 | Cty Tuấn Ân Đà Nẵng | 1 | HH-30A-056 | Nắp chụp cách điện kẹp quai màu xanh | Cái | 1 | 76380.6178 | 76380.6178
XTP-5324 | 2023-11-06 | DNXK-1942 | KHSX-1942 | 164/23-DN | BH012 | Cty Tuấn Ân Đà Nẵng | 2 | HH-30A-057 | Nắp chụp cách điện kẹp quai màu đỏ | Cái | 1 | 76380.6178 | 76380.6178
XTP-5324 | 2023-11-06 | DNXK-1942 | KHSX-1942 | 164/23-DN | BH012 | Cty Tuấn Ân Đà Nẵng | 3 | HH-30A-058 | Nắp chụp cách điện kẹp quai màu vàng | Cái | 1 | 76380.6178 | 76380.6178
XTP-5324 | 2023-11-06 | DNXK-1942 | KHSX-1942 | 164/23-DN | BH012 | Cty Tuấn Ân Đà Nẵng | 4 | HH-16A-003 | MCB 1P - 20 A - 6 kA, loại C | Cái | 32 | 18760.3967 | 600332.6933
XTP-5324 | 2023-11-06 | DNXK-1942 | KHSX-1942 | 164/23-DN | BH012 | Cty Tuấn Ân Đà Nẵng | 5 | HH-16A-025 | MCB 1P - 80 A - 10 kA, loại C | Cái | 2 | 52218.5 | 104437
XTP-5324 | 2023-11-06 | DNXK-1942 | KHSX-1942 | 164/23-DN | BH012 | Cty Tuấn Ân Đà Nẵng | 6 | HH-09A-009 | Cách điện đứng 24 kV - 780, polymer (không ty) | Cái | 16 | 152097.0998 | 2433553.5972
XTP-5324 | 2023-11-06 | DNXK-1942 | KHSX-1942 | 164/23-DN | BH012 | Cty Tuấn Ân Đà Nẵng | 7 | HH-09A-016 | Ty Cách điện đứng 24 kV - 35 kV, M20 dài 180 mm | Cái | 16 | 31270.5817 | 500329.3072
XTP-5324 | 2023-11-06 | DNXK-1942 | KHSX-1942 | 164/23-DN | BH012 | Cty Tuấn Ân Đà Nẵng | 8 | HH-09A-012 | Cách điện đứng 24 kV - 780, polymer có kẹp (không ty) | Cái | 4 | 192587.0409 | 770348.1634
XTP-5324 | 2023-11-06 | DNXK-1942 | KHSX-1942 | 164/23-DN | BH012 | Cty Tuấn Ân Đà Nẵng | 9 | HH-09A-016 | Ty Cách điện đứng 24 kV - 35 kV, M20 dài 180 mm | Cái | 4 | 31270.5817 | 125082.3268
XTP-5324 | 2023-11-06 | DNXK-1942 | KHSX-1942 | 164/23-DN | BH012 | Cty Tuấn Ân Đà Nẵng | 10 | HH-01A-003 | Dây chì 3K, dài 584 mm | Sợi | 2 | 13545.6637 | 27091.3275
XTP-5324 | 2023-11-06 | DNXK-1942 | KHSX-1942 | 164/23-DN | BH012 | Cty Tuấn Ân Đà Nẵng | 11 | HH-01A-002 | Dây chì 2K, dài 584 mm | Sợi | 2 | 13545.6637 | 27091.3275
XTP-5324 | 2023-11-06 | DNXK-1942 | KHSX-1942 | 164/23-DN | BH012 | Cty Tuấn Ân Đà Nẵng | 12 | HH-31A-012 | Cosse ép Cu-Al 95mm2-N-TA dài 81mm chiều dài ép dây 42mm | Cái | 6 | 25458.719 | 152752.3137
XTP-5324 | 2023-11-06 | DNXK-1942 | KHSX-1942 | 164/23-DN | BH012 | Cty Tuấn Ân Đà Nẵng | 13 | HH-18A-011 | Kẹp ngừng ABC 2 x (6 - 35)mm2 | Cái | 32 | 5577.4 | 178476.8
XTP-5324 | 2023-11-06 | DNXK-1942 | KHSX-1942 | 164/23-DN | BH012 | Cty Tuấn Ân Đà Nẵng | 14 | HH-19A-017 | Nối bọc MV IPC 70 - 95, vỏ cách điện dày 3 - 7 mm, 35 - 70 / 35 - 95, 2 bu lông M10 thép | Cái | 2 | 180771.9207 | 361543.8415
XTP-5324 | 2023-11-06 | DNXK-1942 | KHSX-1942 | 164/23-DN | BH012 | Cty Tuấn Ân Đà Nẵng | 15 | HH-18A-008 | Kẹp ngừng cáp ABC 2 x 50 mm2 | Cái | 2 | 26918.2565 | 53836.5129
XTP-5324 | 2023-11-06 | DNXK-1942 | KHSX-1942 | 164/23-DN | BH012 | Cty Tuấn Ân Đà Nẵng | 16 | HH-18A-013 | Kẹp ngừng ABC 4 x (50-95)mm2 | Cái | 38 | 30403.2565 | 1155323.7459
XTP-5324 | 2023-11-06 | DNXK-1942 | KHSX-1942 | 164/23-DN | BH012 | Cty Tuấn Ân Đà Nẵng | 17 | HH-21A-008 | Ống nối MJPT 70 - 70 | Cái | 6 | 6334.956 | 38009.7362
XTP-5324 | 2023-11-06 | DNXK-1942 | KHSX-1942 | 164/23-DN | BH012 | Cty Tuấn Ân Đà Nẵng | 18 | HH-19A-002 | Nối bọc IPC 35 - 95, vỏ cách điện dày 1 - 3 mm, 6 - 35 / 16 - 95, 1 bu lông M8 nhựa | Cái | 200 | 20404.7344 | 4080946.8852
XTP-5324 | 2023-11-06 | DNXK-1942 | KHSX-1942 | 164/23-DN | BH012 | Cty Tuấn Ân Đà Nẵng | 19 | HH-20A-015 | Khóa néo TA-AB 93G28 - 95mm2 | Cái | 6 | 164071.8523 | 984431.1139
XTP-5324 | 2023-11-06 | DNXK-1942 | KHSX-1942 | 164/23-DN | BH012 | Cty Tuấn Ân Đà Nẵng | 20 | HH-03A-015 | Bass FCO | Cái | 15 | 43675.3052 | 655129.5775
XTP-5325 | 2023-11-06 | DNXK-1830 | KHSX-1830 | 78/23-KH | BH013 | Cty Tuấn Ân Khánh Hòa | 1 | PA-47A-101 | Giáp buộc lõi thép SDLT 2175-F dùng cho dây bọc cách điện đường kinh dây dẫn 18,5-23,4mm | Sợi | 50 | 6725.0083 | 336250.4135
XTP-5326 | 2023-11-06 | DNXK-1944 | KHSX-1944 | 100/23-MB | BH005 | Cty Tuấn Ân Miền Bắc | 1 | HH-04A-006 | LA 48 kV - MCOV 38,5 - 10 kA | Cái | 138 | 1297558.3054 | 179063046.1478
XTP-5327 | 2023-11-06 | DNXK-1945 | KHSX-1945 | 81/23-KH | BH013 | Cty Tuấn Ân Khánh Hòa | 1 | HH-03A-013 | LBFCO 100 A - 24 kV - 150 kV BIL, polymer (không bass) | Cái | 4 | 1097561.1661 | 4390244.6646
XTP-5327 | 2023-11-06 | DNXK-1945 | KHSX-1945 | 81/23-KH | BH013 | Cty Tuấn Ân Khánh Hòa | 2 | HH-04A-002 | LA 18 kV - MCOV 15,3 - 10 kA | Cái | 20 | 630285.31 | 12605706.1997
XTP-5327 | 2023-11-06 | DNXK-1945 | KHSX-1945 | 81/23-KH | BH013 | Cty Tuấn Ân Khánh Hòa | 3 | HH-09A-010 | Cách điện đứng 24 kV - 840, polymer (không ty) | Cái | 120 | 214600.2179 | 25752026.1473
XTP-5327 | 2023-11-06 | DNXK-1945 | KHSX-1945 | 81/23-KH | BH013 | Cty Tuấn Ân Khánh Hòa | 4 | HH-09A-016 | Ty Cách điện đứng 24 kV - 35 kV, M20 dài 180 mm | Cái | 120 | 31270.5817 | 3752469.8039
XTP-5327 | 2023-11-06 | DNXK-1945 | KHSX-1945 | 81/23-KH | BH013 | Cty Tuấn Ân Khánh Hòa | 5 | HH-19A-002 | Nối bọc IPC 35 - 95, vỏ cách điện dày 1 - 3 mm, 6 - 35 / 16 - 95, 1 bu lông M8 nhựa | Cái | 1500 | 20404.7344 | 30607101.6393
XTP-5327 | 2023-11-06 | DNXK-1945 | KHSX-1945 | 81/23-KH | BH013 | Cty Tuấn Ân Khánh Hòa | 6 | HH-19A-003 | Nối bọc IPC 70 - 95, vỏ cách điện dày 1 - 3 mm, 6 - 70 / 25 - 95, 1 bu lông M10 nhựa | Cái | 297 | 23822.3513 | 7075238.3308
XTP-5327 | 2023-11-06 | DNXK-1945 | KHSX-1945 | 81/23-KH | BH013 | Cty Tuấn Ân Khánh Hòa | 7 | HH-19A-006 | Nối bọc IPC 150 - 185, vỏ cách điện dày 1 - 3 mm, 6 - 150 /50 - 185, 2 bu lông M8 nhựa | Cái | 100 | 56844.5689 | 5684456.8852
XTP-5327 | 2023-11-06 | DNXK-1945 | KHSX-1945 | 81/23-KH | BH013 | Cty Tuấn Ân Khánh Hòa | 8 | HH-16A-016 | MCB 3P - 32 A - 6 kA, loại C | Cái | 20 | 57821.95 | 1156439
XTP-5327 | 2023-11-06 | DNXK-1945 | KHSX-1945 | 81/23-KH | BH013 | Cty Tuấn Ân Khánh Hòa | 9 | HH-18A-013 | Kẹp ngừng ABC 4 x (50-95)mm2 | Cái | 120 | 30403.2565 | 3648390.7765
XTP-5327 | 2023-11-06 | DNXK-1945 | KHSX-1945 | 81/23-KH | BH013 | Cty Tuấn Ân Khánh Hòa | 10 | HH-19A-003 | Nối bọc IPC 70 - 95, vỏ cách điện dày 1 - 3 mm, 6 - 70 / 25 - 95, 1 bu lông M10 nhựa | Cái | 3 | 23822.3513 | 71467.0538
XTP-5327 | 2023-11-06 | DNXK-1945 | KHSX-1945 | 81/23-KH | BH013 | Cty Tuấn Ân Khánh Hòa | 11 | PA-47A-101 | Giáp buộc lõi thép SDLT 2175-F dùng cho dây bọc cách điện đường kinh dây dẫn 18,5-23,4mm | Sợi | 60 | 6725.0083 | 403500.4962
XTP-5328 | 2023-11-06 | DNXK-1946 | KHSX-1946 | 1074/23-TB | BH003 | Cty Thiết Bị Điện Tuấn Ân | 1 | HH-09A-023 | Sứ tăng cường FCO, LBFCO, polymer | Cái | 15 | 215478.3936 | 3232175.9037
XTP-5328 | 2023-11-06 | DNXK-1946 | KHSX-1946 | 1074/23-TB | BH003 | Cty Thiết Bị Điện Tuấn Ân | 2 | HH-40A-010 | Cosse ép Cu 70mm2-N dài 72mm chiều dài ép dây 38mm | Cái | 100 | 17944.548 | 1794454.8025
XTP-5328 | 2023-11-06 | DNXK-1946 | KHSX-1946 | 1074/23-TB | BH003 | Cty Thiết Bị Điện Tuấn Ân | 3 | HH-19A-019 | Nối bọc MV IPC 120 - 120, vỏ cách điện dày 3 - 7 mm, 35 - 120 / 35 - 120, 2 bu lông M10 thép | Cái | 6 | 183238.3207 | 1099429.9245
XTP-5329 | 2023-11-06 | DNXK-1781 | KHSX-1781 | 967/23-TB | BH003 | Cty Thiết Bị Điện Tuấn Ân | 1 | HH-03A-010 | FCO 100 A - 27 kV - 150 kV BIL, polymer (không bass) | Cái | 300 | 831361.345 | 249408403.4944
XTP-5329 | 2023-11-06 | DNXK-1781 | KHSX-1781 | 967/23-TB | BH003 | Cty Thiết Bị Điện Tuấn Ân | 2 | HH-03A-015 | Bass FCO | Cái | 300 | 43675.3052 | 13102591.5508
XTP-5330 | 2023-11-06 | DNXK-1865 | KHSX-1865 | 252/23-TV | BH016 | Cty Tuấn Ân Tư vấn Thiết kế | 1 | HH-09A-009 | Cách điện đứng 24 kV - 780, polymer (không ty) | Cái | 250 | 152097.0998 | 38024274.9565
XTP-5330 | 2023-11-06 | DNXK-1865 | KHSX-1865 | 252/23-TV | BH016 | Cty Tuấn Ân Tư vấn Thiết kế | 2 | HH-09A-016 | Ty Cách điện đứng 24 kV - 35 kV, M20 dài 180 mm | Cái | 250 | 31270.5817 | 7817645.4248
XTP-5331 | 2023-11-06 | DNXK-1947 | KHSX-1947 | 101/23-MB | BH005 | Cty Tuấn Ân Miền Bắc | 1 | HH-05A-003 | Dao cách ly 1P - 630 A - 24 kV - 150 kV BIL, sứ gốm, ngoài trời | Cái | 5 | 1783208.9404 | 8916044.7022
XTP-5331 | 2023-11-06 | DNXK-1947 | KHSX-1947 | 101/23-MB | BH005 | Cty Tuấn Ân Miền Bắc | 2 | HH-04A-002 | LA 18 kV - MCOV 15,3 - 10 kA | Cái | 21 | 630285.31 | 13235991.5096
XTP-5331 | 2023-11-06 | DNXK-1947 | KHSX-1947 | 101/23-MB | BH005 | Cty Tuấn Ân Miền Bắc | 3 | HH-03A-003 | FCO 100 A - 27 kV - 150k kV BIL, sứ (không bass) | Cái | 9 | 814203.6389 | 7327832.7504
XTP-5331 | 2023-11-06 | DNXK-1947 | KHSX-1947 | 101/23-MB | BH005 | Cty Tuấn Ân Miền Bắc | 4 | HH-03A-015 | Bass FCO | Cái | 9 | 43675.3052 | 393077.7465
XTP-5331 | 2023-11-06 | DNXK-1947 | KHSX-1947 | 101/23-MB | BH005 | Cty Tuấn Ân Miền Bắc | 5 | HH-03A-012 | FCO 100 A - 35 kV - 200 kV BIL, polymer (không bass) | Cái | 6 | 921546.3976 | 5529278.3857
XTP-5331 | 2023-11-06 | DNXK-1947 | KHSX-1947 | 101/23-MB | BH005 | Cty Tuấn Ân Miền Bắc | 6 | HH-03A-015 | Bass FCO | Cái | 6 | 43675.3052 | 262051.831
XTP-5331 | 2023-11-06 | DNXK-1947 | KHSX-1947 | 101/23-MB | BH005 | Cty Tuấn Ân Miền Bắc | 7 | HH-19A-020 | Nối bọc MV IPC 185 - 185, vỏ cách điện dày 3 - 7 mm, 50 - 185 / 50 - 185, 2 bu lông M10 thép | Cái | 50 | 186939.1207 | 9346956.0373
XTP-5331 | 2023-11-06 | DNXK-1947 | KHSX-1947 | 101/23-MB | BH005 | Cty Tuấn Ân Miền Bắc | 8 | HH-31A-014 | Cosse ép Cu-Al 120mm2-N-TA dài 86mm chiều dài ép dây 42mm | Cái | 200 | 33271.2263 | 6654245.2552
XTP-5331 | 2023-11-06 | DNXK-1947 | KHSX-1947 | 101/23-MB | BH005 | Cty Tuấn Ân Miền Bắc | 9 | HH-31A-034 | Cosse ép Cu-Al 70mm2-2N-TA dài 117mm chiều dài ép dây 38mm | Cái | 160 | 27328.8517 | 4372616.271
XTP-5331 | 2023-11-06 | DNXK-1947 | KHSX-1947 | 101/23-MB | BH005 | Cty Tuấn Ân Miền Bắc | 10 | HH-40A-008 | Cosse ép Cu 50mm2-N dài 64mm chiều dài ép dây 36mm | Cái | 350 | 11664.6139 | 4082614.8527
XTP-5332 | 2023-11-06 | DNXK-1820 | KHSX-1820 | 216/23-ĐN | BH014 | Cty Tuấn Ân Đồng Nai | 1 | HH-19A-010 | Nối bọc IPC 35 - 95, vỏ cách điện dày 1 - 3 mm, 6 - 35 / 16 - 95, 1 bu lông M8 nhôm | Cái | 1500 | 22130.1494 | 33195224.1393 | Năng Lượng Việt
XTP-5333 | 2023-11-07 | DNXK-1957 | KHSX-1957 | 239/22-TV | BH016 | Cty Tuấn Ân Tư vấn Thiết kế | 1 | HH-16A-011 | MCB 2P - 32 A - 6 kA, loại C | Cái | 1500 | 39241.6133 | 58862420 | Giao DL Bến Tre, báo trước 30 ngày 1 đợt lấy
XTP-5333 | 2023-11-07 | DNXK-1957 | KHSX-1957 | 239/22-TV | BH016 | Cty Tuấn Ân Tư vấn Thiết kế | 2 | HH-17A-011 | MCCB 3P - 200 A - 690V - 70 kA, loại nhiệt - từ | Cái | 40 | 1191247.6 | 47649904 | Bỏ busbar và boulon vào MCCB
XTP-5333 | 2023-11-07 | DNXK-1957 | KHSX-1957 | 239/22-TV | BH016 | Cty Tuấn Ân Tư vấn Thiết kế | 3 | HH-17A-001 | Busbar dùng cho MCCB 80A - 250A | Bộ | 40 | 101552 | 4062080 | Bỏ vào MCCB
XTP-5333 | 2023-11-07 | DNXK-1957 | KHSX-1957 | 239/22-TV | BH016 | Cty Tuấn Ân Tư vấn Thiết kế | 4 | HH-17B-024 | Boulon 8 x 30 + tán + londel (nhúng kẽm) | Bộ | 240 | 665.8525 | 159804.5902 | Bỏ vào MCCB
XTP-5333 | 2023-11-07 | DNXK-1957 | KHSX-1957 | 239/22-TV | BH016 | Cty Tuấn Ân Tư vấn Thiết kế | 5 | HH-17A-012 | MCCB 3P - 250 A - 690V - 70 kA, loại nhiệt - từ | Cái | 20 | 1195167.6 | 23903352 | Bỏ busbar và boulon vào MCCB
XTP-5333 | 2023-11-07 | DNXK-1957 | KHSX-1957 | 239/22-TV | BH016 | Cty Tuấn Ân Tư vấn Thiết kế | 6 | HH-17A-001 | Busbar dùng cho MCCB 80A - 250A | Bộ | 20 | 101552 | 2031040 | Bỏ vào MCCB
XTP-5333 | 2023-11-07 | DNXK-1957 | KHSX-1957 | 239/22-TV | BH016 | Cty Tuấn Ân Tư vấn Thiết kế | 7 | HH-17B-024 | Boulon 8 x 30 + tán + londel (nhúng kẽm) | Bộ | 120 | 665.8525 | 79902.2951 | Bỏ vào MCCB
XTP-5334 | 2023-11-07 | DNXK-1897 | KHSX-1897 | 228/23-ĐN | BH014 | Cty Tuấn Ân Đồng Nai | 1 | PA-47A-080 | Giáp buộc cổ sứ đôi composite PDST 3150SC-C, đường kính cáp 31.0- 37.5mm (185 -240mm2), bán dẫn | Bộ | 40 | 51566.354 | 2062654.16 | Giao Tâm Tiến -Vũng Tàu
XTP-5335 | 2023-11-07 | DNXK-1948 | KHSX-1948 | 239/23-ĐN | BH014 | Cty Tuấn Ân Đồng Nai | 1 | HH-30A-023 | Nắp chụp trên LBFCO màu đỏ | Cái | 27 | 99734.4714 | 2692830.7278
XTP-5335 | 2023-11-07 | DNXK-1948 | KHSX-1948 | 239/23-ĐN | BH014 | Cty Tuấn Ân Đồng Nai | 2 | HH-30A-026 | Nắp chụp dưới FCO, LBFCO màu đỏ | Cái | 27 | 53465.0956 | 1443557.5812
XTP-5335 | 2023-11-07 | DNXK-1948 | KHSX-1948 | 239/23-ĐN | BH014 | Cty Tuấn Ân Đồng Nai | 3 | HH-30A-024 | Nắp chụp trên LBFCO màu vàng | Cái | 27 | 99173.4478 | 2677683.0919
XTP-5335 | 2023-11-07 | DNXK-1948 | KHSX-1948 | 239/23-ĐN | BH014 | Cty Tuấn Ân Đồng Nai | 4 | HH-30A-027 | Nắp chụp dưới FCO, LBFCO màu vàng | Cái | 27 | 53465.0956 | 1443557.5812
XTP-5335 | 2023-11-07 | DNXK-1948 | KHSX-1948 | 239/23-ĐN | BH014 | Cty Tuấn Ân Đồng Nai | 5 | HH-30A-025 | Nắp chụp trên LBFCO màu xanh | Cái | 27 | 99734.4714 | 2692830.7278
XTP-5335 | 2023-11-07 | DNXK-1948 | KHSX-1948 | 239/23-ĐN | BH014 | Cty Tuấn Ân Đồng Nai | 6 | HH-30A-028 | Nắp chụp dưới FCO, LBFCO màu xanh | Cái | 27 | 53465.0956 | 1443557.5812
XTP-5335 | 2023-11-07 | DNXK-1948 | KHSX-1948 | 239/23-ĐN | BH014 | Cty Tuấn Ân Đồng Nai | 7 | HH-30A-020 | Nắp chụp trên FCO màu đỏ | Cái | 40 | 67154.1195 | 2686164.78
XTP-5335 | 2023-11-07 | DNXK-1948 | KHSX-1948 | 239/23-ĐN | BH014 | Cty Tuấn Ân Đồng Nai | 8 | HH-30A-026 | Nắp chụp dưới FCO, LBFCO màu đỏ | Cái | 40 | 53465.0956 | 2138603.824
XTP-5335 | 2023-11-07 | DNXK-1948 | KHSX-1948 | 239/23-ĐN | BH014 | Cty Tuấn Ân Đồng Nai | 9 | HH-30A-021 | Nắp chụp trên FCO màu vàng | Cái | 41 | 68799.7886 | 2820791.3318
XTP-5335 | 2023-11-07 | DNXK-1948 | KHSX-1948 | 239/23-ĐN | BH014 | Cty Tuấn Ân Đồng Nai | 10 | HH-30A-027 | Nắp chụp dưới FCO, LBFCO màu vàng | Cái | 41 | 53465.0956 | 2192068.9196
XTP-5335 | 2023-11-07 | DNXK-1948 | KHSX-1948 | 239/23-ĐN | BH014 | Cty Tuấn Ân Đồng Nai | 11 | HH-30A-022 | Nắp chụp trên FCO màu xanh | Cái | 41 | 69024.198 | 2829992.118
XTP-5335 | 2023-11-07 | DNXK-1948 | KHSX-1948 | 239/23-ĐN | BH014 | Cty Tuấn Ân Đồng Nai | 12 | HH-30A-028 | Nắp chụp dưới FCO, LBFCO màu xanh | Cái | 41 | 53465.0956 | 2192068.9196
XTP-5335 | 2023-11-07 | DNXK-1948 | KHSX-1948 | 239/23-ĐN | BH014 | Cty Tuấn Ân Đồng Nai | 13 | HH-30A-017 | Nắp chụp LA màu xanh | Cái | 6 | 22167.3908 | 133004.3448
XTP-5335 | 2023-11-07 | DNXK-1948 | KHSX-1948 | 239/23-ĐN | BH014 | Cty Tuấn Ân Đồng Nai | 14 | HH-30A-018 | Nắp chụp LA màu đỏ | Cái | 6 | 22167.3908 | 133004.3448
XTP-5335 | 2023-11-07 | DNXK-1948 | KHSX-1948 | 239/23-ĐN | BH014 | Cty Tuấn Ân Đồng Nai | 15 | HH-30A-035 | Nắp chụp MBT F145 màu xanh | Cái | 6 | 32228.7048 | 193372.2288
XTP-5335 | 2023-11-07 | DNXK-1948 | KHSX-1948 | 239/23-ĐN | BH014 | Cty Tuấn Ân Đồng Nai | 16 | HH-30A-036 | Nắp chụp MBT F145 màu đỏ | Cái | 4 | 32228.7048 | 128914.8192
XTP-5335 | 2023-11-07 | DNXK-1948 | KHSX-1948 | 239/23-ĐN | BH014 | Cty Tuấn Ân Đồng Nai | 17 | HH-30A-037 | Nắp chụp MBT F145 màu vàng | Cái | 1 | 32228.7048 | 32228.7048
XTP-5335 | 2023-11-07 | DNXK-1948 | KHSX-1948 | 239/23-ĐN | BH014 | Cty Tuấn Ân Đồng Nai | 18 | HH-45A-003 | Ống nối ON-ACSR 70mm2 (ống nhôm dài 450mm, ống sắt dài 130mm) | Cái | 3 | 36897.6667 | 110693
XTP-5335 | 2023-11-07 | DNXK-1948 | KHSX-1948 | 239/23-ĐN | BH014 | Cty Tuấn Ân Đồng Nai | 19 | HH-16A-029 | MCB 2P - 100 A - 10 kA, loại C | Cái | 10 | 105980 | 1059800
XTP-5335 | 2023-11-07 | DNXK-1948 | KHSX-1948 | 239/23-ĐN | BH014 | Cty Tuấn Ân Đồng Nai | 20 | HH-28A-017 | Dây đai inox 20 x 0.4mm, 1.2 mét | Sợi | 200 | 3478.2281 | 695645.6228
XTP-5336 | 2023-11-07 | DNXK-1950 | KHSX-1950 | 240/23-ĐN | BH014 | Cty Tuấn Ân Đồng Nai | 1 | HH-18A-013 | Kẹp ngừng ABC 4 x (50-95)mm2 | Cái | 150 | 30403.2565 | 4560488.4706
XTP-5336 | 2023-11-07 | DNXK-1950 | KHSX-1950 | 240/23-ĐN | BH014 | Cty Tuấn Ân Đồng Nai | 2 | HH-19A-005 | Nối bọc IPC 120 - 120, vỏ cách điện dày 1 - 3 mm, 6 - 120 /25 - 120, 2 bu lông M8 nhựa | Cái | 800 | 37773.8689 | 30219095.082
XTP-5336 | 2023-11-07 | DNXK-1950 | KHSX-1950 | 240/23-ĐN | BH014 | Cty Tuấn Ân Đồng Nai | 3 | HH-01A-006 | Dây chì 6K, dài 584 mm | Sợi | 100 | 13545.6637 | 1354566.375
XTP-5337 | 2023-11-07 | DNXK-0000 | KHSX-0000 |  | PKD | Phòng kinh doanh | 1 | PA-28A-017 | Dây đai inox 20 x 0.4mm, 1.2 mét | Sợi | 100 | 3478.2281 | 347822.8114 | Xuất chuyển mã HH-28A-017
XTP-5338 | 2023-11-07 | DNXK-1043 | KHSX-1043 | 624/23-TB | BH003 | Cty Thiết Bị Điện Tuấn Ân | 1 | HH-27B-011 | Hộp 4 điện kế cơ 1 pha - Compositer, loại nhỏ, boulon vít xi niken, thau đầu vào 11 x 14 | Cái | 50 | 207369.0657 | 10368453.2854 | Kính Thủy có logo EVNSPC,
XTP-5338 | 2023-11-07 | DNXK-1043 | KHSX-1043 | 624/23-TB | BH003 | Cty Thiết Bị Điện Tuấn Ân | 2 | HH-27B-014 | Bộ cáp đấu nối 6mm2 CV - Hộp 4 Composite loại nhỏ | Bộ | 50 | 70580.4 | 3529020 | Cáp đấu hộp
XTP-5338 | 2023-11-07 | DNXK-1043 | KHSX-1043 | 624/23-TB | BH003 | Cty Thiết Bị Điện Tuấn Ân | 3 | HH-28A-013 | Bass M treo hộp 2-4 công tơ 1 pha - 1 công tơ 3 pha. | Cái | 100 | 3457.1212 | 345712.1212
XTP-5339 | 2023-11-07 | DNXK-1629 | KHSX-1629 | 920/23-TB | BH003 | Cty Thiết Bị Điện Tuấn Ân | 1 | PA-30A-069 | Nắp chụp hạ thế máy biến thế màu vàng | Cái | 26 | 39264.556 | 1020878.456
XTP-5339 | 2023-11-07 | DNXK-1629 | KHSX-1629 | 920/23-TB | BH003 | Cty Thiết Bị Điện Tuấn Ân | 2 | PA-30A-071 | Nắp chụp hạ thế máy biến thế màu xanh | Cái | 27 | 39264.556 | 1060143.012
XTP-5340 | 2023-11-07 | DNXK-1946 | KHSX-1946 | 1074/23-TB | BH003 | Cty Thiết Bị Điện Tuấn Ân | 1 | HH-03A-015 | Bass FCO | Cái | 9 | 43675.3052 | 393077.7465
XTP-5340 | 2023-11-07 | DNXK-1946 | KHSX-1946 | 1074/23-TB | BH003 | Cty Thiết Bị Điện Tuấn Ân | 2 | HH-03A-003 | FCO 100 A - 27 kV - 150k kV BIL, sứ (không bass) | Cái | 9 | 814203.6389 | 7327832.7504
XTP-5341 | 2023-11-07 | DNXK-1951 | KHSX-1951 | 276/23-PA | BH018 | Cty Polymer Alpha | 1 | PA-47A-099 | Giáp buộc cổ sứ đôi composite PDST 2785SC-F, đường kính cáp 27.9 - 30.9mm (120 -150mm2), bán dẫn | Bộ | 33 | 47876.724 | 1579931.892 | Giao SG TTL
XTP-5342 | 2023-11-07 | DNXK-4490 | KHSX-1842 | 344/23-TB | X01 | Xưởng 1 | 1 | HH-16A-005 | MCB 1P - 40 A - 6 kA, loại C | Cái | 222 | 23139.3667 | 5136939.4 | Loại D, lắp hộp
XTP-5342 | 2023-11-07 | DNXK-4490 | KHSX-1842 | 344/23-TB | X01 | Xưởng 1 | 2 | HH-16A-026 | MCB 1P - 100 A - 10 kA, loại C | Cái | 222 | 52318.5 | 11614707 | Loại D, lắp hộp
XTP-5343 | 2023-11-07 | DNXK-0130 | KHSX-0000 |  | PKT | Phòng Kỹ Thuật | 1 | HH-09A-004 | Chuỗi treo 24 kV - 70 kN, polymer | Cái | 1 | 150515.707 | 150515.707 | Mẫu Tuấn Ân Miền Tây đơn 10 điều chỉnh
XTP-5343 | 2023-11-07 | DNXK-0130 | KHSX-0000 |  | PKT | Phòng Kỹ Thuật | 2 | HH-18B-001 | Móc treo cáp ABC 4 X 70mm2, thanh thép dày 4mm | Cái | 1 | 11106.6835 | 11106.6835 | Mẫu Tuấn Ân Miền Tây đơn 10 điều chỉnh
XTP-5344 | 2023-11-07 | DNXK-0131 | KHSX-0000 |  | PKT | Phòng Kỹ Thuật | 1 | HH-09A-004 | Chuỗi treo 24 kV - 70 kN, polymer | Cái | 1 | 150515.707 | 150515.707 | Mẫu Tuấn Ân Miền Tây đơn 11 điều chỉnh
XTP-5345 | 2023-11-07 | DNXK-1919 | KHSX-1919 | 258/23-TV | BH016 | Cty Tuấn Ân Tư vấn Thiết kế | 1 | HH-19A-042 | Nắp bịt đầu cáp 120 - 150, vỏ cách điện dày 1 - 3 mm, (màu đen) | Cái | 60 | 402 | 24120
XTP-5346 | 2023-11-07 | DNXK-1920 | KHSX-1920 | 260/23-TV | BH016 | Cty Tuấn Ân Tư vấn Thiết kế | 1 | PA-47A-080 | Giáp buộc cổ sứ đôi composite PDST 3150SC-C, đường kính cáp 31.0- 37.5mm (185 -240mm2), bán dẫn | Bộ | 100 | 51566.354 | 5156635.4
XTP-5347 | 2023-11-07 | DNXK-1949 | KHSX-1949 | 119/23-NB | BH010 | Cty Tuấn Ân Ninh Bình | 1 | HH-45A-006 | Ống nối ON-ACSR 150mm2 (ống nhôm dài 545mm, ống sắt dài 175mm) | Cái | 45 | 72240.6866 | 3250830.8948
XTP-5347 | 2023-11-07 | DNXK-1949 | KHSX-1949 | 119/23-NB | BH010 | Cty Tuấn Ân Ninh Bình | 2 | HH-19A-020 | Nối bọc MV IPC 185 - 185, vỏ cách điện dày 3 - 7 mm, 50 - 185 / 50 - 185, 2 bu lông M10 thép | Cái | 50 | 186939.1207 | 9346956.0373
XTP-5347 | 2023-11-07 | DNXK-1949 | KHSX-1949 | 119/23-NB | BH010 | Cty Tuấn Ân Ninh Bình | 3 | HH-19A-006 | Nối bọc IPC 150 - 185, vỏ cách điện dày 1 - 3 mm, 6 - 150 /50 - 185, 2 bu lông M8 nhựa | Cái | 95 | 56844.5689 | 5400234.041
XTP-5347 | 2023-11-07 | DNXK-1949 | KHSX-1949 | 119/23-NB | BH010 | Cty Tuấn Ân Ninh Bình | 4 | HH-31A-016 | Cosse ép Cu-Al 150mm2-N-TA dài 101mm chiều dài ép dây 52mm | Cái | 100 | 47562.5133 | 4756251.3333
XTP-5348 | 2023-11-07 | DNXK-1781 | KHSX-1781 | 967/23-TB | BH003 | Cty Thiết Bị Điện Tuấn Ân | 1 | HH-03A-010 | FCO 100 A - 27 kV - 150 kV BIL, polymer (không bass) | Cái | 200 | 831361.345 | 166272268.9963
XTP-5348 | 2023-11-07 | DNXK-1781 | KHSX-1781 | 967/23-TB | BH003 | Cty Thiết Bị Điện Tuấn Ân | 2 | HH-03A-015 | Bass FCO | Cái | 200 | 43675.3052 | 8735061.0339
XTP-5348 | 2023-11-07 | DNXK-1781 | KHSX-1781 | 967/23-TB | BH003 | Cty Thiết Bị Điện Tuấn Ân | 3 | HH-03A-011 | FCO 200 A - 27 kV - 150 kV BIL, polymer (không bass) | Cái | 100 | 898462.0148 | 89846201.4778
XTP-5348 | 2023-11-07 | DNXK-1781 | KHSX-1781 | 967/23-TB | BH003 | Cty Thiết Bị Điện Tuấn Ân | 4 | HH-03A-015 | Bass FCO | Cái | 100 | 43675.3052 | 4367530.5169
XTP-5349 | 2023-11-07 | DNXK-1955 | KHSX-1955 | 1075/23-TB | BH003 | Cty Thiết Bị Điện Tuấn Ân | 1 | HH-19A-023 | Nối bọc MV IPC 240 - 240, vỏ cách điện dày 3 - 7 mm, 95 - 240 / 95 - 240, 2 bu lông M10 thép | Cái | 21 | 279413.1707 | 5867676.5857
XTP-5349 | 2023-11-07 | DNXK-1955 | KHSX-1955 | 1075/23-TB | BH003 | Cty Thiết Bị Điện Tuấn Ân | 2 | HH-19A-020 | Nối bọc MV IPC 185 - 185, vỏ cách điện dày 3 - 7 mm, 50 - 185 / 50 - 185, 2 bu lông M10 thép | Cái | 12 | 186939.1207 | 2243269.449
XTP-5349 | 2023-11-07 | DNXK-1955 | KHSX-1955 | 1075/23-TB | BH003 | Cty Thiết Bị Điện Tuấn Ân | 3 | HH-33A-006 | Nối ép đồng nhôm WR-419 | Cái | 45 | 10820.2887 | 486912.9929
XTP-5349 | 2023-11-07 | DNXK-1955 | KHSX-1955 | 1075/23-TB | BH003 | Cty Thiết Bị Điện Tuấn Ân | 4 | HH-40A-021 | Cosse ép Cu 240mm2-N dài 115mm chiều dài ép dây 58mm | Cái | 12 | 88115.1151 | 1057381.3808
XTP-5349 | 2023-11-07 | DNXK-1955 | KHSX-1955 | 1075/23-TB | BH003 | Cty Thiết Bị Điện Tuấn Ân | 5 | HH-40A-021 | Cosse ép Cu 240mm2-N dài 115mm chiều dài ép dây 58mm | Cái | 22 | 88115.1151 | 1938532.5314
XTP-5350 | 2023-11-07 | DNXK-1953 | KHSX-1953 | 165/23-DN | BH012 | Cty Tuấn Ân Đà Nẵng | 1 | HH-42A-001 | Cosse ép AL 35mm2-N | Cái | 30 | 1293.2511 | 38797.5342
XTP-5351 | 2023-11-07 | DNXK-1954 | KHSX-1954 | 277/23-PA | BH018 | Cty Polymer Alpha | 1 | PA-28A-015 | Khóa đai A200 | Cái | 84 | 820 | 68880 | Xây dựng điện Miền Nam
XTP-5351 | 2023-11-07 | DNXK-1954 | KHSX-1954 | 277/23-PA | BH018 | Cty Polymer Alpha | 2 | PA-28A-026 | Dây đai inox 20 x 0.7mm, 25 mét | Cuộn | 3 | 172905.417 | 518716.2511 | Xây dựng điện Miền Nam
XTP-5351 | 2023-11-07 | DNXK-1954 | KHSX-1954 | 277/23-PA | BH018 | Cty Polymer Alpha | 3 | PA-28A-023 | Dây đai inox 20 x 0.7mm, 1 mét | Sợi | 3 | 4186.4463 | 12559.3388 | Xây dựng điện Miền Nam
XTP-5351 | 2023-11-07 | DNXK-1954 | KHSX-1954 | 277/23-PA | BH018 | Cty Polymer Alpha | 4 | PA-30A-020 | Nắp chụp trên FCO màu đỏ | Cái | 8 | 67154.1195 | 537232.956 | Xây dựng điện Miền Nam
XTP-5351 | 2023-11-07 | DNXK-1954 | KHSX-1954 | 277/23-PA | BH018 | Cty Polymer Alpha | 5 | PA-30A-021 | Nắp chụp trên FCO màu vàng | Cái | 8 | 68799.7886 | 550398.3086 | Xây dựng điện Miền Nam
XTP-5351 | 2023-11-07 | DNXK-1954 | KHSX-1954 | 277/23-PA | BH018 | Cty Polymer Alpha | 6 | PA-30A-022 | Nắp chụp trên FCO màu xanh | Cái | 8 | 69024.198 | 552193.584 | Xây dựng điện Miền Nam
XTP-5351 | 2023-11-07 | DNXK-1954 | KHSX-1954 | 277/23-PA | BH018 | Cty Polymer Alpha | 7 | PA-30A-026 | Nắp chụp dưới FCO, LBFCO màu đỏ | Cái | 8 | 53465.0956 | 427720.7648 | Xây dựng điện Miền Nam
XTP-5351 | 2023-11-07 | DNXK-1954 | KHSX-1954 | 277/23-PA | BH018 | Cty Polymer Alpha | 8 | PA-30A-027 | Nắp chụp dưới FCO, LBFCO màu vàng | Cái | 8 | 53465.0956 | 427720.7648 | Xây dựng điện Miền Nam
XTP-5351 | 2023-11-07 | DNXK-1954 | KHSX-1954 | 277/23-PA | BH018 | Cty Polymer Alpha | 9 | PA-30A-028 | Nắp chụp dưới FCO, LBFCO màu xanh | Cái | 8 | 53465.0956 | 427720.7648 | Xây dựng điện Miền Nam
XTP-5351 | 2023-11-07 | DNXK-1954 | KHSX-1954 | 277/23-PA | BH018 | Cty Polymer Alpha | 10 | PA-21A-007 | Ống nối MJPT 50 -50 | Cái | 22 | 6702.95 | 147464.9 | Xây dựng điện Miền Nam
XTP-5351 | 2023-11-07 | DNXK-1954 | KHSX-1954 | 277/23-PA | BH018 | Cty Polymer Alpha | 11 | PA-21A-007 | Ống nối MJPT 50 -50 | Cái | 26 | 6702.95 | 174276.7 | Xây dựng điện Miền Nam
XTP-5352 | 2023-11-07 | DNXK-1897 | KHSX-1897 | 228/23-ĐN | BH014 | Cty Tuấn Ân Đồng Nai | 1 | HH-09A-009 | Cách điện đứng 24 kV - 780, polymer (không ty) | Cái | 400 | 152097.0998 | 60838839.9304 | Giao Châu Đức
XTP-5352 | 2023-11-07 | DNXK-1897 | KHSX-1897 | 228/23-ĐN | BH014 | Cty Tuấn Ân Đồng Nai | 2 | HH-09A-016 | Ty Cách điện đứng 24 kV - 35 kV, M20 dài 180 mm | Cái | 400 | 31270.5817 | 12508232.6797 | Giao Châu Đức
XTP-5353 | 2023-11-07 | DNXK-1820 | KHSX-1820 | 216/23-ĐN | BH014 | Cty Tuấn Ân Đồng Nai | 1 | HH-19A-010 | Nối bọc IPC 35 - 95, vỏ cách điện dày 1 - 3 mm, 6 - 35 / 16 - 95, 1 bu lông M8 nhôm | Cái | 3500 | 22130.1494 | 77455522.9918 | Năng Lượng Việt
XTP-5354 | 2023-11-07 | DNXK-1956 | KHSX-1956 | 241/23-ĐN | BH014 | Cty Tuấn Ân Đồng Nai | 1 | HH-16A-016 | MCB 3P - 32 A - 6 kA, loại C | Cái | 7 | 57821.95 | 404753.65
XTP-5354 | 2023-11-07 | DNXK-1956 | KHSX-1956 | 241/23-ĐN | BH014 | Cty Tuấn Ân Đồng Nai | 2 | HH-16A-029 | MCB 2P - 100 A - 10 kA, loại C | Cái | 5 | 105980 | 529900
XTP-5354 | 2023-11-07 | DNXK-1956 | KHSX-1956 | 241/23-ĐN | BH014 | Cty Tuấn Ân Đồng Nai | 3 | HH-16A-011 | MCB 2P - 32 A - 6 kA, loại C | Cái | 120 | 39241.6133 | 4708993.6
XTP-5354 | 2023-11-07 | DNXK-1956 | KHSX-1956 | 241/23-ĐN | BH014 | Cty Tuấn Ân Đồng Nai | 4 | HH-16A-019 | MCB 3P - 63 A - 6 kA, loại C | Cái | 120 | 73169.5 | 8780340
XTP-5354 | 2023-11-07 | DNXK-1956 | KHSX-1956 | 241/23-ĐN | BH014 | Cty Tuấn Ân Đồng Nai | 5 | HH-28A-020 | Dây đai inox 20 x 0.4mm, 50 mét | Cuộn | 10 | 192423.5989 | 1924235.9886
XTP-5354 | 2023-11-07 | DNXK-1956 | KHSX-1956 | 241/23-ĐN | BH014 | Cty Tuấn Ân Đồng Nai | 6 | HH-28A-015 | Khóa đai A200 | Cái | 500 | 820 | 410000
XTP-5354 | 2023-11-07 | DNXK-1956 | KHSX-1956 | 241/23-ĐN | BH014 | Cty Tuấn Ân Đồng Nai | 7 | HH-05A-006 | Dao cách ly 1P 630 A - 24 kV - 150 kV BIL, polymer, ngoài trời | Cái | 15 | 1212018.6894 | 18180280.3408
XTP-5354 | 2023-11-07 | DNXK-1956 | KHSX-1956 | 241/23-ĐN | BH014 | Cty Tuấn Ân Đồng Nai | 8 | HH-05A-012 | Phụ kiện lắp DS 1P 24 kV | Bộ | 15 | 71786.4983 | 1076797.474
XTP-5355 | 2023-11-07 | DNXK-1958 | KHSX-1958 | 264/23-TV | BH016 | Cty Tuấn Ân Tư vấn Thiết kế | 1 | HH-01A-006 | Dây chì 6K, dài 584 mm | Sợi | 100 | 13545.6637 | 1354566.375
XTP-5355 | 2023-11-07 | DNXK-1958 | KHSX-1958 | 264/23-TV | BH016 | Cty Tuấn Ân Tư vấn Thiết kế | 2 | HH-01A-007 | Dây chì 8K, dài 584 mm | Sợi | 100 | 14500.2487 | 1450024.875
XTP-5355 | 2023-11-07 | DNXK-1958 | KHSX-1958 | 264/23-TV | BH016 | Cty Tuấn Ân Tư vấn Thiết kế | 3 | HH-01A-010 | Dây chì 15K, dài 584 mm | Sợi | 50 | 17297.4623 | 864873.1125
XTP-5355 | 2023-11-07 | DNXK-1958 | KHSX-1958 | 264/23-TV | BH016 | Cty Tuấn Ân Tư vấn Thiết kế | 4 | HH-01A-012 | Dây chì 25K, dài 584 mm | Sợi | 50 | 19909.5637 | 995478.1875
XTP-5355 | 2023-11-07 | DNXK-1958 | KHSX-1958 | 264/23-TV | BH016 | Cty Tuấn Ân Tư vấn Thiết kế | 5 | HH-03A-013 | LBFCO 100 A - 24 kV - 150 kV BIL, polymer (không bass) | Cái | 50 | 1097561.1661 | 54878058.3073
XTP-5355 | 2023-11-07 | DNXK-1958 | KHSX-1958 | 264/23-TV | BH016 | Cty Tuấn Ân Tư vấn Thiết kế | 6 | HH-03A-015 | Bass FCO | Cái | 50 | 43675.3052 | 2183765.2585
XTP-5355 | 2023-11-07 | DNXK-1958 | KHSX-1958 | 264/23-TV | BH016 | Cty Tuấn Ân Tư vấn Thiết kế | 7 | HH-04A-002 | LA 18 kV - MCOV 15,3 - 10 kA | Cái | 50 | 630285.31 | 31514265.4991
XTP-5355 | 2023-11-07 | DNXK-1958 | KHSX-1958 | 264/23-TV | BH016 | Cty Tuấn Ân Tư vấn Thiết kế | 8 | HH-05A-002 | LTD 800 A - 38,5 kV - 200 kV BIL - 120kN (không cosse) | Cái | 6 | 1096697.9702 | 6580187.8215
XTP-5355 | 2023-11-07 | DNXK-1958 | KHSX-1958 | 264/23-TV | BH016 | Cty Tuấn Ân Tư vấn Thiết kế | 9 | HH-05A-006 | Dao cách ly 1P 630 A - 24 kV - 150 kV BIL, polymer, ngoài trời | Cái | 6 | 1212018.6894 | 7272112.1363
XTP-5355 | 2023-11-07 | DNXK-1958 | KHSX-1958 | 264/23-TV | BH016 | Cty Tuấn Ân Tư vấn Thiết kế | 10 | HH-30A-020 | Nắp chụp trên FCO màu đỏ | Cái | 6 | 67154.1195 | 402924.717
XTP-5355 | 2023-11-07 | DNXK-1958 | KHSX-1958 | 264/23-TV | BH016 | Cty Tuấn Ân Tư vấn Thiết kế | 11 | HH-30A-021 | Nắp chụp trên FCO màu vàng | Cái | 6 | 68799.7886 | 412798.7315
XTP-5355 | 2023-11-07 | DNXK-1958 | KHSX-1958 | 264/23-TV | BH016 | Cty Tuấn Ân Tư vấn Thiết kế | 12 | HH-30A-022 | Nắp chụp trên FCO màu xanh | Cái | 6 | 69024.198 | 414145.188
XTP-5355 | 2023-11-07 | DNXK-1958 | KHSX-1958 | 264/23-TV | BH016 | Cty Tuấn Ân Tư vấn Thiết kế | 13 | HH-30A-026 | Nắp chụp dưới FCO, LBFCO màu đỏ | Cái | 6 | 53465.0956 | 320790.5736
XTP-5355 | 2023-11-07 | DNXK-1958 | KHSX-1958 | 264/23-TV | BH016 | Cty Tuấn Ân Tư vấn Thiết kế | 14 | HH-30A-027 | Nắp chụp dưới FCO, LBFCO màu vàng | Cái | 6 | 53465.0956 | 320790.5736
XTP-5355 | 2023-11-07 | DNXK-1958 | KHSX-1958 | 264/23-TV | BH016 | Cty Tuấn Ân Tư vấn Thiết kế | 15 | HH-30A-028 | Nắp chụp dưới FCO, LBFCO màu xanh | Cái | 6 | 53465.0956 | 320790.5736
XTP-5355 | 2023-11-07 | DNXK-1958 | KHSX-1958 | 264/23-TV | BH016 | Cty Tuấn Ân Tư vấn Thiết kế | 16 | HH-09A-009 | Cách điện đứng 24 kV - 780, polymer (không ty) | Cái | 60 | 152097.0998 | 9125825.9896
XTP-5355 | 2023-11-07 | DNXK-1958 | KHSX-1958 | 264/23-TV | BH016 | Cty Tuấn Ân Tư vấn Thiết kế | 17 | HH-09A-016 | Ty Cách điện đứng 24 kV - 35 kV, M20 dài 180 mm | Cái | 60 | 31270.5817 | 1876234.902
XTP-5355 | 2023-11-07 | DNXK-1958 | KHSX-1958 | 264/23-TV | BH016 | Cty Tuấn Ân Tư vấn Thiết kế | 18 | HH-09A-012 | Cách điện đứng 24 kV - 780, polymer có kẹp (không ty) | Cái | 64 | 192587.0409 | 12325570.6149
XTP-5355 | 2023-11-07 | DNXK-1958 | KHSX-1958 | 264/23-TV | BH016 | Cty Tuấn Ân Tư vấn Thiết kế | 19 | HH-09A-016 | Ty Cách điện đứng 24 kV - 35 kV, M20 dài 180 mm | Cái | 64 | 31270.5817 | 2001317.2288
XTP-5355 | 2023-11-07 | DNXK-1958 | KHSX-1958 | 264/23-TV | BH016 | Cty Tuấn Ân Tư vấn Thiết kế | 20 | HH-19A-002 | Nối bọc IPC 35 - 95, vỏ cách điện dày 1 - 3 mm, 6 - 35 / 16 - 95, 1 bu lông M8 nhựa | Cái | 2000 | 20404.7344 | 40809468.8525
XTP-5355 | 2023-11-07 | DNXK-1958 | KHSX-1958 | 264/23-TV | BH016 | Cty Tuấn Ân Tư vấn Thiết kế | 21 | HH-19A-005 | Nối bọc IPC 120 - 120, vỏ cách điện dày 1 - 3 mm, 6 - 120 /25 - 120, 2 bu lông M8 nhựa | Cái | 1500 | 37773.8689 | 56660803.2787
XTP-5355 | 2023-11-07 | DNXK-1958 | KHSX-1958 | 264/23-TV | BH016 | Cty Tuấn Ân Tư vấn Thiết kế | 22 | HH-19A-004 | Nối bọc IPC 95 - 95, vỏ cách điện dày 1 - 3 mm, 6 - 95 / 25 - 95, 2 bu lông M8 nhựa | Cái | 900 | 37293.8689 | 33564481.9672
XTP-5355 | 2023-11-07 | DNXK-1958 | KHSX-1958 | 264/23-TV | BH016 | Cty Tuấn Ân Tư vấn Thiết kế | 23 | HH-18A-007 | Móc treo cáp ABC 4 x 150 mm2 | Cái | 300 | 11757.9606 | 3527388.1818
XTP-5355 | 2023-11-07 | DNXK-1958 | KHSX-1958 | 264/23-TV | BH016 | Cty Tuấn Ân Tư vấn Thiết kế | 24 | HH-31A-032 | Cosse ép Cu-Al 50mm2-2N-TA dài 109mm chiều dài ép dây 36mm | Cái | 14 | 18704.2849 | 261859.9889
XTP-5355 | 2023-11-07 | DNXK-1958 | KHSX-1958 | 264/23-TV | BH016 | Cty Tuấn Ân Tư vấn Thiết kế | 25 | HH-38A-006 | Kẹp quai 2/0 boulon inox, trung thế | Cái | 50 | 94389.084 | 4719454.1976
XTP-5355 | 2023-11-07 | DNXK-1958 | KHSX-1958 | 264/23-TV | BH016 | Cty Tuấn Ân Tư vấn Thiết kế | 26 | HH-05A-010 | Cosse nhôm LTD | Cái | 20 | 70991.1375 | 1419822.7497
XTP-5355 | 2023-11-07 | DNXK-1958 | KHSX-1958 | 264/23-TV | BH016 | Cty Tuấn Ân Tư vấn Thiết kế | 27 | HH-18A-004 | Móc treo cáp ABC 4 x 70 mm2 | Cái | 100 | 9337.7636 | 933776.3636
XTP-5355 | 2023-11-07 | DNXK-1958 | KHSX-1958 | 264/23-TV | BH016 | Cty Tuấn Ân Tư vấn Thiết kế | 28 | HH-33A-004 | Nối ép đồng nhôm WR-379 | Cái | 1400 | 7872.8648 | 11022010.6513
XTP-5356 | 2023-11-07 | DNXK-1958 | KHSX-1958 | 264/23-TV | BH016 | Cty Tuấn Ân Tư vấn Thiết kế | 1 | HH-33A-007 | Nối ép đồng nhôm WR-815 | Cái | 200 | 15912.2493 | 3182449.8529
XTP-5356 | 2023-11-07 | DNXK-1958 | KHSX-1958 | 264/23-TV | BH016 | Cty Tuấn Ân Tư vấn Thiết kế | 2 | HH-28A-015 | Khóa đai A200 | Cái | 2000 | 820 | 1640000
XTP-5356 | 2023-11-07 | DNXK-1958 | KHSX-1958 | 264/23-TV | BH016 | Cty Tuấn Ân Tư vấn Thiết kế | 3 | HH-40A-039 | Cosse ép Cu 120mm2-2N dài 131mm chiều dài ép dây 42mm | Cái | 120 | 49739.7408 | 5968768.891
XTP-5356 | 2023-11-07 | DNXK-1958 | KHSX-1958 | 264/23-TV | BH016 | Cty Tuấn Ân Tư vấn Thiết kế | 4 | HH-40A-004 | Cosse ép Cu 25mm2-N dài 52mm chiều dài ép dây 28mm | Cái | 1000 | 5706.1753 | 5706175.2763
XTP-5356 | 2023-11-07 | DNXK-1958 | KHSX-1958 | 264/23-TV | BH016 | Cty Tuấn Ân Tư vấn Thiết kế | 5 | HH-18A-013 | Kẹp ngừng ABC 4 x (50-95)mm2 | Cái | 300 | 30403.2565 | 9120976.9412
XTP-5356 | 2023-11-07 | DNXK-1958 | KHSX-1958 | 264/23-TV | BH016 | Cty Tuấn Ân Tư vấn Thiết kế | 6 | HH-33A-001 | Nối ép đồng nhôm WR-159 | Cái | 118 | 3120.4961 | 368218.5373
XTP-5356 | 2023-11-07 | DNXK-1958 | KHSX-1958 | 264/23-TV | BH016 | Cty Tuấn Ân Tư vấn Thiết kế | 7 | HH-09A-012 | Cách điện đứng 24 kV - 780, polymer có kẹp (không ty) | Cái | 56 | 192587.0409 | 10784874.288
XTP-5356 | 2023-11-07 | DNXK-1958 | KHSX-1958 | 264/23-TV | BH016 | Cty Tuấn Ân Tư vấn Thiết kế | 8 | HH-09A-016 | Ty Cách điện đứng 24 kV - 35 kV, M20 dài 180 mm | Cái | 56 | 31270.5817 | 1751152.5752
XTP-5356 | 2023-11-07 | DNXK-1958 | KHSX-1958 | 264/23-TV | BH016 | Cty Tuấn Ân Tư vấn Thiết kế | 9 | HH-33A-001 | Nối ép đồng nhôm WR-159 | Cái | 52 | 3120.4961 | 162265.7961
XTP-5356 | 2023-11-07 | DNXK-1958 | KHSX-1958 | 264/23-TV | BH016 | Cty Tuấn Ân Tư vấn Thiết kế | 10 | HH-38A-007 | Kẹp quai 4/0 boulon inox, trung thế | Cái | 40 | 112279.5908 | 4491183.6336
XTP-5356 | 2023-11-07 | DNXK-1958 | KHSX-1958 | 264/23-TV | BH016 | Cty Tuấn Ân Tư vấn Thiết kế | 11 | HH-01A-014 | Dây chì 40K, dài 584 mm | Sợi | 50 | 24682.4888 | 1234124.4375
XTP-5356 | 2023-11-07 | DNXK-1958 | KHSX-1958 | 264/23-TV | BH016 | Cty Tuấn Ân Tư vấn Thiết kế | 12 | HH-01A-016 | Dây chì 50K, dài 584 mm | Sợi | 46 | 29307.8925 | 1348163.055
XTP-5356 | 2023-11-07 | DNXK-1958 | KHSX-1958 | 264/23-TV | BH016 | Cty Tuấn Ân Tư vấn Thiết kế | 13 | HH-01A-017 | Dây chì 65K, dài 584 mm | Sợi | 69 | 34695.864 | 2394014.616
XTP-5356 | 2023-11-07 | DNXK-1958 | KHSX-1958 | 264/23-TV | BH016 | Cty Tuấn Ân Tư vấn Thiết kế | 14 | HH-03A-020 | Cần LBFCO 200 A - 27 kV | Cái | 3 | 537773.4745 | 1613320.4235
XTP-5356 | 2023-11-07 | DNXK-1958 | KHSX-1958 | 264/23-TV | BH016 | Cty Tuấn Ân Tư vấn Thiết kế | 15 | HH-16A-011 | MCB 2P - 32 A - 6 kA, loại C | Cái | 300 | 39241.6133 | 11772484
XTP-5356 | 2023-11-07 | DNXK-1958 | KHSX-1958 | 264/23-TV | BH016 | Cty Tuấn Ân Tư vấn Thiết kế | 16 | HH-16A-014 | MCB 2P - 63 A - 6 kA, loại C | Cái | 300 | 49663.1333 | 14898940
XTP-5356 | 2023-11-07 | DNXK-1958 | KHSX-1958 | 264/23-TV | BH016 | Cty Tuấn Ân Tư vấn Thiết kế | 17 | HH-40A-006 | Cosse ép Cu 35mm2-N dài 60mm chiều dài ép dây 32mm | Cái | 100 | 7455.6108 | 745561.0811
XTP-5356 | 2023-11-07 | DNXK-1958 | KHSX-1958 | 264/23-TV | BH016 | Cty Tuấn Ân Tư vấn Thiết kế | 18 | PA-47A-065 | Giáp buộc đầu sứ đôi composite PDLT 2175SC-C, đường kính cáp 18.5 - 23.4mm (35-50mm2), bán dẫn | Bộ | 4 | 39164.426 | 156657.704
XTP-5356 | 2023-11-07 | DNXK-1958 | KHSX-1958 | 264/23-TV | BH016 | Cty Tuấn Ân Tư vấn Thiết kế | 19 | HH-18A-012 | Kẹp ngừng ABC 4 x (11-50)mm2 | Cái | 100 | 19075.4383 | 1907543.8289
XTP-5356 | 2023-11-07 | DNXK-1958 | KHSX-1958 | 264/23-TV | BH016 | Cty Tuấn Ân Tư vấn Thiết kế | 20 | HH-19A-003 | Nối bọc IPC 70 - 95, vỏ cách điện dày 1 - 3 mm, 6 - 70 / 25 - 95, 1 bu lông M10 nhựa | Cái | 480 | 23822.3513 | 11434728.6154
XTP-5356 | 2023-11-07 | DNXK-1958 | KHSX-1958 | 264/23-TV | BH016 | Cty Tuấn Ân Tư vấn Thiết kế | 21 | HH-19A-023 | Nối bọc MV IPC 240 - 240, vỏ cách điện dày 3 - 7 mm, 95 - 240 / 95 - 240, 2 bu lông M10 thép | Cái | 21 | 279413.1707 | 5867676.5857
XTP-5356 | 2023-11-07 | DNXK-1958 | KHSX-1958 | 264/23-TV | BH016 | Cty Tuấn Ân Tư vấn Thiết kế | 22 | HH-27A-001 | Hộp 1 điện kế cơ, 1 pha - Compositer (boulon vis xi niken) | Cái | 24 | 82073.7817 | 1969770.762
XTP-5356 | 2023-11-07 | DNXK-1958 | KHSX-1958 | 264/23-TV | BH016 | Cty Tuấn Ân Tư vấn Thiết kế | 23 | HH-28A-004 | Phụ kiện treo hộp 1 công tơ 1 pha lên trụ | Bộ | 24 | 15737.7896 | 377706.9495 | Bỏ hộp
XTP-5356 | 2023-11-07 | DNXK-1958 | KHSX-1958 | 264/23-TV | BH016 | Cty Tuấn Ân Tư vấn Thiết kế | 24 | HH-27A-002 | Hộp 2 điện kế cơ, 1 pha - Compositer (loại nhỏ,boulon vis xi niken) | Cái | 30 | 202466.1041 | 6073983.1216
XTP-5356 | 2023-11-07 | DNXK-1958 | KHSX-1958 | 264/23-TV | BH016 | Cty Tuấn Ân Tư vấn Thiết kế | 25 | HH-28A-007 | Phụ kiện treo hộp 2-4 công tơ 1 pha, 1 công tơ 3 pha lên trụ | Bộ | 30 | 15250.6987 | 457520.9596 | Bỏ hộp
XTP-5356 | 2023-11-07 | DNXK-1958 | KHSX-1958 | 264/23-TV | BH016 | Cty Tuấn Ân Tư vấn Thiết kế | 26 | HH-27A-003 | Hộp 4 điện kế cơ, 1 pha - Compositer (loại nhỏ, boulon vis xi niken) | Cái | 13 | 306313.4688 | 3982075.094
XTP-5356 | 2023-11-07 | DNXK-1958 | KHSX-1958 | 264/23-TV | BH016 | Cty Tuấn Ân Tư vấn Thiết kế | 27 | HH-28A-007 | Phụ kiện treo hộp 2-4 công tơ 1 pha, 1 công tơ 3 pha lên trụ | Bộ | 13 | 15250.6987 | 198259.0825 | Bỏ hộp
XTP-5356 | 2023-11-07 | DNXK-1958 | KHSX-1958 | 264/23-TV | BH016 | Cty Tuấn Ân Tư vấn Thiết kế | 28 | HH-28A-007 | Phụ kiện treo hộp 2-4 công tơ 1 pha, 1 công tơ 3 pha lên trụ | Bộ | 20 | 15250.6987 | 305013.973
XTP-5357 | 2023-11-08 | DNXK-0633 | KHSX-0633 | 344/23-TB | BH003 | Cty Thiết Bị Điện Tuấn Ân | 1 | HH-23B-020 | Hộp phân phối nhỏ 6 cực, thanh pha bằng đồng lá lắp 3 cosse ép Cu 50, 1 thanh trung tính lắp 1 cosse ép Cu 50 ở giữa, 6 cosse ép Cu 25, in chữ | Cái | 74 | 174374.1348 | 12903685.9734 | Lắp CB Loại D
XTP-5357 | 2023-11-08 | DNXK-0633 | KHSX-0633 | 344/23-TB | BH003 | Cty Thiết Bị Điện Tuấn Ân | 2 | HH-16A-005 | MCB 1P - 40 A - 6 kA, loại C | Cái | 222 | 23139.3667 | 5136939.4 | CB loại D. Lắp trong hộp
XTP-5357 | 2023-11-08 | DNXK-0633 | KHSX-0633 | 344/23-TB | BH003 | Cty Thiết Bị Điện Tuấn Ân | 3 | HH-16A-026 | MCB 1P - 100 A - 10 kA, loại C | Cái | 222 | 52318.5 | 11614707 | CB loại D. Lắp trong hộp
XTP-5358 | 2023-11-08 | DNXK-1043 | KHSX-1043 | 624/23-TB | BH003 | Cty Thiết Bị Điện Tuấn Ân | 1 | HH-27B-011 | Hộp 4 điện kế cơ 1 pha - Compositer, loại nhỏ, boulon vít xi niken, thau đầu vào 11 x 14 | Cái | 62 | 207369.0657 | 12856882.0738 | Kính Thủy có logo EVNSPC,
XTP-5358 | 2023-11-08 | DNXK-1043 | KHSX-1043 | 624/23-TB | BH003 | Cty Thiết Bị Điện Tuấn Ân | 2 | HH-27B-014 | Bộ cáp đấu nối 6mm2 CV - Hộp 4 Composite loại nhỏ | Bộ | 62 | 70580.4 | 4375984.8 | Cáp đấu hộp
XTP-5358 | 2023-11-08 | DNXK-1043 | KHSX-1043 | 624/23-TB | BH003 | Cty Thiết Bị Điện Tuấn Ân | 3 | HH-28A-013 | Bass M treo hộp 2-4 công tơ 1 pha - 1 công tơ 3 pha. | Cái | 500 | 3457.1212 | 1728560.6061
XTP-5359 | 2023-11-08 | DNXK-1820 | KHSX-1820 | 216/23-ĐN | BH014 | Cty Tuấn Ân Đồng Nai | 1 | HH-27A-002 | Hộp 2 điện kế cơ, 1 pha - Compositer (loại nhỏ,boulon vis xi niken) | Cái | 196 | 202466.1041 | 39683356.3942 | Kính thủy , có lgo EVN SPC , Năng Lượng Việt
XTP-5359 | 2023-11-08 | DNXK-1820 | KHSX-1820 | 216/23-ĐN | BH014 | Cty Tuấn Ân Đồng Nai | 2 | HH-28A-007 | Phụ kiện treo hộp 2-4 công tơ 1 pha, 1 công tơ 3 pha lên trụ | Bộ | 196 | 15250.6987 | 2989136.9358 | Bỏ hộp, Năng Lượng Việt
XTP-5359 | 2023-11-08 | DNXK-1820 | KHSX-1820 | 216/23-ĐN | BH014 | Cty Tuấn Ân Đồng Nai | 3 | HH-27A-003 | Hộp 4 điện kế cơ, 1 pha - Compositer (loại nhỏ, boulon vis xi niken) | Cái | 382 | 306313.4688 | 117011745.0708 | Kính thủy , có lgo EVN SPC , Năng Lượng Việt
XTP-5359 | 2023-11-08 | DNXK-1820 | KHSX-1820 | 216/23-ĐN | BH014 | Cty Tuấn Ân Đồng Nai | 4 | HH-28A-007 | Phụ kiện treo hộp 2-4 công tơ 1 pha, 1 công tơ 3 pha lên trụ | Bộ | 382 | 15250.6987 | 5825766.8851 | Bỏ hộp, Năng Lượng Việt
XTP-5360 | 2023-11-08 | DNXK-1877 | KHSX-1877 | 254/23-TV | BH016 | Cty Tuấn Ân Tư vấn Thiết kế | 1 | HH-19B-011 | Nối bọc MV IPC 70-240, Vỏ cách điện dầy 7-12mm, 25 - 70 / 120 - 240, 2 boulon M10 thép | Cái | 100 | 235215 | 23521500
XTP-5361 | 2023-11-08 | DNXK-1961 | KHSX-1961 | 265/23-TV | BH016 | Cty Tuấn Ân Tư vấn Thiết kế | 1 | HH-09A-012 | Cách điện đứng 24 kV - 780, polymer có kẹp (không ty) | Cái | 220 | 192587.0409 | 42369148.9887 | Giao ĐL Bến Tre
XTP-5361 | 2023-11-08 | DNXK-1961 | KHSX-1961 | 265/23-TV | BH016 | Cty Tuấn Ân Tư vấn Thiết kế | 2 | HH-09A-016 | Ty Cách điện đứng 24 kV - 35 kV, M20 dài 180 mm | Cái | 220 | 31270.5817 | 6879527.9739 | Giao ĐL Bến Tre
XTP-5362 | 2023-11-08 | DNXK-1960 | KHSX-1960 | 115/23-HN | BH004 | Cty Tuấn Ân Hà Nội | 1 | HH-04A-006 | LA 48 kV - MCOV 38,5 - 10 kA | Cái | 30 | 1297558.3054 | 38926749.1626
XTP-5362 | 2023-11-08 | DNXK-1960 | KHSX-1960 | 115/23-HN | BH004 | Cty Tuấn Ân Hà Nội | 2 | HH-04A-006 | LA 48 kV - MCOV 38,5 - 10 kA | Cái | 203 | 1297558.3054 | 263404336
XTP-5362 | 2023-11-08 | DNXK-1960 | KHSX-1960 | 115/23-HN | BH004 | Cty Tuấn Ân Hà Nội | 3 | HH-03A-012 | FCO 100 A - 35 kV - 200 kV BIL, polymer (không bass) | Cái | 204 | 921546.3976 | 187995465.114 | lấy loại In số seri lên ngàm
XTP-5362 | 2023-11-08 | DNXK-1960 | KHSX-1960 | 115/23-HN | BH004 | Cty Tuấn Ân Hà Nội | 4 | HH-03A-015 | Bass FCO | Cái | 204 | 43675.3052 | 8909762.2545
XTP-5363 | 2023-11-08 | DNXK-1963 | KHSX-1963 | 1082/23-TB | BH003 | Cty Thiết Bị Điện Tuấn Ân | 1 | HH-40A-023 | Cosse ép Cu 300mm2-N dài 130mm chiều dài ép dây 70mm | Cái | 54 | 121906.6167 | 6582957.3
XTP-5363 | 2023-11-08 | DNXK-1963 | KHSX-1963 | 1082/23-TB | BH003 | Cty Thiết Bị Điện Tuấn Ân | 2 | HH-04A-007 | Bass LA | Cái | 163 | 14873.0325 | 2424304.2906
XTP-5364 | 2023-11-08 | DNXK-1966 | KHSX-1966 | 267/23-TV | BH016 | Cty Tuấn Ân Tư vấn Thiết kế | 1 | HH-09A-004 | Chuỗi treo 24 kV - 70 kN, polymer | Cái | 1219 | 150515.707 | 183478646.8249 | giao Vũng Tàu
XTP-5365 | 2023-11-08 | DNXK-1419 | KHSX-1419 | 820/23-TB | BH003 | Cty Thiết Bị Điện Tuấn Ân | 1 | HH-30A-018 | Nắp chụp LA màu đỏ | Cái | 50 | 22167.3908 | 1108369.54
XTP-5365 | 2023-11-08 | DNXK-1419 | KHSX-1419 | 820/23-TB | BH003 | Cty Thiết Bị Điện Tuấn Ân | 2 | HH-30A-019 | Nắp chụp LA màu vàng | Cái | 50 | 22167.3908 | 1108369.54
XTP-5365 | 2023-11-08 | DNXK-1419 | KHSX-1419 | 820/23-TB | BH003 | Cty Thiết Bị Điện Tuấn Ân | 3 | HH-30A-017 | Nắp chụp LA màu xanh | Cái | 50 | 22167.3908 | 1108369.54
XTP-5366 | 2023-11-08 | DNXK-1279 | KHSX-1279 | 766/23-TB | BH003 | Cty Thiết Bị Điện Tuấn Ân | 1 | HH-39A-002 | Hotline 4/0 | Cái | 50 | 112518.483 | 5625924.151
XTP-5367 | 2023-11-08 | DNXK-1781 | KHSX-1781 | 967/23-TB | BH003 | Cty Thiết Bị Điện Tuấn Ân | 1 | HH-03A-010 | FCO 100 A - 27 kV - 150 kV BIL, polymer (không bass) | Cái | 50 | 831361.345 | 41568067.2491
XTP-5367 | 2023-11-08 | DNXK-1781 | KHSX-1781 | 967/23-TB | BH003 | Cty Thiết Bị Điện Tuấn Ân | 2 | HH-03A-015 | Bass FCO | Cái | 50 | 43675.3052 | 2183765.2585
XTP-5367 | 2023-11-08 | DNXK-1781 | KHSX-1781 | 967/23-TB | BH003 | Cty Thiết Bị Điện Tuấn Ân | 3 | HH-03A-011 | FCO 200 A - 27 kV - 150 kV BIL, polymer (không bass) | Cái | 225 | 898462.0148 | 202153953.3251
XTP-5367 | 2023-11-08 | DNXK-1781 | KHSX-1781 | 967/23-TB | BH003 | Cty Thiết Bị Điện Tuấn Ân | 4 | HH-03A-015 | Bass FCO | Cái | 225 | 43675.3052 | 9826943.6631
XTP-5368 | 2023-11-08 | DNXK-1969 | KHSX-1969 | 1083/23-TB | BH003 | Cty Thiết Bị Điện Tuấn Ân | 1 | HH-19A-023 | Nối bọc MV IPC 240 - 240, vỏ cách điện dày 3 - 7 mm, 95 - 240 / 95 - 240, 2 bu lông M10 thép | Cái | 7 | 279413.1707 | 1955892.1952 | Lấy main, tap mới
XTP-5368 | 2023-11-08 | DNXK-1969 | KHSX-1969 | 1083/23-TB | BH003 | Cty Thiết Bị Điện Tuấn Ân | 2 | HH-05A-006 | Dao cách ly 1P 630 A - 24 kV - 150 kV BIL, polymer, ngoài trời | Cái | 18 | 1212018.6894 | 21816336.409
XTP-5368 | 2023-11-08 | DNXK-1969 | KHSX-1969 | 1083/23-TB | BH003 | Cty Thiết Bị Điện Tuấn Ân | 3 | HH-05A-006 | Dao cách ly 1P 630 A - 24 kV - 150 kV BIL, polymer, ngoài trời | Cái | 6 | 1212018.6894 | 7272112.1363
XTP-5368 | 2023-11-08 | DNXK-1969 | KHSX-1969 | 1083/23-TB | BH003 | Cty Thiết Bị Điện Tuấn Ân | 4 | HH-05A-010 | Cosse nhôm LTD | Cái | 48 | 70991.1375 | 3407574.5992
XTP-5368 | 2023-11-08 | DNXK-1969 | KHSX-1969 | 1083/23-TB | BH003 | Cty Thiết Bị Điện Tuấn Ân | 5 | HH-05A-012 | Phụ kiện lắp DS 1P 24 kV | Bộ | 24 | 71786.4983 | 1722875.9584
XTP-5369 | 2023-11-08 | DNXK-1968 | KHSX-1968 | 1084/23-TB | BH003 | Cty Thiết Bị Điện Tuấn Ân | 1 | HH-31A-010 | Cosse ép Cu-Al 70mm2-N-TA dài 72mm chiều dài ép dây 38mm | Cái | 40 | 18145.373 | 725814.921
XTP-5369 | 2023-11-08 | DNXK-1968 | KHSX-1968 | 1084/23-TB | BH003 | Cty Thiết Bị Điện Tuấn Ân | 2 | HH-09A-023 | Sứ tăng cường FCO, LBFCO, polymer | Cái | 6 | 215478.3936 | 1292870.3615
XTP-5369 | 2023-11-08 | DNXK-1968 | KHSX-1968 | 1084/23-TB | BH003 | Cty Thiết Bị Điện Tuấn Ân | 3 | HH-19A-004 | Nối bọc IPC 95 - 95, vỏ cách điện dày 1 - 3 mm, 6 - 95 / 25 - 95, 2 bu lông M8 nhựa | Cái | 1000 | 37293.8689 | 37293868.8525
XTP-5370 | 2023-11-08 | DNXK-1897 | KHSX-1897 | 228/23-ĐN | BH014 | Cty Tuấn Ân Đồng Nai | 1 | HH-09A-009 | Cách điện đứng 24 kV - 780, polymer (không ty) | Cái | 230 | 152097.0998 | 34982332.96 | Giao 19/5
XTP-5370 | 2023-11-08 | DNXK-1897 | KHSX-1897 | 228/23-ĐN | BH014 | Cty Tuấn Ân Đồng Nai | 2 | HH-09A-016 | Ty Cách điện đứng 24 kV - 35 kV, M20 dài 180 mm | Cái | 230 | 31270.5817 | 7192233.7908 | Giao 19/5
XTP-5371 | 2023-11-08 | DNXK-1959 | KHSX-1959 | 117/23-MT | BH017 | Cty Tuấn Ân Miền Tây | 1 | HH-16A-013 | MCB 2P - 50 A - 6 kA, loại C | Cái | 90 | 48646.5733 | 4378191.6
XTP-5371 | 2023-11-08 | DNXK-1959 | KHSX-1959 | 117/23-MT | BH017 | Cty Tuấn Ân Miền Tây | 2 | HH-40A-008 | Cosse ép Cu 50mm2-N dài 64mm chiều dài ép dây 36mm | Cái | 30 | 11664.6139 | 349938.4159
XTP-5371 | 2023-11-08 | DNXK-1959 | KHSX-1959 | 117/23-MT | BH017 | Cty Tuấn Ân Miền Tây | 3 | PA-28A-017 | Dây đai inox 20 x 0.4mm, 1.2 mét | Sợi | 200 | 3478.2281 | 695645.6228
XTP-5371 | 2023-11-08 | DNXK-1959 | KHSX-1959 | 117/23-MT | BH017 | Cty Tuấn Ân Miền Tây | 4 | PA-40A-010 | Cosse ép Cu 70mm2-N dài 72mm chiều dài ép dây 38mm | Cái | 3 | 17944.548 | 53833.6441
XTP-5371 | 2023-11-08 | DNXK-1959 | KHSX-1959 | 117/23-MT | BH017 | Cty Tuấn Ân Miền Tây | 5 | PA-40A-014 | Cosse ép Cu 120mm2-N dài 86mm chiều dài ép dây 42mm | Cái | 9 | 33571.2263 | 302141.0365
XTP-5371 | 2023-11-08 | DNXK-1959 | KHSX-1959 | 117/23-MT | BH017 | Cty Tuấn Ân Miền Tây | 6 | PA-38A-004 | Kẹp quai 2/0 loại thường | Cái | 3 | 40786.4591 | 122359.3773
XTP-5371 | 2023-11-08 | DNXK-1959 | KHSX-1959 | 117/23-MT | BH017 | Cty Tuấn Ân Miền Tây | 7 | PA-19A-002 | Nối bọc IPC 35 - 95, vỏ cách điện dày 1 - 3 mm, 6 - 35 / 16 - 95, 1 bu lông M8 nhựa | Cái | 300 | 20404.7344 | 6121420.3279
XTP-5371 | 2023-11-08 | DNXK-1959 | KHSX-1959 | 117/23-MT | BH017 | Cty Tuấn Ân Miền Tây | 8 | PA-19A-005 | Nối bọc IPC 120 - 120, vỏ cách điện dày 1 - 3 mm, 6 - 120 /25 - 120, 2 bu lông M8 nhựa | Cái | 100 | 37773.8689 | 3777386.8852
XTP-5371 | 2023-11-08 | DNXK-1959 | KHSX-1959 | 117/23-MT | BH017 | Cty Tuấn Ân Miền Tây | 9 | PA-18A-004 | Móc treo cáp ABC 4 x 70 mm2 | Cái | 100 | 9337.7636 | 933776.3636
XTP-5371 | 2023-11-08 | DNXK-1959 | KHSX-1959 | 117/23-MT | BH017 | Cty Tuấn Ân Miền Tây | 10 | PA-18A-013 | Kẹp ngừng ABC 4 x (50-95)mm2 | Cái | 25 | 30403.2565 | 760081.4118
XTP-5372 | 2023-11-08 | DNXK-1970 | KHSX-1970 | 244/23-ĐN | BH014 | Cty Tuấn Ân Đồng Nai | 1 | PA-47A-019 | Giáp níu dây bọc ACD3485-TP, dài 1390mm, 33,8 ÷ 37,5mm (240mm2) | Sợi | 45 | 232144.5987 | 10446506.94 | 19/5 -Vũng Tàu
XTP-5373 | 2023-11-08 | DNXK-1971 | KHSX-1971 | 1085/23-TB | BH003 | Cty Thiết Bị Điện Tuấn Ân | 1 | HH-09A-006 | Chuỗi treo 24 kV - 120 kN, polymer | Cái | 200 | 204680.1751 | 40936035.0253
XTP-5373 | 2023-11-08 | DNXK-1971 | KHSX-1971 | 1085/23-TB | BH003 | Cty Thiết Bị Điện Tuấn Ân | 2 | HH-40A-021 | Cosse ép Cu 240mm2-N dài 115mm chiều dài ép dây 58mm | Cái | 6 | 88115.1151 | 528690.6904
XTP-5373 | 2023-11-08 | DNXK-1971 | KHSX-1971 | 1085/23-TB | BH003 | Cty Thiết Bị Điện Tuấn Ân | 3 | HH-40A-014 | Cosse ép Cu 120mm2-N dài 86mm chiều dài ép dây 42mm | Cái | 2 | 33571.2263 | 67142.4526
XTP-5374 | 2023-11-08 | DNXK-1962 | KHSX-1962 | 166/23-DN | BH012 | Cty Tuấn Ân Đà Nẵng | 1 | HH-03A-008 | LBFCO 100 A - 27 kV - 150 kV BIL, sứ (không bass) | Cái | 71 | 1080403.4601 | 76708645.6671 | Giao ĐL Quảng Nam, xuất gom hàng cuối tháng đi
XTP-5374 | 2023-11-08 | DNXK-1962 | KHSX-1962 | 166/23-DN | BH012 | Cty Tuấn Ân Đà Nẵng | 2 | HH-03A-015 | Bass FCO | Cái | 71 | 43675.3052 | 3100946.667 | Giao ĐL Quảng Nam, xuất gom hàng cuối tháng đi
XTP-5374 | 2023-11-08 | DNXK-1962 | KHSX-1962 | 166/23-DN | BH012 | Cty Tuấn Ân Đà Nẵng | 3 | HH-20A-002 | Bar tiếp địa nhôm | Cái | 10 | 35982.7646 | 359827.6465 | Giao ĐL Quảng Nam, xuất gom hàng cuối tháng đi
XTP-5374 | 2023-11-08 | DNXK-1962 | KHSX-1962 | 166/23-DN | BH012 | Cty Tuấn Ân Đà Nẵng | 4 | HH-20B-005 | Bar tiếp địa nhôm 21-25 | Cái | 6 | 28972.8134 | 173836.8804 | Giao ĐL Quảng Nam, xuất gom hàng cuối tháng đi
XTP-5374 | 2023-11-08 | DNXK-1962 | KHSX-1962 | 166/23-DN | BH012 | Cty Tuấn Ân Đà Nẵng | 5 | HH-43A-014 | Cosse ép ACSR 120mm2-2N | Cái | 28 | 8368.717 | 234324.0747 | Giao ĐL Quảng Nam, xuất gom hàng cuối tháng đi
XTP-5374 | 2023-11-08 | DNXK-1962 | KHSX-1962 | 166/23-DN | BH012 | Cty Tuấn Ân Đà Nẵng | 6 | HH-40A-006 | Cosse ép Cu 35mm2-N dài 60mm chiều dài ép dây 32mm | Cái | 42 | 7455.6108 | 313135.6541 | Giao ĐL Quảng Nam, xuất gom hàng cuối tháng đi
XTP-5374 | 2023-11-08 | DNXK-1962 | KHSX-1962 | 166/23-DN | BH012 | Cty Tuấn Ân Đà Nẵng | 7 | HH-40A-008 | Cosse ép Cu 50mm2-N dài 64mm chiều dài ép dây 36mm | Cái | 16 | 11664.6139 | 186633.8218 | Giao ĐL Quảng Nam, xuất gom hàng cuối tháng đi
XTP-5374 | 2023-11-08 | DNXK-1962 | KHSX-1962 | 166/23-DN | BH012 | Cty Tuấn Ân Đà Nẵng | 8 | HH-40A-041 | Cosse ép Cu 150mm2-2N dài 146mm chiều dài ép dây 52mm | Cái | 2 | 68988.3133 | 137976.6267 | Giao ĐL Quảng Nam, xuất gom hàng cuối tháng đi
XTP-5374 | 2023-11-08 | DNXK-1962 | KHSX-1962 | 166/23-DN | BH012 | Cty Tuấn Ân Đà Nẵng | 9 | HH-31A-014 | Cosse ép Cu-Al 120mm2-N-TA dài 86mm chiều dài ép dây 42mm | Cái | 38 | 33271.2263 | 1264306.5985 | Giao ĐL Quảng Nam, xuất gom hàng cuối tháng đi
XTP-5374 | 2023-11-08 | DNXK-1962 | KHSX-1962 | 166/23-DN | BH012 | Cty Tuấn Ân Đà Nẵng | 10 | HH-31A-016 | Cosse ép Cu-Al 150mm2-N-TA dài 101mm chiều dài ép dây 52mm | Cái | 12 | 47562.5133 | 570750.16 | Giao ĐL Quảng Nam, xuất gom hàng cuối tháng đi
XTP-5374 | 2023-11-08 | DNXK-1962 | KHSX-1962 | 166/23-DN | BH012 | Cty Tuấn Ân Đà Nẵng | 11 | HH-31A-010 | Cosse ép Cu-Al 70mm2-N-TA dài 72mm chiều dài ép dây 38mm | Cái | 34 | 18145.373 | 616942.6829 | Giao ĐL Quảng Nam, xuất gom hàng cuối tháng đi
XTP-5374 | 2023-11-08 | DNXK-1962 | KHSX-1962 | 166/23-DN | BH012 | Cty Tuấn Ân Đà Nẵng | 12 | HH-31A-012 | Cosse ép Cu-Al 95mm2-N-TA dài 81mm chiều dài ép dây 42mm | Cái | 27 | 25458.719 | 687385.4117 | Giao ĐL Quảng Nam, xuất gom hàng cuối tháng đi
XTP-5374 | 2023-11-08 | DNXK-1962 | KHSX-1962 | 166/23-DN | BH012 | Cty Tuấn Ân Đà Nẵng | 13 | HH-31A-040 | Cosse ép Cu-Al 150mm2-2N-TA dài 146mm chiều dài ép dây 52mm | Cái | 6 | 67648.3133 | 405889.88 | Giao ĐL Quảng Nam, xuất gom hàng cuối tháng đi
XTP-5374 | 2023-11-08 | DNXK-1962 | KHSX-1962 | 166/23-DN | BH012 | Cty Tuấn Ân Đà Nẵng | 14 | HH-31A-042 | Cosse ép Cu-Al 185mm2-2N-TA dài 151mm chiều dài ép dây 52mm | Cái | 3 | 86522.4514 | 259567.3541 | Giao ĐL Quảng Nam, xuất gom hàng cuối tháng đi
XTP-5374 | 2023-11-08 | DNXK-1962 | KHSX-1962 | 166/23-DN | BH012 | Cty Tuấn Ân Đà Nẵng | 15 | HH-31A-034 | Cosse ép Cu-Al 70mm2-2N-TA dài 117mm chiều dài ép dây 38mm | Cái | 9 | 27328.8517 | 245959.6652 | Giao ĐL Quảng Nam, xuất gom hàng cuối tháng đi
XTP-5374 | 2023-11-08 | DNXK-1962 | KHSX-1962 | 166/23-DN | BH012 | Cty Tuấn Ân Đà Nẵng | 16 | PA-47A-101 | Giáp buộc lõi thép SDLT 2175-F dùng cho dây bọc cách điện đường kinh dây dẫn 18,5-23,4mm | Sợi | 125 | 6725.0083 | 840626.0338 | Giao ĐL Quảng Nam, xuất gom hàng cuối tháng đi
XTP-5374 | 2023-11-08 | DNXK-1962 | KHSX-1962 | 166/23-DN | BH012 | Cty Tuấn Ân Đà Nẵng | 17 | PA-47A-102 | Giáp buộc lõi thép SDLT 2460-F dùng cho dây bọc cách điện đường kinh dây dẫn 23,4-27,9mm | Sợi | 137 | 9483.4557 | 1299233.4345 | Giao ĐL Quảng Nam, xuất gom hàng cuối tháng đi
XTP-5374 | 2023-11-08 | DNXK-1962 | KHSX-1962 | 166/23-DN | BH012 | Cty Tuấn Ân Đà Nẵng | 18 | PA-47A-103 | Giáp buộc lõi thép SDLT 2785-F dùng cho dây bọc cách điện đường kinh dây dẫn 27,9-30,9mm | Sợi | 174 | 11038.0284 | 1920616.9373 | Giao ĐL Quảng Nam, xuất gom hàng cuối tháng đi
XTP-5374 | 2023-11-08 | DNXK-1962 | KHSX-1962 | 166/23-DN | BH012 | Cty Tuấn Ân Đà Nẵng | 19 | PA-47B-013 | Giáp buộc lõi thép SDLT1660-F dùng cho dây bọc cách điện đường kính dây dẫn từ 15,0-18,4mm | Sợi | 117 | 15673 | 1833741 | Giao ĐL Quảng Nam, xuất gom hàng cuối tháng đi
XTP-5375 | 2023-11-08 | DNXK-1962 | KHSX-1962 | 166/23-DN | BH012 | Cty Tuấn Ân Đà Nẵng | 1 | PA-47A-101 | Giáp buộc lõi thép SDLT 2175-F dùng cho dây bọc cách điện đường kinh dây dẫn 18,5-23,4mm | Sợi | 162 | 6725.0083 | 1089451.3399 | Giao ĐL Quảng Nam, xuất gom hàng cuối tháng đi
XTP-5375 | 2023-11-08 | DNXK-1962 | KHSX-1962 | 166/23-DN | BH012 | Cty Tuấn Ân Đà Nẵng | 2 | PA-47A-101 | Giáp buộc lõi thép SDLT 2175-F dùng cho dây bọc cách điện đường kinh dây dẫn 18,5-23,4mm | Sợi | 66 | 6725.0083 | 443850.5459 | Giao ĐL Quảng Nam, xuất gom hàng cuối tháng đi
XTP-5375 | 2023-11-08 | DNXK-1962 | KHSX-1962 | 166/23-DN | BH012 | Cty Tuấn Ân Đà Nẵng | 3 | HH-39A-001 | Hotline 2/0 | Cái | 6 | 67360.6186 | 404163.7113 | Giao ĐL Quảng Nam, xuất gom hàng cuối tháng đi
XTP-5375 | 2023-11-08 | DNXK-1962 | KHSX-1962 | 166/23-DN | BH012 | Cty Tuấn Ân Đà Nẵng | 4 | HH-20A-005 | Kẹp đấu rẽ TA-CDB 86 75G28 - 70mm2 | Cái | 49 | 86142.41 | 4220978.0896 | Giao ĐL Quảng Nam, xuất gom hàng cuối tháng đi
XTP-5375 | 2023-11-08 | DNXK-1962 | KHSX-1962 | 166/23-DN | BH012 | Cty Tuấn Ân Đà Nẵng | 5 | HH-20A-006 | Kẹp đấu rẽ TA-CDB 86 93G28 - 95mm2 | Cái | 18 | 88097.5396 | 1585755.7132 | Giao ĐL Quảng Nam, xuất gom hàng cuối tháng đi
XTP-5375 | 2023-11-08 | DNXK-1962 | KHSX-1962 | 166/23-DN | BH012 | Cty Tuấn Ân Đà Nẵng | 6 | HH-35A-007 | Kẹp AC 25 - 240 , 3 boulon | Cái | 110 | 45713.7066 | 5028507.7216 | Giao ĐL Quảng Nam, xuất gom hàng cuối tháng đi
XTP-5375 | 2023-11-08 | DNXK-1962 | KHSX-1962 | 166/23-DN | BH012 | Cty Tuấn Ân Đà Nẵng | 7 | HH-35A-003 | Kẹp AC 25 - 70 , 3 boulon | Cái | 43 | 12088.1949 | 519792.3788 | Giao ĐL Quảng Nam, xuất gom hàng cuối tháng đi
XTP-5375 | 2023-11-08 | DNXK-1962 | KHSX-1962 | 166/23-DN | BH012 | Cty Tuấn Ân Đà Nẵng | 8 | HH-35A-003 | Kẹp AC 25 - 70 , 3 boulon | Cái | 50 | 12088.1949 | 604409.7428 | Giao ĐL Quảng Nam, xuất gom hàng cuối tháng đi
XTP-5375 | 2023-11-08 | DNXK-1962 | KHSX-1962 | 166/23-DN | BH012 | Cty Tuấn Ân Đà Nẵng | 9 | HH-05B-003 | DS 1 pha 630A - 24Kv-150 Kv BIL, OD, polymer (kiểu FCO) | Bộ | 2 | 1038443 | 2076886 | Giao ĐL Quảng Nam, xuất gom hàng cuối tháng đi
XTP-5375 | 2023-11-08 | DNXK-1962 | KHSX-1962 | 166/23-DN | BH012 | Cty Tuấn Ân Đà Nẵng | 10 | HH-05A-011 | Cosse nhôm LTD (bu lông inox) | Cái | 6 | 92247.9023 | 553487.4138 | Giao ĐL Quảng Nam, xuất gom hàng cuối tháng đi
XTP-5375 | 2023-11-08 | DNXK-1962 | KHSX-1962 | 166/23-DN | BH012 | Cty Tuấn Ân Đà Nẵng | 11 | HH-03A-015 | Bass FCO | Cái | 6 | 43675.3052 | 262051.831 | Giao ĐL Quảng Nam, xuất gom hàng cuối tháng đi
XTP-5376 | 2023-11-08 | DNXK-1806 | KHSX-1806 | 159/23-DN | BH012 | Cty Tuấn Ân Đà Nẵng | 1 | HH-30A-017 | Nắp chụp LA màu xanh | Cái | 5 | 22167.3908 | 110836.954
XTP-5377 | 2023-11-08 | DNXK-0000 | KHSX-0000 |  | PKD | Phòng kinh doanh | 1 | HH-06A-021 | Bộ sào thao tác dao cách ly 24 kV - 35 kV mở ngang, dài 8 m | Bộ | 1 | 835506.8177 | 835506.8177 | Xuất chuyển mã HH-08A-014
XTP-5378 | 2023-11-08 | DNXK-1972 | KHSX-1972 | 120/23-NB | BH010 | Cty Tuấn Ân Ninh Bình | 1 | HH-08A-003 | Dao cách ly mở ngang cắt có tải 3P - 630 A - 24 kV - 150 kV BIL, polymer, ngoài trời | Bộ | 1 | 8184009.0235 | 8184009.0235
XTP-5378 | 2023-11-08 | DNXK-1972 | KHSX-1972 | 120/23-NB | BH010 | Cty Tuấn Ân Ninh Bình | 2 | HH-08A-014 | Bộ sào thao tác dao cắt có tải mở ngang 24 kV - 35 kV, dài 8 m | Bộ | 1 | 799813.939 | 799813.939
XTP-5378 | 2023-11-08 | DNXK-1972 | KHSX-1972 | 120/23-NB | BH010 | Cty Tuấn Ân Ninh Bình | 3 | HH-04A-004 | LA 24 kV - MCOV 19,5 - 10 kA | Cái | 6 | 757906.2791 | 4547437.6743
XTP-5378 | 2023-11-08 | DNXK-1972 | KHSX-1972 | 120/23-NB | BH010 | Cty Tuấn Ân Ninh Bình | 4 | HH-40A-008 | Cosse ép Cu 50mm2-N dài 64mm chiều dài ép dây 36mm | Cái | 500 | 11664.6139 | 5832306.9324
XTP-5378 | 2023-11-08 | DNXK-1972 | KHSX-1972 | 120/23-NB | BH010 | Cty Tuấn Ân Ninh Bình | 5 | HH-31A-008 | Cosse ép Cu-Al 50mm2-N-TA dài 64mm chiều dài ép dây 36mm | Cái | 500 | 11844.4039 | 5922201.9324
XTP-5378 | 2023-11-08 | DNXK-1972 | KHSX-1972 | 120/23-NB | BH010 | Cty Tuấn Ân Ninh Bình | 6 | HH-40A-006 | Cosse ép Cu 35mm2-N dài 60mm chiều dài ép dây 32mm | Cái | 600 | 7455.6108 | 4473366.4865
XTP-5379 | 2023-11-08 | DNXK-1967 | KHSX-1967 | 243/23-ĐN | BH014 | Cty Tuấn Ân Đồng Nai | 1 | HH-38A-010 | Kẹp quai dạng ép 95-120 | Cái | 19 | 71048.8158 | 1349927.5006 | Giao 19/5
XTP-5379 | 2023-11-08 | DNXK-1967 | KHSX-1967 | 243/23-ĐN | BH014 | Cty Tuấn Ân Đồng Nai | 2 | HH-38A-011 | Kẹp quai dạng ép 150-240 | Cái | 65 | 75912.7301 | 4934327.4556 | Giao 19/5
XTP-5380 | 2023-11-08 | DNXK-1967 | KHSX-1967 | 243/23-ĐN | BH014 | Cty Tuấn Ân Đồng Nai | 1 | HH-38A-010 | Kẹp quai dạng ép 95-120 | Cái | 6 | 71048.8158 | 426292.8949 | giao HL 2
XTP-5380 | 2023-11-08 | DNXK-1967 | KHSX-1967 | 243/23-ĐN | BH014 | Cty Tuấn Ân Đồng Nai | 2 | HH-38A-011 | Kẹp quai dạng ép 150-240 | Cái | 80 | 75912.7301 | 6073018.4069 | giao HL 2
XTP-5381 | 2023-11-09 | DNXK-1817 | KHSX-1817 | 1020/23-TB | BH003 | Cty Thiết Bị Điện Tuấn Ân | 1 | HH-49B-001 | Phí lắp đặt | Cái | 140 | 1750 | 245000 | Phí lắp cụm thau phíp vào hộp 1 điện kế 3 pha - Compositer (không thau phíp)
XTP-5382 | 2023-11-09 | DNXK-1827 | KHSX-1827 | 1024/23-TB | BH003 | Cty Thiết Bị Điện Tuấn Ân | 1 | HH-27A-022 | Hộp bảo vệ MCCB 3 pha - 250A - Compositer | Cái | 20 | 230655.9104 | 4613118.2072
XTP-5383 | 2023-11-09 | DNXK-0366 | KHSX-0366 | 189/23-TB | BH003 | Cty Thiết Bị Điện Tuấn Ân | 1 | HH-27A-024 | Hộp bảo vệ MCB 3 cực nắp mica, có niêm chì | Cái | 610 | 38894.9091 | 23725894.5455 | In năm SX lên hộp
XTP-5384 | 2023-11-09 | DNXK-1766 | KHSX-1766 | 953/23-TB | BH003 | Cty Thiết Bị Điện Tuấn Ân | 1 | HH-30B-007 | Nắp chụp đầu cực LBS màu xanh | Cái | 10 | 33114 | 331140 | BG235
XTP-5384 | 2023-11-09 | DNXK-1766 | KHSX-1766 | 953/23-TB | BH003 | Cty Thiết Bị Điện Tuấn Ân | 2 | HH-30B-008 | Nắp chụp đầu cực LBS màu đỏ | Cái | 10 | 33114 | 331140 | BG235
XTP-5385 | 2023-11-09 | DNXK-1820 | KHSX-1820 | 216/23-ĐN | BH014 | Cty Tuấn Ân Đồng Nai | 1 | HH-14A-014 | Mỡ Compound đồng nhôm, 50g | Tuýp | 1 | 12674.2182 | 12674.2182 | Năng Lượng Việt
XTP-5385 | 2023-11-09 | DNXK-1820 | KHSX-1820 | 216/23-ĐN | BH014 | Cty Tuấn Ân Đồng Nai | 2 | HH-19A-010 | Nối bọc IPC 35 - 95, vỏ cách điện dày 1 - 3 mm, 6 - 35 / 16 - 95, 1 bu lông M8 nhôm | Cái | 4000 | 22130.1494 | 88520597.7049 | Năng Lượng Việt
XTP-5386 | 2023-11-09 | DNXK-1897 | KHSX-1897 | 228/23-ĐN | BH014 | Cty Tuấn Ân Đồng Nai | 1 | HH-09A-009 | Cách điện đứng 24 kV - 780, polymer (không ty) | Cái | 50 | 152097.0998 | 7604854.9913 | Giao HL2
XTP-5386 | 2023-11-09 | DNXK-1897 | KHSX-1897 | 228/23-ĐN | BH014 | Cty Tuấn Ân Đồng Nai | 2 | HH-09A-016 | Ty Cách điện đứng 24 kV - 35 kV, M20 dài 180 mm | Cái | 50 | 31270.5817 | 1563529.085 | Giao HL2
XTP-5387 | 2023-11-09 | DNXK-1796 | KHSX-1796 | 106/23-MT | BH017 | Cty Tuấn Ân Miền Tây | 1 | HH-23A-002 | Hộp phân phối nhỏ 6 MCB (boulon vis xi niken) | Cái | 295 | 180775.2904 | 53328710.6708 | Bass 2 đai, giao Sóc Trăng
XTP-5388 | 2023-11-09 | DNXK-1852 | KHSX-1852 | 261/23-PA | BH018 | Cty Polymer Alpha | 1 | HH-28B-012 | Dây đai inox 10 x 0.4mm, 1 mét | Sợi | 786 | 1262.3636 | 992217.8182 | giao Sài Gòn TTL
XTP-5388 | 2023-11-09 | DNXK-1852 | KHSX-1852 | 261/23-PA | BH018 | Cty Polymer Alpha | 2 | HH-28B-007 | Khóa đai A100 | Cái | 786 | 357.2727 | 280816.3636 | giao Sài Gòn TTL
XTP-5389 | 2023-11-09 | DNXK-1919 | KHSX-1919 | 258/23-TV | BH016 | Cty Tuấn Ân Tư vấn Thiết kế | 1 | HH-14A-014 | Mỡ Compound đồng nhôm, 50g | Tuýp | 100 | 12674.2182 | 1267421.8182
XTP-5390 | 2023-11-09 | DNXK-1958 | KHSX-1958 | 264/23-TV | BH016 | Cty Tuấn Ân Tư vấn Thiết kế | 1 | PA-47A-021 | Giáp buộc đầu sứ đơn composite PTT1202-C, đường kính cáp 18,5 ÷ 23,4mm (35-50mm2) | Sợi | 300 | 15632.61 | 4689783
XTP-5391 | 2023-11-09 | DNXK-1866 | KHSX-1866 | 253/23-TV | BH016 | Cty Tuấn Ân Tư vấn Thiết kế | 1 | HH-03A-014 | LBFCO 200 A - 24 kV - 150 kV BIL, polymer (không bass) | Cái | 7 | 1161580.6656 | 8131064.6592
XTP-5391 | 2023-11-09 | DNXK-1866 | KHSX-1866 | 253/23-TV | BH016 | Cty Tuấn Ân Tư vấn Thiết kế | 2 | HH-03A-015 | Bass FCO | Cái | 7 | 43675.3052 | 305727.1362
XTP-5392 | 2023-11-09 | DNXK-1958 | KHSX-1958 | 264/23-TV | BH016 | Cty Tuấn Ân Tư vấn Thiết kế | 1 | HH-03A-014 | LBFCO 200 A - 24 kV - 150 kV BIL, polymer (không bass) | Cái | 20 | 1161580.6656 | 23231613.3119
XTP-5392 | 2023-11-09 | DNXK-1958 | KHSX-1958 | 264/23-TV | BH016 | Cty Tuấn Ân Tư vấn Thiết kế | 2 | HH-03A-015 | Bass FCO | Cái | 20 | 43675.3052 | 873506.1034
XTP-5393 | 2023-11-09 | DNXK-1948 | KHSX-1948 | 239/23-ĐN | BH014 | Cty Tuấn Ân Đồng Nai | 1 | HH-03A-014 | LBFCO 200 A - 24 kV - 150 kV BIL, polymer (không bass) | Cái | 53 | 1161580.6656 | 61563775.2766
XTP-5393 | 2023-11-09 | DNXK-1948 | KHSX-1948 | 239/23-ĐN | BH014 | Cty Tuấn Ân Đồng Nai | 2 | HH-03A-015 | Bass FCO | Cái | 53 | 43675.3052 | 2314791.174
XTP-5394 | 2023-11-09 | DNXK-1973 | KHSX-1973 | 1086/23-TB | BH003 | Cty Thiết Bị Điện Tuấn Ân | 1 | HH-07A-001 | Dao cách ly 3P - 630 A - 24 kV - 125 kV BIL, không bệ chì, trong nhà | Bộ | 3 | 4834522.8077 | 14503568.423
XTP-5394 | 2023-11-09 | DNXK-1973 | KHSX-1973 | 1086/23-TB | BH003 | Cty Thiết Bị Điện Tuấn Ân | 2 | HH-07A-004 | Bộ sào thao tác dao cách ly trong nhà dài 2.5 m | Bộ | 3 | 282144.8401 | 846434.5202
XTP-5394 | 2023-11-09 | DNXK-1973 | KHSX-1973 | 1086/23-TB | BH003 | Cty Thiết Bị Điện Tuấn Ân | 3 | HH-07A-002 | Dao cách ly 3P - 630 A - 24 kV - 125 kV BIL, có bệ chì, trong nhà | Bộ | 1 | 7761960.0137 | 7761960.0137
XTP-5394 | 2023-11-09 | DNXK-1973 | KHSX-1973 | 1086/23-TB | BH003 | Cty Thiết Bị Điện Tuấn Ân | 4 | HH-07A-004 | Bộ sào thao tác dao cách ly trong nhà dài 2.5 m | Bộ | 1 | 282144.8401 | 282144.8401
XTP-5394 | 2023-11-09 | DNXK-1973 | KHSX-1973 | 1086/23-TB | BH003 | Cty Thiết Bị Điện Tuấn Ân | 5 | HH-01A-019 | Dây chì 100K, dài 584 mm | Sợi | 30 | 46921.6125 | 1407648.375
XTP-5394 | 2023-11-09 | DNXK-1973 | KHSX-1973 | 1086/23-TB | BH003 | Cty Thiết Bị Điện Tuấn Ân | 6 | HH-40A-004 | Cosse ép Cu 25mm2-N dài 52mm chiều dài ép dây 28mm | Cái | 1 | 5706.1753 | 5706.1753
XTP-5395 | 2023-11-09 | DNXK-1974 | KHSX-1974 | 1088/23-TB | BH003 | Cty Thiết Bị Điện Tuấn Ân | 1 | HH-28A-015 | Khóa đai A200 | Cái | 10000 | 820 | 8200000
XTP-5395 | 2023-11-09 | DNXK-1974 | KHSX-1974 | 1088/23-TB | BH003 | Cty Thiết Bị Điện Tuấn Ân | 2 | PA-47A-101 | Giáp buộc lõi thép SDLT 2175-F dùng cho dây bọc cách điện đường kinh dây dẫn 18,5-23,4mm | Sợi | 100 | 6725.0083 | 672500.8271
XTP-5395 | 2023-11-09 | DNXK-1974 | KHSX-1974 | 1088/23-TB | BH003 | Cty Thiết Bị Điện Tuấn Ân | 3 | PA-47A-102 | Giáp buộc lõi thép SDLT 2460-F dùng cho dây bọc cách điện đường kinh dây dẫn 23,4-27,9mm | Sợi | 100 | 9483.4557 | 948345.5726
XTP-5396 | 2023-11-09 | DNXK-1965 | KHSX-1965 | 266/23-TV | BH016 | Cty Tuấn Ân Tư vấn Thiết kế | 1 | HH-06A-009 | Dao cách ly 3P - 630 A - 24 kV - 150 kV BIL, 2 phương, lắp trên 1 trụ , polymer, ngoài trời | Bộ | 4 | 5086909.8839 | 20347639.5357 | Giao Tân An
XTP-5396 | 2023-11-09 | DNXK-1965 | KHSX-1965 | 266/23-TV | BH016 | Cty Tuấn Ân Tư vấn Thiết kế | 2 | HH-06A-023 | Bộ sào thao tác dao cách ly 24 kV - 35 kV mở đứng, dài 8 m (bu lông nhúng kẽm) | Bộ | 4 | 1087573.5585 | 4350294.2339 | Giao Tân An
XTP-5397 | 2023-11-09 | DNXK-1957 | KHSX-1957 | 239/22-TV | BH016 | Cty Tuấn Ân Tư vấn Thiết kế | 1 | HH-16A-011 | MCB 2P - 32 A - 6 kA, loại C | Cái | 14500 | 39241.6133 | 569003393.3333 | Giao DL Bến Tre, gửi lại kho
XTP-5397 | 2023-11-09 | DNXK-1957 | KHSX-1957 | 239/22-TV | BH016 | Cty Tuấn Ân Tư vấn Thiết kế | 2 | HH-16A-012 | MCB 2P - 40 A - 6 kA, loại C | Cái | 200 | 46503.6933 | 9300738.6667 | Giao DL Bến Tre, gửi lại kho
XTP-5397 | 2023-11-09 | DNXK-1957 | KHSX-1957 | 239/22-TV | BH016 | Cty Tuấn Ân Tư vấn Thiết kế | 3 | HH-16A-016 | MCB 3P - 32 A - 6 kA, loại C | Cái | 100 | 57821.95 | 5782195 | Giao DL Bến Tre, gửi lại kho
XTP-5397 | 2023-11-09 | DNXK-1957 | KHSX-1957 | 239/22-TV | BH016 | Cty Tuấn Ân Tư vấn Thiết kế | 4 | HH-16A-017 | MCB 3P - 40 A - 6 kA, loại C | Cái | 30 | 68738.8 | 2062164 | Giao DL Bến Tre, gửi lại kho
XTP-5397 | 2023-11-09 | DNXK-1957 | KHSX-1957 | 239/22-TV | BH016 | Cty Tuấn Ân Tư vấn Thiết kế | 5 | HH-16A-019 | MCB 3P - 63 A - 6 kA, loại C | Cái | 20 | 73169.5 | 1463390 | Giao DL Bến Tre, gửi lại kho
XTP-5397 | 2023-11-09 | DNXK-1957 | KHSX-1957 | 239/22-TV | BH016 | Cty Tuấn Ân Tư vấn Thiết kế | 6 | HH-16A-032 | MCB 3P - 100 A - 10 kA, loại C | Cái | 50 | 158595.5 | 7929775 | Giao DL Bến Tre, gửi lại kho
XTP-5397 | 2023-11-09 | DNXK-1957 | KHSX-1957 | 239/22-TV | BH016 | Cty Tuấn Ân Tư vấn Thiết kế | 7 | HH-17A-008 | MCCB 3P - 100 A - 690V - 70 kA, loại nhiệt - từ | Cái | 250 | 909918.6 | 227479650 | Giao DL Bến tre, Bỏ busbar và boulon vào MCCB, gửi lại kho
XTP-5397 | 2023-11-09 | DNXK-1957 | KHSX-1957 | 239/22-TV | BH016 | Cty Tuấn Ân Tư vấn Thiết kế | 8 | HH-17A-001 | Busbar dùng cho MCCB 80A - 250A | Bộ | 250 | 101552 | 25388000 | Bỏ vào MCCB
XTP-5397 | 2023-11-09 | DNXK-1957 | KHSX-1957 | 239/22-TV | BH016 | Cty Tuấn Ân Tư vấn Thiết kế | 9 | HH-17B-024 | Boulon 8 x 30 + tán + londel (nhúng kẽm) | Bộ | 1500 | 665.8525 | 998778.6885 | Bỏ vào MCCB
XTP-5397 | 2023-11-09 | DNXK-1957 | KHSX-1957 | 239/22-TV | BH016 | Cty Tuấn Ân Tư vấn Thiết kế | 10 | HH-17A-010 | MCCB 3P - 160 A - 690V - 70 kA, loại nhiệt - từ | Cái | 150 | 1018881.4 | 152832210 | Giao DL Bến tre, Bỏ busbar và boulon vào MCCB, gửi lại kho
XTP-5397 | 2023-11-09 | DNXK-1957 | KHSX-1957 | 239/22-TV | BH016 | Cty Tuấn Ân Tư vấn Thiết kế | 11 | HH-17A-001 | Busbar dùng cho MCCB 80A - 250A | Bộ | 150 | 101552 | 15232800 | Bỏ vào MCCB
XTP-5397 | 2023-11-09 | DNXK-1957 | KHSX-1957 | 239/22-TV | BH016 | Cty Tuấn Ân Tư vấn Thiết kế | 12 | HH-17B-024 | Boulon 8 x 30 + tán + londel (nhúng kẽm) | Bộ | 900 | 665.8525 | 599267.2131 | Bỏ vào MCCB
XTP-5398 | 2023-11-09 | DNXK-0280 | KHSX-0280 | 146/23-TB | BH003 | Cty Thiết Bị Điện Tuấn Ân | 1 | PA-24A-002 | Băng keo cách điện 11 mét | Cuộn | 150 | 77159 | 11573850
XTP-5399 | 2023-11-09 | DNXK-0130 | KHSX-0000 |  | PKT | Phòng Kỹ Thuật | 1 | HH-09A-012 | Cách điện đứng 24 kV - 780, polymer có kẹp (không ty) | Cái | 3 | 192587.0409 | 577761.1226 | Mẫu TVTK đơn 24
XTP-5400 | 2023-11-09 | DNXK-1975 | KHSX-1975 | 167/23-DN | BH012 | Cty Tuấn Ân Đà Nẵng | 1 | PA-47A-020 | Giáp níu dây bọc ACD3705-TP, dài 1485mm, 36,6 ÷ 39,7mm (300mm2) | Sợi | 6 | 247899.6105 | 1487397.6631
XTP-5401 | 2023-11-09 | DNXK-1976 | KHSX-1976 | 1089/23-TB | BH003 | Cty Thiết Bị Điện Tuấn Ân | 1 | HH-40A-016 | Cosse ép Cu 150mm2-N dài 101mm chiều dài ép dây 52mm | Cái | 120 | 48742.5133 | 5849101.6
XTP-5401 | 2023-11-09 | DNXK-1976 | KHSX-1976 | 1089/23-TB | BH003 | Cty Thiết Bị Điện Tuấn Ân | 2 | HH-40A-012 | Cosse ép Cu 95mm2-N dài 81mm chiều dài ép dây 42mm | Cái | 40 | 25718.719 | 1028748.7581
XTP-5401 | 2023-11-09 | DNXK-1976 | KHSX-1976 | 1089/23-TB | BH003 | Cty Thiết Bị Điện Tuấn Ân | 3 | HH-40A-014 | Cosse ép Cu 120mm2-N dài 86mm chiều dài ép dây 42mm | Cái | 12 | 33571.2263 | 402854.7153
XTP-5401 | 2023-11-09 | DNXK-1976 | KHSX-1976 | 1089/23-TB | BH003 | Cty Thiết Bị Điện Tuấn Ân | 4 | HH-40A-010 | Cosse ép Cu 70mm2-N dài 72mm chiều dài ép dây 38mm | Cái | 16 | 17944.548 | 287112.7684
XTP-5401 | 2023-11-09 | DNXK-1976 | KHSX-1976 | 1089/23-TB | BH003 | Cty Thiết Bị Điện Tuấn Ân | 5 | HH-40A-006 | Cosse ép Cu 35mm2-N dài 60mm chiều dài ép dây 32mm | Cái | 4 | 7455.6108 | 29822.4432
XTP-5401 | 2023-11-09 | DNXK-1976 | KHSX-1976 | 1089/23-TB | BH003 | Cty Thiết Bị Điện Tuấn Ân | 6 | HH-40A-008 | Cosse ép Cu 50mm2-N dài 64mm chiều dài ép dây 36mm | Cái | 30 | 11664.6139 | 349938.4159
XTP-5401 | 2023-11-09 | DNXK-1976 | KHSX-1976 | 1089/23-TB | BH003 | Cty Thiết Bị Điện Tuấn Ân | 7 | HH-40A-004 | Cosse ép Cu 25mm2-N dài 52mm chiều dài ép dây 28mm | Cái | 10 | 5706.1753 | 57061.7528
XTP-5401 | 2023-11-09 | DNXK-1976 | KHSX-1976 | 1089/23-TB | BH003 | Cty Thiết Bị Điện Tuấn Ân | 8 | HH-40A-002 | Cosse ép Cu 16mm2-N dài 52mm chiều dài ép dây 28mm | Cái | 328 | 5394.1262 | 1769273.3842
XTP-5401 | 2023-11-09 | DNXK-1976 | KHSX-1976 | 1089/23-TB | BH003 | Cty Thiết Bị Điện Tuấn Ân | 9 | HH-04A-004 | LA 24 kV - MCOV 19,5 - 10 kA | Cái | 6 | 757906.2791 | 4547437.6743
XTP-5402 | 2023-11-09 | DNXK-1977 | KHSX-1977 | 48/23-NA | BH011 | Cty Tuấn Ân Nghệ An | 1 | HH-04A-002 | LA 18 kV - MCOV 15,3 - 10 kA | Cái | 48 | 630285.31 | 30253694.8792 | Giao kho ĐL Nghệ An, số 7 Nguyễn Du
XTP-5402 | 2023-11-09 | DNXK-1977 | KHSX-1977 | 48/23-NA | BH011 | Cty Tuấn Ân Nghệ An | 2 | HH-04A-007 | Bass LA | Cái | 48 | 14873.0325 | 713905.558 | Giao kho ĐL Nghệ An, số 7 Nguyễn Du
XTP-5402 | 2023-11-09 | DNXK-1977 | KHSX-1977 | 48/23-NA | BH011 | Cty Tuấn Ân Nghệ An | 3 | HH-04A-007 | Bass LA | Cái | 12 | 14873.0325 | 178476.3895 | Giao kho ĐL Nghệ An, số 7 Nguyễn Du
XTP-5402 | 2023-11-09 | DNXK-1977 | KHSX-1977 | 48/23-NA | BH011 | Cty Tuấn Ân Nghệ An | 4 | HH-09A-006 | Chuỗi treo 24 kV - 120 kN, polymer | Cái | 679 | 204680.1751 | 138977838.911 | Giao kho ĐL Nghệ An, số 7 Nguyễn Du
XTP-5402 | 2023-11-09 | DNXK-1977 | KHSX-1977 | 48/23-NA | BH011 | Cty Tuấn Ân Nghệ An | 5 | HH-47A-023 | Giáp buộc đầu sứ đơn composite PTT1204-C, đường kính cáp 27,9 ÷ 30,9mm (120-150mm2) | Sợi | 9 | 19321.33 | 173891.97 | Giao kho ĐL Nghệ An, số 7 Nguyễn Du
XTP-5402 | 2023-11-09 | DNXK-1977 | KHSX-1977 | 48/23-NA | BH011 | Cty Tuấn Ân Nghệ An | 6 | HH-36A-003 | Kẹp dừng 25 - 240mm2, loại cong 3U | Cái | 460 | 71669.0476 | 32967761.9048 | Giao kho ĐL Nghệ An, số 7 Nguyễn Du
XTP-5402 | 2023-11-09 | DNXK-1977 | KHSX-1977 | 48/23-NA | BH011 | Cty Tuấn Ân Nghệ An | 7 | HH-47A-015 | Giáp níu dây bọc ACD2555-TP, dài 1200mm, 24.0 ÷ 27,5mm (95mm2) | Sợi | 315 | 150206.3593 | 47315003.1648 | Giao kho ĐL Nghệ An, số 7 Nguyễn Du
XTP-5403 | 2023-11-09 | DNXK-1897 | KHSX-1897 | 228/23-ĐN | BH014 | Cty Tuấn Ân Đồng Nai | 1 | HH-09A-009 | Cách điện đứng 24 kV - 780, polymer (không ty) | Cái | 300 | 152097.0998 | 45629129.9478 | giao Cty 19/5
XTP-5403 | 2023-11-09 | DNXK-1897 | KHSX-1897 | 228/23-ĐN | BH014 | Cty Tuấn Ân Đồng Nai | 2 | HH-09A-016 | Ty Cách điện đứng 24 kV - 35 kV, M20 dài 180 mm | Cái | 300 | 31270.5817 | 9381174.5098 | giao Cty 19/5
XTP-5404 | 2023-11-09 | DNXK-1781 | KHSX-1781 | 967/23-TB | BH003 | Cty Thiết Bị Điện Tuấn Ân | 1 | HH-03A-010 | FCO 100 A - 27 kV - 150 kV BIL, polymer (không bass) | Cái | 300 | 831361.345 | 249408403.4944
XTP-5404 | 2023-11-09 | DNXK-1781 | KHSX-1781 | 967/23-TB | BH003 | Cty Thiết Bị Điện Tuấn Ân | 2 | HH-03A-015 | Bass FCO | Cái | 300 | 43675.3052 | 13102591.5508
XTP-5405 | 2023-11-09 | DNXK-1941 | KHSX-1941 | 262/23-TV | BH016 | Cty Tuấn Ân Tư vấn Thiết kế | 1 | HH-49B-048 | Tem tủ điện kế in "TUAN AN 450 X 920 X 420mm" | Cái | 122 | 1615 | 197030 | Tem inox kích thước 630x900x420mm (H x D xW), gửi xe đưa rước
XTP-5406 | 2023-11-10 | DNXK-1629 | KHSX-1629 | 920/23-TB | BH003 | Cty Thiết Bị Điện Tuấn Ân | 1 | PA-47B-029 | Giáp buộc lõi thép SDLT 2785-C dùng cho dây bọc cách điện đường kính dây dẫn 27,9-30,9mm | Sợi | 18 | 20182 | 363276 | BG195
XTP-5407 | 2023-11-10 | DNXK-0470 | KHSX-0470 | 258/23-TB | BH003 | Cty Thiết Bị Điện Tuấn Ân | 1 | HH-16A-014 | MCB 2P - 63 A - 6 kA, loại C | Cái | 890 | 49663.1333 | 44200188.6667 | Loại B
XTP-5408 | 2023-11-10 | DNXK-1043 | KHSX-1043 | 624/23-TB | BH003 | Cty Thiết Bị Điện Tuấn Ân | 1 | HH-27B-011 | Hộp 4 điện kế cơ 1 pha - Compositer, loại nhỏ, boulon vít xi niken, thau đầu vào 11 x 14 | Cái | 188 | 207369.0657 | 38985384.3529 | Kính Thủy có logo EVNSPC,
XTP-5408 | 2023-11-10 | DNXK-1043 | KHSX-1043 | 624/23-TB | BH003 | Cty Thiết Bị Điện Tuấn Ân | 2 | HH-27B-014 | Bộ cáp đấu nối 6mm2 CV - Hộp 4 Composite loại nhỏ | Bộ | 188 | 70580.4 | 13269115.2 | Cáp đấu hộp
XTP-5409 | 2023-11-10 | DNXK-1932 | KHSX-1932 | 111/23-HN | BH004 | Cty Tuấn Ân Hà Nội | 1 | HH-19A-019 | Nối bọc MV IPC 120 - 120, vỏ cách điện dày 3 - 7 mm, 35 - 120 / 35 - 120, 2 bu lông M10 thép | Cái | 107 | 183238.3207 | 19606500.3198
XTP-5410 | 2023-11-10 | DNXK-1820 | KHSX-1820 | 216/23-ĐN | BH014 | Cty Tuấn Ân Đồng Nai | 1 | HH-27A-002 | Hộp 2 điện kế cơ, 1 pha - Compositer (loại nhỏ,boulon vis xi niken) | Cái | 144 | 202466.1041 | 29155118.9835 | Kính thủy , có lgo EVN SPC , Năng Lượng Việt
XTP-5410 | 2023-11-10 | DNXK-1820 | KHSX-1820 | 216/23-ĐN | BH014 | Cty Tuấn Ân Đồng Nai | 2 | HH-28A-007 | Phụ kiện treo hộp 2-4 công tơ 1 pha, 1 công tơ 3 pha lên trụ | Bộ | 144 | 15250.6987 | 2196100.6059 | Bỏ hộp, Năng Lượng Việt
XTP-5410 | 2023-11-10 | DNXK-1820 | KHSX-1820 | 216/23-ĐN | BH014 | Cty Tuấn Ân Đồng Nai | 3 | HH-19A-010 | Nối bọc IPC 35 - 95, vỏ cách điện dày 1 - 3 mm, 6 - 35 / 16 - 95, 1 bu lông M8 nhôm | Cái | 3000 | 22130.1494 | 66390448.2787 | Năng Lượng Việt
XTP-5410 | 2023-11-10 | DNXK-1820 | KHSX-1820 | 216/23-ĐN | BH014 | Cty Tuấn Ân Đồng Nai | 4 | HH-23A-003 | Hộp phân phối nhỏ 9 MCB (boulon vis xi niken) | Cái | 336 | 209934.9642 | 70538147.9592 | Năng Lượng Việt
XTP-5411 | 2023-11-10 | DNXK-1810 | KHSX-1810 | 107/23-MT | BH017 | Cty Tuấn Ân Miền Tây | 1 | PA-25A-009 | Bảng đơn gắn điện kế 3 dây | Cái | 22 | 47347.8 | 1041651.6 | Thùng Tuấn Ân
XTP-5412 | 2023-11-10 | DNXK-1824 | KHSX-1824 | 108/23-MT | BH017 | Cty Tuấn Ân Miền Tây | 1 | PA-25A-009 | Bảng đơn gắn điện kế 3 dây | Cái | 22 | 47347.8 | 1041651.6 | Thùng Tuấn Ân
XTP-5413 | 2023-11-10 | DNXK-1279 | KHSX-1279 | 766/23-TB | BH003 | Cty Thiết Bị Điện Tuấn Ân | 1 | HH-27A-002 | Hộp 2 điện kế cơ, 1 pha - Compositer (loại nhỏ,boulon vis xi niken) | Cái | 100 | 202466.1041 | 20246610.4052 | Kính thủy
XTP-5413 | 2023-11-10 | DNXK-1279 | KHSX-1279 | 766/23-TB | BH003 | Cty Thiết Bị Điện Tuấn Ân | 2 | HH-28A-007 | Phụ kiện treo hộp 2-4 công tơ 1 pha, 1 công tơ 3 pha lên trụ | Bộ | 100 | 15250.6987 | 1525069.8652
XTP-5414 | 2023-11-10 | DNXK-1979 | KHSX-1979 | 269/23-TV | BH016 | Cty Tuấn Ân Tư vấn Thiết kế | 1 | HH-05A-006 | Dao cách ly 1P 630 A - 24 kV - 150 kV BIL, polymer, ngoài trời | Cái | 24 | 1212018.6894 | 29088448.5453
XTP-5414 | 2023-11-10 | DNXK-1979 | KHSX-1979 | 269/23-TV | BH016 | Cty Tuấn Ân Tư vấn Thiết kế | 2 | HH-05A-012 | Phụ kiện lắp DS 1P 24 kV | Bộ | 24 | 71786.4983 | 1722875.9584
XTP-5414 | 2023-11-10 | DNXK-1979 | KHSX-1979 | 269/23-TV | BH016 | Cty Tuấn Ân Tư vấn Thiết kế | 3 | HH-19A-002 | Nối bọc IPC 35 - 95, vỏ cách điện dày 1 - 3 mm, 6 - 35 / 16 - 95, 1 bu lông M8 nhựa | Cái | 1000 | 20404.7344 | 20404734.4262
XTP-5414 | 2023-11-10 | DNXK-1979 | KHSX-1979 | 269/23-TV | BH016 | Cty Tuấn Ân Tư vấn Thiết kế | 4 | HH-21A-009 | Ống nối MJPT 95 - 95 | Cái | 100 | 6040.2717 | 604027.1739
XTP-5414 | 2023-11-10 | DNXK-1979 | KHSX-1979 | 269/23-TV | BH016 | Cty Tuấn Ân Tư vấn Thiết kế | 5 | HH-21A-010 | Ống nối MJPT 120 - 120 | Cái | 50 | 9656.8429 | 482842.1429
XTP-5414 | 2023-11-10 | DNXK-1979 | KHSX-1979 | 269/23-TV | BH016 | Cty Tuấn Ân Tư vấn Thiết kế | 6 | HH-45A-006 | Ống nối ON-ACSR 150mm2 (ống nhôm dài 545mm, ống sắt dài 175mm) | Cái | 20 | 72240.6866 | 1444813.731
XTP-5414 | 2023-11-10 | DNXK-1979 | KHSX-1979 | 269/23-TV | BH016 | Cty Tuấn Ân Tư vấn Thiết kế | 7 | HH-40A-004 | Cosse ép Cu 25mm2-N dài 52mm chiều dài ép dây 28mm | Cái | 500 | 5706.1753 | 2853087.6382
XTP-5414 | 2023-11-10 | DNXK-1979 | KHSX-1979 | 269/23-TV | BH016 | Cty Tuấn Ân Tư vấn Thiết kế | 8 | HH-33A-004 | Nối ép đồng nhôm WR-379 | Cái | 200 | 7872.8648 | 1574572.9502
XTP-5414 | 2023-11-10 | DNXK-1979 | KHSX-1979 | 269/23-TV | BH016 | Cty Tuấn Ân Tư vấn Thiết kế | 9 | HH-35A-003 | Kẹp AC 25 - 70 , 3 boulon | Cái | 100 | 12088.1949 | 1208819.4855
XTP-5414 | 2023-11-10 | DNXK-1979 | KHSX-1979 | 269/23-TV | BH016 | Cty Tuấn Ân Tư vấn Thiết kế | 10 | HH-31A-012 | Cosse ép Cu-Al 95mm2-N-TA dài 81mm chiều dài ép dây 42mm | Cái | 300 | 25458.719 | 7637615.6855
XTP-5414 | 2023-11-10 | DNXK-1979 | KHSX-1979 | 269/23-TV | BH016 | Cty Tuấn Ân Tư vấn Thiết kế | 11 | HH-40A-021 | Cosse ép Cu 240mm2-N dài 115mm chiều dài ép dây 58mm | Cái | 30 | 88115.1151 | 2643453.4519
XTP-5414 | 2023-11-10 | DNXK-1979 | KHSX-1979 | 269/23-TV | BH016 | Cty Tuấn Ân Tư vấn Thiết kế | 12 | HH-31A-020 | Cosse ép Cu-Al 240mm2-N-TA dài 115mm chiều dài ép dây 58mm | Cái | 40 | 86015.9401 | 3440637.6025
XTP-5415 | 2023-11-10 | DNXK-1565 | KHSX-1565 | 215/23-TV | BH016 | Cty Tuấn Ân Tư vấn Thiết kế | 1 | HH-05A-003 | Dao cách ly 1P - 630 A - 24 kV - 150 kV BIL, sứ gốm, ngoài trời | Cái | 3 | 1783208.9404 | 5349626.8213 | giao ĐL Tiền Gianng, lắp cosse, gửi lại kho
XTP-5415 | 2023-11-10 | DNXK-1565 | KHSX-1565 | 215/23-TV | BH016 | Cty Tuấn Ân Tư vấn Thiết kế | 2 | HH-05A-010 | Cosse nhôm LTD | Cái | 6 | 70991.1375 | 425946.8249 | Lắp DS, giao ĐL Tiền Giang
XTP-5415 | 2023-11-10 | DNXK-1565 | KHSX-1565 | 215/23-TV | BH016 | Cty Tuấn Ân Tư vấn Thiết kế | 3 | HH-05A-012 | Phụ kiện lắp DS 1P 24 kV | Bộ | 3 | 71786.4983 | 215359.4948
XTP-5416 | 2023-11-10 | DNXK-1749 | KHSX-1749 | 242/23-TV | BH016 | Cty Tuấn Ân Tư vấn Thiết kế | 1 | HH-05A-003 | Dao cách ly 1P - 630 A - 24 kV - 150 kV BIL, sứ gốm, ngoài trời | Cái | 10 | 1783208.9404 | 17832089.4043 | Lắp cosse, giao ĐL Long An, 'ĐL Long An, gửi lại kho Gói thầu 01: Thiết bị IB2300265940
XTP-5416 | 2023-11-10 | DNXK-1749 | KHSX-1749 | 242/23-TV | BH016 | Cty Tuấn Ân Tư vấn Thiết kế | 2 | HH-05A-010 | Cosse nhôm LTD | Cái | 20 | 70991.1375 | 1419822.7497 | Lắp DS
XTP-5416 | 2023-11-10 | DNXK-1749 | KHSX-1749 | 242/23-TV | BH016 | Cty Tuấn Ân Tư vấn Thiết kế | 3 | HH-05A-012 | Phụ kiện lắp DS 1P 24 kV | Bộ | 10 | 71786.4983 | 717864.9827
XTP-5417 | 2023-11-10 | DNXK-1947 | KHSX-1947 | 101/23-MB | BH005 | Cty Tuấn Ân Miền Bắc | 1 | HH-05A-003 | Dao cách ly 1P - 630 A - 24 kV - 150 kV BIL, sứ gốm, ngoài trời | Cái | 1 | 1783208.9404 | 1783208.9404
XTP-5418 | 2023-11-10 | DNXK-1788 | KHSX-1788 | 77/23-KH | BH013 | Cty Tuấn Ân Khánh Hòa | 1 | HH-35A-003 | Kẹp AC 25 - 70 , 3 boulon | Cái | 50 | 12088.1949 | 604409.7428
XTP-5419 | 2023-11-10 | DNXK-1945 | KHSX-1945 | 81/23-KH | BH013 | Cty Tuấn Ân Khánh Hòa | 1 | HH-03A-010 | FCO 100 A - 27 kV - 150 kV BIL, polymer (không bass) | Cái | 20 | 831361.345 | 16627226.8996
XTP-5420 | 2023-11-10 | DNXK-1982 | KHSX-1982 | 82/23-KH | BH013 | Cty Tuấn Ân Khánh Hòa | 1 | HH-01A-009 | Dây chì 12K, dài 584 mm | Sợi | 30 | 16346.6437 | 490399.3125
XTP-5420 | 2023-11-10 | DNXK-1982 | KHSX-1982 | 82/23-KH | BH013 | Cty Tuấn Ân Khánh Hòa | 2 | HH-01A-010 | Dây chì 15K, dài 584 mm | Sợi | 50 | 17297.4623 | 864873.1125
XTP-5420 | 2023-11-10 | DNXK-1982 | KHSX-1982 | 82/23-KH | BH013 | Cty Tuấn Ân Khánh Hòa | 3 | HH-03A-021 | Cần LBFCO 100 A - 35 kV | Cái | 1 | 495400.727 | 495400.727
XTP-5420 | 2023-11-10 | DNXK-1982 | KHSX-1982 | 82/23-KH | BH013 | Cty Tuấn Ân Khánh Hòa | 4 | HH-16A-012 | MCB 2P - 40 A - 6 kA, loại C | Cái | 13 | 46503.6933 | 604548.0133
XTP-5420 | 2023-11-10 | DNXK-1982 | KHSX-1982 | 82/23-KH | BH013 | Cty Tuấn Ân Khánh Hòa | 5 | HH-19A-003 | Nối bọc IPC 70 - 95, vỏ cách điện dày 1 - 3 mm, 6 - 70 / 25 - 95, 1 bu lông M10 nhựa | Cái | 300 | 23822.3513 | 7146705.3846
XTP-5420 | 2023-11-10 | DNXK-1982 | KHSX-1982 | 82/23-KH | BH013 | Cty Tuấn Ân Khánh Hòa | 6 | HH-19A-004 | Nối bọc IPC 95 - 95, vỏ cách điện dày 1 - 3 mm, 6 - 95 / 25 - 95, 2 bu lông M8 nhựa | Cái | 300 | 37293.8689 | 11188160.6557
XTP-5420 | 2023-11-10 | DNXK-1982 | KHSX-1982 | 82/23-KH | BH013 | Cty Tuấn Ân Khánh Hòa | 7 | HH-16A-012 | MCB 2P - 40 A - 6 kA, loại C | Cái | 47 | 46503.6933 | 2185673.5867
XTP-5421 | 2023-11-10 | DNXK-1981 | KHSX-1981 | 278/23-PA | BH018 | Cty Polymer Alpha | 1 | PA-47A-101 | Giáp buộc lõi thép SDLT 2175-F dùng cho dây bọc cách điện đường kinh dây dẫn 18,5-23,4mm | Sợi | 300 | 6725.0083 | 2017502.4812 | Công Ty Tuy Phước
XTP-5421 | 2023-11-10 | DNXK-1981 | KHSX-1981 | 278/23-PA | BH018 | Cty Polymer Alpha | 2 | PA-47A-010 | Giáp níu dây bọc ADG1880-HC, dài 1200mm, 18,5 ÷ 21,6mm (70-95mm2) | Sợi | 288 | 121139.3062 | 34888120.1919 | Công Ty Tuy Phước
XTP-5421 | 2023-11-10 | DNXK-1981 | KHSX-1981 | 278/23-PA | BH018 | Cty Polymer Alpha | 3 | PA-47A-011 | Giáp níu dây bọc ADG2130-HC, dài 1300mm, 21,3 ÷ 24,1mm (120-150mm2) | Sợi | 12 | 160231.4907 | 1922777.8886 | Công Ty Tuy Phước
XTP-5422 | 2023-11-10 | DNXK-1984 | KHSX-1984 | 281/23-PA | BH018 | Cty Polymer Alpha | 1 | HH-18A-013 | Kẹp ngừng ABC 4 x (50-95)mm2 | Cái | 4 | 30403.2565 | 121613.0259 | Giao SG TTL
XTP-5422 | 2023-11-10 | DNXK-1984 | KHSX-1984 | 281/23-PA | BH018 | Cty Polymer Alpha | 2 | PA-47A-016 | Giáp níu dây bọc ACD2720-TP, dài 1240mm, 26,1 ÷ 28,9mm (120mm2) | Sợi | 12 | 175547.1143 | 2106565.3716 | Giao SG TTL
XTP-5423 | 2023-11-10 | DNXK-1985 | KHSX-1985 | 282/23-PA | BH018 | Cty Polymer Alpha | 1 | HH-41A-002 | Ống nối ON - Cu 50mm2 dài 130mm | Ống | 2 | 22459.9432 | 44919.8863 | Giao SG TTL
XTP-5423 | 2023-11-10 | DNXK-1985 | KHSX-1985 | 282/23-PA | BH018 | Cty Polymer Alpha | 2 | HH-41A-004 | Ống nối ON - Cu 95mm2 dài 180mm | Ống | 6 | 54773.6064 | 328641.6383 | Giao SG TTL
XTP-5424 | 2023-11-10 | DNXK-1988 | KHSX-1988 | 283/23-PA | BH018 | Cty Polymer Alpha | 1 | HH-31A-012 | Cosse ép Cu-Al 95mm2-N-TA dài 81mm chiều dài ép dây 42mm | Cái | 155 | 25458.719 | 3946101.4375 | Giao SG TTL
XTP-5425 | 2023-11-10 | DNXK-1987 | KHSX-1987 | 245/23-ĐN | BH014 | Cty Tuấn Ân Đồng Nai | 1 | HH-19A-004 | Nối bọc IPC 95 - 95, vỏ cách điện dày 1 - 3 mm, 6 - 95 / 25 - 95, 2 bu lông M8 nhựa | Cái | 1600 | 37293.8689 | 59670190.1639
XTP-5425 | 2023-11-10 | DNXK-1987 | KHSX-1987 | 245/23-ĐN | BH014 | Cty Tuấn Ân Đồng Nai | 2 | HH-19A-004 | Nối bọc IPC 95 - 95, vỏ cách điện dày 1 - 3 mm, 6 - 95 / 25 - 95, 2 bu lông M8 nhựa | Cái | 1400 | 37293.8689 | 52211416.3934
XTP-5425 | 2023-11-10 | DNXK-1987 | KHSX-1987 | 245/23-ĐN | BH014 | Cty Tuấn Ân Đồng Nai | 3 | HH-30A-017 | Nắp chụp LA màu xanh | Cái | 5 | 22167.3908 | 110836.954
XTP-5425 | 2023-11-10 | DNXK-1987 | KHSX-1987 | 245/23-ĐN | BH014 | Cty Tuấn Ân Đồng Nai | 4 | HH-30A-018 | Nắp chụp LA màu đỏ | Cái | 5 | 22167.3908 | 110836.954
XTP-5425 | 2023-11-10 | DNXK-1987 | KHSX-1987 | 245/23-ĐN | BH014 | Cty Tuấn Ân Đồng Nai | 5 | HH-30A-019 | Nắp chụp LA màu vàng | Cái | 5 | 22167.3908 | 110836.954
XTP-5426 | 2023-11-10 | DNXK-1781 | KHSX-1781 | 967/23-TB | BH003 | Cty Thiết Bị Điện Tuấn Ân | 1 | HH-03A-010 | FCO 100 A - 27 kV - 150 kV BIL, polymer (không bass) | Cái | 400 | 831361.345 | 332544537.9925
XTP-5426 | 2023-11-10 | DNXK-1781 | KHSX-1781 | 967/23-TB | BH003 | Cty Thiết Bị Điện Tuấn Ân | 2 | HH-03A-015 | Bass FCO | Cái | 400 | 43675.3052 | 17470122.0677
XTP-5427 | 2023-11-10 | DNXK-1986 | KHSX-1986 | 168/23-DN | BH012 | Cty Tuấn Ân Đà Nẵng | 1 | HH-31A-008 | Cosse ép Cu-Al 50mm2-N-TA dài 64mm chiều dài ép dây 36mm | Cái | 520 | 11844.4039 | 6159090.0097
XTP-5427 | 2023-11-10 | DNXK-1986 | KHSX-1986 | 168/23-DN | BH012 | Cty Tuấn Ân Đà Nẵng | 2 | HH-31A-008 | Cosse ép Cu-Al 50mm2-N-TA dài 64mm chiều dài ép dây 36mm | Cái | 31 | 11844.4039 | 367176.5198
XTP-5427 | 2023-11-10 | DNXK-1986 | KHSX-1986 | 168/23-DN | BH012 | Cty Tuấn Ân Đà Nẵng | 3 | HH-31A-012 | Cosse ép Cu-Al 95mm2-N-TA dài 81mm chiều dài ép dây 42mm | Cái | 268 | 25458.719 | 6822936.679
XTP-5427 | 2023-11-10 | DNXK-1986 | KHSX-1986 | 168/23-DN | BH012 | Cty Tuấn Ân Đà Nẵng | 4 | HH-19A-017 | Nối bọc MV IPC 70 - 95, vỏ cách điện dày 3 - 7 mm, 35 - 70 / 35 - 95, 2 bu lông M10 thép | Cái | 42 | 180771.9207 | 7592420.6713
XTP-5427 | 2023-11-10 | DNXK-1986 | KHSX-1986 | 168/23-DN | BH012 | Cty Tuấn Ân Đà Nẵng | 5 | HH-21A-009 | Ống nối MJPT 95 - 95 | Cái | 156 | 6040.2717 | 942282.3913
XTP-5427 | 2023-11-10 | DNXK-1986 | KHSX-1986 | 168/23-DN | BH012 | Cty Tuấn Ân Đà Nẵng | 6 | HH-40A-013 | Cosse ép Cu 120mm2-N dài 71mm chiều dài ép dây 27mm | Cái | 74 | 28157.8714 | 2083682.4872
XTP-5427 | 2023-11-10 | DNXK-1986 | KHSX-1986 | 168/23-DN | BH012 | Cty Tuấn Ân Đà Nẵng | 7 | HH-40A-020 | Cosse ép Cu 240mm2-N dài 93mm chiều dài ép dây 36mm | Cái | 18 | 72031.2919 | 1296563.2537
XTP-5427 | 2023-11-10 | DNXK-1986 | KHSX-1986 | 168/23-DN | BH012 | Cty Tuấn Ân Đà Nẵng | 8 | HH-03A-003 | FCO 100 A - 27 kV - 150k kV BIL, sứ (không bass) | Cái | 5 | 814203.6389 | 4071018.1947
XTP-5428 | 2023-11-10 | DNXK-1865 | KHSX-1865 | 252/23-TV | BH016 | Cty Tuấn Ân Tư vấn Thiết kế | 1 | HH-09A-009 | Cách điện đứng 24 kV - 780, polymer (không ty) | Cái | 120 | 152097.0998 | 18251651.9791
XTP-5428 | 2023-11-10 | DNXK-1865 | KHSX-1865 | 252/23-TV | BH016 | Cty Tuấn Ân Tư vấn Thiết kế | 2 | HH-09A-016 | Ty Cách điện đứng 24 kV - 35 kV, M20 dài 180 mm | Cái | 120 | 31270.5817 | 3752469.8039
XTP-5429 | 2023-11-10 | DNXK-1989 | KHSX-1989 | 118/23-MT | BH017 | Cty Tuấn Ân Miền Tây | 1 | HH-03A-013 | LBFCO 100 A - 24 kV - 150 kV BIL, polymer (không bass) | Cái | 15 | 1097561.1661 | 16463417.4922
XTP-5429 | 2023-11-10 | DNXK-1989 | KHSX-1989 | 118/23-MT | BH017 | Cty Tuấn Ân Miền Tây | 2 | HH-03A-015 | Bass FCO | Cái | 15 | 43675.3052 | 655129.5775
XTP-5429 | 2023-11-10 | DNXK-1989 | KHSX-1989 | 118/23-MT | BH017 | Cty Tuấn Ân Miền Tây | 3 | HH-18A-012 | Kẹp ngừng ABC 4 x (11-50)mm2 | Cái | 60 | 19075.4383 | 1144526.2973
XTP-5429 | 2023-11-10 | DNXK-1989 | KHSX-1989 | 118/23-MT | BH017 | Cty Tuấn Ân Miền Tây | 4 | HH-16A-011 | MCB 2P - 32 A - 6 kA, loại C | Cái | 300 | 39241.6133 | 11772484
XTP-5430 | 2023-11-10 | DNXK-1990 | KHSX-1990 | 285/23-PA | BH018 | Cty Polymer Alpha | 1 | PA-49B-010 | Kẹp cáp đầu sứ số 1, cổ sứ phi 60-80, boulon 8 x 60 , không đệm lót | Cái | 20 | 11608.7432 | 232174.8649 | Phước Mỹ
XTP-5430 | 2023-11-10 | DNXK-1990 | KHSX-1990 | 285/23-PA | BH018 | Cty Polymer Alpha | 2 | PA-49B-003 | Ống lót kẹp cáp Ø 20-24.5mm | Cái | 20 | 3740 | 74800 | Phước Mỹ
XTP-5431 | 2023-11-10 | DNXK-1897 | KHSX-1897 | 228/23-ĐN | BH014 | Cty Tuấn Ân Đồng Nai | 1 | HH-09A-009 | Cách điện đứng 24 kV - 780, polymer (không ty) | Cái | 30 | 152097.0998 | 4562912.9948 | Giao 19/5
XTP-5431 | 2023-11-10 | DNXK-1897 | KHSX-1897 | 228/23-ĐN | BH014 | Cty Tuấn Ân Đồng Nai | 2 | HH-09A-016 | Ty Cách điện đứng 24 kV - 35 kV, M20 dài 180 mm | Cái | 30 | 31270.5817 | 938117.451 | Giao 19/5
XTP-5432 | 2023-11-11 | DNXK-1827 | KHSX-1827 | 1024/23-TB | BH003 | Cty Thiết Bị Điện Tuấn Ân | 1 | HH-27B-031 | Hộp 1 điện kế cơ, 1 pha - Composite - thiết kế TP, kính cường lực dày 5mm, 04 bộ vít gắn hộp lên tường, có ký hiệu" EVN HCMC, TRUNG TÂM CHĂM SÓC KHÁCH HÀNG: 1900.54.54.54", NSX | Cái | 300 | 64925.935 | 19477780.5
XTP-5433 | 2023-11-11 | DNXK-1629 | KHSX-1629 | 920/23-TB | BH003 | Cty Thiết Bị Điện Tuấn Ân | 1 | PA-47A-104 | Giáp buộc lõi thép SDLT 3140-F dùng cho dây bọc cách điện đường kính dây dẫn 31,0-37,5mm | Sợi | 196 | 15170.5545 | 2973428.6752
XTP-5434 | 2023-11-11 | DNXK-1766 | KHSX-1766 | 953/23-TB | BH003 | Cty Thiết Bị Điện Tuấn Ân | 1 | HH-30B-009 | Nắp chụp đầu cực LBS màu vàng | Cái | 10 | 33114 | 331140 | BG235
XTP-5435 | 2023-11-11 | DNXK-1820 | KHSX-1820 | 216/23-ĐN | BH014 | Cty Tuấn Ân Đồng Nai | 1 | HH-19A-010 | Nối bọc IPC 35 - 95, vỏ cách điện dày 1 - 3 mm, 6 - 35 / 16 - 95, 1 bu lông M8 nhôm | Cái | 3000 | 22130.1494 | 66390448.2787 | Năng Lượng Việt
XTP-5435 | 2023-11-11 | DNXK-1820 | KHSX-1820 | 216/23-ĐN | BH014 | Cty Tuấn Ân Đồng Nai | 2 | HH-23A-003 | Hộp phân phối nhỏ 9 MCB (boulon vis xi niken) | Cái | 208 | 209934.9642 | 43666472.5462 | Năng Lượng Việt
XTP-5436 | 2023-11-11 | DNXK-1897 | KHSX-1897 | 228/23-ĐN | BH014 | Cty Tuấn Ân Đồng Nai | 1 | PA-47A-068 | Giáp buộc đầu sứ đôi composite PDLT 3140SC-C, đường kính cáp 31.0 - 37.5mm (185-240mm2), bán dẫn | Bộ | 170 | 48022.548 | 8163833.16 | Giao HL 2
XTP-5437 | 2023-11-11 | DNXK-1865 | KHSX-1865 | 252/23-TV | BH016 | Cty Tuấn Ân Tư vấn Thiết kế | 1 | HH-09A-009 | Cách điện đứng 24 kV - 780, polymer (không ty) | Cái | 38 | 152097.0998 | 5779689.7934
XTP-5437 | 2023-11-11 | DNXK-1865 | KHSX-1865 | 252/23-TV | BH016 | Cty Tuấn Ân Tư vấn Thiết kế | 2 | HH-09A-016 | Ty Cách điện đứng 24 kV - 35 kV, M20 dài 180 mm | Cái | 38 | 31270.5817 | 1188282.1046
XTP-5438 | 2023-11-11 | DNXK-1991 | KHSX-1991 | 270/23-TV | BH016 | Cty Tuấn Ân Tư vấn Thiết kế | 1 | HH-31A-008 | Cosse ép Cu-Al 50mm2-N-TA dài 64mm chiều dài ép dây 36mm | Cái | 50 | 11844.4039 | 592220.1932
XTP-5438 | 2023-11-11 | DNXK-1991 | KHSX-1991 | 270/23-TV | BH016 | Cty Tuấn Ân Tư vấn Thiết kế | 2 | HH-31A-014 | Cosse ép Cu-Al 120mm2-N-TA dài 86mm chiều dài ép dây 42mm | Cái | 30 | 33271.2263 | 998136.7883
XTP-5438 | 2023-11-11 | DNXK-1991 | KHSX-1991 | 270/23-TV | BH016 | Cty Tuấn Ân Tư vấn Thiết kế | 3 | HH-31A-044 | Cosse ép Cu-Al 240mm2-2N-TA dài 160mm chiều dài ép dây 58mm | Cái | 20 | 117280.6636 | 2345613.2728
XTP-5438 | 2023-11-11 | DNXK-1991 | KHSX-1991 | 270/23-TV | BH016 | Cty Tuấn Ân Tư vấn Thiết kế | 4 | HH-40A-021 | Cosse ép Cu 240mm2-N dài 115mm chiều dài ép dây 58mm | Cái | 50 | 88115.1151 | 4405755.7532
XTP-5438 | 2023-11-11 | DNXK-1991 | KHSX-1991 | 270/23-TV | BH016 | Cty Tuấn Ân Tư vấn Thiết kế | 5 | PA-47A-013 | Giáp níu dây bọc ACD2260-TP, dài 1100mm, 20,1 ÷ 23,5mm (50mm2) | Sợi | 120 | 130267.8795 | 15632145.5347
XTP-5438 | 2023-11-11 | DNXK-1991 | KHSX-1991 | 270/23-TV | BH016 | Cty Tuấn Ân Tư vấn Thiết kế | 6 | PA-47A-014 | Giáp níu dây bọc ACD2405-TP, dài 1180mm, 22,2 ÷ 25,6mm (70mm2) | Sợi | 120 | 161339.9916 | 19360798.9861
XTP-5438 | 2023-11-11 | DNXK-1991 | KHSX-1991 | 270/23-TV | BH016 | Cty Tuấn Ân Tư vấn Thiết kế | 7 | PA-47A-082 | Giáp buộc đầu sứ đơn composite PTT 1203SC-F, đường kính cáp 23.4 - 27.9mm (70-95mm2), bán dẫn | Sợi | 200 | 23248.4994 | 4649699.88
XTP-5438 | 2023-11-11 | DNXK-1991 | KHSX-1991 | 270/23-TV | BH016 | Cty Tuấn Ân Tư vấn Thiết kế | 8 | PA-47A-097 | Giáp buộc cổ sứ đôi composite PDST 2175SC-F, đường kính cáp 18.5 - 23.4mm (35- 50mm2), bán dẫn | Bộ | 50 | 40165.65 | 2008282.5
XTP-5438 | 2023-11-11 | DNXK-1991 | KHSX-1991 | 270/23-TV | BH016 | Cty Tuấn Ân Tư vấn Thiết kế | 9 | PA-47A-098 | Giáp buộc cổ sứ đôi composite PDST 2460SC-F, đường kính cáp 23.4 - 27.9mm (70 -95mm2), bán dẫn | Bộ | 40 | 43292.172 | 1731686.88
XTP-5438 | 2023-11-11 | DNXK-1991 | KHSX-1991 | 270/23-TV | BH016 | Cty Tuấn Ân Tư vấn Thiết kế | 10 | PA-47A-099 | Giáp buộc cổ sứ đôi composite PDST 2785SC-F, đường kính cáp 27.9 - 30.9mm (120 -150mm2), bán dẫn | Bộ | 50 | 47876.724 | 2393836.2
XTP-5438 | 2023-11-11 | DNXK-1991 | KHSX-1991 | 270/23-TV | BH016 | Cty Tuấn Ân Tư vấn Thiết kế | 11 | HH-06A-009 | Dao cách ly 3P - 630 A - 24 kV - 150 kV BIL, 2 phương, lắp trên 1 trụ , polymer, ngoài trời | Bộ | 2 | 5086909.8839 | 10173819.7678
XTP-5438 | 2023-11-11 | DNXK-1991 | KHSX-1991 | 270/23-TV | BH016 | Cty Tuấn Ân Tư vấn Thiết kế | 12 | HH-06A-023 | Bộ sào thao tác dao cách ly 24 kV - 35 kV mở đứng, dài 8 m (bu lông nhúng kẽm) | Bộ | 2 | 1087573.5585 | 2175147.1169
XTP-5438 | 2023-11-11 | DNXK-1991 | KHSX-1991 | 270/23-TV | BH016 | Cty Tuấn Ân Tư vấn Thiết kế | 13 | HH-01A-018 | Dây chì 80K, dài 584 mm | Sợi | 20 | 41512.2975 | 830245.95
XTP-5438 | 2023-11-11 | DNXK-1991 | KHSX-1991 | 270/23-TV | BH016 | Cty Tuấn Ân Tư vấn Thiết kế | 14 | HH-03A-011 | FCO 200 A - 27 kV - 150 kV BIL, polymer (không bass) | Cái | 10 | 898462.0148 | 8984620.1478
XTP-5438 | 2023-11-11 | DNXK-1991 | KHSX-1991 | 270/23-TV | BH016 | Cty Tuấn Ân Tư vấn Thiết kế | 15 | HH-03A-015 | Bass FCO | Cái | 10 | 43675.3052 | 436753.0517
XTP-5438 | 2023-11-11 | DNXK-1991 | KHSX-1991 | 270/23-TV | BH016 | Cty Tuấn Ân Tư vấn Thiết kế | 16 | PA-47A-041 | Giáp buộc đầu sứ đơn composite PTT1202-F, đường kính cáp 18,5 ÷ 23,4mm (35-50mm2) | Sợi | 200 | 16093.7 | 3218740
XTP-5438 | 2023-11-11 | DNXK-1991 | KHSX-1991 | 270/23-TV | BH016 | Cty Tuấn Ân Tư vấn Thiết kế | 17 | PA-47A-057 | Giáp buộc cổ sứ đôi composite PDST2175-F, đường kính cáp 18,5 ÷ 23,4mm (35-50mm2) | Bộ | 9 | 36558.732 | 329028.588
XTP-5438 | 2023-11-11 | DNXK-1991 | KHSX-1991 | 270/23-TV | BH016 | Cty Tuấn Ân Tư vấn Thiết kế | 18 | PA-47A-060 | Giáp buộc cổ sứ đôi composite PDST3150-F, đường kính cáp 31,0 ÷ 37,5mm (185-240mm2) | Bộ | 3 | 48072.78 | 144218.34
XTP-5438 | 2023-11-11 | DNXK-1991 | KHSX-1991 | 270/23-TV | BH016 | Cty Tuấn Ân Tư vấn Thiết kế | 19 | PA-47A-015 | Giáp níu dây bọc ACD2555-TP, dài 1200mm, 24.0 ÷ 27,5mm (95mm2) | Sợi | 72 | 150206.3593 | 10814857.8662
XTP-5439 | 2023-11-11 | DNXK-1981 | KHSX-1981 | 278/23-PA | BH018 | Cty Polymer Alpha | 1 | PA-47A-101 | Giáp buộc lõi thép SDLT 2175-F dùng cho dây bọc cách điện đường kinh dây dẫn 18,5-23,4mm | Sợi | 41 | 6725.0083 | 275725.3391 | Công Ty Tuy Phước
XTP-5440 | 2023-11-11 | DNXK-1992 | KHSX-1992 | 286/23-PA | BH018 | Cty Polymer Alpha | 1 | HH-19A-002 | Nối bọc IPC 35 - 95, vỏ cách điện dày 1 - 3 mm, 6 - 35 / 16 - 95, 1 bu lông M8 nhựa | Cái | 1064 | 20404.7344 | 21710637.4295 | Giao SG TTL
XTP-5440 | 2023-11-11 | DNXK-1992 | KHSX-1992 | 286/23-PA | BH018 | Cty Polymer Alpha | 2 | HH-19A-005 | Nối bọc IPC 120 - 120, vỏ cách điện dày 1 - 3 mm, 6 - 120 /25 - 120, 2 bu lông M8 nhựa | Cái | 710 | 37773.8689 | 26819446.8852 | Giao SG TTL
XTP-5440 | 2023-11-11 | DNXK-1992 | KHSX-1992 | 286/23-PA | BH018 | Cty Polymer Alpha | 3 | HH-19A-005 | Nối bọc IPC 120 - 120, vỏ cách điện dày 1 - 3 mm, 6 - 120 /25 - 120, 2 bu lông M8 nhựa | Cái | 290 | 37773.8689 | 10954421.9672 | Giao SG TTL
XTP-5440 | 2023-11-11 | DNXK-1992 | KHSX-1992 | 286/23-PA | BH018 | Cty Polymer Alpha | 4 | HH-28A-015 | Khóa đai A200 | Cái | 200 | 820 | 164000 | Giao SG TTL
XTP-5440 | 2023-11-11 | DNXK-1992 | KHSX-1992 | 286/23-PA | BH018 | Cty Polymer Alpha | 5 | HH-28A-020 | Dây đai inox 20 x 0.4mm, 50 mét | Cuộn | 4 | 192423.5989 | 769694.3955 | Giao SG TTL
XTP-5441 | 2023-11-11 | DNXK-1993 | KHSX-1993 | 1090/23-TB | BH003 | Cty Thiết Bị Điện Tuấn Ân | 1 | HH-36A-006 | Kẹp dừng 50 - 240mm2, loại cong 3U dây bọc | Cái | 8 | 85930.9091 | 687447.2727
XTP-5441 | 2023-11-11 | DNXK-1993 | KHSX-1993 | 1090/23-TB | BH003 | Cty Thiết Bị Điện Tuấn Ân | 2 | HH-03A-016 | Cần FCO 100 A - 27 kV | Cái | 10 | 320132.724 | 3201327.2399
XTP-5441 | 2023-11-11 | DNXK-1993 | KHSX-1993 | 1090/23-TB | BH003 | Cty Thiết Bị Điện Tuấn Ân | 3 | HH-03A-012 | FCO 100 A - 35 kV - 200 kV BIL, polymer (không bass) | Cái | 2 | 921546.3976 | 1843092.7952
XTP-5441 | 2023-11-11 | DNXK-1993 | KHSX-1993 | 1090/23-TB | BH003 | Cty Thiết Bị Điện Tuấn Ân | 4 | HH-06A-009 | Dao cách ly 3P - 630 A - 24 kV - 150 kV BIL, 2 phương, lắp trên 1 trụ , polymer, ngoài trời | Bộ | 1 | 5086909.8839 | 5086909.8839
XTP-5441 | 2023-11-11 | DNXK-1993 | KHSX-1993 | 1090/23-TB | BH003 | Cty Thiết Bị Điện Tuấn Ân | 5 | HH-33A-006 | Nối ép đồng nhôm WR-419 | Cái | 100 | 10820.2887 | 1082028.8731
XTP-5442 | 2023-11-11 | DNXK-1995 | KHSX-1995 | 271/23-TV | BH016 | Cty Tuấn Ân Tư vấn Thiết kế | 1 | HH-01A-008 | Dây chì 10K, dài 584 mm | Sợi | 5 | 16091.2237 | 80456.1187 | Xe TTL ghé lấy
XTP-5442 | 2023-11-11 | DNXK-1995 | KHSX-1995 | 271/23-TV | BH016 | Cty Tuấn Ân Tư vấn Thiết kế | 2 | HH-01A-003 | Dây chì 3K, dài 584 mm | Sợi | 5 | 13545.6637 | 67728.3187 | Xe TTL ghé lấy
XTP-5442 | 2023-11-11 | DNXK-1995 | KHSX-1995 | 271/23-TV | BH016 | Cty Tuấn Ân Tư vấn Thiết kế | 3 | HH-01A-006 | Dây chì 6K, dài 584 mm | Sợi | 3 | 13545.6637 | 40636.9912 | Xe TTL ghé lấy
XTP-5442 | 2023-11-11 | DNXK-1995 | KHSX-1995 | 271/23-TV | BH016 | Cty Tuấn Ân Tư vấn Thiết kế | 4 | HH-19A-002 | Nối bọc IPC 35 - 95, vỏ cách điện dày 1 - 3 mm, 6 - 35 / 16 - 95, 1 bu lông M8 nhựa | Cái | 5 | 20404.7344 | 102023.6721 | Xe TTL ghé lấy
XTP-5442 | 2023-11-11 | DNXK-1995 | KHSX-1995 | 271/23-TV | BH016 | Cty Tuấn Ân Tư vấn Thiết kế | 5 | HH-09A-011 | Cách điện đứng 35 kV - 1200, polymer (không ty) | Cái | 5 | 244716.1733 | 1223580.8663 | Xe TTL ghé lấy
XTP-5442 | 2023-11-11 | DNXK-1995 | KHSX-1995 | 271/23-TV | BH016 | Cty Tuấn Ân Tư vấn Thiết kế | 6 | HH-09A-016 | Ty Cách điện đứng 24 kV - 35 kV, M20 dài 180 mm | Cái | 5 | 31270.5817 | 156352.9085 | Xe TTL ghé lấy
XTP-5442 | 2023-11-11 | DNXK-1995 | KHSX-1995 | 271/23-TV | BH016 | Cty Tuấn Ân Tư vấn Thiết kế | 7 | PA-47A-061 | Giáp buộc đầu sứ đơn composite PTT 1202SC-C, đường kính cáp 18.5 - 23.4mm (35-50mm2), bán dẫn | Sợi | 5 | 18030.278 | 90151.39 | Xe TTL ghé lấy
XTP-5442 | 2023-11-11 | DNXK-1995 | KHSX-1995 | 271/23-TV | BH016 | Cty Tuấn Ân Tư vấn Thiết kế | 8 | PA-47A-013 | Giáp níu dây bọc ACD2260-TP, dài 1100mm, 20,1 ÷ 23,5mm (50mm2) | Sợi | 5 | 130267.8795 | 651339.3973 | Xe TTL ghé lấy
XTP-5442 | 2023-11-11 | DNXK-1995 | KHSX-1995 | 271/23-TV | BH016 | Cty Tuấn Ân Tư vấn Thiết kế | 9 | HH-40A-016 | Cosse ép Cu 150mm2-N dài 101mm chiều dài ép dây 52mm | Cái | 5 | 48742.5133 | 243712.5667 | Xe TTL ghé lấy
XTP-5442 | 2023-11-11 | DNXK-1995 | KHSX-1995 | 271/23-TV | BH016 | Cty Tuấn Ân Tư vấn Thiết kế | 10 | HH-40A-004 | Cosse ép Cu 25mm2-N dài 52mm chiều dài ép dây 28mm | Cái | 5 | 5706.1753 | 28530.8764 | Xe TTL ghé lấy
XTP-5442 | 2023-11-11 | DNXK-1995 | KHSX-1995 | 271/23-TV | BH016 | Cty Tuấn Ân Tư vấn Thiết kế | 11 | HH-40A-008 | Cosse ép Cu 50mm2-N dài 64mm chiều dài ép dây 36mm | Cái | 5 | 11664.6139 | 58323.0693 | Xe TTL ghé lấy
XTP-5442 | 2023-11-11 | DNXK-1995 | KHSX-1995 | 271/23-TV | BH016 | Cty Tuấn Ân Tư vấn Thiết kế | 12 | HH-40A-010 | Cosse ép Cu 70mm2-N dài 72mm chiều dài ép dây 38mm | Cái | 5 | 17944.548 | 89722.7401 | Xe TTL ghé lấy
XTP-5442 | 2023-11-11 | DNXK-1995 | KHSX-1995 | 271/23-TV | BH016 | Cty Tuấn Ân Tư vấn Thiết kế | 13 | HH-40A-012 | Cosse ép Cu 95mm2-N dài 81mm chiều dài ép dây 42mm | Cái | 5 | 25718.719 | 128593.5948 | Xe TTL ghé lấy
XTP-5442 | 2023-11-11 | DNXK-1995 | KHSX-1995 | 271/23-TV | BH016 | Cty Tuấn Ân Tư vấn Thiết kế | 14 | HH-31A-032 | Cosse ép Cu-Al 50mm2-2N-TA dài 109mm chiều dài ép dây 36mm | Cái | 5 | 18704.2849 | 93521.4246 | Xe TTL ghé lấy
XTP-5442 | 2023-11-11 | DNXK-1995 | KHSX-1995 | 271/23-TV | BH016 | Cty Tuấn Ân Tư vấn Thiết kế | 15 | HH-31A-036 | Cosse ép Cu-Al 95mm2-2N-TA dài 126mm chiều dài ép dây 42mm | Cái | 5 | 37790.2219 | 188951.1093 | Xe TTL ghé lấy
XTP-5442 | 2023-11-11 | DNXK-1995 | KHSX-1995 | 271/23-TV | BH016 | Cty Tuấn Ân Tư vấn Thiết kế | 16 | HH-35A-003 | Kẹp AC 25 - 70 , 3 boulon | Cái | 5 | 12088.1949 | 60440.9743 | Xe TTL ghé lấy
XTP-5442 | 2023-11-11 | DNXK-1995 | KHSX-1995 | 271/23-TV | BH016 | Cty Tuấn Ân Tư vấn Thiết kế | 17 | HH-35A-005 | Kẹp AC 25 - 150 , 3 boulon | Cái | 5 | 21174.4308 | 105872.154 | Xe TTL ghé lấy
XTP-5442 | 2023-11-11 | DNXK-1995 | KHSX-1995 | 271/23-TV | BH016 | Cty Tuấn Ân Tư vấn Thiết kế | 18 | HH-18A-013 | Kẹp ngừng ABC 4 x (50-95)mm2 | Cái | 5 | 30403.2565 | 152016.2824 | Xe TTL ghé lấy
XTP-5442 | 2023-11-11 | DNXK-1995 | KHSX-1995 | 271/23-TV | BH016 | Cty Tuấn Ân Tư vấn Thiết kế | 19 | HH-33A-003 | Nối ép đồng nhôm WR-279 | Cái | 5 | 7749.3824 | 38746.9118 | Xe TTL ghé lấy
XTP-5442 | 2023-11-11 | DNXK-1995 | KHSX-1995 | 271/23-TV | BH016 | Cty Tuấn Ân Tư vấn Thiết kế | 20 | HH-33A-004 | Nối ép đồng nhôm WR-379 | Cái | 5 | 7872.8648 | 39364.3238 | Xe TTL ghé lấy
XTP-5442 | 2023-11-11 | DNXK-1995 | KHSX-1995 | 271/23-TV | BH016 | Cty Tuấn Ân Tư vấn Thiết kế | 21 | HH-33A-006 | Nối ép đồng nhôm WR-419 | Cái | 5 | 10820.2887 | 54101.4437 | Xe TTL ghé lấy
XTP-5442 | 2023-11-11 | DNXK-1995 | KHSX-1995 | 271/23-TV | BH016 | Cty Tuấn Ân Tư vấn Thiết kế | 22 | HH-33A-007 | Nối ép đồng nhôm WR-815 | Cái | 5 | 15912.2493 | 79561.2463 | Xe TTL ghé lấy
XTP-5442 | 2023-11-11 | DNXK-1995 | KHSX-1995 | 271/23-TV | BH016 | Cty Tuấn Ân Tư vấn Thiết kế | 23 | HH-18A-005 | Móc treo cáp ABC 4 x 95 mm2 | Cái | 5 | 9423.3015 | 47116.5073 | Xe TTL ghé lấy
XTP-5442 | 2023-11-11 | DNXK-1995 | KHSX-1995 | 271/23-TV | BH016 | Cty Tuấn Ân Tư vấn Thiết kế | 24 | HH-45A-002 | Ống nối ON-ACSR 50mm2 (ống nhôm dài 390mm, ống sắt dài 120mm) | Cái | 5 | 29544.2879 | 147721.4396 | Xe TTL ghé lấy
XTP-5443 | 2023-11-11 | DNXK-1946 | KHSX-1946 | 1074/23-TB | BH003 | Cty Thiết Bị Điện Tuấn Ân | 1 | HH-06A-009 | Dao cách ly 3P - 630 A - 24 kV - 150 kV BIL, 2 phương, lắp trên 1 trụ , polymer, ngoài trời | Bộ | 1 | 5086909.8839 | 5086909.8839
XTP-5444 | 2023-11-11 | DNXK-1996 | KHSX-1996 | 272/23-TV | BH016 | Cty Tuấn Ân Tư vấn Thiết kế | 1 | HH-03A-009 | LBFCO 200 A - 27 kV - 150 kV BIL, sứ (không bass) | Cái | 3 | 1144422.9595 | 3433268.8786
XTP-5444 | 2023-11-11 | DNXK-1996 | KHSX-1996 | 272/23-TV | BH016 | Cty Tuấn Ân Tư vấn Thiết kế | 2 | HH-03A-015 | Bass FCO | Cái | 3 | 43675.3052 | 131025.9155
XTP-5444 | 2023-11-11 | DNXK-1996 | KHSX-1996 | 272/23-TV | BH016 | Cty Tuấn Ân Tư vấn Thiết kế | 3 | HH-03A-010 | FCO 100 A - 27 kV - 150 kV BIL, polymer (không bass) | Cái | 20 | 831361.345 | 16627226.8996
XTP-5444 | 2023-11-11 | DNXK-1996 | KHSX-1996 | 272/23-TV | BH016 | Cty Tuấn Ân Tư vấn Thiết kế | 4 | HH-03A-015 | Bass FCO | Cái | 20 | 43675.3052 | 873506.1034
XTP-5444 | 2023-11-11 | DNXK-1996 | KHSX-1996 | 272/23-TV | BH016 | Cty Tuấn Ân Tư vấn Thiết kế | 5 | HH-04A-002 | LA 18 kV - MCOV 15,3 - 10 kA | Cái | 20 | 630285.31 | 12605706.1997
XTP-5444 | 2023-11-11 | DNXK-1996 | KHSX-1996 | 272/23-TV | BH016 | Cty Tuấn Ân Tư vấn Thiết kế | 6 | HH-04A-003 | LA 21 kV - MCOV 17,0 - 10 kA | Cái | 21 | 757698.9663 | 15911678.2931
XTP-5444 | 2023-11-11 | DNXK-1996 | KHSX-1996 | 272/23-TV | BH016 | Cty Tuấn Ân Tư vấn Thiết kế | 7 | HH-19A-004 | Nối bọc IPC 95 - 95, vỏ cách điện dày 1 - 3 mm, 6 - 95 / 25 - 95, 2 bu lông M8 nhựa | Cái | 1500 | 37293.8689 | 55940803.2787
XTP-5445 | 2023-11-11 | DNXK-1997 | KHSX-1997 | 273/23-TV | BH016 | Cty Tuấn Ân Tư vấn Thiết kế | 1 | HH-27A-001 | Hộp 1 điện kế cơ, 1 pha - Compositer (boulon vis xi niken) | Cái | 60 | 82073.7817 | 4924426.9049 | Giao Thái Hải -Tiền Giang
XTP-5445 | 2023-11-11 | DNXK-1997 | KHSX-1997 | 273/23-TV | BH016 | Cty Tuấn Ân Tư vấn Thiết kế | 2 | HH-28A-004 | Phụ kiện treo hộp 1 công tơ 1 pha lên trụ | Bộ | 60 | 15737.7896 | 944267.3737 | Bỏ hộp
XTP-5445 | 2023-11-11 | DNXK-1997 | KHSX-1997 | 273/23-TV | BH016 | Cty Tuấn Ân Tư vấn Thiết kế | 3 | HH-27A-002 | Hộp 2 điện kế cơ, 1 pha - Compositer (loại nhỏ,boulon vis xi niken) | Cái | 60 | 202466.1041 | 12147966.2431 | Giao Thái Hải -Tiền Giang
XTP-5445 | 2023-11-11 | DNXK-1997 | KHSX-1997 | 273/23-TV | BH016 | Cty Tuấn Ân Tư vấn Thiết kế | 4 | HH-28A-007 | Phụ kiện treo hộp 2-4 công tơ 1 pha, 1 công tơ 3 pha lên trụ | Bộ | 60 | 15250.6987 | 915041.9191 | Bỏ hộp
XTP-5445 | 2023-11-11 | DNXK-1997 | KHSX-1997 | 273/23-TV | BH016 | Cty Tuấn Ân Tư vấn Thiết kế | 5 | HH-27A-003 | Hộp 4 điện kế cơ, 1 pha - Compositer (loại nhỏ, boulon vis xi niken) | Cái | 20 | 306313.4688 | 6126269.3754 | Giao Thái Hải -Tiền Giang
XTP-5445 | 2023-11-11 | DNXK-1997 | KHSX-1997 | 273/23-TV | BH016 | Cty Tuấn Ân Tư vấn Thiết kế | 6 | HH-28A-007 | Phụ kiện treo hộp 2-4 công tơ 1 pha, 1 công tơ 3 pha lên trụ | Bộ | 20 | 15250.6987 | 305013.973 | Bỏ hộp
XTP-5446 | 2023-11-11 | DNXK-1947 | KHSX-1947 | 101/23-MB | BH005 | Cty Tuấn Ân Miền Bắc | 1 | HH-06A-009 | Dao cách ly 3P - 630 A - 24 kV - 150 kV BIL, 2 phương, lắp trên 1 trụ , polymer, ngoài trời | Bộ | 1 | 5086909.8839 | 5086909.8839
XTP-5446 | 2023-11-11 | DNXK-1947 | KHSX-1947 | 101/23-MB | BH005 | Cty Tuấn Ân Miền Bắc | 2 | HH-06A-023 | Bộ sào thao tác dao cách ly 24 kV - 35 kV mở đứng, dài 8 m (bu lông nhúng kẽm) | Bộ | 1 | 1087573.5585 | 1087573.5585
XTP-5447 | 2023-11-11 | DNXK-1998 | KHSX-1998 | 102/23-MB | BH005 | Cty Tuấn Ân Miền Bắc | 1 | HH-03A-012 | FCO 100 A - 35 kV - 200 kV BIL, polymer (không bass) | Cái | 30 | 921546.3976 | 27646391.9285
XTP-5447 | 2023-11-11 | DNXK-1998 | KHSX-1998 | 102/23-MB | BH005 | Cty Tuấn Ân Miền Bắc | 2 | HH-03A-015 | Bass FCO | Cái | 30 | 43675.3052 | 1310259.1551
XTP-5447 | 2023-11-11 | DNXK-1998 | KHSX-1998 | 102/23-MB | BH005 | Cty Tuấn Ân Miền Bắc | 3 | HH-18A-014 | Kẹp ngừng ABC 4 x (50-120)mm2 | Cái | 100 | 31741.2565 | 3174125.6471
XTP-5447 | 2023-11-11 | DNXK-1998 | KHSX-1998 | 102/23-MB | BH005 | Cty Tuấn Ân Miền Bắc | 4 | HH-03A-010 | FCO 100 A - 27 kV - 150 kV BIL, polymer (không bass) | Cái | 3 | 831361.345 | 2494084.0349 | lấy loại In số seri lên ngàm
XTP-5447 | 2023-11-11 | DNXK-1998 | KHSX-1998 | 102/23-MB | BH005 | Cty Tuấn Ân Miền Bắc | 5 | HH-03A-012 | FCO 100 A - 35 kV - 200 kV BIL, polymer (không bass) | Cái | 33 | 921546.3976 | 30411031.1214 | lấy loại In số seri lên ngàm
XTP-5447 | 2023-11-11 | DNXK-1998 | KHSX-1998 | 102/23-MB | BH005 | Cty Tuấn Ân Miền Bắc | 6 | PA-47A-051 | Giáp buộc cổ sứ đơn thẳng composite PST2204-F, đường kính cáp 27,9 ÷ 30,9mm (120-150mm2) | Sợi | 191 | 20122.6844 | 3843432.7204
XTP-5447 | 2023-11-11 | DNXK-1998 | KHSX-1998 | 102/23-MB | BH005 | Cty Tuấn Ân Miền Bắc | 7 | HH-01A-003 | Dây chì 3K, dài 584 mm | Sợi | 13 | 13545.6637 | 176093.6287
XTP-5447 | 2023-11-11 | DNXK-1998 | KHSX-1998 | 102/23-MB | BH005 | Cty Tuấn Ân Miền Bắc | 8 | HH-06A-013 | Dao cách ly 3P - 630 A - 35 kV - 200 kV BIL, 2 phương, lắp trên 1 trụ, polymer, ngoài trời | Bộ | 2 | 6779133.6239 | 13558267.2477
XTP-5447 | 2023-11-11 | DNXK-1998 | KHSX-1998 | 102/23-MB | BH005 | Cty Tuấn Ân Miền Bắc | 9 | HH-06A-023 | Bộ sào thao tác dao cách ly 24 kV - 35 kV mở đứng, dài 8 m (bu lông nhúng kẽm) | Bộ | 2 | 1087573.5585 | 2175147.1169
XTP-5447 | 2023-11-11 | DNXK-1998 | KHSX-1998 | 102/23-MB | BH005 | Cty Tuấn Ân Miền Bắc | 10 | PA-47A-006 | Giáp níu dây trần ADG1660, dài 1040mm, 16,60 ÷ 18,77mm (150mm2) | Sợi | 5 | 54769.1894 | 273845.9468
XTP-5447 | 2023-11-11 | DNXK-1998 | KHSX-1998 | 102/23-MB | BH005 | Cty Tuấn Ân Miền Bắc | 11 | HH-01A-030 | Dây chì 10K, dài 812 mm | Sợi | 50 | 18954.9787 | 947748.9375
XTP-5447 | 2023-11-11 | DNXK-1998 | KHSX-1998 | 102/23-MB | BH005 | Cty Tuấn Ân Miền Bắc | 12 | HH-01A-032 | Dây chì 15K, dài 812 mm | Sợi | 50 | 21100.7363 | 1055036.8125
XTP-5447 | 2023-11-11 | DNXK-1998 | KHSX-1998 | 102/23-MB | BH005 | Cty Tuấn Ân Miền Bắc | 13 | HH-30A-040 | Nắp chụp MBT F170 màu vàng | Cái | 80 | 41848.6188 | 3347889.504
XTP-5447 | 2023-11-11 | DNXK-1998 | KHSX-1998 | 102/23-MB | BH005 | Cty Tuấn Ân Miền Bắc | 14 | HH-30A-020 | Nắp chụp trên FCO màu đỏ | Cái | 71 | 67154.1195 | 4767942.4845
XTP-5447 | 2023-11-11 | DNXK-1998 | KHSX-1998 | 102/23-MB | BH005 | Cty Tuấn Ân Miền Bắc | 15 | HH-31A-034 | Cosse ép Cu-Al 70mm2-2N-TA dài 117mm chiều dài ép dây 38mm | Cái | 190 | 27328.8517 | 5192481.8218
XTP-5447 | 2023-11-11 | DNXK-1998 | KHSX-1998 | 102/23-MB | BH005 | Cty Tuấn Ân Miền Bắc | 16 | HH-40A-008 | Cosse ép Cu 50mm2-N dài 64mm chiều dài ép dây 36mm | Cái | 100 | 11664.6139 | 1166461.3865
XTP-5448 | 2023-11-11 | DNXK-1999 | KHSX-1999 | 103/23-MB | BH005 | Cty Tuấn Ân Miền Bắc | 1 | HH-19A-004 | Nối bọc IPC 95 - 95, vỏ cách điện dày 1 - 3 mm, 6 - 95 / 25 - 95, 2 bu lông M8 nhựa | Cái | 150 | 37293.8689 | 5594080.3279
XTP-5448 | 2023-11-11 | DNXK-1999 | KHSX-1999 | 103/23-MB | BH005 | Cty Tuấn Ân Miền Bắc | 2 | HH-16A-005 | MCB 1P - 40 A - 6 kA, loại C | Cái | 754 | 23139.3667 | 17447082.4667
XTP-5448 | 2023-11-11 | DNXK-1999 | KHSX-1999 | 103/23-MB | BH005 | Cty Tuấn Ân Miền Bắc | 3 | HH-03A-023 | LBFCO 100 A - 35 kV - 200 kV BIL, polymer (không bass) | Cái | 60 | 1185646.7188 | 71138803.127
XTP-5448 | 2023-11-11 | DNXK-1999 | KHSX-1999 | 103/23-MB | BH005 | Cty Tuấn Ân Miền Bắc | 4 | HH-03A-015 | Bass FCO | Cái | 60 | 43675.3052 | 2620518.3102
XTP-5448 | 2023-11-11 | DNXK-1999 | KHSX-1999 | 103/23-MB | BH005 | Cty Tuấn Ân Miền Bắc | 5 | HH-01A-032 | Dây chì 15K, dài 812 mm | Sợi | 75 | 21100.7363 | 1582555.2188
XTP-5449 | 2023-11-11 | DNXK-1958 | KHSX-1958 | 264/23-TV | BH016 | Cty Tuấn Ân Tư vấn Thiết kế | 1 | HH-03A-010 | FCO 100 A - 27 kV - 150 kV BIL, polymer (không bass) | Cái | 80 | 831361.345 | 66508907.5985
XTP-5449 | 2023-11-11 | DNXK-1958 | KHSX-1958 | 264/23-TV | BH016 | Cty Tuấn Ân Tư vấn Thiết kế | 2 | HH-03A-015 | Bass FCO | Cái | 80 | 43675.3052 | 3494024.4135
XTP-5450 | 2023-11-11 | DNXK-1996 | KHSX-1996 | 272/23-TV | BH016 | Cty Tuấn Ân Tư vấn Thiết kế | 1 | HH-03A-014 | LBFCO 200 A - 24 kV - 150 kV BIL, polymer (không bass) | Cái | 12 | 1161580.6656 | 13938967.9872
XTP-5450 | 2023-11-11 | DNXK-1996 | KHSX-1996 | 272/23-TV | BH016 | Cty Tuấn Ân Tư vấn Thiết kế | 2 | HH-03A-015 | Bass FCO | Cái | 12 | 43675.3052 | 524103.662
XTP-5451 | 2023-11-11 | DNXK-1865 | KHSX-1865 | 252/23-TV | BH016 | Cty Tuấn Ân Tư vấn Thiết kế | 1 | HH-09A-009 | Cách điện đứng 24 kV - 780, polymer (không ty) | Cái | 130 | 152097.0998 | 19772622.9774
XTP-5451 | 2023-11-11 | DNXK-1865 | KHSX-1865 | 252/23-TV | BH016 | Cty Tuấn Ân Tư vấn Thiết kế | 2 | HH-09A-016 | Ty Cách điện đứng 24 kV - 35 kV, M20 dài 180 mm | Cái | 130 | 31270.5817 | 4065175.6209
XTP-5452 | 2023-11-11 | DNXK-1781 | KHSX-1781 | 967/23-TB | BH003 | Cty Thiết Bị Điện Tuấn Ân | 1 | HH-03A-010 | FCO 100 A - 27 kV - 150 kV BIL, polymer (không bass) | Cái | 120 | 831361.345 | 99763361.3978
XTP-5452 | 2023-11-11 | DNXK-1781 | KHSX-1781 | 967/23-TB | BH003 | Cty Thiết Bị Điện Tuấn Ân | 2 | HH-03A-015 | Bass FCO | Cái | 120 | 43675.3052 | 5241036.6203
XTP-5453 | 2023-11-11 | DNXK-1948 | KHSX-1948 | 239/23-ĐN | BH014 | Cty Tuấn Ân Đồng Nai | 1 | HH-03A-014 | LBFCO 200 A - 24 kV - 150 kV BIL, polymer (không bass) | Cái | 28 | 1161580.6656 | 32524258.6367
XTP-5453 | 2023-11-11 | DNXK-1948 | KHSX-1948 | 239/23-ĐN | BH014 | Cty Tuấn Ân Đồng Nai | 2 | HH-03A-015 | Bass FCO | Cái | 28 | 43675.3052 | 1222908.5447
XTP-5454 | 2023-11-11 | DNXK-2000 | KHSX-2000 | 246/23-ĐN | BH014 | Cty Tuấn Ân Đồng Nai | 1 | HH-09A-006 | Chuỗi treo 24 kV - 120 kN, polymer | Cái | 35 | 204680.1751 | 7163806.1294
XTP-5455 | 2023-11-13 | DNXK-1939 | KHSX-1939 | 1071/23-TB | BH003 | Cty Thiết Bị Điện Tuấn Ân | 1 | HH-27B-031 | Hộp 1 điện kế cơ, 1 pha - Composite - thiết kế TP, kính cường lực dày 5mm, 04 bộ vít gắn hộp lên tường, có ký hiệu" EVN HCMC, TRUNG TÂM CHĂM SÓC KHÁCH HÀNG: 1900.54.54.54", NSX | Cái | 172 | 64925.935 | 11167260.82
XTP-5455 | 2023-11-13 | DNXK-1939 | KHSX-1939 | 1071/23-TB | BH003 | Cty Thiết Bị Điện Tuấn Ân | 2 | HH-27B-032 | Hộp 1 điện kế cơ, 3 pha - Composite - thiết kế TP, kính cường lực dày 5mm, 04 bộ vít gắn hộp lên tường, có ký hiệu" EVN HCMC, TRUNG TÂM CHĂM SÓC KHÁCH HÀNG: 1900.54.54.54", NSX | Cái | 5 | 100187.95 | 500939.75
XTP-5456 | 2023-11-13 | DNXK-0366 | KHSX-0366 | 189/23-TB | BH003 | Cty Thiết Bị Điện Tuấn Ân | 1 | HH-27A-023 | Hộp bảo vệ MCB 2 cực nắp mica, có niêm chì | Cái | 500 | 21474.6818 | 10737340.9091 | In năm SX lên hộp
XTP-5457 | 2023-11-13 | DNXK-1827 | KHSX-1827 | 1024/23-TB | BH003 | Cty Thiết Bị Điện Tuấn Ân | 1 | HH-27B-031 | Hộp 1 điện kế cơ, 1 pha - Composite - thiết kế TP, kính cường lực dày 5mm, 04 bộ vít gắn hộp lên tường, có ký hiệu" EVN HCMC, TRUNG TÂM CHĂM SÓC KHÁCH HÀNG: 1900.54.54.54", NSX | Cái | 63 | 64925.935 | 4090333.905
XTP-5457 | 2023-11-13 | DNXK-1827 | KHSX-1827 | 1024/23-TB | BH003 | Cty Thiết Bị Điện Tuấn Ân | 2 | HH-27B-032 | Hộp 1 điện kế cơ, 3 pha - Composite - thiết kế TP, kính cường lực dày 5mm, 04 bộ vít gắn hộp lên tường, có ký hiệu" EVN HCMC, TRUNG TÂM CHĂM SÓC KHÁCH HÀNG: 1900.54.54.54", NSX | Cái | 10 | 100187.95 | 1001879.5
XTP-5458 | 2023-11-13 | DNXK-2001 | KHSX-2001 | 1093/23-TB | BH003 | Cty Thiết Bị Điện Tuấn Ân | 1 | HH-27B-019 | Hộp 6 điện kế cơ 1 pha - Compositer, boulon vít xi niken, thau đầu vào 11 x 14 | Cái | 100 | 356519.4505 | 35651945.0455 | Kính thủy, có logo EVNSPC
XTP-5458 | 2023-11-13 | DNXK-2001 | KHSX-2001 | 1093/23-TB | BH003 | Cty Thiết Bị Điện Tuấn Ân | 2 | HH-28A-009 | Phụ kiện treo hộp 6 công tơ 1 pha lên trụ | Bộ | 100 | 16842.5168 | 1684251.6834 | PK rời
XTP-5458 | 2023-11-13 | DNXK-2001 | KHSX-2001 | 1093/23-TB | BH003 | Cty Thiết Bị Điện Tuấn Ân | 3 | HH-31A-010 | Cosse ép Cu-Al 70mm2-N-TA dài 72mm chiều dài ép dây 38mm | Cái | 100 | 18145.373 | 1814537.3025
XTP-5458 | 2023-11-13 | DNXK-2001 | KHSX-2001 | 1093/23-TB | BH003 | Cty Thiết Bị Điện Tuấn Ân | 4 | HH-31A-012 | Cosse ép Cu-Al 95mm2-N-TA dài 81mm chiều dài ép dây 42mm | Cái | 6 | 25458.719 | 152752.3137
XTP-5458 | 2023-11-13 | DNXK-2001 | KHSX-2001 | 1093/23-TB | BH003 | Cty Thiết Bị Điện Tuấn Ân | 5 | HH-40A-008 | Cosse ép Cu 50mm2-N dài 64mm chiều dài ép dây 36mm | Cái | 100 | 11664.6139 | 1166461.3865
XTP-5458 | 2023-11-13 | DNXK-2001 | KHSX-2001 | 1093/23-TB | BH003 | Cty Thiết Bị Điện Tuấn Ân | 6 | HH-40A-010 | Cosse ép Cu 70mm2-N dài 72mm chiều dài ép dây 38mm | Cái | 58 | 17944.548 | 1040783.7855
XTP-5458 | 2023-11-13 | DNXK-2001 | KHSX-2001 | 1093/23-TB | BH003 | Cty Thiết Bị Điện Tuấn Ân | 7 | HH-40A-012 | Cosse ép Cu 95mm2-N dài 81mm chiều dài ép dây 42mm | Cái | 100 | 25718.719 | 2571871.8952
XTP-5459 | 2023-11-13 | DNXK-1820 | KHSX-1820 | 216/23-ĐN | BH014 | Cty Tuấn Ân Đồng Nai | 1 | HH-19A-010 | Nối bọc IPC 35 - 95, vỏ cách điện dày 1 - 3 mm, 6 - 35 / 16 - 95, 1 bu lông M8 nhôm | Cái | 3000 | 22130.1494 | 66390448.2787 | Năng Lượng Việt
XTP-5459 | 2023-11-13 | DNXK-1820 | KHSX-1820 | 216/23-ĐN | BH014 | Cty Tuấn Ân Đồng Nai | 2 | HH-23A-002 | Hộp phân phối nhỏ 6 MCB (boulon vis xi niken) | Cái | 242 | 180775.2904 | 43747620.2791 | Năng Lượng Việt
XTP-5460 | 2023-11-13 | DNXK-1958 | KHSX-1958 | 264/23-TV | BH016 | Cty Tuấn Ân Tư vấn Thiết kế | 1 | HH-28A-017 | Dây đai inox 20 x 0.4mm, 1.2 mét | Sợi | 138 | 3478.2281 | 479995.4797
XTP-5460 | 2023-11-13 | DNXK-1958 | KHSX-1958 | 264/23-TV | BH016 | Cty Tuấn Ân Tư vấn Thiết kế | 2 | HH-28A-017 | Dây đai inox 20 x 0.4mm, 1.2 mét | Sợi | 62 | 3478.2281 | 215650.1431
XTP-5461 | 2023-11-13 | DNXK-4711 | KHSX-1925 | 344/23-TB | X01 | Xưởng 1 | 1 | HH-17B-024 | Boulon 8 x 30 + tán + londel (nhúng kẽm) | Bộ | 516 | 665.8525 | 343579.8689
XTP-5461 | 2023-11-13 | DNXK-4711 | KHSX-1925 | 344/23-TB | X01 | Xưởng 1 | 2 | HH-17A-001 | Busbar dùng cho MCCB 80A - 250A | Bộ | 86 | 101552 | 8733472
XTP-5461 | 2023-11-13 | DNXK-4711 | KHSX-1925 | 344/23-TB | X01 | Xưởng 1 | 3 | HH-17A-012 | MCCB 3P - 250 A - 690V - 70 kA, loại nhiệt - từ | Cái | 86 | 1195167.6 | 102784413.6
XTP-5462 | 2023-11-13 | DNXK-0520 | KHSX-0000 |  | X04 | Xưởng 4 | 1 | HH-09A-012 | Cách điện đứng 24 kV - 780, polymer có kẹp (không ty) | Cái | 614 | 192587.0409 | 118248443.0867 | Xuất cho Xưởng 4 thay Boulon xong nhập lại mã HH-09B-013
XTP-5463 | 2023-11-13 | DNXK-1935 | KHSX-1935 | 114/23-HN | BH004 | Cty Tuấn Ân Hà Nội | 1 | PA-47A-083 | Giáp buộc đầu sứ đơn composite PTT 1204SC-F, đường kính cáp 27.9 - 30.9mm (120-150mm2) , bán dẫn | Sợi | 204 | 23760.968 | 4847237.472
XTP-5464 | 2023-11-13 | DNXK-2002 | KHSX-2002 | 274/23-TV | BH016 | Cty Tuấn Ân Tư vấn Thiết kế | 1 | HH-19A-004 | Nối bọc IPC 95 - 95, vỏ cách điện dày 1 - 3 mm, 6 - 95 / 25 - 95, 2 bu lông M8 nhựa | Cái | 1200 | 37293.8689 | 44752642.623
XTP-5464 | 2023-11-13 | DNXK-2002 | KHSX-2002 | 274/23-TV | BH016 | Cty Tuấn Ân Tư vấn Thiết kế | 2 | HH-19A-023 | Nối bọc MV IPC 240 - 240, vỏ cách điện dày 3 - 7 mm, 95 - 240 / 95 - 240, 2 bu lông M10 thép | Cái | 6 | 279413.1707 | 1676479.0245
XTP-5464 | 2023-11-13 | DNXK-2002 | KHSX-2002 | 274/23-TV | BH016 | Cty Tuấn Ân Tư vấn Thiết kế | 3 | HH-03A-012 | FCO 100 A - 35 kV - 200 kV BIL, polymer (không bass) | Cái | 3 | 921546.3976 | 2764639.1929
XTP-5464 | 2023-11-13 | DNXK-2002 | KHSX-2002 | 274/23-TV | BH016 | Cty Tuấn Ân Tư vấn Thiết kế | 4 | HH-03A-015 | Bass FCO | Cái | 3 | 43675.3052 | 131025.9155
XTP-5464 | 2023-11-13 | DNXK-2002 | KHSX-2002 | 274/23-TV | BH016 | Cty Tuấn Ân Tư vấn Thiết kế | 5 | HH-04A-005 | LA 42 kV - MCOV 34 - 10 kA | Cái | 3 | 1231951.0258 | 3695853.0775
XTP-5464 | 2023-11-13 | DNXK-2002 | KHSX-2002 | 274/23-TV | BH016 | Cty Tuấn Ân Tư vấn Thiết kế | 6 | PA-47A-097 | Giáp buộc cổ sứ đôi composite PDST 2175SC-F, đường kính cáp 18.5 - 23.4mm (35- 50mm2), bán dẫn | Bộ | 50 | 40165.65 | 2008282.5
XTP-5464 | 2023-11-13 | DNXK-2002 | KHSX-2002 | 274/23-TV | BH016 | Cty Tuấn Ân Tư vấn Thiết kế | 7 | PA-47A-082 | Giáp buộc đầu sứ đơn composite PTT 1203SC-F, đường kính cáp 23.4 - 27.9mm (70-95mm2), bán dẫn | Sợi | 100 | 23248.4994 | 2324849.94
XTP-5464 | 2023-11-13 | DNXK-2002 | KHSX-2002 | 274/23-TV | BH016 | Cty Tuấn Ân Tư vấn Thiết kế | 8 | HH-20A-005 | Kẹp đấu rẽ TA-CDB 86 75G28 - 70mm2 | Cái | 40 | 86142.41 | 3445696.3997
XTP-5464 | 2023-11-13 | DNXK-2002 | KHSX-2002 | 274/23-TV | BH016 | Cty Tuấn Ân Tư vấn Thiết kế | 9 | PA-47A-014 | Giáp níu dây bọc ACD2405-TP, dài 1180mm, 22,2 ÷ 25,6mm (70mm2) | Sợi | 36 | 161339.9916 | 5808239.6958
XTP-5464 | 2023-11-13 | DNXK-2002 | KHSX-2002 | 274/23-TV | BH016 | Cty Tuấn Ân Tư vấn Thiết kế | 10 | PA-47A-013 | Giáp níu dây bọc ACD2260-TP, dài 1100mm, 20,1 ÷ 23,5mm (50mm2) | Sợi | 60 | 130267.8795 | 7816072.7673
XTP-5465 | 2023-11-13 | DNXK-2003 | KHSX-2003 | 287/23-PA | BH018 | Cty Polymer Alpha | 1 | HH-06A-009 | Dao cách ly 3P - 630 A - 24 kV - 150 kV BIL, 2 phương, lắp trên 1 trụ , polymer, ngoài trời | Bộ | 1 | 5086909.8839 | 5086909.8839 | Khách lẻ, gửi lên HL 2
XTP-5466 | 2023-11-13 | DNXK-2004 | KHSX-2004 | 1097/23-TB | BH003 | Cty Thiết Bị Điện Tuấn Ân | 1 | HH-40A-006 | Cosse ép Cu 35mm2-N dài 60mm chiều dài ép dây 32mm | Cái | 70 | 7455.6108 | 521892.7568
XTP-5466 | 2023-11-13 | DNXK-2004 | KHSX-2004 | 1097/23-TB | BH003 | Cty Thiết Bị Điện Tuấn Ân | 2 | HH-40A-012 | Cosse ép Cu 95mm2-N dài 81mm chiều dài ép dây 42mm | Cái | 43 | 25718.719 | 1105904.9149
XTP-5466 | 2023-11-13 | DNXK-2004 | KHSX-2004 | 1097/23-TB | BH003 | Cty Thiết Bị Điện Tuấn Ân | 3 | HH-40A-014 | Cosse ép Cu 120mm2-N dài 86mm chiều dài ép dây 42mm | Cái | 24 | 33571.2263 | 805709.4306
XTP-5466 | 2023-11-13 | DNXK-2004 | KHSX-2004 | 1097/23-TB | BH003 | Cty Thiết Bị Điện Tuấn Ân | 4 | HH-03A-012 | FCO 100 A - 35 kV - 200 kV BIL, polymer (không bass) | Cái | 3 | 921546.3976 | 2764639.1929
XTP-5466 | 2023-11-13 | DNXK-2004 | KHSX-2004 | 1097/23-TB | BH003 | Cty Thiết Bị Điện Tuấn Ân | 5 | HH-03A-015 | Bass FCO | Cái | 3 | 43675.3052 | 131025.9155
XTP-5466 | 2023-11-13 | DNXK-2004 | KHSX-2004 | 1097/23-TB | BH003 | Cty Thiết Bị Điện Tuấn Ân | 6 | HH-06A-009 | Dao cách ly 3P - 630 A - 24 kV - 150 kV BIL, 2 phương, lắp trên 1 trụ , polymer, ngoài trời | Bộ | 2 | 5086909.8839 | 10173819.7678
XTP-5467 | 2023-11-13 | DNXK-2005 | KHSX-2005 | 83/23-KH | BH013 | Cty Tuấn Ân Khánh Hòa | 1 | HH-18A-013 | Kẹp ngừng ABC 4 x (50-95)mm2 | Cái | 600 | 30403.2565 | 18241953.8824
XTP-5467 | 2023-11-13 | DNXK-2005 | KHSX-2005 | 83/23-KH | BH013 | Cty Tuấn Ân Khánh Hòa | 2 | HH-19A-004 | Nối bọc IPC 95 - 95, vỏ cách điện dày 1 - 3 mm, 6 - 95 / 25 - 95, 2 bu lông M8 nhựa | Cái | 300 | 37293.8689 | 11188160.6557
XTP-5468 | 2023-11-13 | DNXK-1419 | KHSX-1419 | 820/23-TB | BH003 | Cty Thiết Bị Điện Tuấn Ân | 1 | HH-03A-014 | LBFCO 200 A - 24 kV - 150 kV BIL, polymer (không bass) | Cái | 50 | 1161580.6656 | 58079033.2798
XTP-5468 | 2023-11-13 | DNXK-1419 | KHSX-1419 | 820/23-TB | BH003 | Cty Thiết Bị Điện Tuấn Ân | 2 | HH-03A-015 | Bass FCO | Cái | 50 | 43675.3052 | 2183765.2585
XTP-5469 | 2023-11-13 | DNXK-1868 | KHSX-1868 | 1047/23-TB | BH003 | Cty Thiết Bị Điện Tuấn Ân | 1 | HH-27B-085 | Hộp 4 điện kế cơ 1 pha - Compositer, loại lớn, boulon vis xi niken, thau đầu vào 11 x 14 | Cái | 180 | 316538 | 56976840 | Tây Ninh, kính thủy, có logo EVN SPC
XTP-5469 | 2023-11-13 | DNXK-1868 | KHSX-1868 | 1047/23-TB | BH003 | Cty Thiết Bị Điện Tuấn Ân | 2 | HH-28A-007 | Phụ kiện treo hộp 2-4 công tơ 1 pha, 1 công tơ 3 pha lên trụ | Bộ | 180 | 15250.6987 | 2745125.7574 | PK rời
XTP-5470 | 2023-11-13 | DNXK-1865 | KHSX-1865 | 252/23-TV | BH016 | Cty Tuấn Ân Tư vấn Thiết kế | 1 | HH-09A-009 | Cách điện đứng 24 kV - 780, polymer (không ty) | Cái | 32 | 152097.0998 | 4867107.1944
XTP-5470 | 2023-11-13 | DNXK-1865 | KHSX-1865 | 252/23-TV | BH016 | Cty Tuấn Ân Tư vấn Thiết kế | 2 | HH-09A-016 | Ty Cách điện đứng 24 kV - 35 kV, M20 dài 180 mm | Cái | 32 | 31270.5817 | 1000658.6144
XTP-5471 | 2023-11-13 | DNXK-1966 | KHSX-1966 | 267/23-TV | BH016 | Cty Tuấn Ân Tư vấn Thiết kế | 1 | HH-09A-009 | Cách điện đứng 24 kV - 780, polymer (không ty) | Cái | 65 | 152097.0998 | 9886311.4887 | giao Vũng Tàu
XTP-5471 | 2023-11-13 | DNXK-1966 | KHSX-1966 | 267/23-TV | BH016 | Cty Tuấn Ân Tư vấn Thiết kế | 2 | HH-09A-016 | Ty Cách điện đứng 24 kV - 35 kV, M20 dài 180 mm | Cái | 65 | 31270.5817 | 2032587.8105 | giao Vũng Tàu
XTP-5472 | 2023-11-13 | DNXK-2006 | KHSX-2006 | 104/23-MB | BH005 | Cty Tuấn Ân Miền Bắc | 1 | HH-03A-013 | LBFCO 100 A - 24 kV - 150 kV BIL, polymer (không bass) | Cái | 30 | 1097561.1661 | 32926834.9844
XTP-5472 | 2023-11-13 | DNXK-2006 | KHSX-2006 | 104/23-MB | BH005 | Cty Tuấn Ân Miền Bắc | 2 | HH-03A-015 | Bass FCO | Cái | 30 | 43675.3052 | 1310259.1551
XTP-5472 | 2023-11-13 | DNXK-2006 | KHSX-2006 | 104/23-MB | BH005 | Cty Tuấn Ân Miền Bắc | 3 | HH-42A-012 | Cosse ép AL 50mm2-2N | Cái | 33 | 3303.0208 | 108999.6875
XTP-5472 | 2023-11-13 | DNXK-2006 | KHSX-2006 | 104/23-MB | BH005 | Cty Tuấn Ân Miền Bắc | 4 | HH-05A-003 | Dao cách ly 1P - 630 A - 24 kV - 150 kV BIL, sứ gốm, ngoài trời | Cái | 3 | 1783208.9404 | 5349626.8213
XTP-5473 | 2023-11-13 | DNXK-1948 | KHSX-1948 | 239/23-ĐN | BH014 | Cty Tuấn Ân Đồng Nai | 1 | HH-09A-009 | Cách điện đứng 24 kV - 780, polymer (không ty) | Cái | 105 | 152097.0998 | 15970195.4817 | giao 19/5
XTP-5473 | 2023-11-13 | DNXK-1948 | KHSX-1948 | 239/23-ĐN | BH014 | Cty Tuấn Ân Đồng Nai | 2 | HH-09A-016 | Ty Cách điện đứng 24 kV - 35 kV, M20 dài 180 mm | Cái | 105 | 31270.5817 | 3283411.0784 | giao 19/5
XTP-5474 | 2023-11-13 | DNXK-2007 | KHSX-2007 | 247/23-ĐN | BH014 | Cty Tuấn Ân Đồng Nai | 1 | HH-04A-002 | LA 18 kV - MCOV 15,3 - 10 kA | Cái | 100 | 630285.31 | 63028530.9983
XTP-5474 | 2023-11-13 | DNXK-2007 | KHSX-2007 | 247/23-ĐN | BH014 | Cty Tuấn Ân Đồng Nai | 2 | HH-01A-018 | Dây chì 80K, dài 584 mm | Sợi | 11 | 41512.2975 | 456635.2725
XTP-5475 | 2023-11-13 | DNXK-2008 | KHSX-2008 | 84/23-KH | BH013 | Cty Tuấn Ân Khánh Hòa | 1 | HH-20A-005 | Kẹp đấu rẽ TA-CDB 86 75G28 - 70mm2 | Cái | 17 | 86142.41 | 1464420.9699
XTP-5475 | 2023-11-13 | DNXK-2008 | KHSX-2008 | 84/23-KH | BH013 | Cty Tuấn Ân Khánh Hòa | 2 | HH-20A-009 | Kẹp đấu rẽ TA-CDB 86 182G28 - 185mm2 | Cái | 20 | 103435.2724 | 2068705.4474
XTP-5476 | 2023-11-13 | DNXK-1978 | KHSX-1978 | 116/23-HN | BH004 | Cty Tuấn Ân Hà Nội | 1 | HH-19A-021 | Nối bọc MV IPC 70 - 240, vỏ cách điện dày 3 - 7 mm, 25 - 70 / 120 - 240, 2 bu lông M10 thép | Cái | 65 | 286225.1707 | 18604636.0985 | In lại mã hiệu : MV IPC 70-300, main 120-300, tap 35-70 -Hàng cần gấp
XTP-5477 | 2023-11-13 | DNXK-1978 | KHSX-1978 | 116/23-HN | BH004 | Cty Tuấn Ân Hà Nội | 1 | HH-19A-021 | Nối bọc MV IPC 70 - 240, vỏ cách điện dày 3 - 7 mm, 25 - 70 / 120 - 240, 2 bu lông M10 thép | Cái | 1 | 286225.1707 | 286225.1707 | In lại mã hiệu : MV IPC 70-300, main 120-300, tap 35-70 -Hàng cần gấp
XTP-5478 | 2023-11-13 | DNXK-2009 | KHSX-2009 | 122/23-NB | BH010 | Cty Tuấn Ân Ninh Bình | 1 | HH-31A-014 | Cosse ép Cu-Al 120mm2-N-TA dài 86mm chiều dài ép dây 42mm | Cái | 100 | 33271.2263 | 3327122.6276
XTP-5478 | 2023-11-13 | DNXK-2009 | KHSX-2009 | 122/23-NB | BH010 | Cty Tuấn Ân Ninh Bình | 2 | HH-31A-042 | Cosse ép Cu-Al 185mm2-2N-TA dài 151mm chiều dài ép dây 52mm | Cái | 50 | 86522.4514 | 4326122.569
XTP-5478 | 2023-11-13 | DNXK-2009 | KHSX-2009 | 122/23-NB | BH010 | Cty Tuấn Ân Ninh Bình | 3 | HH-31A-010 | Cosse ép Cu-Al 70mm2-N-TA dài 72mm chiều dài ép dây 38mm | Cái | 200 | 18145.373 | 3629074.6051
XTP-5478 | 2023-11-13 | DNXK-2009 | KHSX-2009 | 122/23-NB | BH010 | Cty Tuấn Ân Ninh Bình | 4 | HH-35A-007 | Kẹp AC 25 - 240 , 3 boulon | Cái | 200 | 45713.7066 | 9142741.312
XTP-5478 | 2023-11-13 | DNXK-2009 | KHSX-2009 | 122/23-NB | BH010 | Cty Tuấn Ân Ninh Bình | 5 | HH-40A-008 | Cosse ép Cu 50mm2-N dài 64mm chiều dài ép dây 36mm | Cái | 200 | 11664.6139 | 2332922.7729
XTP-5479 | 2023-11-13 | DNXK-2010 | KHSX-2010 | 120/23-MT | BH017 | Cty Tuấn Ân Miền Tây | 1 | HH-03A-014 | LBFCO 200 A - 24 kV - 150 kV BIL, polymer (không bass) | Cái | 15 | 1161580.6656 | 17423709.9839
XTP-5479 | 2023-11-13 | DNXK-2010 | KHSX-2010 | 120/23-MT | BH017 | Cty Tuấn Ân Miền Tây | 2 | HH-03A-015 | Bass FCO | Cái | 15 | 43675.3052 | 655129.5775
XTP-5479 | 2023-11-13 | DNXK-2010 | KHSX-2010 | 120/23-MT | BH017 | Cty Tuấn Ân Miền Tây | 3 | HH-21A-009 | Ống nối MJPT 95 - 95 | Cái | 1 | 6040.2717 | 6040.2717
XTP-5479 | 2023-11-13 | DNXK-2010 | KHSX-2010 | 120/23-MT | BH017 | Cty Tuấn Ân Miền Tây | 4 | HH-21A-009 | Ống nối MJPT 95 - 95 | Cái | 59 | 6040.2717 | 356376.0326
XTP-5479 | 2023-11-13 | DNXK-2010 | KHSX-2010 | 120/23-MT | BH017 | Cty Tuấn Ân Miền Tây | 5 | HH-30A-021 | Nắp chụp trên FCO màu vàng | Cái | 9 | 68799.7886 | 619198.0972
XTP-5479 | 2023-11-13 | DNXK-2010 | KHSX-2010 | 120/23-MT | BH017 | Cty Tuấn Ân Miền Tây | 6 | HH-30A-026 | Nắp chụp dưới FCO, LBFCO màu đỏ | Cái | 10 | 53465.0956 | 534650.956
XTP-5479 | 2023-11-13 | DNXK-2010 | KHSX-2010 | 120/23-MT | BH017 | Cty Tuấn Ân Miền Tây | 7 | HH-30A-027 | Nắp chụp dưới FCO, LBFCO màu vàng | Cái | 10 | 53465.0956 | 534650.956
XTP-5479 | 2023-11-13 | DNXK-2010 | KHSX-2010 | 120/23-MT | BH017 | Cty Tuấn Ân Miền Tây | 8 | HH-30A-028 | Nắp chụp dưới FCO, LBFCO màu xanh | Cái | 10 | 53465.0956 | 534650.956
XTP-5480 | 2023-11-13 | DNXK-2011 | KHSX-2011 | 117/23-HN | BH004 | Cty Tuấn Ân Hà Nội | 1 | HH-44A-006 | Ống nối OL-AL 150mm2 dài 190mm | Cái | 130 | 21366.4694 | 2777641.0191
XTP-5480 | 2023-11-13 | DNXK-2011 | KHSX-2011 | 117/23-HN | BH004 | Cty Tuấn Ân Hà Nội | 2 | HH-42A-002 | Cosse ép AL 50mm2-N | Cái | 42 | 2286.3333 | 96026
XTP-5480 | 2023-11-13 | DNXK-2011 | KHSX-2011 | 117/23-HN | BH004 | Cty Tuấn Ân Hà Nội | 3 | HH-01A-008 | Dây chì 10K, dài 584 mm | Sợi | 60 | 16091.2237 | 965473.425
XTP-5480 | 2023-11-13 | DNXK-2011 | KHSX-2011 | 117/23-HN | BH004 | Cty Tuấn Ân Hà Nội | 4 | HH-01A-010 | Dây chì 15K, dài 584 mm | Sợi | 60 | 17297.4623 | 1037847.735
XTP-5480 | 2023-11-13 | DNXK-2011 | KHSX-2011 | 117/23-HN | BH004 | Cty Tuấn Ân Hà Nội | 5 | HH-01A-016 | Dây chì 50K, dài 584 mm | Sợi | 15 | 29307.8925 | 439618.3875
XTP-5480 | 2023-11-13 | DNXK-2011 | KHSX-2011 | 117/23-HN | BH004 | Cty Tuấn Ân Hà Nội | 6 | HH-46A-004 | Ống nối OL-ACSR 95mm2 dài 180mm | Cái | 50 | 14093.1065 | 704655.3262
XTP-5481 | 2023-11-13 | DNXK-2012 | KHSX-2012 | 275/23-TV | BH016 | Cty Tuấn Ân Tư vấn Thiết kế | 1 | HH-39A-005 | Hotline Al 240mm2, mỏ vịt | Cái | 6 | 84864.5678 | 509187.4067 | Gửi xe đưa rước -gấp
XTP-5482 | 2023-11-13 | DNXK-2012 | KHSX-2012 | 275/23-TV | BH016 | Cty Tuấn Ân Tư vấn Thiết kế | 1 | HH-03A-013 | LBFCO 100 A - 24 kV - 150 kV BIL, polymer (không bass) | Cái | 20 | 1097561.1661 | 21951223.3229
XTP-5482 | 2023-11-13 | DNXK-2012 | KHSX-2012 | 275/23-TV | BH016 | Cty Tuấn Ân Tư vấn Thiết kế | 2 | HH-03A-015 | Bass FCO | Cái | 20 | 43675.3052 | 873506.1034
XTP-5482 | 2023-11-13 | DNXK-2012 | KHSX-2012 | 275/23-TV | BH016 | Cty Tuấn Ân Tư vấn Thiết kế | 3 | HH-03A-014 | LBFCO 200 A - 24 kV - 150 kV BIL, polymer (không bass) | Cái | 12 | 1161580.6656 | 13938967.9872
XTP-5482 | 2023-11-13 | DNXK-2012 | KHSX-2012 | 275/23-TV | BH016 | Cty Tuấn Ân Tư vấn Thiết kế | 4 | HH-03A-015 | Bass FCO | Cái | 12 | 43675.3052 | 524103.662
XTP-5482 | 2023-11-13 | DNXK-2012 | KHSX-2012 | 275/23-TV | BH016 | Cty Tuấn Ân Tư vấn Thiết kế | 5 | HH-05A-006 | Dao cách ly 1P 630 A - 24 kV - 150 kV BIL, polymer, ngoài trời | Cái | 6 | 1212018.6894 | 7272112.1363
XTP-5482 | 2023-11-13 | DNXK-2012 | KHSX-2012 | 275/23-TV | BH016 | Cty Tuấn Ân Tư vấn Thiết kế | 6 | HH-05A-012 | Phụ kiện lắp DS 1P 24 kV | Bộ | 6 | 71786.4983 | 430718.9896
XTP-5482 | 2023-11-13 | DNXK-2012 | KHSX-2012 | 275/23-TV | BH016 | Cty Tuấn Ân Tư vấn Thiết kế | 7 | HH-38A-009 | Kẹp quai dạng ép 50-70 | Cái | 50 | 68433.7492 | 3421687.4597
XTP-5482 | 2023-11-13 | DNXK-2012 | KHSX-2012 | 275/23-TV | BH016 | Cty Tuấn Ân Tư vấn Thiết kế | 8 | HH-38A-010 | Kẹp quai dạng ép 95-120 | Cái | 30 | 71048.8158 | 2131464.4747
XTP-5482 | 2023-11-13 | DNXK-2012 | KHSX-2012 | 275/23-TV | BH016 | Cty Tuấn Ân Tư vấn Thiết kế | 9 | HH-38A-006 | Kẹp quai 2/0 boulon inox, trung thế | Cái | 30 | 94389.084 | 2831672.5186
XTP-5482 | 2023-11-13 | DNXK-2012 | KHSX-2012 | 275/23-TV | BH016 | Cty Tuấn Ân Tư vấn Thiết kế | 10 | HH-18A-013 | Kẹp ngừng ABC 4 x (50-95)mm2 | Cái | 300 | 30403.2565 | 9120976.9412
XTP-5482 | 2023-11-13 | DNXK-2012 | KHSX-2012 | 275/23-TV | BH016 | Cty Tuấn Ân Tư vấn Thiết kế | 11 | PA-18A-005 | Móc treo cáp ABC 4 x 95 mm2 | Cái | 120 | 9423.3015 | 1130796.1762
XTP-5482 | 2023-11-13 | DNXK-2012 | KHSX-2012 | 275/23-TV | BH016 | Cty Tuấn Ân Tư vấn Thiết kế | 12 | PA-33A-003 | Nối ép đồng nhôm WR-279 | Cái | 200 | 7749.3824 | 1549876.4734
XTP-5483 | 2023-11-14 | DNXK-1279 | KHSX-1279 | 766/23-TB | BH003 | Cty Thiết Bị Điện Tuấn Ân | 1 | HH-33A-003 | Nối ép đồng nhôm WR-279 | Cái | 500 | 7749.3824 | 3874691.1836
XTP-5484 | 2023-11-14 | DNXK-1043 | KHSX-1043 | 624/23-TB | BH003 | Cty Thiết Bị Điện Tuấn Ân | 1 | HH-03A-013 | LBFCO 100 A - 24 kV - 150 kV BIL, polymer (không bass) | Cái | 50 | 1097561.1661 | 54878058.3073
XTP-5484 | 2023-11-14 | DNXK-1043 | KHSX-1043 | 624/23-TB | BH003 | Cty Thiết Bị Điện Tuấn Ân | 2 | HH-03A-015 | Bass FCO | Cái | 50 | 43675.3052 | 2183765.2585
XTP-5485 | 2023-11-14 | DNXK-2013 | KHSX-2013 | 248/23-ĐN | BH014 | Cty Tuấn Ân Đồng Nai | 1 | HH-30A-056 | Nắp chụp cách điện kẹp quai màu xanh | Cái | 16 | 76380.6178 | 1222089.8848 | Giao 19/5
XTP-5485 | 2023-11-14 | DNXK-2013 | KHSX-2013 | 248/23-ĐN | BH014 | Cty Tuấn Ân Đồng Nai | 2 | HH-30A-057 | Nắp chụp cách điện kẹp quai màu đỏ | Cái | 17 | 76380.6178 | 1298470.5026 | Giao 19/5
XTP-5485 | 2023-11-14 | DNXK-2013 | KHSX-2013 | 248/23-ĐN | BH014 | Cty Tuấn Ân Đồng Nai | 3 | HH-30A-058 | Nắp chụp cách điện kẹp quai màu vàng | Cái | 17 | 76380.6178 | 1298470.5026 | Giao 19/5
XTP-5486 | 2023-11-14 | DNXK-2013 | KHSX-2013 | 248/23-ĐN | BH014 | Cty Tuấn Ân Đồng Nai | 1 | HH-30A-065 | Nắp chụp cực TU-TI màu đỏ | Cái | 8 | 19740.628 | 157925.024 | Phúc Hưng -Lâm Đồng
XTP-5486 | 2023-11-14 | DNXK-2013 | KHSX-2013 | 248/23-ĐN | BH014 | Cty Tuấn Ân Đồng Nai | 2 | HH-30A-066 | Nắp chụp cực TU-TI màu vàng | Cái | 8 | 19740.628 | 157925.024 | Phúc Hưng -Lâm Đồng
XTP-5486 | 2023-11-14 | DNXK-2013 | KHSX-2013 | 248/23-ĐN | BH014 | Cty Tuấn Ân Đồng Nai | 3 | HH-30A-067 | Nắp chụp cực TU-TI màu xanh | Cái | 8 | 19740.628 | 157925.024 | Phúc Hưng -Lâm Đồng
XTP-5486 | 2023-11-14 | DNXK-2013 | KHSX-2013 | 248/23-ĐN | BH014 | Cty Tuấn Ân Đồng Nai | 4 | HH-30A-020 | Nắp chụp trên FCO màu đỏ | Cái | 15 | 67154.1195 | 1007311.7925 | Phúc Hưng -Lâm Đồng
XTP-5486 | 2023-11-14 | DNXK-2013 | KHSX-2013 | 248/23-ĐN | BH014 | Cty Tuấn Ân Đồng Nai | 5 | HH-30A-021 | Nắp chụp trên FCO màu vàng | Cái | 19 | 68799.7886 | 1307195.983 | Phúc Hưng -Lâm Đồng
XTP-5486 | 2023-11-14 | DNXK-2013 | KHSX-2013 | 248/23-ĐN | BH014 | Cty Tuấn Ân Đồng Nai | 6 | HH-30A-022 | Nắp chụp trên FCO màu xanh | Cái | 13 | 69024.198 | 897314.574 | Phúc Hưng -Lâm Đồng
XTP-5486 | 2023-11-14 | DNXK-2013 | KHSX-2013 | 248/23-ĐN | BH014 | Cty Tuấn Ân Đồng Nai | 7 | HH-30A-023 | Nắp chụp trên LBFCO màu đỏ | Cái | 15 | 99734.4714 | 1496017.071 | Phúc Hưng -Lâm Đồng
XTP-5486 | 2023-11-14 | DNXK-2013 | KHSX-2013 | 248/23-ĐN | BH014 | Cty Tuấn Ân Đồng Nai | 8 | HH-30A-024 | Nắp chụp trên LBFCO màu vàng | Cái | 18 | 99173.4478 | 1785122.0613 | Phúc Hưng -Lâm Đồng
XTP-5486 | 2023-11-14 | DNXK-2013 | KHSX-2013 | 248/23-ĐN | BH014 | Cty Tuấn Ân Đồng Nai | 9 | HH-30A-025 | Nắp chụp trên LBFCO màu xanh | Cái | 14 | 99734.4714 | 1396282.5996 | Phúc Hưng -Lâm Đồng
XTP-5487 | 2023-11-14 | DNXK-2013 | KHSX-2013 | 248/23-ĐN | BH014 | Cty Tuấn Ân Đồng Nai | 1 | HH-16A-028 | MCB 2P - 80 A - 10 kA, loại C | Cái | 10 | 110403.02 | 1104030.2 | HL 2
XTP-5487 | 2023-11-14 | DNXK-2013 | KHSX-2013 | 248/23-ĐN | BH014 | Cty Tuấn Ân Đồng Nai | 2 | HH-09A-006 | Chuỗi treo 24 kV - 120 kN, polymer | Cái | 30 | 204680.1751 | 6140405.2538 | HL 2
XTP-5488 | 2023-11-14 | DNXK-1820 | KHSX-1820 | 216/23-ĐN | BH014 | Cty Tuấn Ân Đồng Nai | 1 | HH-19A-010 | Nối bọc IPC 35 - 95, vỏ cách điện dày 1 - 3 mm, 6 - 35 / 16 - 95, 1 bu lông M8 nhôm | Cái | 936 | 22130.1494 | 20713819.863 | Năng Lượng Việt
XTP-5489 | 2023-11-14 | DNXK-1749 | KHSX-1749 | 242/23-TV | BH016 | Cty Tuấn Ân Tư vấn Thiết kế | 1 | HH-06A-001 | Dao cách ly 3P - 630 A - 24 kV - 150 kV BIL, lắp phương đứng trên 1 trụ, sứ gốm, ngoài trời | Bộ | 14 | 6989403.5238 | 97851649.3329 | Lắp cosse, giao ĐL Long An
XTP-5489 | 2023-11-14 | DNXK-1749 | KHSX-1749 | 242/23-TV | BH016 | Cty Tuấn Ân Tư vấn Thiết kế | 2 | HH-05A-010 | Cosse nhôm LTD | Cái | 84 | 70991.1375 | 5963255.5485 | Lắp DS
XTP-5489 | 2023-11-14 | DNXK-1749 | KHSX-1749 | 242/23-TV | BH016 | Cty Tuấn Ân Tư vấn Thiết kế | 3 | HH-08A-012 | Bộ sào thao tác dao cắt có tải trong dầu 24 kV - 35 kV, dài 8 m | Bộ | 14 | 989548.9113 | 13853684.7586
XTP-5489 | 2023-11-14 | DNXK-1749 | KHSX-1749 | 242/23-TV | BH016 | Cty Tuấn Ân Tư vấn Thiết kế | 4 | HH-40A-008 | Cosse ép Cu 50mm2-N dài 64mm chiều dài ép dây 36mm | Cái | 14 | 11664.6139 | 163304.5941 | Lắp DS
XTP-5489 | 2023-11-14 | DNXK-1749 | KHSX-1749 | 242/23-TV | BH016 | Cty Tuấn Ân Tư vấn Thiết kế | 5 | HH-17B-005 | Boulon 8 X 40 + tán + londel nhúng kẽm | Bộ | 14 | 1194.44 | 16722.16 | Lắp DS
XTP-5490 | 2023-11-14 | DNXK-1906 | KHSX-1906 | 256/23-TV | BH016 | Cty Tuấn Ân Tư vấn Thiết kế | 1 | HH-23A-002 | Hộp phân phối nhỏ 6 MCB (boulon vis xi niken) | Cái | 120 | 180775.2904 | 21693034.8491
XTP-5491 | 2023-11-14 | DNXK-2015 | KHSX-2015 | 276/23-TV | BH016 | Cty Tuấn Ân Tư vấn Thiết kế | 1 | HH-40A-004 | Cosse ép Cu 25mm2-N dài 52mm chiều dài ép dây 28mm | Cái | 300 | 5706.1753 | 1711852.5829
XTP-5491 | 2023-11-14 | DNXK-2015 | KHSX-2015 | 276/23-TV | BH016 | Cty Tuấn Ân Tư vấn Thiết kế | 2 | HH-40A-010 | Cosse ép Cu 70mm2-N dài 72mm chiều dài ép dây 38mm | Cái | 50 | 17944.548 | 897227.4013
XTP-5491 | 2023-11-14 | DNXK-2015 | KHSX-2015 | 276/23-TV | BH016 | Cty Tuấn Ân Tư vấn Thiết kế | 3 | HH-40A-014 | Cosse ép Cu 120mm2-N dài 86mm chiều dài ép dây 42mm | Cái | 50 | 33571.2263 | 1678561.3138
XTP-5491 | 2023-11-14 | DNXK-2015 | KHSX-2015 | 276/23-TV | BH016 | Cty Tuấn Ân Tư vấn Thiết kế | 4 | HH-40A-021 | Cosse ép Cu 240mm2-N dài 115mm chiều dài ép dây 58mm | Cái | 80 | 88115.1151 | 7049209.2051
XTP-5491 | 2023-11-14 | DNXK-2015 | KHSX-2015 | 276/23-TV | BH016 | Cty Tuấn Ân Tư vấn Thiết kế | 5 | PA-47A-008 | Giáp níu dây trần ADG2130, dài 1330mm, 21,29 ÷ 24,05mm (240mm2) | Sợi | 50 | 105216.4182 | 5260820.9105
XTP-5491 | 2023-11-14 | DNXK-2015 | KHSX-2015 | 276/23-TV | BH016 | Cty Tuấn Ân Tư vấn Thiết kế | 6 | HH-19B-005 | Nối bọc IPC trung thế 185, tiếp địa | Cái | 50 | 116659 | 5832950
XTP-5491 | 2023-11-14 | DNXK-2015 | KHSX-2015 | 276/23-TV | BH016 | Cty Tuấn Ân Tư vấn Thiết kế | 7 | HH-19A-002 | Nối bọc IPC 35 - 95, vỏ cách điện dày 1 - 3 mm, 6 - 35 / 16 - 95, 1 bu lông M8 nhựa | Cái | 800 | 20404.7344 | 16323787.541
XTP-5492 | 2023-11-14 | DNXK-1962 | KHSX-1962 | 166/23-DN | BH012 | Cty Tuấn Ân Đà Nẵng | 1 | HH-06A-009 | Dao cách ly 3P - 630 A - 24 kV - 150 kV BIL, 2 phương, lắp trên 1 trụ , polymer, ngoài trời | Bộ | 2 | 5086909.8839 | 10173819.7678 | Giao ĐL Quảng Nam, gửi lại kho
XTP-5492 | 2023-11-14 | DNXK-1962 | KHSX-1962 | 166/23-DN | BH012 | Cty Tuấn Ân Đà Nẵng | 2 | HH-06A-023 | Bộ sào thao tác dao cách ly 24 kV - 35 kV mở đứng, dài 8 m (bu lông nhúng kẽm) | Bộ | 2 | 1087573.5585 | 2175147.1169 | Giao ĐL Quảng Nam, gửi lại kho
XTP-5492 | 2023-11-14 | DNXK-1962 | KHSX-1962 | 166/23-DN | BH012 | Cty Tuấn Ân Đà Nẵng | 3 | HH-05A-011 | Cosse nhôm LTD (bu lông inox) | Cái | 12 | 92247.9023 | 1106974.8275 | Giao ĐL Quảng Nam, gửi lại kho
XTP-5492 | 2023-11-14 | DNXK-1962 | KHSX-1962 | 166/23-DN | BH012 | Cty Tuấn Ân Đà Nẵng | 4 | HH-40A-014 | Cosse ép Cu 120mm2-N dài 86mm chiều dài ép dây 42mm | Cái | 2 | 33571.2263 | 67142.4526 | Giao ĐL Quảng Nam, gửi lại kho
XTP-5492 | 2023-11-14 | DNXK-1962 | KHSX-1962 | 166/23-DN | BH012 | Cty Tuấn Ân Đà Nẵng | 5 | HH-17B-009 | Boulon 12 X 40 + tán + londel nhúng kẽm | Cái | 2 | 2113 | 4226 | Giao ĐL Quảng Nam, gửi lại kho
XTP-5492 | 2023-11-14 | DNXK-1962 | KHSX-1962 | 166/23-DN | BH012 | Cty Tuấn Ân Đà Nẵng | 6 | HH-35A-005 | Kẹp AC 25 - 150 , 3 boulon | Cái | 140 | 21174.4308 | 2964420.3119 | Giao ĐL Quảng Nam, gửi lại kho
XTP-5492 | 2023-11-14 | DNXK-1962 | KHSX-1962 | 166/23-DN | BH012 | Cty Tuấn Ân Đà Nẵng | 7 | HH-35A-005 | Kẹp AC 25 - 150 , 3 boulon | Cái | 15 | 21174.4308 | 317616.462 | Giao ĐL Quảng Nam, gửi lại kho
XTP-5493 | 2023-11-14 | DNXK-2014 | KHSX-2014 | 54/23-NA | BH011 | Cty Tuấn Ân Nghệ An | 1 | HH-09A-004 | Chuỗi treo 24 kV - 70 kN, polymer | Cái | 43 | 150515.707 | 6472175.4007 | giao Thanh Hóa -hàng cần gấp
XTP-5493 | 2023-11-14 | DNXK-2014 | KHSX-2014 | 54/23-NA | BH011 | Cty Tuấn Ân Nghệ An | 2 | HH-47A-013 | Giáp níu dây bọc ACD2260-TP, dài 1100mm, 20,1 ÷ 23,5mm (50mm2) | Sợi | 9 | 130267.8795 | 1172410.9151 | giao Thanh Hóa -hàng cần gấp
XTP-5494 | 2023-11-14 | DNXK-2016 | KHSX-2016 | 169/23-DN | BH012 | Cty Tuấn Ân Đà Nẵng | 1 | HH-06A-009 | Dao cách ly 3P - 630 A - 24 kV - 150 kV BIL, 2 phương, lắp trên 1 trụ , polymer, ngoài trời | Bộ | 1 | 5086909.8839 | 5086909.8839
XTP-5494 | 2023-11-14 | DNXK-2016 | KHSX-2016 | 169/23-DN | BH012 | Cty Tuấn Ân Đà Nẵng | 2 | HH-06A-023 | Bộ sào thao tác dao cách ly 24 kV - 35 kV mở đứng, dài 8 m (bu lông nhúng kẽm) | Bộ | 1 | 1087573.5585 | 1087573.5585
XTP-5494 | 2023-11-14 | DNXK-2016 | KHSX-2016 | 169/23-DN | BH012 | Cty Tuấn Ân Đà Nẵng | 3 | HH-19B-006 | Nối bọc IPC trung thế 300, tiếp địa | Cái | 12 | 233428 | 2801136
XTP-5494 | 2023-11-14 | DNXK-2016 | KHSX-2016 | 169/23-DN | BH012 | Cty Tuấn Ân Đà Nẵng | 4 | HH-03A-003 | FCO 100 A - 27 kV - 150k kV BIL, sứ (không bass) | Cái | 24 | 814203.6389 | 19540887.3344
XTP-5494 | 2023-11-14 | DNXK-2016 | KHSX-2016 | 169/23-DN | BH012 | Cty Tuấn Ân Đà Nẵng | 5 | HH-19A-006 | Nối bọc IPC 150 - 185, vỏ cách điện dày 1 - 3 mm, 6 - 150 /50 - 185, 2 bu lông M8 nhựa | Cái | 23 | 56844.5689 | 1307425.0836
XTP-5494 | 2023-11-14 | DNXK-2016 | KHSX-2016 | 169/23-DN | BH012 | Cty Tuấn Ân Đà Nẵng | 6 | HH-19A-006 | Nối bọc IPC 150 - 185, vỏ cách điện dày 1 - 3 mm, 6 - 150 /50 - 185, 2 bu lông M8 nhựa | Cái | 27 | 56844.5689 | 1534803.359
XTP-5494 | 2023-11-14 | DNXK-2016 | KHSX-2016 | 169/23-DN | BH012 | Cty Tuấn Ân Đà Nẵng | 7 | HH-18A-013 | Kẹp ngừng ABC 4 x (50-95)mm2 | Cái | 240 | 30403.2565 | 7296781.5529
XTP-5494 | 2023-11-14 | DNXK-2016 | KHSX-2016 | 169/23-DN | BH012 | Cty Tuấn Ân Đà Nẵng | 8 | HH-31A-014 | Cosse ép Cu-Al 120mm2-N-TA dài 86mm chiều dài ép dây 42mm | Cái | 20 | 33271.2263 | 665424.5255
XTP-5494 | 2023-11-14 | DNXK-2016 | KHSX-2016 | 169/23-DN | BH012 | Cty Tuấn Ân Đà Nẵng | 9 | HH-36A-005 | Kẹp dừng 50-240mm2, loại cong 5U | Cái | 75 | 107833.8127 | 8087535.9538
XTP-5494 | 2023-11-14 | DNXK-2016 | KHSX-2016 | 169/23-DN | BH012 | Cty Tuấn Ân Đà Nẵng | 10 | HH-01A-010 | Dây chì 15K, dài 584 mm | Sợi | 20 | 17297.4623 | 345949.245
XTP-5495 | 2023-11-14 | DNXK-1849 | KHSX-1849 | 105/23-HN | BH004 | Cty Tuấn Ân Hà Nội | 1 | HH-41A-012 | Ống nối OL-Cu 50mm2 dài 80mm | Ống | 6 | 14493.2976 | 86959.7853
XTP-5495 | 2023-11-14 | DNXK-1849 | KHSX-1849 | 105/23-HN | BH004 | Cty Tuấn Ân Hà Nội | 2 | HH-41A-014 | Ống nối OL-Cu 95mm2 dài 80mm | Ống | 4 | 25565.711 | 102262.8442
XTP-5495 | 2023-11-14 | DNXK-1849 | KHSX-1849 | 105/23-HN | BH004 | Cty Tuấn Ân Hà Nội | 3 | HH-41A-015 | Ống nối OL-Cu 120mm2 dài 90mm | Ống | 214 | 34990.9972 | 7488073.4097
XTP-5496 | 2023-11-14 | DNXK-2017 | KHSX-2017 | 277/23-TV | BH016 | Cty Tuấn Ân Tư vấn Thiết kế | 1 | PA-47A-013 | Giáp níu dây bọc ACD2260-TP, dài 1100mm, 20,1 ÷ 23,5mm (50mm2) | Sợi | 300 | 130267.8795 | 39080363.8367
XTP-5497 | 2023-11-14 | DNXK-2018 | KHSX-2018 | 1098/23-TB | BH003 | Cty Thiết Bị Điện Tuấn Ân | 1 | HH-31A-040 | Cosse ép Cu-Al 150mm2-2N-TA dài 146mm chiều dài ép dây 52mm | Cái | 15 | 67648.3133 | 1014724.7
XTP-5497 | 2023-11-14 | DNXK-2018 | KHSX-2018 | 1098/23-TB | BH003 | Cty Thiết Bị Điện Tuấn Ân | 2 | HH-31A-044 | Cosse ép Cu-Al 240mm2-2N-TA dài 160mm chiều dài ép dây 58mm | Cái | 25 | 117280.6636 | 2932016.591
XTP-5497 | 2023-11-14 | DNXK-2018 | KHSX-2018 | 1098/23-TB | BH003 | Cty Thiết Bị Điện Tuấn Ân | 3 | HH-31A-042 | Cosse ép Cu-Al 185mm2-2N-TA dài 151mm chiều dài ép dây 52mm | Cái | 39 | 86522.4514 | 3374375.6038
XTP-5497 | 2023-11-14 | DNXK-2018 | KHSX-2018 | 1098/23-TB | BH003 | Cty Thiết Bị Điện Tuấn Ân | 4 | HH-38A-006 | Kẹp quai 2/0 boulon inox, trung thế | Cái | 10 | 94389.084 | 943890.8395
XTP-5497 | 2023-11-14 | DNXK-2018 | KHSX-2018 | 1098/23-TB | BH003 | Cty Thiết Bị Điện Tuấn Ân | 5 | HH-14A-015 | Mỡ Compound đồng nhôm, 1kg | Kg | 1 | 142011.3455 | 142011.3455
XTP-5497 | 2023-11-14 | DNXK-2018 | KHSX-2018 | 1098/23-TB | BH003 | Cty Thiết Bị Điện Tuấn Ân | 6 | HH-03A-003 | FCO 100 A - 27 kV - 150k kV BIL, sứ (không bass) | Cái | 5 | 814203.6389 | 4071018.1947
XTP-5497 | 2023-11-14 | DNXK-2018 | KHSX-2018 | 1098/23-TB | BH003 | Cty Thiết Bị Điện Tuấn Ân | 7 | HH-03A-015 | Bass FCO | Cái | 5 | 43675.3052 | 218376.5258
XTP-5497 | 2023-11-14 | DNXK-2018 | KHSX-2018 | 1098/23-TB | BH003 | Cty Thiết Bị Điện Tuấn Ân | 8 | HH-01A-001 | Dây chì 1K, dài 584 mm | Sợi | 10 | 13494.1882 | 134941.8825
XTP-5497 | 2023-11-14 | DNXK-2018 | KHSX-2018 | 1098/23-TB | BH003 | Cty Thiết Bị Điện Tuấn Ân | 9 | HH-03A-013 | LBFCO 100 A - 24 kV - 150 kV BIL, polymer (không bass) | Cái | 50 | 1097561.1661 | 54878058.3073
XTP-5497 | 2023-11-14 | DNXK-2018 | KHSX-2018 | 1098/23-TB | BH003 | Cty Thiết Bị Điện Tuấn Ân | 10 | HH-03A-015 | Bass FCO | Cái | 50 | 43675.3052 | 2183765.2585
XTP-5498 | 2023-11-14 | DNXK-0532 | KHSX-0532 | 298/23-TB | BH003 | Cty Thiết Bị Điện Tuấn Ân | 1 | HH-18B-002 | Kẹp ngừng ABC 4 X (6-35)mm2, thanh thép dày 3mm | Cái | 200 | 7273 | 1454600
XTP-5499 | 2023-11-14 | DNXK-1781 | KHSX-1781 | 967/23-TB | BH003 | Cty Thiết Bị Điện Tuấn Ân | 1 | HH-03A-010 | FCO 100 A - 27 kV - 150 kV BIL, polymer (không bass) | Cái | 100 | 831361.345 | 83136134.4981
XTP-5499 | 2023-11-14 | DNXK-1781 | KHSX-1781 | 967/23-TB | BH003 | Cty Thiết Bị Điện Tuấn Ân | 2 | HH-03A-015 | Bass FCO | Cái | 100 | 43675.3052 | 4367530.5169
XTP-5500 | 2023-11-14 | DNXK-0350 | KHSX-0350 | 201/23-TB | BH003 | Cty Thiết Bị Điện Tuấn Ân | 1 | HH-16A-031 | MCB 3P - 80 A - 10 kA, loại C | Cái | 307 | 157815.5 | 48449358.5
XTP-5501 | 2023-11-14 | DNXK-1043 | KHSX-1043 | 624/23-TB | BH003 | Cty Thiết Bị Điện Tuấn Ân | 1 | HH-16A-031 | MCB 3P - 80 A - 10 kA, loại C | Cái | 104 | 157815.5 | 16412812
XTP-5502 | 2023-11-14 | DNXK-2007 | KHSX-2007 | 247/23-ĐN | BH014 | Cty Tuấn Ân Đồng Nai | 1 | HH-03A-010 | FCO 100 A - 27 kV - 150 kV BIL, polymer (không bass) | Cái | 100 | 831361.345 | 83136134.4981 | giao Lâm Đồng
XTP-5502 | 2023-11-14 | DNXK-2007 | KHSX-2007 | 247/23-ĐN | BH014 | Cty Tuấn Ân Đồng Nai | 2 | HH-03A-015 | Bass FCO | Cái | 100 | 43675.3052 | 4367530.5169 | giao Lâm Đồng
XTP-5503 | 2023-11-14 | DNXK-2019 | KHSX-2019 | 249/23-ĐN | BH014 | Cty Tuấn Ân Đồng Nai | 1 | HH-28A-017 | Dây đai inox 20 x 0.4mm, 1.2 mét | Sợi | 300 | 3478.2281 | 1043468.4342
XTP-5504 | 2023-11-14 | DNXK-1966 | KHSX-1966 | 267/23-TV | BH016 | Cty Tuấn Ân Tư vấn Thiết kế | 1 | HH-09A-009 | Cách điện đứng 24 kV - 780, polymer (không ty) | Cái | 225 | 152097.0998 | 34221847.4608 | giao Vũng Tàu
XTP-5504 | 2023-11-14 | DNXK-1966 | KHSX-1966 | 267/23-TV | BH016 | Cty Tuấn Ân Tư vấn Thiết kế | 2 | HH-09A-016 | Ty Cách điện đứng 24 kV - 35 kV, M20 dài 180 mm | Cái | 225 | 31270.5817 | 7035880.8824 | giao Vũng Tàu
XTP-5505 | 2023-11-14 | DNXK-2020 | KHSX-2020 | 278/23-TV | BH016 | Cty Tuấn Ân Tư vấn Thiết kế | 1 | HH-09A-007 | Chuỗi treo 35 kV - 120 kN, polymer | Cái | 33 | 251209.9829 | 8289929.4344 | Xe TTL ghé lấy
XTP-5505 | 2023-11-14 | DNXK-2020 | KHSX-2020 | 278/23-TV | BH016 | Cty Tuấn Ân Tư vấn Thiết kế | 2 | PA-47A-061 | Giáp buộc đầu sứ đơn composite PTT 1202SC-C, đường kính cáp 18.5 - 23.4mm (35-50mm2), bán dẫn | Sợi | 16 | 18030.278 | 288484.448 | Xe TTL ghé lấy
XTP-5506 | 2023-11-14 | DNXK-2021 | KHSX-2021 | 279/23-TV | BH016 | Cty Tuấn Ân Tư vấn Thiết kế | 1 | HH-33A-006 | Nối ép đồng nhôm WR-419 | Cái | 750 | 10820.2887 | 8115216.5481
XTP-5506 | 2023-11-14 | DNXK-2021 | KHSX-2021 | 279/23-TV | BH016 | Cty Tuấn Ân Tư vấn Thiết kế | 2 | PA-18A-005 | Móc treo cáp ABC 4 x 95 mm2 | Cái | 120 | 9423.3015 | 1130796.1762
XTP-5506 | 2023-11-14 | DNXK-2021 | KHSX-2021 | 279/23-TV | BH016 | Cty Tuấn Ân Tư vấn Thiết kế | 3 | HH-18A-013 | Kẹp ngừng ABC 4 x (50-95)mm2 | Cái | 200 | 30403.2565 | 6080651.2941
XTP-5506 | 2023-11-14 | DNXK-2021 | KHSX-2021 | 279/23-TV | BH016 | Cty Tuấn Ân Tư vấn Thiết kế | 4 | HH-19A-002 | Nối bọc IPC 35 - 95, vỏ cách điện dày 1 - 3 mm, 6 - 35 / 16 - 95, 1 bu lông M8 nhựa | Cái | 1000 | 20404.7344 | 20404734.4262
XTP-5507 | 2023-11-14 | DNXK-2022 | KHSX-2022 | 280/23-TV | BH016 | Cty Tuấn Ân Tư vấn Thiết kế | 1 | HH-40A-014 | Cosse ép Cu 120mm2-N dài 86mm chiều dài ép dây 42mm | Cái | 60 | 33571.2263 | 2014273.5766
XTP-5507 | 2023-11-14 | DNXK-2022 | KHSX-2022 | 280/23-TV | BH016 | Cty Tuấn Ân Tư vấn Thiết kế | 2 | HH-40A-004 | Cosse ép Cu 25mm2-N dài 52mm chiều dài ép dây 28mm | Cái | 300 | 5706.1753 | 1711852.5829
XTP-5507 | 2023-11-14 | DNXK-2022 | KHSX-2022 | 280/23-TV | BH016 | Cty Tuấn Ân Tư vấn Thiết kế | 3 | HH-40A-010 | Cosse ép Cu 70mm2-N dài 72mm chiều dài ép dây 38mm | Cái | 50 | 17944.548 | 897227.4013
XTP-5507 | 2023-11-14 | DNXK-2022 | KHSX-2022 | 280/23-TV | BH016 | Cty Tuấn Ân Tư vấn Thiết kế | 4 | HH-40A-012 | Cosse ép Cu 95mm2-N dài 81mm chiều dài ép dây 42mm | Cái | 100 | 25718.719 | 2571871.8952
XTP-5507 | 2023-11-14 | DNXK-2022 | KHSX-2022 | 280/23-TV | BH016 | Cty Tuấn Ân Tư vấn Thiết kế | 5 | HH-31A-008 | Cosse ép Cu-Al 50mm2-N-TA dài 64mm chiều dài ép dây 36mm | Cái | 50 | 11844.4039 | 592220.1932
XTP-5507 | 2023-11-14 | DNXK-2022 | KHSX-2022 | 280/23-TV | BH016 | Cty Tuấn Ân Tư vấn Thiết kế | 6 | HH-18A-013 | Kẹp ngừng ABC 4 x (50-95)mm2 | Cái | 600 | 30403.2565 | 18241953.8824
XTP-5507 | 2023-11-14 | DNXK-2022 | KHSX-2022 | 280/23-TV | BH016 | Cty Tuấn Ân Tư vấn Thiết kế | 7 | HH-33A-005 | Nối ép đồng nhôm WR-399 | Cái | 300 | 9841.565 | 2952469.5
XTP-5507 | 2023-11-14 | DNXK-2022 | KHSX-2022 | 280/23-TV | BH016 | Cty Tuấn Ân Tư vấn Thiết kế | 8 | HH-33A-007 | Nối ép đồng nhôm WR-815 | Cái | 100 | 15912.2493 | 1591224.9265
XTP-5507 | 2023-11-14 | DNXK-2022 | KHSX-2022 | 280/23-TV | BH016 | Cty Tuấn Ân Tư vấn Thiết kế | 9 | HH-18A-004 | Móc treo cáp ABC 4 x 70 mm2 | Cái | 200 | 9337.7636 | 1867552.7273
XTP-5507 | 2023-11-14 | DNXK-2022 | KHSX-2022 | 280/23-TV | BH016 | Cty Tuấn Ân Tư vấn Thiết kế | 10 | HH-45A-002 | Ống nối ON-ACSR 50mm2 (ống nhôm dài 390mm, ống sắt dài 120mm) | Cái | 20 | 29544.2879 | 590885.7583
XTP-5507 | 2023-11-14 | DNXK-2022 | KHSX-2022 | 280/23-TV | BH016 | Cty Tuấn Ân Tư vấn Thiết kế | 11 | HH-45A-003 | Ống nối ON-ACSR 70mm2 (ống nhôm dài 450mm, ống sắt dài 130mm) | Cái | 30 | 36897.6667 | 1106930
XTP-5507 | 2023-11-14 | DNXK-2022 | KHSX-2022 | 280/23-TV | BH016 | Cty Tuấn Ân Tư vấn Thiết kế | 12 | HH-45A-004 | Ống nối ON-ACSR 95mm2 (ống nhôm dài 460mm, ống sắt dài 140mm) | Cái | 20 | 41639.17 | 832783.4008
XTP-5507 | 2023-11-14 | DNXK-2022 | KHSX-2022 | 280/23-TV | BH016 | Cty Tuấn Ân Tư vấn Thiết kế | 13 | HH-30A-020 | Nắp chụp trên FCO màu đỏ | Cái | 32 | 67154.1195 | 2148931.824
XTP-5507 | 2023-11-14 | DNXK-2022 | KHSX-2022 | 280/23-TV | BH016 | Cty Tuấn Ân Tư vấn Thiết kế | 14 | HH-30A-021 | Nắp chụp trên FCO màu vàng | Cái | 32 | 68799.7886 | 2201593.2346
XTP-5507 | 2023-11-14 | DNXK-2022 | KHSX-2022 | 280/23-TV | BH016 | Cty Tuấn Ân Tư vấn Thiết kế | 15 | HH-30A-022 | Nắp chụp trên FCO màu xanh | Cái | 32 | 69024.198 | 2208774.336
XTP-5507 | 2023-11-14 | DNXK-2022 | KHSX-2022 | 280/23-TV | BH016 | Cty Tuấn Ân Tư vấn Thiết kế | 16 | HH-30A-023 | Nắp chụp trên LBFCO màu đỏ | Cái | 13 | 99734.4714 | 1296548.1282
XTP-5507 | 2023-11-14 | DNXK-2022 | KHSX-2022 | 280/23-TV | BH016 | Cty Tuấn Ân Tư vấn Thiết kế | 17 | HH-30A-024 | Nắp chụp trên LBFCO màu vàng | Cái | 13 | 99173.4478 | 1289254.8221
XTP-5507 | 2023-11-14 | DNXK-2022 | KHSX-2022 | 280/23-TV | BH016 | Cty Tuấn Ân Tư vấn Thiết kế | 18 | HH-30A-025 | Nắp chụp trên LBFCO màu xanh | Cái | 13 | 99734.4714 | 1296548.1282
XTP-5507 | 2023-11-14 | DNXK-2022 | KHSX-2022 | 280/23-TV | BH016 | Cty Tuấn Ân Tư vấn Thiết kế | 19 | HH-30A-026 | Nắp chụp dưới FCO, LBFCO màu đỏ | Cái | 45 | 53465.0956 | 2405929.302
XTP-5507 | 2023-11-14 | DNXK-2022 | KHSX-2022 | 280/23-TV | BH016 | Cty Tuấn Ân Tư vấn Thiết kế | 20 | HH-30A-027 | Nắp chụp dưới FCO, LBFCO màu vàng | Cái | 45 | 53465.0956 | 2405929.302
XTP-5507 | 2023-11-14 | DNXK-2022 | KHSX-2022 | 280/23-TV | BH016 | Cty Tuấn Ân Tư vấn Thiết kế | 21 | HH-30A-028 | Nắp chụp dưới FCO, LBFCO màu xanh | Cái | 45 | 53465.0956 | 2405929.302
XTP-5507 | 2023-11-14 | DNXK-2022 | KHSX-2022 | 280/23-TV | BH016 | Cty Tuấn Ân Tư vấn Thiết kế | 22 | HH-30A-017 | Nắp chụp LA màu xanh | Cái | 40 | 22167.3908 | 886695.632
XTP-5507 | 2023-11-14 | DNXK-2022 | KHSX-2022 | 280/23-TV | BH016 | Cty Tuấn Ân Tư vấn Thiết kế | 23 | HH-30A-018 | Nắp chụp LA màu đỏ | Cái | 40 | 22167.3908 | 886695.632
XTP-5507 | 2023-11-14 | DNXK-2022 | KHSX-2022 | 280/23-TV | BH016 | Cty Tuấn Ân Tư vấn Thiết kế | 24 | HH-30A-019 | Nắp chụp LA màu vàng | Cái | 40 | 22167.3908 | 886695.632
XTP-5507 | 2023-11-14 | DNXK-2022 | KHSX-2022 | 280/23-TV | BH016 | Cty Tuấn Ân Tư vấn Thiết kế | 25 | HH-17A-010 | MCCB 3P - 160 A - 690V - 70 kA, loại nhiệt - từ | Cái | 5 | 1018881.4 | 5094407
XTP-5507 | 2023-11-14 | DNXK-2022 | KHSX-2022 | 280/23-TV | BH016 | Cty Tuấn Ân Tư vấn Thiết kế | 26 | HH-17A-011 | MCCB 3P - 200 A - 690V - 70 kA, loại nhiệt - từ | Cái | 2 | 1191247.6 | 2382495.2
XTP-5507 | 2023-11-14 | DNXK-2022 | KHSX-2022 | 280/23-TV | BH016 | Cty Tuấn Ân Tư vấn Thiết kế | 27 | HH-17A-012 | MCCB 3P - 250 A - 690V - 70 kA, loại nhiệt - từ | Cái | 2 | 1195167.6 | 2390335.2
XTP-5508 | 2023-11-14 | DNXK-2022 | KHSX-2022 | 280/23-TV | BH016 | Cty Tuấn Ân Tư vấn Thiết kế | 1 | HH-30A-056 | Nắp chụp cách điện kẹp quai màu xanh | Cái | 54 | 76380.6178 | 4124553.3612
XTP-5508 | 2023-11-14 | DNXK-2022 | KHSX-2022 | 280/23-TV | BH016 | Cty Tuấn Ân Tư vấn Thiết kế | 2 | HH-30A-057 | Nắp chụp cách điện kẹp quai màu đỏ | Cái | 54 | 76380.6178 | 4124553.3612
XTP-5508 | 2023-11-14 | DNXK-2022 | KHSX-2022 | 280/23-TV | BH016 | Cty Tuấn Ân Tư vấn Thiết kế | 3 | HH-30A-058 | Nắp chụp cách điện kẹp quai màu vàng | Cái | 54 | 76380.6178 | 4124553.3612
XTP-5508 | 2023-11-14 | DNXK-2022 | KHSX-2022 | 280/23-TV | BH016 | Cty Tuấn Ân Tư vấn Thiết kế | 4 | HH-40A-006 | Cosse ép Cu 35mm2-N dài 60mm chiều dài ép dây 32mm | Cái | 81 | 7455.6108 | 603904.4757
XTP-5508 | 2023-11-14 | DNXK-2022 | KHSX-2022 | 280/23-TV | BH016 | Cty Tuấn Ân Tư vấn Thiết kế | 5 | HH-17A-009 | MCCB 3P - 125 A - 690V - 70 kA, loại nhiệt - từ | Cái | 2 | 1021185.4 | 2042370.8
XTP-5508 | 2023-11-14 | DNXK-2022 | KHSX-2022 | 280/23-TV | BH016 | Cty Tuấn Ân Tư vấn Thiết kế | 6 | HH-17A-010 | MCCB 3P - 160 A - 690V - 70 kA, loại nhiệt - từ | Cái | 1 | 1018881.4 | 1018881.4
XTP-5508 | 2023-11-14 | DNXK-2022 | KHSX-2022 | 280/23-TV | BH016 | Cty Tuấn Ân Tư vấn Thiết kế | 7 | HH-17A-011 | MCCB 3P - 200 A - 690V - 70 kA, loại nhiệt - từ | Cái | 14 | 1191247.6 | 16677466.4
XTP-5508 | 2023-11-14 | DNXK-2022 | KHSX-2022 | 280/23-TV | BH016 | Cty Tuấn Ân Tư vấn Thiết kế | 8 | HH-17A-012 | MCCB 3P - 250 A - 690V - 70 kA, loại nhiệt - từ | Cái | 4 | 1195167.6 | 4780670.4
XTP-5508 | 2023-11-14 | DNXK-2022 | KHSX-2022 | 280/23-TV | BH016 | Cty Tuấn Ân Tư vấn Thiết kế | 9 | HH-17A-014 | MCCB 3P - 400 A - 690V - 70 kA, loại điện tử | Cái | 1 | 4308683.8886 | 4308683.8886
XTP-5509 | 2023-11-15 | DNXK-0038 | KHSX-0000 |  | PKT | Phòng Kỹ Thuật | 1 | HH-03A-010 | FCO 100 A - 27 kV - 150 kV BIL, polymer (không bass) | Cái | 1 | 831361.345 | 831361.345 | Bảo hành phiếu 05/TA Khánh Hòa 2023
XTP-5510 | 2023-11-15 | DNXK-1206 | KHSX-1206 | 731/23-TB | BH003 | Cty Thiết Bị Điện Tuấn Ân | 1 | HH-49B-048 | Tem tủ điện kế in "TUAN AN 450 X 920 X 420mm" | Cái | 30 | 1615 | 48450 | Tem inox tủ điện kế (450x350x200)
XTP-5511 | 2023-11-15 | DNXK-1766 | KHSX-1766 | 953/23-TB | BH003 | Cty Thiết Bị Điện Tuấn Ân | 1 | HH-23A-009 | Hộp phân phối 12 cực loại lớn (bass 2 đai) | Cái | 51 | 291101.1825 | 14846160.3096
XTP-5512 | 2023-11-15 | DNXK-1868 | KHSX-1868 | 1047/23-TB | BH003 | Cty Thiết Bị Điện Tuấn Ân | 1 | HH-27B-085 | Hộp 4 điện kế cơ 1 pha - Compositer, loại lớn, boulon vis xi niken, thau đầu vào 11 x 14 | Cái | 90 | 316538 | 28488420 | Tây Ninh, kính thủy, có logo EVN SPC
XTP-5512 | 2023-11-15 | DNXK-1868 | KHSX-1868 | 1047/23-TB | BH003 | Cty Thiết Bị Điện Tuấn Ân | 2 | HH-28A-007 | Phụ kiện treo hộp 2-4 công tơ 1 pha, 1 công tơ 3 pha lên trụ | Bộ | 90 | 15250.6987 | 1372562.8787 | PK rời
XTP-5513 | 2023-11-15 | DNXK-1820 | KHSX-1820 | 216/23-ĐN | BH014 | Cty Tuấn Ân Đồng Nai | 1 | HH-23B-051 | Hộp phân phối lớn 6 MCB (boulon vis xi niken) | Cái | 5 | 221219 | 1106095 | Năng Lượng Việt
XTP-5513 | 2023-11-15 | DNXK-1820 | KHSX-1820 | 216/23-ĐN | BH014 | Cty Tuấn Ân Đồng Nai | 2 | HH-23B-052 | Hộp phân phối lớn 9 MCB (boulon vis xi niken) | Cái | 5 | 248901 | 1244505 | Năng Lượng Việt
XTP-5513 | 2023-11-15 | DNXK-1820 | KHSX-1820 | 216/23-ĐN | BH014 | Cty Tuấn Ân Đồng Nai | 3 | HH-23A-002 | Hộp phân phối nhỏ 6 MCB (boulon vis xi niken) | Cái | 120 | 180775.2904 | 21693034.8491 | Năng Lượng Việt
XTP-5514 | 2023-11-15 | DNXK-1906 | KHSX-1906 | 256/23-TV | BH016 | Cty Tuấn Ân Tư vấn Thiết kế | 1 | HH-23A-002 | Hộp phân phối nhỏ 6 MCB (boulon vis xi niken) | Cái | 122 | 180775.2904 | 22054585.4299
XTP-5514 | 2023-11-15 | DNXK-1906 | KHSX-1906 | 256/23-TV | BH016 | Cty Tuấn Ân Tư vấn Thiết kế | 2 | HH-33A-003 | Nối ép đồng nhôm WR-279 | Cái | 500 | 7749.3824 | 3874691.1836
XTP-5515 | 2023-11-15 | DNXK-1966 | KHSX-1966 | 267/23-TV | BH016 | Cty Tuấn Ân Tư vấn Thiết kế | 1 | HH-09B-013 | Pin post/Line post 24Kv- 780, Polymer có kẹp, không ty, lắp boulon inox 8 x 50 (304) trên đầu kẹp | Cái | 522 | 158354 | 82660788 | giao Vũng Tàu
XTP-5515 | 2023-11-15 | DNXK-1966 | KHSX-1966 | 267/23-TV | BH016 | Cty Tuấn Ân Tư vấn Thiết kế | 2 | HH-09A-016 | Ty Cách điện đứng 24 kV - 35 kV, M20 dài 180 mm | Cái | 522 | 31270.5817 | 16323243.6471 | giao Vũng Tàu
XTP-5516 | 2023-11-15 | DNXK-1933 | KHSX-1933 | 112/23-HN | BH004 | Cty Tuấn Ân Hà Nội | 1 | HH-28A-018 | Dây đai inox 20 x 0.4mm, 1.5 mét | Sợi | 1383 | 3762.8803 | 5204063.5239
XTP-5517 | 2023-11-15 | DNXK-2027 | KHSX-2027 | 288/23-PA | BH018 | Cty Polymer Alpha | 1 | HH-19B-005 | Nối bọc IPC trung thế 185, tiếp địa | Cái | 100 | 116659 | 11665900
XTP-5517 | 2023-11-15 | DNXK-2027 | KHSX-2027 | 288/23-PA | BH018 | Cty Polymer Alpha | 2 | HH-39A-002 | Hotline 4/0 | Cái | 40 | 112518.483 | 4500739.3208
XTP-5517 | 2023-11-15 | DNXK-2027 | KHSX-2027 | 288/23-PA | BH018 | Cty Polymer Alpha | 3 | HH-38A-002 | Kẹp quai 4/0 lọai ty, trung thế | Cái | 40 | 165802.8312 | 6632113.2485
XTP-5518 | 2023-11-15 | DNXK-2028 | KHSX-2028 | 1103/23-TB | BH003 | Cty Thiết Bị Điện Tuấn Ân | 1 | HH-20A-003 | Kẹp đấu rẽ TA-CDB 86 34G28 - 35mm2 | Cái | 9 | 81534.4181 | 733809.7633
XTP-5518 | 2023-11-15 | DNXK-2028 | KHSX-2028 | 1103/23-TB | BH003 | Cty Thiết Bị Điện Tuấn Ân | 2 | HH-19A-017 | Nối bọc MV IPC 70 - 95, vỏ cách điện dày 3 - 7 mm, 35 - 70 / 35 - 95, 2 bu lông M10 thép | Cái | 50 | 180771.9207 | 9038596.0373
XTP-5518 | 2023-11-15 | DNXK-2028 | KHSX-2028 | 1103/23-TB | BH003 | Cty Thiết Bị Điện Tuấn Ân | 3 | HH-20A-006 | Kẹp đấu rẽ TA-CDB 86 93G28 - 95mm2 | Cái | 20 | 88097.5396 | 1761950.7925
XTP-5518 | 2023-11-15 | DNXK-2028 | KHSX-2028 | 1103/23-TB | BH003 | Cty Thiết Bị Điện Tuấn Ân | 4 | HH-19A-018 | Nối bọc MV IPC 95 - 120, vỏ cách điện dày 3 - 7 mm, 70 - 95 / 95 - 120, 2 bu lông M10 thép | Cái | 6 | 180079.1207 | 1080474.7245
XTP-5518 | 2023-11-15 | DNXK-2028 | KHSX-2028 | 1103/23-TB | BH003 | Cty Thiết Bị Điện Tuấn Ân | 5 | PA-47A-030 | Giáp buộc cổ sứ đơn thẳng composite PST2203-C, đường kính cáp 23,4 ÷ 27,9mm (70-95mm2) | Sợi | 88 | 15937.46 | 1402496.48
XTP-5518 | 2023-11-15 | DNXK-2028 | KHSX-2028 | 1103/23-TB | BH003 | Cty Thiết Bị Điện Tuấn Ân | 6 | HH-30A-017 | Nắp chụp LA màu xanh | Cái | 12 | 22167.3908 | 266008.6896
XTP-5518 | 2023-11-15 | DNXK-2028 | KHSX-2028 | 1103/23-TB | BH003 | Cty Thiết Bị Điện Tuấn Ân | 7 | HH-30A-018 | Nắp chụp LA màu đỏ | Cái | 12 | 22167.3908 | 266008.6896
XTP-5518 | 2023-11-15 | DNXK-2028 | KHSX-2028 | 1103/23-TB | BH003 | Cty Thiết Bị Điện Tuấn Ân | 8 | HH-30A-019 | Nắp chụp LA màu vàng | Cái | 12 | 22167.3908 | 266008.6896
XTP-5519 | 2023-11-15 | DNXK-2030 | KHSX-2030 | 55/23-NA | BH011 | Cty Tuấn Ân Nghệ An | 1 | HH-09A-004 | Chuỗi treo 24 kV - 70 kN, polymer | Cái | 42 | 150515.707 | 6321659.6937 | Giao Thanh Hóa
XTP-5519 | 2023-11-15 | DNXK-2030 | KHSX-2030 | 55/23-NA | BH011 | Cty Tuấn Ân Nghệ An | 2 | HH-47A-013 | Giáp níu dây bọc ACD2260-TP, dài 1100mm, 20,1 ÷ 23,5mm (50mm2) | Sợi | 42 | 130267.8795 | 5471250.9371 | Giao Thanh Hóa
XTP-5520 | 2023-11-15 | DNXK-0019 | KHSX-0000 |  | PKT | Phòng Kỹ Thuật | 1 | HH-16A-019 | MCB 3P - 63 A - 6 kA, loại C | Cái | 3 | 73169.5 | 219508.5 | Đi điện phòng test
XTP-5521 | 2023-11-15 | DNXK-4602 | KHSX-1871 |  | X01 | Xưởng 1 | 1 | HH-16A-005 | MCB 1P - 40 A - 6 kA, loại C | Cái | 6 | 23139.3667 | 138836.2 | Loại D, lắp hộp
XTP-5521 | 2023-11-15 | DNXK-4602 | KHSX-1871 |  | X01 | Xưởng 1 | 2 | HH-16A-025 | MCB 1P - 80 A - 10 kA, loại C | Cái | 3 | 52218.5 | 156655.5 | Loại D, lắp hộp
XTP-5522 | 2023-11-15 | DNXK-4632 | KHSX-1900 |  | X01 | Xưởng 1 | 1 | HH-16A-005 | MCB 1P - 40 A - 6 kA, loại C | Cái | 66 | 23139.3667 | 1527198.2 | Loại D, lắp hộp
XTP-5522 | 2023-11-15 | DNXK-4632 | KHSX-1900 |  | X01 | Xưởng 1 | 2 | HH-16A-025 | MCB 1P - 80 A - 10 kA, loại C | Cái | 33 | 52218.5 | 1723210.5 | Loại D, lắp hộp
XTP-5523 | 2023-11-15 | DNXK-0020 | KHSX-0000 |  | PKT | Phòng Kỹ Thuật | 1 | HH-17A-008 | MCCB 3P - 100 A - 690V - 70 kA, loại nhiệt - từ | Cái | 1 | 909918.6 | 909918.6 | Đi điện phòng test
XTP-5524 | 2023-11-15 | DNXK-2029 | KHSX-2029 | 250/23-ĐN | BH014 | Cty Tuấn Ân Đồng Nai | 1 | HH-01A-006 | Dây chì 6K, dài 584 mm | Sợi | 120 | 13545.6637 | 1625479.65
XTP-5524 | 2023-11-15 | DNXK-2029 | KHSX-2029 | 250/23-ĐN | BH014 | Cty Tuấn Ân Đồng Nai | 2 | HH-01A-008 | Dây chì 10K, dài 584 mm | Sợi | 100 | 16091.2237 | 1609122.375
XTP-5524 | 2023-11-15 | DNXK-2029 | KHSX-2029 | 250/23-ĐN | BH014 | Cty Tuấn Ân Đồng Nai | 3 | HH-01A-014 | Dây chì 40K, dài 584 mm | Sợi | 100 | 24682.4888 | 2468248.875
XTP-5525 | 2023-11-15 | DNXK-2019 | KHSX-2019 | 249/23-ĐN | BH014 | Cty Tuấn Ân Đồng Nai | 1 | HH-03A-010 | FCO 100 A - 27 kV - 150 kV BIL, polymer (không bass) | Cái | 22 | 831361.345 | 18289949.5896 | giao Phúc Hưng -Lâm Đồng
XTP-5525 | 2023-11-15 | DNXK-2019 | KHSX-2019 | 249/23-ĐN | BH014 | Cty Tuấn Ân Đồng Nai | 2 | HH-03A-015 | Bass FCO | Cái | 22 | 43675.3052 | 960856.7137 | giao Phúc Hưng -Lâm Đồng
XTP-5526 | 2023-11-15 | DNXK-1781 | KHSX-1781 | 967/23-TB | BH003 | Cty Thiết Bị Điện Tuấn Ân | 1 | HH-03A-010 | FCO 100 A - 27 kV - 150 kV BIL, polymer (không bass) | Cái | 366 | 831361.345 | 304278252.2632
XTP-5526 | 2023-11-15 | DNXK-1781 | KHSX-1781 | 967/23-TB | BH003 | Cty Thiết Bị Điện Tuấn Ân | 2 | HH-03A-015 | Bass FCO | Cái | 366 | 43675.3052 | 15985161.692
XTP-5527 | 2023-11-15 | DNXK-0000 | KHSX-0000 |  | PKD | Phòng kinh doanh | 1 | HH-30A-012 | Nắp chụp cách điện kẹp quai màu xám | Cái | 2 | 76330.842 | 152661.684 | Xuất chuyển mã PA-30A-012
XTP-5527 | 2023-11-15 | DNXK-0000 | KHSX-0000 |  | PKD | Phòng kinh doanh | 2 | HH-30A-013 | Nắp chụp MBA F90 màu xám | Cái | 2 | 20047.72 | 40095.44 | Xuất chuyển mã PA-30A-013
XTP-5528 | 2023-11-15 | DNXK-0131 | KHSX-0000 |  | PKT | Phòng Kỹ Thuật | 1 | HH-09A-004 | Chuỗi treo 24 kV - 70 kN, polymer | Cái | 1 | 150515.707 | 150515.707 | Mẫu Tuấn Ân Miền Tây đơn 12
XTP-5528 | 2023-11-15 | DNXK-0131 | KHSX-0000 |  | PKT | Phòng Kỹ Thuật | 2 | HH-16A-004 | MCB 1P - 32 A - 6 kA, loại C | Cái | 3 | 19869.0867 | 59607.26 | Mẫu Tuấn Ân Miền Tây đơn 12
XTP-5528 | 2023-11-15 | DNXK-0131 | KHSX-0000 |  | PKT | Phòng Kỹ Thuật | 3 | HH-16A-007 | MCB 1P - 63 A - 6 kA, loại C | Cái | 3 | 24801.5667 | 74404.7 | Mẫu Tuấn Ân Miền Tây đơn 12
XTP-5529 | 2023-11-15 | DNXK-1900 | KHSX-1900 | 271/23-PA | BH018 | Cty Polymer Alpha | 1 | HH-03A-010 | FCO 100 A - 27 kV - 150 kV BIL, polymer (không bass) | Cái | 9 | 831361.345 | 7482252.1048
XTP-5529 | 2023-11-15 | DNXK-1900 | KHSX-1900 | 271/23-PA | BH018 | Cty Polymer Alpha | 2 | HH-03A-015 | Bass FCO | Cái | 9 | 43675.3052 | 393077.7465
XTP-5529 | 2023-11-15 | DNXK-1900 | KHSX-1900 | 271/23-PA | BH018 | Cty Polymer Alpha | 3 | HH-04A-002 | LA 18 kV - MCOV 15,3 - 10 kA | Cái | 51 | 630285.31 | 32144550.8091
XTP-5529 | 2023-11-15 | DNXK-1900 | KHSX-1900 | 271/23-PA | BH018 | Cty Polymer Alpha | 4 | HH-01A-003 | Dây chì 3K, dài 584 mm | Sợi | 1 | 13545.6637 | 13545.6637
XTP-5529 | 2023-11-15 | DNXK-1900 | KHSX-1900 | 271/23-PA | BH018 | Cty Polymer Alpha | 5 | HH-01A-008 | Dây chì 10K, dài 584 mm | Sợi | 3 | 16091.2237 | 48273.6712
XTP-5529 | 2023-11-15 | DNXK-1900 | KHSX-1900 | 271/23-PA | BH018 | Cty Polymer Alpha | 6 | HH-23B-004 | Hộp phân phối 9 cực loại nhỏ, có thanh pha bằng đồng lá, lắp 4 cosse ép Cu 50 boulon inox lục giác M8 được thiết kế chống xoay, 9 cosse ép Cu 25 boulon vis inox | Cái | 11 | 225924.4529 | 2485168.9823 | Lắp CB Loại D
XTP-5529 | 2023-11-15 | DNXK-1900 | KHSX-1900 | 271/23-PA | BH018 | Cty Polymer Alpha | 7 | HH-16A-005 | MCB 1P - 40 A - 6 kA, loại C | Cái | 66 | 23139.3667 | 1527198.2 | CB Loại D, lắp hộp
XTP-5529 | 2023-11-15 | DNXK-1900 | KHSX-1900 | 271/23-PA | BH018 | Cty Polymer Alpha | 8 | HH-16A-025 | MCB 1P - 80 A - 10 kA, loại C | Cái | 33 | 52218.5 | 1723210.5 | CB Loại D, lắp hộp
XTP-5530 | 2023-11-15 | DNXK-2031 | KHSX-2031 | 122/23-MT | BH017 | Cty Tuấn Ân Miền Tây | 1 | HH-06A-009 | Dao cách ly 3P - 630 A - 24 kV - 150 kV BIL, 2 phương, lắp trên 1 trụ , polymer, ngoài trời | Bộ | 8 | 5086909.8839 | 40695279.0713
XTP-5530 | 2023-11-15 | DNXK-2031 | KHSX-2031 | 122/23-MT | BH017 | Cty Tuấn Ân Miền Tây | 2 | HH-06A-023 | Bộ sào thao tác dao cách ly 24 kV - 35 kV mở đứng, dài 8 m (bu lông nhúng kẽm) | Bộ | 8 | 1087573.5585 | 8700588.4677
XTP-5530 | 2023-11-15 | DNXK-2031 | KHSX-2031 | 122/23-MT | BH017 | Cty Tuấn Ân Miền Tây | 3 | PA-47A-089 | Giáp buộc cổ sứ đơn thẳng composite PST 2202SC-F, đường kính cáp 18.5 - 23.4 mm (35 -50mm2), bán dẫn | Sợi | 2 | 14923.678 | 29847.356
XTP-5530 | 2023-11-15 | DNXK-2031 | KHSX-2031 | 122/23-MT | BH017 | Cty Tuấn Ân Miền Tây | 4 | HH-06A-023 | Bộ sào thao tác dao cách ly 24 kV - 35 kV mở đứng, dài 8 m (bu lông nhúng kẽm) | Bộ | 1 | 1087573.5585 | 1087573.5585
XTP-5531 | 2023-11-15 | DNXK-1773 | KHSX-1773 | 102/23-MT | BH017 | Cty Tuấn Ân Miền Tây | 1 | PA-30A-012 | Nắp chụp cách điện kẹp quai màu xám | Cái | 2 | 76330.842 | 152661.684
XTP-5531 | 2023-11-15 | DNXK-1773 | KHSX-1773 | 102/23-MT | BH017 | Cty Tuấn Ân Miền Tây | 2 | PA-30A-013 | Nắp chụp MBA F90 màu xám | Cái | 2 | 20047.72 | 40095.44
XTP-5532 | 2023-11-15 | DNXK-1779 | KHSX-1779 | 104/23-MT | BH017 | Cty Tuấn Ân Miền Tây | 1 | HH-30A-015 | Nắp chụp MBA F145 màu xám | Cái | 16 | 33071.8488 | 529149.5808 | Giao Bạc Liêu
XTP-5533 | 2023-11-15 | DNXK-1931 | KHSX-1931 | 116/23-MT | BH017 | Cty Tuấn Ân Miền Tây | 1 | HH-27A-001 | Hộp 1 điện kế cơ, 1 pha - Compositer (boulon vis xi niken) | Cái | 700 | 82073.7817 | 57451647.2238 | Kính mica, có logo EVN SPC, giao ĐN An Giang
XTP-5534 | 2023-11-15 | DNXK-2034 | KHSX-2034 | 285/23-TV | BH016 | Cty Tuấn Ân Tư vấn Thiết kế | 1 | HH-35A-007 | Kẹp AC 25 - 240 , 3 boulon | Cái | 150 | 45713.7066 | 6857055.984
XTP-5534 | 2023-11-15 | DNXK-2034 | KHSX-2034 | 285/23-TV | BH016 | Cty Tuấn Ân Tư vấn Thiết kế | 2 | HH-40A-023 | Cosse ép Cu 300mm2-N dài 130mm chiều dài ép dây 70mm | Cái | 40 | 121906.6167 | 4876264.6667
XTP-5534 | 2023-11-15 | DNXK-2034 | KHSX-2034 | 285/23-TV | BH016 | Cty Tuấn Ân Tư vấn Thiết kế | 3 | HH-01A-006 | Dây chì 6K, dài 584 mm | Sợi | 50 | 13545.6637 | 677283.1875
XTP-5534 | 2023-11-15 | DNXK-2034 | KHSX-2034 | 285/23-TV | BH016 | Cty Tuấn Ân Tư vấn Thiết kế | 4 | HH-01A-007 | Dây chì 8K, dài 584 mm | Sợi | 100 | 14500.2487 | 1450024.875
XTP-5534 | 2023-11-15 | DNXK-2034 | KHSX-2034 | 285/23-TV | BH016 | Cty Tuấn Ân Tư vấn Thiết kế | 5 | HH-01A-008 | Dây chì 10K, dài 584 mm | Sợi | 50 | 16091.2237 | 804561.1875
XTP-5534 | 2023-11-15 | DNXK-2034 | KHSX-2034 | 285/23-TV | BH016 | Cty Tuấn Ân Tư vấn Thiết kế | 6 | HH-03A-008 | LBFCO 100 A - 27 kV - 150 kV BIL, sứ (không bass) | Cái | 6 | 1080403.4601 | 6482420.7606
XTP-5534 | 2023-11-15 | DNXK-2034 | KHSX-2034 | 285/23-TV | BH016 | Cty Tuấn Ân Tư vấn Thiết kế | 7 | HH-35A-007 | Kẹp AC 25 - 240 , 3 boulon | Cái | 76 | 45713.7066 | 3474241.6985
XTP-5535 | 2023-11-15 | DNXK-0544 | KHSX-0544 | 306/23-TB | BH003 | Cty Thiết Bị Điện Tuấn Ân | 1 | HH-17A-008 | MCCB 3P - 100 A - 690V - 70 kA, loại nhiệt - từ | Cái | 50 | 909918.6 | 45495930
XTP-5535 | 2023-11-15 | DNXK-0544 | KHSX-0544 | 306/23-TB | BH003 | Cty Thiết Bị Điện Tuấn Ân | 2 | HH-17B-024 | Boulon 8 x 30 + tán + londel (nhúng kẽm) | Bộ | 300 | 665.8525 | 199755.7377 | BG 15/2023
XTP-5535 | 2023-11-15 | DNXK-0544 | KHSX-0544 | 306/23-TB | BH003 | Cty Thiết Bị Điện Tuấn Ân | 3 | HH-17A-001 | Busbar dùng cho MCCB 80A - 250A | Bộ | 50 | 101552 | 5077600
XTP-5536 | 2023-11-15 | DNXK-1043 | KHSX-1043 | 624/23-TB | BH003 | Cty Thiết Bị Điện Tuấn Ân | 1 | HH-39A-001 | Hotline 2/0 | Cái | 39 | 67360.6186 | 2627064.1238
XTP-5537 | 2023-11-15 | DNXK-2024 | KHSX-2024 | 170/23-DN | BH012 | Cty Tuấn Ân Đà Nẵng | 1 | HH-04A-004 | LA 24 kV - MCOV 19,5 - 10 kA | Cái | 6 | 757906.2791 | 4547437.6743 | Xuất gửi lại kho
XTP-5537 | 2023-11-15 | DNXK-2024 | KHSX-2024 | 170/23-DN | BH012 | Cty Tuấn Ân Đà Nẵng | 2 | HH-03A-013 | LBFCO 100 A - 24 kV - 150 kV BIL, polymer (không bass) | Cái | 3 | 1097561.1661 | 3292683.4984 | Xuất gửi lại kho
XTP-5537 | 2023-11-15 | DNXK-2024 | KHSX-2024 | 170/23-DN | BH012 | Cty Tuấn Ân Đà Nẵng | 3 | HH-03A-010 | FCO 100 A - 27 kV - 150 kV BIL, polymer (không bass) | Cái | 10 | 831361.345 | 8313613.4498 | Xuất gửi lại kho
XTP-5537 | 2023-11-15 | DNXK-2024 | KHSX-2024 | 170/23-DN | BH012 | Cty Tuấn Ân Đà Nẵng | 4 | HH-09A-004 | Chuỗi treo 24 kV - 70 kN, polymer | Cái | 156 | 150515.707 | 23480450.291 | Xuất gửi lại kho
XTP-5537 | 2023-11-15 | DNXK-2024 | KHSX-2024 | 170/23-DN | BH012 | Cty Tuấn Ân Đà Nẵng | 5 | PA-47A-102 | Giáp buộc lõi thép SDLT 2460-F dùng cho dây bọc cách điện đường kinh dây dẫn 23,4-27,9mm | Sợi | 156 | 9483.4557 | 1479419.0933 | Xuất gửi lại kho
XTP-5537 | 2023-11-15 | DNXK-2024 | KHSX-2024 | 170/23-DN | BH012 | Cty Tuấn Ân Đà Nẵng | 6 | PA-49B-010 | Kẹp cáp đầu sứ số 1, cổ sứ phi 60-80, boulon 8 x 60 , không đệm lót | Cái | 6 | 11608.7432 | 69652.4595 | Xuất gửi lại kho
XTP-5537 | 2023-11-15 | DNXK-2024 | KHSX-2024 | 170/23-DN | BH012 | Cty Tuấn Ân Đà Nẵng | 7 | PA-49B-003 | Ống lót kẹp cáp Ø 20-24.5mm | Cái | 6 | 3740 | 22440 | Xuất gửi lại kho
XTP-5537 | 2023-11-15 | DNXK-2024 | KHSX-2024 | 170/23-DN | BH012 | Cty Tuấn Ân Đà Nẵng | 8 | PA-47A-010 | Giáp níu dây bọc ADG1880-HC, dài 1200mm, 18,5 ÷ 21,6mm (70-95mm2) | Sợi | 114 | 121139.3062 | 13809880.9093 | Xuất gửi lại kho
XTP-5537 | 2023-11-15 | DNXK-2024 | KHSX-2024 | 170/23-DN | BH012 | Cty Tuấn Ân Đà Nẵng | 9 | HH-19B-005 | Nối bọc IPC trung thế 185, tiếp địa | Cái | 18 | 116659 | 2099862 | Xuất gửi lại kho
XTP-5537 | 2023-11-15 | DNXK-2024 | KHSX-2024 | 170/23-DN | BH012 | Cty Tuấn Ân Đà Nẵng | 10 | HH-20A-002 | Bar tiếp địa nhôm | Cái | 18 | 35982.7646 | 647689.7637 | Xuất gửi lại kho
XTP-5537 | 2023-11-15 | DNXK-2024 | KHSX-2024 | 170/23-DN | BH012 | Cty Tuấn Ân Đà Nẵng | 11 | HH-19B-005 | Nối bọc IPC trung thế 185, tiếp địa | Cái | 18 | 116659 | 2099862 | Xuất gửi lại kho
XTP-5537 | 2023-11-15 | DNXK-2024 | KHSX-2024 | 170/23-DN | BH012 | Cty Tuấn Ân Đà Nẵng | 12 | HH-20A-002 | Bar tiếp địa nhôm | Cái | 18 | 35982.7646 | 647689.7637 | Xuất gửi lại kho
XTP-5537 | 2023-11-15 | DNXK-2024 | KHSX-2024 | 170/23-DN | BH012 | Cty Tuấn Ân Đà Nẵng | 13 | HH-19B-006 | Nối bọc IPC trung thế 300, tiếp địa | Cái | 6 | 233428 | 1400568 | Xuất gửi lại kho
XTP-5537 | 2023-11-15 | DNXK-2024 | KHSX-2024 | 170/23-DN | BH012 | Cty Tuấn Ân Đà Nẵng | 14 | HH-20A-002 | Bar tiếp địa nhôm | Cái | 6 | 35982.7646 | 215896.5879 | Xuất gửi lại kho
XTP-5537 | 2023-11-15 | DNXK-2024 | KHSX-2024 | 170/23-DN | BH012 | Cty Tuấn Ân Đà Nẵng | 15 | HH-20A-009 | Kẹp đấu rẽ TA-CDB 86 182G28 - 185mm2 | Cái | 3 | 103435.2724 | 310305.8171 | Xuất gửi lại kho
XTP-5537 | 2023-11-15 | DNXK-2024 | KHSX-2024 | 170/23-DN | BH012 | Cty Tuấn Ân Đà Nẵng | 16 | HH-20A-006 | Kẹp đấu rẽ TA-CDB 86 93G28 - 95mm2 | Cái | 21 | 88097.5396 | 1850048.3321 | Xuất gửi lại kho
XTP-5537 | 2023-11-15 | DNXK-2024 | KHSX-2024 | 170/23-DN | BH012 | Cty Tuấn Ân Đà Nẵng | 17 | HH-19A-017 | Nối bọc MV IPC 70 - 95, vỏ cách điện dày 3 - 7 mm, 35 - 70 / 35 - 95, 2 bu lông M10 thép | Cái | 3 | 180771.9207 | 542315.7622 | Xuất gửi lại kho
XTP-5537 | 2023-11-15 | DNXK-2024 | KHSX-2024 | 170/23-DN | BH012 | Cty Tuấn Ân Đà Nẵng | 18 | HH-40A-039 | Cosse ép Cu 120mm2-2N dài 131mm chiều dài ép dây 42mm | Cái | 6 | 49739.7408 | 298438.4446 | Xuất gửi lại kho
XTP-5537 | 2023-11-15 | DNXK-2024 | KHSX-2024 | 170/23-DN | BH012 | Cty Tuấn Ân Đà Nẵng | 19 | HH-40A-014 | Cosse ép Cu 120mm2-N dài 86mm chiều dài ép dây 42mm | Cái | 3 | 33571.2263 | 100713.6788 | Xuất gửi lại kho
XTP-5537 | 2023-11-15 | DNXK-2024 | KHSX-2024 | 170/23-DN | BH012 | Cty Tuấn Ân Đà Nẵng | 20 | HH-31A-036 | Cosse ép Cu-Al 95mm2-2N-TA dài 126mm chiều dài ép dây 42mm | Cái | 42 | 37790.2219 | 1587189.318 | Xuất gửi lại kho
XTP-5537 | 2023-11-15 | DNXK-2024 | KHSX-2024 | 170/23-DN | BH012 | Cty Tuấn Ân Đà Nẵng | 21 | HH-04A-004 | LA 24 kV - MCOV 19,5 - 10 kA | Cái | 57 | 757906.2791 | 43200657.9063 | Xuất gửi lại kho
XTP-5537 | 2023-11-15 | DNXK-2024 | KHSX-2024 | 170/23-DN | BH012 | Cty Tuấn Ân Đà Nẵng | 22 | HH-01A-008 | Dây chì 10K, dài 584 mm | Sợi | 27 | 16091.2237 | 434463.0412 | Xuất gửi lại kho
XTP-5537 | 2023-11-15 | DNXK-2024 | KHSX-2024 | 170/23-DN | BH012 | Cty Tuấn Ân Đà Nẵng | 23 | HH-01A-010 | Dây chì 15K, dài 584 mm | Sợi | 12 | 17297.4623 | 207569.547 | Xuất gửi lại kho
XTP-5537 | 2023-11-15 | DNXK-2024 | KHSX-2024 | 170/23-DN | BH012 | Cty Tuấn Ân Đà Nẵng | 24 | HH-30A-035 | Nắp chụp MBT F145 màu xanh | Cái | 10 | 32228.7048 | 322287.048 | Xuất gửi lại kho
XTP-5537 | 2023-11-15 | DNXK-2024 | KHSX-2024 | 170/23-DN | BH012 | Cty Tuấn Ân Đà Nẵng | 25 | HH-30A-036 | Nắp chụp MBT F145 màu đỏ | Cái | 10 | 32228.7048 | 322287.048 | Xuất gửi lại kho
XTP-5538 | 2023-11-15 | DNXK-2024 | KHSX-2024 | 170/23-DN | BH012 | Cty Tuấn Ân Đà Nẵng | 1 | HH-30A-037 | Nắp chụp MBT F145 màu vàng | Cái | 10 | 32228.7048 | 322287.048 | Xuất gửi lại kho
XTP-5538 | 2023-11-15 | DNXK-2024 | KHSX-2024 | 170/23-DN | BH012 | Cty Tuấn Ân Đà Nẵng | 2 | HH-30A-017 | Nắp chụp LA màu xanh | Cái | 19 | 22167.3908 | 421180.4252 | Xuất gửi lại kho
XTP-5538 | 2023-11-15 | DNXK-2024 | KHSX-2024 | 170/23-DN | BH012 | Cty Tuấn Ân Đà Nẵng | 3 | HH-30A-018 | Nắp chụp LA màu đỏ | Cái | 19 | 22167.3908 | 421180.4252 | Xuất gửi lại kho
XTP-5538 | 2023-11-15 | DNXK-2024 | KHSX-2024 | 170/23-DN | BH012 | Cty Tuấn Ân Đà Nẵng | 4 | HH-30A-019 | Nắp chụp LA màu vàng | Cái | 19 | 22167.3908 | 421180.4252 | Xuất gửi lại kho
XTP-5538 | 2023-11-15 | DNXK-2024 | KHSX-2024 | 170/23-DN | BH012 | Cty Tuấn Ân Đà Nẵng | 5 | HH-30A-020 | Nắp chụp trên FCO màu đỏ | Cái | 10 | 67154.1195 | 671541.195 | Xuất gửi lại kho
XTP-5538 | 2023-11-15 | DNXK-2024 | KHSX-2024 | 170/23-DN | BH012 | Cty Tuấn Ân Đà Nẵng | 6 | HH-30A-021 | Nắp chụp trên FCO màu vàng | Cái | 10 | 68799.7886 | 687997.8858 | Xuất gửi lại kho
XTP-5538 | 2023-11-15 | DNXK-2024 | KHSX-2024 | 170/23-DN | BH012 | Cty Tuấn Ân Đà Nẵng | 7 | HH-30A-022 | Nắp chụp trên FCO màu xanh | Cái | 10 | 69024.198 | 690241.98 | Xuất gửi lại kho
XTP-5538 | 2023-11-15 | DNXK-2024 | KHSX-2024 | 170/23-DN | BH012 | Cty Tuấn Ân Đà Nẵng | 8 | HH-30A-026 | Nắp chụp dưới FCO, LBFCO màu đỏ | Cái | 10 | 53465.0956 | 534650.956 | Xuất gửi lại kho
XTP-5538 | 2023-11-15 | DNXK-2024 | KHSX-2024 | 170/23-DN | BH012 | Cty Tuấn Ân Đà Nẵng | 9 | HH-30A-027 | Nắp chụp dưới FCO, LBFCO màu vàng | Cái | 10 | 53465.0956 | 534650.956 | Xuất gửi lại kho
XTP-5538 | 2023-11-15 | DNXK-2024 | KHSX-2024 | 170/23-DN | BH012 | Cty Tuấn Ân Đà Nẵng | 10 | HH-30A-028 | Nắp chụp dưới FCO, LBFCO màu xanh | Cái | 10 | 53465.0956 | 534650.956 | Xuất gửi lại kho
XTP-5538 | 2023-11-15 | DNXK-2024 | KHSX-2024 | 170/23-DN | BH012 | Cty Tuấn Ân Đà Nẵng | 11 | PA-49B-010 | Kẹp cáp đầu sứ số 1, cổ sứ phi 60-80, boulon 8 x 60 , không đệm lót | Cái | 33 | 11608.7432 | 383088.527 | Xuất gửi lại kho
XTP-5538 | 2023-11-15 | DNXK-2024 | KHSX-2024 | 170/23-DN | BH012 | Cty Tuấn Ân Đà Nẵng | 12 | PA-49B-003 | Ống lót kẹp cáp Ø 20-24.5mm | Cái | 33 | 3740 | 123420 | Xuất gửi lại kho
XTP-5538 | 2023-11-15 | DNXK-2024 | KHSX-2024 | 170/23-DN | BH012 | Cty Tuấn Ân Đà Nẵng | 13 | HH-19A-017 | Nối bọc MV IPC 70 - 95, vỏ cách điện dày 3 - 7 mm, 35 - 70 / 35 - 95, 2 bu lông M10 thép | Cái | 30 | 180771.9207 | 5423157.6224 | Xuất gửi lại kho
XTP-5538 | 2023-11-15 | DNXK-2024 | KHSX-2024 | 170/23-DN | BH012 | Cty Tuấn Ân Đà Nẵng | 14 | HH-19B-005 | Nối bọc IPC trung thế 185, tiếp địa | Cái | 3 | 116659 | 349977 | Xuất gửi lại kho
XTP-5538 | 2023-11-15 | DNXK-2024 | KHSX-2024 | 170/23-DN | BH012 | Cty Tuấn Ân Đà Nẵng | 15 | HH-20A-002 | Bar tiếp địa nhôm | Cái | 3 | 35982.7646 | 107948.2939 | Xuất gửi lại kho
XTP-5538 | 2023-11-15 | DNXK-2024 | KHSX-2024 | 170/23-DN | BH012 | Cty Tuấn Ân Đà Nẵng | 16 | HH-20A-003 | Kẹp đấu rẽ TA-CDB 86 34G28 - 35mm2 | Cái | 24 | 81534.4181 | 1956826.0355 | Xuất gửi lại kho
XTP-5538 | 2023-11-15 | DNXK-2024 | KHSX-2024 | 170/23-DN | BH012 | Cty Tuấn Ân Đà Nẵng | 17 | HH-40A-031 | Cosse ép Cu 35mm2-2N dài 105mm chiều dài ép dây 32mm | Cái | 3 | 12279.6788 | 36839.0364 | Xuất gửi lại kho
XTP-5538 | 2023-11-15 | DNXK-2024 | KHSX-2024 | 170/23-DN | BH012 | Cty Tuấn Ân Đà Nẵng | 18 | HH-40A-014 | Cosse ép Cu 120mm2-N dài 86mm chiều dài ép dây 42mm | Cái | 18 | 33571.2263 | 604282.073 | Xuất gửi lại kho
XTP-5538 | 2023-11-15 | DNXK-2024 | KHSX-2024 | 170/23-DN | BH012 | Cty Tuấn Ân Đà Nẵng | 19 | HH-40A-021 | Cosse ép Cu 240mm2-N dài 115mm chiều dài ép dây 58mm | Cái | 94 | 88115.1151 | 8282820.8159 | Xuất gửi lại kho
XTP-5538 | 2023-11-15 | DNXK-2024 | KHSX-2024 | 170/23-DN | BH012 | Cty Tuấn Ân Đà Nẵng | 20 | HH-28A-024 | Dây đai inox 20 x 0.7mm, 1.2 mét | Sợi | 78 | 6554.4051 | 511243.5942 | Xuất gửi lại kho
XTP-5538 | 2023-11-15 | DNXK-2024 | KHSX-2024 | 170/23-DN | BH012 | Cty Tuấn Ân Đà Nẵng | 21 | HH-28A-015 | Khóa đai A200 | Cái | 156 | 820 | 127920 | Xuất gửi lại kho
XTP-5538 | 2023-11-15 | DNXK-2024 | KHSX-2024 | 170/23-DN | BH012 | Cty Tuấn Ân Đà Nẵng | 22 | HH-30A-013 | Nắp chụp MBA F90 màu xám | Cái | 10 | 20047.72 | 200477.2 | Xuất gửi lại kho
XTP-5538 | 2023-11-15 | DNXK-2024 | KHSX-2024 | 170/23-DN | BH012 | Cty Tuấn Ân Đà Nẵng | 23 | HH-30A-029 | Nắp chụp MBT F90 màu xanh | Cái | 10 | 20281.428 | 202814.28 | Xuất gửi lại kho
XTP-5538 | 2023-11-15 | DNXK-2024 | KHSX-2024 | 170/23-DN | BH012 | Cty Tuấn Ân Đà Nẵng | 24 | HH-30A-030 | Nắp chụp MBT F90 màu đỏ | Cái | 10 | 20281.428 | 202814.28 | Xuất gửi lại kho
XTP-5538 | 2023-11-15 | DNXK-2024 | KHSX-2024 | 170/23-DN | BH012 | Cty Tuấn Ân Đà Nẵng | 25 | HH-30A-031 | Nắp chụp MBT F90 màu vàng | Cái | 10 | 20281.428 | 202814.28 | Xuất gửi lại kho
XTP-5539 | 2023-11-15 | DNXK-2024 | KHSX-2024 | 170/23-DN | BH012 | Cty Tuấn Ân Đà Nẵng | 1 | HH-18A-005 | Móc treo cáp ABC 4 x 95 mm2 | Cái | 10 | 9423.3015 | 94233.0147 | Xuất gửi lại kho
XTP-5539 | 2023-11-15 | DNXK-2024 | KHSX-2024 | 170/23-DN | BH012 | Cty Tuấn Ân Đà Nẵng | 2 | HH-18A-006 | Móc treo cáp ABC 4 x 120 mm2 | Cái | 57 | 10708.7939 | 610401.2545 | Xuất gửi lại kho
XTP-5539 | 2023-11-15 | DNXK-2024 | KHSX-2024 | 170/23-DN | BH012 | Cty Tuấn Ân Đà Nẵng | 3 | HH-18A-013 | Kẹp ngừng ABC 4 x (50-95)mm2 | Cái | 33 | 30403.2565 | 1003307.4635 | Xuất gửi lại kho
XTP-5539 | 2023-11-15 | DNXK-2024 | KHSX-2024 | 170/23-DN | BH012 | Cty Tuấn Ân Đà Nẵng | 4 | HH-18A-013 | Kẹp ngừng ABC 4 x (50-95)mm2 | Cái | 8 | 30403.2565 | 243226.0518 | Xuất gửi lại kho
XTP-5539 | 2023-11-15 | DNXK-2024 | KHSX-2024 | 170/23-DN | BH012 | Cty Tuấn Ân Đà Nẵng | 5 | HH-18A-013 | Kẹp ngừng ABC 4 x (50-95)mm2 | Cái | 5 | 30403.2565 | 152016.2824 | Xuất gửi lại kho
XTP-5539 | 2023-11-15 | DNXK-2024 | KHSX-2024 | 170/23-DN | BH012 | Cty Tuấn Ân Đà Nẵng | 6 | HH-18A-014 | Kẹp ngừng ABC 4 x (50-120)mm2 | Cái | 153 | 31741.2565 | 4856412.24 | Xuất gửi lại kho
XTP-5539 | 2023-11-15 | DNXK-2024 | KHSX-2024 | 170/23-DN | BH012 | Cty Tuấn Ân Đà Nẵng | 7 | HH-48A-003 | Đầu tiếp địa cố định hạ thế IPC, cách điện dày 1-3mm, 50-120mm2 | Cái | 384 | 99426.7305 | 38179864.5188 | Xuất gửi lại kho
XTP-5539 | 2023-11-15 | DNXK-2024 | KHSX-2024 | 170/23-DN | BH012 | Cty Tuấn Ân Đà Nẵng | 8 | HH-19A-005 | Nối bọc IPC 120 - 120, vỏ cách điện dày 1 - 3 mm, 6 - 120 /25 - 120, 2 bu lông M8 nhựa | Cái | 409 | 37773.8689 | 15449512.3607 | Xuất gửi lại kho
XTP-5539 | 2023-11-15 | DNXK-2024 | KHSX-2024 | 170/23-DN | BH012 | Cty Tuấn Ân Đà Nẵng | 9 | HH-35A-005 | Kẹp AC 25 - 150 , 3 boulon | Cái | 16 | 21174.4308 | 338790.8928 | Xuất gửi lại kho
XTP-5539 | 2023-11-15 | DNXK-2024 | KHSX-2024 | 170/23-DN | BH012 | Cty Tuấn Ân Đà Nẵng | 10 | HH-28A-024 | Dây đai inox 20 x 0.7mm, 1.2 mét | Sợi | 436 | 6554.4051 | 2857720.6037 | Xuất gửi lại kho
XTP-5539 | 2023-11-15 | DNXK-2024 | KHSX-2024 | 170/23-DN | BH012 | Cty Tuấn Ân Đà Nẵng | 11 | HH-28A-015 | Khóa đai A200 | Cái | 872 | 820 | 715040 | Xuất gửi lại kho
XTP-5539 | 2023-11-15 | DNXK-2024 | KHSX-2024 | 170/23-DN | BH012 | Cty Tuấn Ân Đà Nẵng | 12 | HH-19A-038 | Nắp bịt đầu cáp 25 - 95, vỏ cách điện dày 1 - 3 mm, (màu đen) | Cái | 32 | 454 | 14528 | Xuất gửi lại kho
XTP-5539 | 2023-11-15 | DNXK-2024 | KHSX-2024 | 170/23-DN | BH012 | Cty Tuấn Ân Đà Nẵng | 13 | HH-19A-038 | Nắp bịt đầu cáp 25 - 95, vỏ cách điện dày 1 - 3 mm, (màu đen) | Cái | 36 | 454 | 16344 | Xuất gửi lại kho
XTP-5539 | 2023-11-15 | DNXK-2024 | KHSX-2024 | 170/23-DN | BH012 | Cty Tuấn Ân Đà Nẵng | 14 | HH-19A-038 | Nắp bịt đầu cáp 25 - 95, vỏ cách điện dày 1 - 3 mm, (màu đen) | Cái | 117 | 454 | 53118 | Xuất gửi lại kho
XTP-5539 | 2023-11-15 | DNXK-2024 | KHSX-2024 | 170/23-DN | BH012 | Cty Tuấn Ân Đà Nẵng | 15 | HH-19A-042 | Nắp bịt đầu cáp 120 - 150, vỏ cách điện dày 1 - 3 mm, (màu đen) | Cái | 296 | 402 | 118992 | Xuất gửi lại kho
XTP-5540 | 2023-11-15 | DNXK-2035 | KHSX-2035 | 251/23-ĐN | BH014 | Cty Tuấn Ân Đồng Nai | 1 | HH-18A-013 | Kẹp ngừng ABC 4 x (50-95)mm2 | Cái | 40 | 30403.2565 | 1216130.2588 | Giao HL 2
XTP-5541 | 2023-11-15 | DNXK-2035 | KHSX-2035 | 251/23-ĐN | BH014 | Cty Tuấn Ân Đồng Nai | 1 | HH-19A-012 | Nối bọc IPC 95 - 95, vỏ cách điện dày 1 - 3 mm, 6 - 95 / 25 - 95, 2 bu lông M8 nhôm | Cái | 30 | 40672.2289 | 1220166.8656 | Giao NLV
XTP-5542 | 2023-11-16 | DNXK-1279 | KHSX-1279 | 766/23-TB | BH003 | Cty Thiết Bị Điện Tuấn Ân | 1 | HH-40A-004 | Cosse ép Cu 25mm2-N dài 52mm chiều dài ép dây 28mm | Cái | 500 | 5706.1753 | 2853087.6382
XTP-5543 | 2023-11-16 | DNXK-1868 | KHSX-1868 | 1047/23-TB | BH003 | Cty Thiết Bị Điện Tuấn Ân | 1 | HH-27B-085 | Hộp 4 điện kế cơ 1 pha - Compositer, loại lớn, boulon vis xi niken, thau đầu vào 11 x 14 | Cái | 155 | 316538 | 49063390 | Tây Ninh, kính thủy, có logo EVN SPC
XTP-5543 | 2023-11-16 | DNXK-1868 | KHSX-1868 | 1047/23-TB | BH003 | Cty Thiết Bị Điện Tuấn Ân | 2 | HH-28A-007 | Phụ kiện treo hộp 2-4 công tơ 1 pha, 1 công tơ 3 pha lên trụ | Bộ | 155 | 15250.6987 | 2363858.2911 | PK rời
XTP-5544 | 2023-11-16 | DNXK-0544 | KHSX-0544 | 306/23-TB | BH003 | Cty Thiết Bị Điện Tuấn Ân | 1 | HH-23B-046 | Hộp phân phối nhỏ 9 cực, thanh chống nắp, thanh pha bằng đồng lá, lắp 4 cosse ép Cu 50 boulon lục giác M8, 9 cosse ép Cu 25, in chữ | Cái | 1 | 288821 | 288821 | BG 37/2023
XTP-5544 | 2023-11-16 | DNXK-0544 | KHSX-0544 | 306/23-TB | BH003 | Cty Thiết Bị Điện Tuấn Ân | 2 | HH-16A-005 | MCB 1P - 40 A - 6 kA, loại C | Cái | 6 | 23139.3667 | 138836.2 | CB loại D. Lắp trong hộp
XTP-5544 | 2023-11-16 | DNXK-0544 | KHSX-0544 | 306/23-TB | BH003 | Cty Thiết Bị Điện Tuấn Ân | 3 | HH-16A-025 | MCB 1P - 80 A - 10 kA, loại C | Cái | 3 | 52218.5 | 156655.5 | CB loại D. Lắp trong hộp
XTP-5545 | 2023-11-16 | DNXK-1943 | KHSX-1943 | 1073/23-TB | BH003 | Cty Thiết Bị Điện Tuấn Ân | 1 | HH-18A-005 | Móc treo cáp ABC 4 x 95 mm2 | Cái | 70 | 9423.3015 | 659631.1028
XTP-5546 | 2023-11-16 | DNXK-1766 | KHSX-1766 | 953/23-TB | BH003 | Cty Thiết Bị Điện Tuấn Ân | 1 | HH-26B-008 | Phíp 10 x 40 x 120 mm | Cái | 60 | 15700 | 942000 | BG235
XTP-5547 | 2023-11-16 | DNXK-1973 | KHSX-1973 | 1086/23-TB | BH003 | Cty Thiết Bị Điện Tuấn Ân | 1 | HH-07A-002 | Dao cách ly 3P - 630 A - 24 kV - 125 kV BIL, có bệ chì, trong nhà | Bộ | 2 | 7761960.0137 | 15523920.0274
XTP-5547 | 2023-11-16 | DNXK-1973 | KHSX-1973 | 1086/23-TB | BH003 | Cty Thiết Bị Điện Tuấn Ân | 2 | HH-07A-004 | Bộ sào thao tác dao cách ly trong nhà dài 2.5 m | Bộ | 2 | 282144.8401 | 564289.6801
XTP-5548 | 2023-11-16 | DNXK-1912 | KHSX-1912 | 1065/23-TB | BH003 | Cty Thiết Bị Điện Tuấn Ân | 1 | HH-23B-049 | Hộp phân phối nhỏ 9 cực, thanh pha bằng đồng lá lắp 3 cosse ép Cu 50mm2-N-TA, 1 thanh trung tính lắp 1 cosse ép Cu 50mm2-N-TA ở giữa, 9 cosse ép Cu 25mm2, in chữ | Cái | 57 | 262033 | 14935881
XTP-5549 | 2023-11-16 | DNXK-1206 | KHSX-1206 | 731/23-TB | BH003 | Cty Thiết Bị Điện Tuấn Ân | 1 | HH-23B-013 | Hộp phân phối nhỏ 9 cực, thanh pha bằng đồng lá lắp 3 cosse ép Cu 50, 1 thanh trung tính lắp 1 cosse ép Cu 50 ở giữa, 9 cosse ép Cu 25, in chữ | Cái | 87 | 253619.2167 | 22064871.8555 | BG 160/2023, lắp CB Loại D vào hộp
XTP-5549 | 2023-11-16 | DNXK-1206 | KHSX-1206 | 731/23-TB | BH003 | Cty Thiết Bị Điện Tuấn Ân | 2 | HH-16A-007 | MCB 1P - 63 A - 6 kA, loại C | Cái | 522 | 24801.5667 | 12946417.8 | CB loại D, lắp hộp
XTP-5549 | 2023-11-16 | DNXK-1206 | KHSX-1206 | 731/23-TB | BH003 | Cty Thiết Bị Điện Tuấn Ân | 3 | HH-16A-025 | MCB 1P - 80 A - 10 kA, loại C | Cái | 261 | 52218.5 | 13629028.5 | CB loại D, lắp hộp
XTP-5550 | 2023-11-16 | DNXK-2037 | KHSX-2037 | 1106/23-TB | BH003 | Cty Thiết Bị Điện Tuấn Ân | 1 | HH-18A-014 | Kẹp ngừng ABC 4 x (50-120)mm2 | Cái | 122 | 31741.2565 | 3872433.2894
XTP-5550 | 2023-11-16 | DNXK-2037 | KHSX-2037 | 1106/23-TB | BH003 | Cty Thiết Bị Điện Tuấn Ân | 2 | HH-23A-002 | Hộp phân phối nhỏ 6 MCB (boulon vis xi niken) | Cái | 83 | 180775.2904 | 15004349.104
XTP-5550 | 2023-11-16 | DNXK-2037 | KHSX-2037 | 1106/23-TB | BH003 | Cty Thiết Bị Điện Tuấn Ân | 3 | HH-30A-056 | Nắp chụp cách điện kẹp quai màu xanh | Cái | 7 | 76380.6178 | 534664.3246
XTP-5550 | 2023-11-16 | DNXK-2037 | KHSX-2037 | 1106/23-TB | BH003 | Cty Thiết Bị Điện Tuấn Ân | 4 | HH-30A-057 | Nắp chụp cách điện kẹp quai màu đỏ | Cái | 8 | 76380.6178 | 611044.9424
XTP-5550 | 2023-11-16 | DNXK-2037 | KHSX-2037 | 1106/23-TB | BH003 | Cty Thiết Bị Điện Tuấn Ân | 5 | HH-30A-058 | Nắp chụp cách điện kẹp quai màu vàng | Cái | 7 | 76380.6178 | 534664.3246
XTP-5550 | 2023-11-16 | DNXK-2037 | KHSX-2037 | 1106/23-TB | BH003 | Cty Thiết Bị Điện Tuấn Ân | 6 | HH-33A-006 | Nối ép đồng nhôm WR-419 | Cái | 489 | 10820.2887 | 5291121.1893
XTP-5550 | 2023-11-16 | DNXK-2037 | KHSX-2037 | 1106/23-TB | BH003 | Cty Thiết Bị Điện Tuấn Ân | 7 | HH-21A-010 | Ống nối MJPT 120 - 120 | Cái | 28 | 9656.8429 | 270391.6
XTP-5550 | 2023-11-16 | DNXK-2037 | KHSX-2037 | 1106/23-TB | BH003 | Cty Thiết Bị Điện Tuấn Ân | 8 | HH-21A-007 | Ống nối MJPT 50 -50 | Cái | 50 | 6702.95 | 335147.5
XTP-5550 | 2023-11-16 | DNXK-2037 | KHSX-2037 | 1106/23-TB | BH003 | Cty Thiết Bị Điện Tuấn Ân | 9 | HH-21A-008 | Ống nối MJPT 70 - 70 | Cái | 27 | 6334.956 | 171043.8128
XTP-5551 | 2023-11-16 | DNXK-2036 | KHSX-2036 | 1105/23-TB | BH003 | Cty Thiết Bị Điện Tuấn Ân | 1 | HH-18A-002 | Móc treo cáp ABC 4 x 35 mm2 | Cái | 230 | 8059.3499 | 1853650.4848
XTP-5551 | 2023-11-16 | DNXK-2036 | KHSX-2036 | 1105/23-TB | BH003 | Cty Thiết Bị Điện Tuấn Ân | 2 | HH-28A-016 | Dây đai inox 20 x 0.4mm, 1 mét | Sợi | 16 | 3011.6746 | 48186.7943
XTP-5551 | 2023-11-16 | DNXK-2036 | KHSX-2036 | 1105/23-TB | BH003 | Cty Thiết Bị Điện Tuấn Ân | 3 | HH-40A-004 | Cosse ép Cu 25mm2-N dài 52mm chiều dài ép dây 28mm | Cái | 46 | 5706.1753 | 262484.0627
XTP-5551 | 2023-11-16 | DNXK-2036 | KHSX-2036 | 1105/23-TB | BH003 | Cty Thiết Bị Điện Tuấn Ân | 4 | HH-31A-044 | Cosse ép Cu-Al 240mm2-2N-TA dài 160mm chiều dài ép dây 58mm | Cái | 10 | 117280.6636 | 1172806.6364
XTP-5551 | 2023-11-16 | DNXK-2036 | KHSX-2036 | 1105/23-TB | BH003 | Cty Thiết Bị Điện Tuấn Ân | 5 | HH-40A-021 | Cosse ép Cu 240mm2-N dài 115mm chiều dài ép dây 58mm | Cái | 6 | 88115.1151 | 528690.6904
XTP-5551 | 2023-11-16 | DNXK-2036 | KHSX-2036 | 1105/23-TB | BH003 | Cty Thiết Bị Điện Tuấn Ân | 6 | HH-04A-007 | Bass LA | Cái | 200 | 14873.0325 | 2974606.4915
XTP-5551 | 2023-11-16 | DNXK-2036 | KHSX-2036 | 1105/23-TB | BH003 | Cty Thiết Bị Điện Tuấn Ân | 7 | HH-31A-016 | Cosse ép Cu-Al 150mm2-N-TA dài 101mm chiều dài ép dây 52mm | Cái | 12 | 47562.5133 | 570750.16
XTP-5551 | 2023-11-16 | DNXK-2036 | KHSX-2036 | 1105/23-TB | BH003 | Cty Thiết Bị Điện Tuấn Ân | 8 | HH-19A-006 | Nối bọc IPC 150 - 185, vỏ cách điện dày 1 - 3 mm, 6 - 150 /50 - 185, 2 bu lông M8 nhựa | Cái | 8 | 56844.5689 | 454756.5508
XTP-5551 | 2023-11-16 | DNXK-2036 | KHSX-2036 | 1105/23-TB | BH003 | Cty Thiết Bị Điện Tuấn Ân | 9 | HH-06A-009 | Dao cách ly 3P - 630 A - 24 kV - 150 kV BIL, 2 phương, lắp trên 1 trụ , polymer, ngoài trời | Bộ | 2 | 5086909.8839 | 10173819.7678
XTP-5552 | 2023-11-16 | DNXK-2010 | KHSX-2010 | 120/23-MT | BH017 | Cty Tuấn Ân Miền Tây | 1 | HH-18A-005 | Móc treo cáp ABC 4 x 95 mm2 | Cái | 50 | 9423.3015 | 471165.0734
XTP-5553 | 2023-11-16 | DNXK-1945 | KHSX-1945 | 81/23-KH | BH013 | Cty Tuấn Ân Khánh Hòa | 1 | HH-45A-008 | Ống nối ON-ACSR 240mm2 (ống nhôm dài 680mm, ống sắt dài 210mm) | Cái | 30 | 108691.6145 | 3260748.4344
XTP-5553 | 2023-11-16 | DNXK-1945 | KHSX-1945 | 81/23-KH | BH013 | Cty Tuấn Ân Khánh Hòa | 2 | HH-27A-011 | Hộp 1 điện kế điện tử, 1 pha - Compositer (boulon vis xi niken) | Cái | 12 | 60982.4965 | 731789.9576 | Kính mica
XTP-5554 | 2023-11-16 | DNXK-2009 | KHSX-2009 | 122/23-NB | BH010 | Cty Tuấn Ân Ninh Bình | 1 | HH-45A-008 | Ống nối ON-ACSR 240mm2 (ống nhôm dài 680mm, ống sắt dài 210mm) | Cái | 20 | 108691.6145 | 2173832.2896
XTP-5555 | 2023-11-16 | DNXK-1820 | KHSX-1820 | 216/23-ĐN | BH014 | Cty Tuấn Ân Đồng Nai | 1 | HH-23A-002 | Hộp phân phối nhỏ 6 MCB (boulon vis xi niken) | Cái | 117 | 180775.2904 | 21150708.9779 | Năng Lượng Việt
XTP-5556 | 2023-11-16 | DNXK-1996 | KHSX-1996 | 272/23-TV | BH016 | Cty Tuấn Ân Tư vấn Thiết kế | 1 | HH-18A-005 | Móc treo cáp ABC 4 x 95 mm2 | Cái | 480 | 9423.3015 | 4523184.705
XTP-5557 | 2023-11-16 | DNXK-1979 | KHSX-1979 | 269/23-TV | BH016 | Cty Tuấn Ân Tư vấn Thiết kế | 1 | HH-45A-008 | Ống nối ON-ACSR 240mm2 (ống nhôm dài 680mm, ống sắt dài 210mm) | Cái | 20 | 108691.6145 | 2173832.2896
XTP-5558 | 2023-11-16 | DNXK-1963 | KHSX-1963 | 1082/23-TB | BH003 | Cty Thiết Bị Điện Tuấn Ân | 1 | HH-49B-001 | Phí lắp đặt | Cái | 2 | 1750 | 3500 | Phí lắp đặt hộp bảo vệ MCCB 3P - 300A OD-Compositer, có thanh trung tính , có bass lắp và cần thao tác, in chữ, TBĐ mang qua (có hình vẽ đính kèm), kéo liền, xe đợi
XTP-5559 | 2023-11-16 | DNXK-0419 | KHSX-0419 | 226/23-TB | BH003 | Cty Thiết Bị Điện Tuấn Ân | 1 | HH-17A-008 | MCCB 3P - 100 A - 690V - 70 kA, loại nhiệt - từ | Cái | 25 | 909918.6 | 22747965
XTP-5559 | 2023-11-16 | DNXK-0419 | KHSX-0419 | 226/23-TB | BH003 | Cty Thiết Bị Điện Tuấn Ân | 2 | HH-17B-024 | Boulon 8 x 30 + tán + londel (nhúng kẽm) | Bộ | 150 | 665.8525 | 99877.8689
XTP-5559 | 2023-11-16 | DNXK-0419 | KHSX-0419 | 226/23-TB | BH003 | Cty Thiết Bị Điện Tuấn Ân | 3 | HH-17A-001 | Busbar dùng cho MCCB 80A - 250A | Bộ | 25 | 101552 | 2538800
XTP-5560 | 2023-11-16 | DNXK-0470 | KHSX-0470 | 258/23-TB | BH003 | Cty Thiết Bị Điện Tuấn Ân | 1 | HH-17A-008 | MCCB 3P - 100 A - 690V - 70 kA, loại nhiệt - từ | Cái | 2 | 909918.6 | 1819837.2
XTP-5560 | 2023-11-16 | DNXK-0470 | KHSX-0470 | 258/23-TB | BH003 | Cty Thiết Bị Điện Tuấn Ân | 2 | HH-17B-024 | Boulon 8 x 30 + tán + londel (nhúng kẽm) | Bộ | 12 | 665.8525 | 7990.2295
XTP-5560 | 2023-11-16 | DNXK-0470 | KHSX-0470 | 258/23-TB | BH003 | Cty Thiết Bị Điện Tuấn Ân | 3 | HH-17A-001 | Busbar dùng cho MCCB 80A - 250A | Bộ | 2 | 101552 | 203104
XTP-5561 | 2023-11-16 | DNXK-0544 | KHSX-0544 | 306/23-TB | BH003 | Cty Thiết Bị Điện Tuấn Ân | 1 | HH-17A-008 | MCCB 3P - 100 A - 690V - 70 kA, loại nhiệt - từ | Cái | 5 | 909918.6 | 4549593
XTP-5561 | 2023-11-16 | DNXK-0544 | KHSX-0544 | 306/23-TB | BH003 | Cty Thiết Bị Điện Tuấn Ân | 2 | HH-17B-024 | Boulon 8 x 30 + tán + londel (nhúng kẽm) | Bộ | 20 | 665.8525 | 13317.0492 | BG 15/2023
XTP-5561 | 2023-11-16 | DNXK-0544 | KHSX-0544 | 306/23-TB | BH003 | Cty Thiết Bị Điện Tuấn Ân | 3 | HH-17A-001 | Busbar dùng cho MCCB 80A - 250A | Bộ | 5 | 101552 | 507760
XTP-5562 | 2023-11-16 | DNXK-1942 | KHSX-1942 | 164/23-DN | BH012 | Cty Tuấn Ân Đà Nẵng | 1 | HH-27A-011 | Hộp 1 điện kế điện tử, 1 pha - Compositer (boulon vis xi niken) | Cái | 4 | 60982.4965 | 243929.9859 | Kính mica
XTP-5562 | 2023-11-16 | DNXK-1942 | KHSX-1942 | 164/23-DN | BH012 | Cty Tuấn Ân Đà Nẵng | 2 | HH-28A-004 | Phụ kiện treo hộp 1 công tơ 1 pha lên trụ | Bộ | 4 | 15737.7896 | 62951.1582
XTP-5562 | 2023-11-16 | DNXK-1942 | KHSX-1942 | 164/23-DN | BH012 | Cty Tuấn Ân Đà Nẵng | 3 | HH-27B-029 | Hộp 4 điện kế điện tử, 1 pha - Composite, boulon vis xi niken, 2 cửa thao tác MCB, lắp MCB 2 cực | Cái | 3 | 177334.1425 | 532002.4274 | Kính mica
XTP-5562 | 2023-11-16 | DNXK-1942 | KHSX-1942 | 164/23-DN | BH012 | Cty Tuấn Ân Đà Nẵng | 4 | HH-28A-007 | Phụ kiện treo hộp 2-4 công tơ 1 pha, 1 công tơ 3 pha lên trụ | Bộ | 3 | 15250.6987 | 45752.096
XTP-5562 | 2023-11-16 | DNXK-1942 | KHSX-1942 | 164/23-DN | BH012 | Cty Tuấn Ân Đà Nẵng | 5 | HH-27B-037 | Hộp 4 điện kế cơ, 1 pha - Compositer, loại nhỏ, boulon vis xi niken, rây lắp MCB 2 cực | Cái | 5 | 219459.9642 | 1097299.8211 | Kính mica
XTP-5563 | 2023-11-16 | DNXK-1986 | KHSX-1986 | 168/23-DN | BH012 | Cty Tuấn Ân Đà Nẵng | 1 | HH-45A-008 | Ống nối ON-ACSR 240mm2 (ống nhôm dài 680mm, ống sắt dài 210mm) | Cái | 19 | 108691.6145 | 2065140.6751
XTP-5563 | 2023-11-16 | DNXK-1986 | KHSX-1986 | 168/23-DN | BH012 | Cty Tuấn Ân Đà Nẵng | 2 | HH-45A-008 | Ống nối ON-ACSR 240mm2 (ống nhôm dài 680mm, ống sắt dài 210mm) | Cái | 1 | 108691.6145 | 108691.6145
XTP-5564 | 2023-11-16 | DNXK-2038 | KHSX-2038 | 171/23-DN | BH012 | Cty Tuấn Ân Đà Nẵng | 1 | HH-06A-009 | Dao cách ly 3P - 630 A - 24 kV - 150 kV BIL, 2 phương, lắp trên 1 trụ , polymer, ngoài trời | Bộ | 2 | 5086909.8839 | 10173819.7678 | Giao Quảng Bình
XTP-5564 | 2023-11-16 | DNXK-2038 | KHSX-2038 | 171/23-DN | BH012 | Cty Tuấn Ân Đà Nẵng | 2 | HH-06A-023 | Bộ sào thao tác dao cách ly 24 kV - 35 kV mở đứng, dài 8 m (bu lông nhúng kẽm) | Bộ | 2 | 1087573.5585 | 2175147.1169 | Giao Quảng Bình
XTP-5565 | 2023-11-16 | DNXK-1935 | KHSX-1935 | 114/23-HN | BH004 | Cty Tuấn Ân Hà Nội | 1 | PA-47A-086 | Giáp buộc đầu sứ đôi composite PDLT 2460SC-F, đường kính cáp 23.4 - 27.9mm (70-95mm2), bán dẫn | Bộ | 18 | 41329.246 | 743926.428
XTP-5565 | 2023-11-16 | DNXK-1935 | KHSX-1935 | 114/23-HN | BH004 | Cty Tuấn Ân Hà Nội | 2 | PA-47A-087 | Giáp buộc đầu sứ đôi composite PDLT 2785SC-F, đường kính cáp 27.9 - 30.9mm (120-150mm2), bán dẫn | Bộ | 253 | 46612.93 | 11793071.29
XTP-5566 | 2023-11-16 | DNXK-1846 | KHSX-1846 | 102/23-HN | BH004 | Cty Tuấn Ân Hà Nội | 1 | HH-01A-006 | Dây chì 6K, dài 584 mm | Sợi | 30 | 13545.6637 | 406369.9125
XTP-5567 | 2023-11-16 | DNXK-1934 | KHSX-1934 | 113/23-HN | BH004 | Cty Tuấn Ân Hà Nội | 1 | HH-18A-014 | Kẹp ngừng ABC 4 x (50-120)mm2 | Cái | 18 | 31741.2565 | 571342.6165
XTP-5568 | 2023-11-16 | DNXK-2026 | KHSX-2026 | 282/23-TV | BH016 | Cty Tuấn Ân Tư vấn Thiết kế | 1 | HH-18B-008 | Kẹp ngừng ABC 4 x (50-120)mm2 dài 410 mm, thanh thép dày 4mm, không khoan lỗ ovan, lắp boulon 14 x 50 | Cái | 16 | 34652.3163 | 554437.061 | gửi xe đưa rước
XTP-5569 | 2023-11-16 | DNXK-2039 | KHSX-2039 | 289/23-PA | BH018 | Cty Polymer Alpha | 1 | HH-09A-004 | Chuỗi treo 24 kV - 70 kN, polymer | Cái | 76 | 150515.707 | 11439193.7315 | Phước Mỹ
XTP-5569 | 2023-11-16 | DNXK-2039 | KHSX-2039 | 289/23-PA | BH018 | Cty Polymer Alpha | 2 | HH-09A-006 | Chuỗi treo 24 kV - 120 kN, polymer | Cái | 250 | 204680.1751 | 51170043.7817 | Phước Mỹ
XTP-5570 | 2023-11-16 | DNXK-2040 | KHSX-2040 | 290/23-PA | BH018 | Cty Polymer Alpha | 1 | PA-47A-102 | Giáp buộc lõi thép SDLT 2460-F dùng cho dây bọc cách điện đường kinh dây dẫn 23,4-27,9mm | Sợi | 46 | 9483.4557 | 436238.9634 | ĐL Gia Lai
XTP-5571 | 2023-11-16 | DNXK-1781 | KHSX-1781 | 967/23-TB | BH003 | Cty Thiết Bị Điện Tuấn Ân | 1 | HH-03A-010 | FCO 100 A - 27 kV - 150 kV BIL, polymer (không bass) | Cái | 100 | 831361.345 | 83136134.4981
XTP-5571 | 2023-11-16 | DNXK-1781 | KHSX-1781 | 967/23-TB | BH003 | Cty Thiết Bị Điện Tuấn Ân | 2 | HH-03A-015 | Bass FCO | Cái | 100 | 43675.3052 | 4367530.5169
XTP-5572 | 2023-11-16 | DNXK-1838 | KHSX-1838 | 1027/23-TB | BH003 | Cty Thiết Bị Điện Tuấn Ân | 1 | HH-03A-010 | FCO 100 A - 27 kV - 150 kV BIL, polymer (không bass) | Cái | 90 | 831361.345 | 74822521.0483
XTP-5572 | 2023-11-16 | DNXK-1838 | KHSX-1838 | 1027/23-TB | BH003 | Cty Thiết Bị Điện Tuấn Ân | 2 | HH-03A-015 | Bass FCO | Cái | 90 | 43675.3052 | 3930777.4652
XTP-5573 | 2023-11-16 | DNXK-1855 | KHSX-1855 | 1038/23-TB | BH003 | Cty Thiết Bị Điện Tuấn Ân | 1 | HH-03A-010 | FCO 100 A - 27 kV - 150 kV BIL, polymer (không bass) | Cái | 98 | 831361.345 | 81473411.8082
XTP-5573 | 2023-11-16 | DNXK-1855 | KHSX-1855 | 1038/23-TB | BH003 | Cty Thiết Bị Điện Tuấn Ân | 2 | HH-03A-015 | Bass FCO | Cái | 98 | 43675.3052 | 4280179.9066
XTP-5574 | 2023-11-16 | DNXK-2041 | KHSX-2041 | 1107/23-TB | BH003 | Cty Thiết Bị Điện Tuấn Ân | 1 | HH-31A-044 | Cosse ép Cu-Al 240mm2-2N-TA dài 160mm chiều dài ép dây 58mm | Cái | 2 | 117280.6636 | 234561.3273
XTP-5575 | 2023-11-16 | DNXK-1279 | KHSX-1279 | 766/23-TB | BH003 | Cty Thiết Bị Điện Tuấn Ân | 1 | HH-38A-008 | Kẹp quai 150-240 boulon inox, trung thế | Cái | 50 | 113840.9182 | 5692045.9125
XTP-5576 | 2023-11-16 | DNXK-1043 | KHSX-1043 | 624/23-TB | BH003 | Cty Thiết Bị Điện Tuấn Ân | 1 | HH-18A-014 | Kẹp ngừng ABC 4 x (50-120)mm2 | Cái | 212 | 31741.2565 | 6729146.3718
XTP-5577 | 2023-11-16 | DNXK-2012 | KHSX-2012 | 275/23-TV | BH016 | Cty Tuấn Ân Tư vấn Thiết kế | 1 | HH-03A-010 | FCO 100 A - 27 kV - 150 kV BIL, polymer (không bass) | Cái | 12 | 831361.345 | 9976336.1398
XTP-5577 | 2023-11-16 | DNXK-2012 | KHSX-2012 | 275/23-TV | BH016 | Cty Tuấn Ân Tư vấn Thiết kế | 2 | HH-03A-015 | Bass FCO | Cái | 12 | 43675.3052 | 524103.662
XTP-5578 | 2023-11-16 | DNXK-1966 | KHSX-1966 | 267/23-TV | BH016 | Cty Tuấn Ân Tư vấn Thiết kế | 1 | HH-09A-009 | Cách điện đứng 24 kV - 780, polymer (không ty) | Cái | 204 | 152097.0998 | 31027808.3645 | giao Vũng Tàu
XTP-5578 | 2023-11-16 | DNXK-1966 | KHSX-1966 | 267/23-TV | BH016 | Cty Tuấn Ân Tư vấn Thiết kế | 2 | HH-09A-016 | Ty Cách điện đứng 24 kV - 35 kV, M20 dài 180 mm | Cái | 204 | 31270.5817 | 6379198.6667 | giao Vũng Tàu
XTP-5579 | 2023-11-16 | DNXK-2042 | KHSX-2042 | 172/23-DN | BH012 | Cty Tuấn Ân Đà Nẵng | 1 | PA-47A-103 | Giáp buộc lõi thép SDLT 2785-F dùng cho dây bọc cách điện đường kinh dây dẫn 27,9-30,9mm | Sợi | 465 | 11038.0284 | 5132683.1945 | Cty XL Điện Quảng Nam
XTP-5579 | 2023-11-16 | DNXK-2042 | KHSX-2042 | 172/23-DN | BH012 | Cty Tuấn Ân Đà Nẵng | 2 | PA-47A-012 | Giáp níu dây bọc ADG2450-HC, dài 1390mm, 24,1 ÷ 28,1mm (185-240mm2) | Sợi | 100 | 179352.2275 | 17935222.7452 | Cty XL Điện Quảng Nam
XTP-5579 | 2023-11-16 | DNXK-2042 | KHSX-2042 | 172/23-DN | BH012 | Cty Tuấn Ân Đà Nẵng | 3 | PA-49B-006 | Ống lót kẹp cáp Ø 29.5-35mm | Cái | 50 | 4130 | 206500 | Cty XL Điện Quảng Nam
XTP-5579 | 2023-11-16 | DNXK-2042 | KHSX-2042 | 172/23-DN | BH012 | Cty Tuấn Ân Đà Nẵng | 4 | PA-49B-009 | Kẹp cáp đầu sứ số 2, cổ sứ phi 60-80, boulon 8 x 60 , không đệm lót | Cái | 50 | 11771 | 588550 | Cty XL Điện Quảng Nam
XTP-5579 | 2023-11-16 | DNXK-2042 | KHSX-2042 | 172/23-DN | BH012 | Cty Tuấn Ân Đà Nẵng | 5 | HH-19B-006 | Nối bọc IPC trung thế 300, tiếp địa | Cái | 20 | 233428 | 4668560 | Cty XL Điện Quảng Nam
XTP-5579 | 2023-11-16 | DNXK-2042 | KHSX-2042 | 172/23-DN | BH012 | Cty Tuấn Ân Đà Nẵng | 6 | HH-20A-002 | Bar tiếp địa nhôm | Cái | 20 | 35982.7646 | 719655.293 | Cty XL Điện Quảng Nam
XTP-5579 | 2023-11-16 | DNXK-2042 | KHSX-2042 | 172/23-DN | BH012 | Cty Tuấn Ân Đà Nẵng | 7 | HH-43A-017 | Cosse ép ACSR 240mm2-2N | Cái | 100 | 16095.2944 | 1609529.4444 | Cty XL Điện Quảng Nam
XTP-5580 | 2023-11-16 | DNXK-2043 | KHSX-2043 | 252/23-ĐN | BH014 | Cty Tuấn Ân Đồng Nai | 1 | PA-47A-019 | Giáp níu dây bọc ACD3485-TP, dài 1390mm, 33,8 ÷ 37,5mm (240mm2) | Sợi | 40 | 232144.5987 | 9285783.9467
XTP-5580 | 2023-11-16 | DNXK-2043 | KHSX-2043 | 252/23-ĐN | BH014 | Cty Tuấn Ân Đồng Nai | 2 | HH-01A-006 | Dây chì 6K, dài 584 mm | Sợi | 70 | 13545.6637 | 948196.4625
XTP-5581 | 2023-11-16 | DNXK-4795 | KHSX-1537 |  | X01 | Xưởng 1 | 1 | HH-16A-005 | MCB 1P - 40 A - 6 kA, loại C | Cái | 600 | 23139.3667 | 13883620 | Loại D
XTP-5581 | 2023-11-16 | DNXK-4795 | KHSX-1537 |  | X01 | Xưởng 1 | 2 | HH-16A-025 | MCB 1P - 80 A - 10 kA, loại C | Cái | 300 | 52218.5 | 15665550 | Loại D
XTP-5582 | 2023-11-16 | DNXK-0132 | KHSX-0000 |  | PKT | Phòng Kỹ Thuật | 1 | HH-33A-006 | Nối ép đồng nhôm WR-419 | Cái | 10 | 10820.2887 | 108202.8873 | Mẫu Thiết bị điện Tuấn Ân đơn 89
XTP-5582 | 2023-11-16 | DNXK-0132 | KHSX-0000 |  | PKT | Phòng Kỹ Thuật | 2 | HH-33A-007 | Nối ép đồng nhôm WR-815 | Cái | 5 | 15912.2493 | 79561.2463 | Mẫu Thiết bị điện Tuấn Ân đơn 89
XTP-5582 | 2023-11-16 | DNXK-0132 | KHSX-0000 |  | PKT | Phòng Kỹ Thuật | 3 | HH-33A-008 | Nối ép đồng nhôm WR-835 | Cái | 10 | 15803.7242 | 158037.2416 | Mẫu Thiết bị điện Tuấn Ân đơn 89
XTP-5582 | 2023-11-16 | DNXK-0132 | KHSX-0000 |  | PKT | Phòng Kỹ Thuật | 4 | HH-38A-010 | Kẹp quai dạng ép 95-120 | Cái | 1 | 71048.8158 | 71048.8158 | Mẫu Thiết bị điện Tuấn Ân đơn 89
XTP-5582 | 2023-11-16 | DNXK-0132 | KHSX-0000 |  | PKT | Phòng Kỹ Thuật | 5 | HH-19A-020 | Nối bọc MV IPC 185 - 185, vỏ cách điện dày 3 - 7 mm, 50 - 185 / 50 - 185, 2 bu lông M10 thép | Cái | 1 | 186939.1207 | 186939.1207 | Mẫu Thiết bị điện Tuấn Ân đơn 89
XTP-5582 | 2023-11-16 | DNXK-0132 | KHSX-0000 |  | PKT | Phòng Kỹ Thuật | 6 | HH-33A-003 | Nối ép đồng nhôm WR-279 | Cái | 1 | 7749.3824 | 7749.3824 | Mẫu Thiết bị điện Tuấn Ân đơn 89
XTP-5583 | 2023-11-17 | DNXK-2044 | KHSX-2044 | 105/23-MB | BH005 | Cty Tuấn Ân Miền Bắc | 1 | HH-19A-025 | Nối bọc MV IPC 70 - 120, vỏ cách điện dày 7-12 mm, 50 - 70 / 95 - 120, 2 bu lông M10 thép | Cái | 114 | 315143.1707 | 35926321.465
XTP-5583 | 2023-11-17 | DNXK-2044 | KHSX-2044 | 105/23-MB | BH005 | Cty Tuấn Ân Miền Bắc | 2 | HH-06A-020 | Dao cách ly 3P - 630 A - 35 kV - 200 kV BIL, mở ngang, polymer, ngoài trời | Bộ | 1 | 7994443.2607 | 7994443.2607
XTP-5583 | 2023-11-17 | DNXK-2044 | KHSX-2044 | 105/23-MB | BH005 | Cty Tuấn Ân Miền Bắc | 3 | HH-04A-006 | LA 48 kV - MCOV 38,5 - 10 kA | Cái | 10 | 1297558.3054 | 12975583.0542
XTP-5583 | 2023-11-17 | DNXK-2044 | KHSX-2044 | 105/23-MB | BH005 | Cty Tuấn Ân Miền Bắc | 4 | HH-04A-002 | LA 18 kV - MCOV 15,3 - 10 kA | Cái | 21 | 630285.31 | 13235991.5096
XTP-5583 | 2023-11-17 | DNXK-2044 | KHSX-2044 | 105/23-MB | BH005 | Cty Tuấn Ân Miền Bắc | 5 | HH-40A-023 | Cosse ép Cu 300mm2-N dài 130mm chiều dài ép dây 70mm | Cái | 64 | 121906.6167 | 7802023.4667
XTP-5583 | 2023-11-17 | DNXK-2044 | KHSX-2044 | 105/23-MB | BH005 | Cty Tuấn Ân Miền Bắc | 6 | HH-06A-019 | Dao cách ly 3P - 630 A - 24 kV - 150 kV BIL, mở ngang, polymer, ngoài trời | Bộ | 1 | 6196808.7156 | 6196808.7156
XTP-5583 | 2023-11-17 | DNXK-2044 | KHSX-2044 | 105/23-MB | BH005 | Cty Tuấn Ân Miền Bắc | 7 | HH-03A-003 | FCO 100 A - 27 kV - 150k kV BIL, sứ (không bass) | Cái | 9 | 814203.6389 | 7327832.7504
XTP-5583 | 2023-11-17 | DNXK-2044 | KHSX-2044 | 105/23-MB | BH005 | Cty Tuấn Ân Miền Bắc | 8 | HH-03A-015 | Bass FCO | Cái | 9 | 43675.3052 | 393077.7465
XTP-5583 | 2023-11-17 | DNXK-2044 | KHSX-2044 | 105/23-MB | BH005 | Cty Tuấn Ân Miền Bắc | 9 | HH-06A-013 | Dao cách ly 3P - 630 A - 35 kV - 200 kV BIL, 2 phương, lắp trên 1 trụ, polymer, ngoài trời | Bộ | 1 | 6779133.6239 | 6779133.6239
XTP-5583 | 2023-11-17 | DNXK-2044 | KHSX-2044 | 105/23-MB | BH005 | Cty Tuấn Ân Miền Bắc | 10 | HH-06A-023 | Bộ sào thao tác dao cách ly 24 kV - 35 kV mở đứng, dài 8 m (bu lông nhúng kẽm) | Bộ | 1 | 1087573.5585 | 1087573.5585
XTP-5583 | 2023-11-17 | DNXK-2044 | KHSX-2044 | 105/23-MB | BH005 | Cty Tuấn Ân Miền Bắc | 11 | HH-06A-009 | Dao cách ly 3P - 630 A - 24 kV - 150 kV BIL, 2 phương, lắp trên 1 trụ , polymer, ngoài trời | Bộ | 1 | 5086909.8839 | 5086909.8839
XTP-5583 | 2023-11-17 | DNXK-2044 | KHSX-2044 | 105/23-MB | BH005 | Cty Tuấn Ân Miền Bắc | 12 | HH-06A-023 | Bộ sào thao tác dao cách ly 24 kV - 35 kV mở đứng, dài 8 m (bu lông nhúng kẽm) | Bộ | 1 | 1087573.5585 | 1087573.5585
XTP-5584 | 2023-11-17 | DNXK-1906 | KHSX-1906 | 256/23-TV | BH016 | Cty Tuấn Ân Tư vấn Thiết kế | 1 | PA-47A-081 | Giáp buộc đầu sứ đơn composite PTT 1202SC-F, đường kính cáp 18.5 - 23.4mm (35-50mm2), bán dẫn | Sợi | 250 | 20177.64 | 5044410
XTP-5585 | 2023-11-17 | DNXK-1884 | KHSX-1884 | 111/23-MT | BH017 | Cty Tuấn Ân Miền Tây | 1 | PA-47A-007 | Giáp níu dây trần ADG1880, dài 1215mm, 18,80 ÷ 21,26mm (185mm2) | Sợi | 19 | 82383.9607 | 1565295.2529
XTP-5585 | 2023-11-17 | DNXK-1884 | KHSX-1884 | 111/23-MT | BH017 | Cty Tuấn Ân Miền Tây | 2 | PA-25A-009 | Bảng đơn gắn điện kế 3 dây | Cái | 22 | 47347.8 | 1041651.6
XTP-5586 | 2023-11-17 | DNXK-1885 | KHSX-1885 | 112/23-MT | BH017 | Cty Tuấn Ân Miền Tây | 1 | PA-47A-007 | Giáp níu dây trần ADG1880, dài 1215mm, 18,80 ÷ 21,26mm (185mm2) | Sợi | 16 | 82383.9607 | 1318143.3709
XTP-5586 | 2023-11-17 | DNXK-1885 | KHSX-1885 | 112/23-MT | BH017 | Cty Tuấn Ân Miền Tây | 2 | HH-18B-024 | Kẹp ngừng ABC 4 x (50-95)mm2, boulon gắn chốt chẻ | Cái | 93 | 37646 | 3501078
XTP-5587 | 2023-11-17 | DNXK-2023 | KHSX-2023 | 121/23-MT | BH017 | Cty Tuấn Ân Miền Tây | 1 | PA-47A-081 | Giáp buộc đầu sứ đơn composite PTT 1202SC-F, đường kính cáp 18.5 - 23.4mm (35-50mm2), bán dẫn | Sợi | 16 | 20177.64 | 322842.24
XTP-5588 | 2023-11-17 | DNXK-1820 | KHSX-1820 | 216/23-ĐN | BH014 | Cty Tuấn Ân Đồng Nai | 1 | HH-23A-002 | Hộp phân phối nhỏ 6 MCB (boulon vis xi niken) | Cái | 184 | 180775.2904 | 33262653.4353 | Năng Lượng Việt
XTP-5589 | 2023-11-17 | DNXK-1964 | KHSX-1964 | 242/23-ĐN | BH014 | Cty Tuấn Ân Đồng Nai | 1 | PA-47A-007 | Giáp níu dây trần ADG1880, dài 1215mm, 18,80 ÷ 21,26mm (185mm2) | Sợi | 64 | 82383.9607 | 5272573.4835
XTP-5589 | 2023-11-17 | DNXK-1964 | KHSX-1964 | 242/23-ĐN | BH014 | Cty Tuấn Ân Đồng Nai | 2 | PA-47A-003 | Giáp níu dây trần ADG1135, dài 800mm, 11,35 ÷ 11,85mm (70mm2) | Sợi | 10 | 23249.6489 | 232496.4895
XTP-5590 | 2023-11-17 | DNXK-1991 | KHSX-1991 | 270/23-TV | BH016 | Cty Tuấn Ân Tư vấn Thiết kế | 1 | PA-47A-081 | Giáp buộc đầu sứ đơn composite PTT 1202SC-F, đường kính cáp 18.5 - 23.4mm (35-50mm2), bán dẫn | Sợi | 200 | 20177.64 | 4035528
XTP-5591 | 2023-11-17 | DNXK-1911 | KHSX-1911 | 117/23-NB | BH010 | Cty Tuấn Ân Ninh Bình | 1 | HH-38B-002 | Kẹp quai 4/0 loại ty, quai nhôm phi 10 | Cái | 1 | 96680.2318 | 96680.2318
XTP-5592 | 2023-11-17 | DNXK-2009 | KHSX-2009 | 122/23-NB | BH010 | Cty Tuấn Ân Ninh Bình | 1 | HH-38B-002 | Kẹp quai 4/0 loại ty, quai nhôm phi 10 | Cái | 19 | 96680.2318 | 1836924.4045
XTP-5593 | 2023-11-17 | DNXK-2045 | KHSX-2045 | 123/23-NB | BH010 | Cty Tuấn Ân Ninh Bình | 1 | HH-40A-004 | Cosse ép Cu 25mm2-N dài 52mm chiều dài ép dây 28mm | Cái | 1100 | 5706.1753 | 6276792.804
XTP-5593 | 2023-11-17 | DNXK-2045 | KHSX-2045 | 123/23-NB | BH010 | Cty Tuấn Ân Ninh Bình | 2 | HH-31A-008 | Cosse ép Cu-Al 50mm2-N-TA dài 64mm chiều dài ép dây 36mm | Cái | 2000 | 11844.4039 | 23688807.7295
XTP-5593 | 2023-11-17 | DNXK-2045 | KHSX-2045 | 123/23-NB | BH010 | Cty Tuấn Ân Ninh Bình | 3 | HH-31A-010 | Cosse ép Cu-Al 70mm2-N-TA dài 72mm chiều dài ép dây 38mm | Cái | 300 | 18145.373 | 5443611.9076
XTP-5593 | 2023-11-17 | DNXK-2045 | KHSX-2045 | 123/23-NB | BH010 | Cty Tuấn Ân Ninh Bình | 4 | HH-31A-012 | Cosse ép Cu-Al 95mm2-N-TA dài 81mm chiều dài ép dây 42mm | Cái | 400 | 25458.719 | 10183487.5806
XTP-5594 | 2023-11-17 | DNXK-2047 | KHSX-2047 | 121/23-NB | BH010 | Cty Tuấn Ân Ninh Bình | 1 | HH-31A-042 | Cosse ép Cu-Al 185mm2-2N-TA dài 151mm chiều dài ép dây 52mm | Cái | 100 | 86522.4514 | 8652245.1379
XTP-5594 | 2023-11-17 | DNXK-2047 | KHSX-2047 | 121/23-NB | BH010 | Cty Tuấn Ân Ninh Bình | 2 | PA-47A-031 | Giáp buộc cổ sứ đơn thẳng composite PST2204-C, đường kính cáp 27,9 ÷ 30,9mm (120-150mm2) | Sợi | 17 | 19165.09 | 325806.53
XTP-5594 | 2023-11-17 | DNXK-2047 | KHSX-2047 | 121/23-NB | BH010 | Cty Tuấn Ân Ninh Bình | 3 | PA-47A-032 | Giáp buộc cổ sứ đơn thẳng composite PST2206-C, đường kính cáp 31 ÷ 37,5mm (185-240mm2) | Sợi | 18 | 23314.9 | 419668.2
XTP-5595 | 2023-11-17 | DNXK-1963 | KHSX-1963 | 1082/23-TB | BH003 | Cty Thiết Bị Điện Tuấn Ân | 1 | HH-16A-028 | MCB 2P - 80 A - 10 kA, loại C | Cái | 50 | 110403.02 | 5520151 | Loại B
XTP-5596 | 2023-11-17 | DNXK-0466 | KHSX-0466 | 256/23-TB | BH003 | Cty Thiết Bị Điện Tuấn Ân | 1 | PA-27A-001 | Hộp 1 điện kế cơ, 1 pha - Compositer (boulon vis xi niken) | Cái | 700 | 82073.7817 | 57451647.2238 | Kính mica, logo EVN SPC, In mã hiệu "EVN SPC" "PA.HC-1", "PC VĨNH LONG-2023", "HỘP 1 CÔNG TƠ 1 PHA 220V - 3(9)A ĐẾN 10(40)A", dán decal TBĐ mang qua
XTP-5596 | 2023-11-17 | DNXK-0466 | KHSX-0466 | 256/23-TB | BH003 | Cty Thiết Bị Điện Tuấn Ân | 2 | PA-28A-012 | Bass M treo hộp 1 công tơ 1 pha | Cái | 1400 | 3670.6667 | 5138933.3333 | Bỏ hộp
XTP-5596 | 2023-11-17 | DNXK-0466 | KHSX-0466 | 256/23-TB | BH003 | Cty Thiết Bị Điện Tuấn Ân | 3 | HH-49B-003 | Phí in chữ | Cái | 700 | 406.8531 | 284797.1491 | In mã hiệu "EVN SPC" "PA.HC-1", "PC VĨNH LONG-2023", "HỘP 1 CÔNG TƠ 1 PHA 220V - 3(9)A ĐẾN 10(40)A"
XTP-5596 | 2023-11-17 | DNXK-0466 | KHSX-0466 | 256/23-TB | BH003 | Cty Thiết Bị Điện Tuấn Ân | 4 | HH-49B-001 | Phí lắp đặt | Cái | 700 | 1750 | 1225000 | Phí dán decal lên hộp 1 pha, decal TBĐ cung cấp
XTP-5597 | 2023-11-17 | DNXK-1912 | KHSX-1912 | 1065/23-TB | BH003 | Cty Thiết Bị Điện Tuấn Ân | 1 | HH-23B-050 | Hộp phân phối nhỏ 6 cực, thanh pha bằng đồng lá lắp 3 cosse ép Cu 50mm2-N-TA, 1 thanh trung tính lắp 1 cosse ép Cu 50mm2-N-TA ở giữa, 6 cosse ép Cu 25mm2, in chữ | Cái | 94 | 241794 | 22728636
XTP-5598 | 2023-11-17 | DNXK-1878 | KHSX-1878 | 1051/23-TB | BH003 | Cty Thiết Bị Điện Tuấn Ân | 1 | HH-23A-002 | Hộp phân phối nhỏ 6 MCB (boulon vis xi niken) | Cái | 16 | 180775.2904 | 2892404.6466
XTP-5599 | 2023-11-17 | DNXK-2046 | KHSX-2046 | 1115/23-TB | BH003 | Cty Thiết Bị Điện Tuấn Ân | 1 | HH-40A-014 | Cosse ép Cu 120mm2-N dài 86mm chiều dài ép dây 42mm | Cái | 48 | 33571.2263 | 1611418.8612
XTP-5599 | 2023-11-17 | DNXK-2046 | KHSX-2046 | 1115/23-TB | BH003 | Cty Thiết Bị Điện Tuấn Ân | 2 | HH-40A-023 | Cosse ép Cu 300mm2-N dài 130mm chiều dài ép dây 70mm | Cái | 18 | 121906.6167 | 2194319.1
XTP-5599 | 2023-11-17 | DNXK-2046 | KHSX-2046 | 1115/23-TB | BH003 | Cty Thiết Bị Điện Tuấn Ân | 3 | HH-40A-008 | Cosse ép Cu 50mm2-N dài 64mm chiều dài ép dây 36mm | Cái | 24 | 11664.6139 | 279950.7328
XTP-5599 | 2023-11-17 | DNXK-2046 | KHSX-2046 | 1115/23-TB | BH003 | Cty Thiết Bị Điện Tuấn Ân | 4 | HH-40A-012 | Cosse ép Cu 95mm2-N dài 81mm chiều dài ép dây 42mm | Cái | 9 | 25718.719 | 231468.4706
XTP-5599 | 2023-11-17 | DNXK-2046 | KHSX-2046 | 1115/23-TB | BH003 | Cty Thiết Bị Điện Tuấn Ân | 5 | HH-33A-006 | Nối ép đồng nhôm WR-419 | Cái | 24 | 10820.2887 | 259686.9295
XTP-5599 | 2023-11-17 | DNXK-2046 | KHSX-2046 | 1115/23-TB | BH003 | Cty Thiết Bị Điện Tuấn Ân | 6 | HH-39A-001 | Hotline 2/0 | Cái | 99 | 67360.6186 | 6668701.2372
XTP-5599 | 2023-11-17 | DNXK-2046 | KHSX-2046 | 1115/23-TB | BH003 | Cty Thiết Bị Điện Tuấn Ân | 7 | HH-18A-012 | Kẹp ngừng ABC 4 x (11-50)mm2 | Cái | 100 | 19075.4383 | 1907543.8289
XTP-5599 | 2023-11-17 | DNXK-2046 | KHSX-2046 | 1115/23-TB | BH003 | Cty Thiết Bị Điện Tuấn Ân | 8 | HH-06A-009 | Dao cách ly 3P - 630 A - 24 kV - 150 kV BIL, 2 phương, lắp trên 1 trụ , polymer, ngoài trời | Bộ | 1 | 5086909.8839 | 5086909.8839
XTP-5599 | 2023-11-17 | DNXK-2046 | KHSX-2046 | 1115/23-TB | BH003 | Cty Thiết Bị Điện Tuấn Ân | 9 | HH-31A-010 | Cosse ép Cu-Al 70mm2-N-TA dài 72mm chiều dài ép dây 38mm | Cái | 50 | 18145.373 | 907268.6513
XTP-5599 | 2023-11-17 | DNXK-2046 | KHSX-2046 | 1115/23-TB | BH003 | Cty Thiết Bị Điện Tuấn Ân | 10 | HH-18A-002 | Móc treo cáp ABC 4 x 35 mm2 | Cái | 35 | 8059.3499 | 282077.2477
XTP-5599 | 2023-11-17 | DNXK-2046 | KHSX-2046 | 1115/23-TB | BH003 | Cty Thiết Bị Điện Tuấn Ân | 11 | HH-18A-012 | Kẹp ngừng ABC 4 x (11-50)mm2 | Cái | 60 | 19075.4383 | 1144526.2973
XTP-5599 | 2023-11-17 | DNXK-2046 | KHSX-2046 | 1115/23-TB | BH003 | Cty Thiết Bị Điện Tuấn Ân | 12 | HH-09A-023 | Sứ tăng cường FCO, LBFCO, polymer | Cái | 30 | 215478.3936 | 6464351.8075
XTP-5599 | 2023-11-17 | DNXK-2046 | KHSX-2046 | 1115/23-TB | BH003 | Cty Thiết Bị Điện Tuấn Ân | 13 | HH-19A-018 | Nối bọc MV IPC 95 - 120, vỏ cách điện dày 3 - 7 mm, 70 - 95 / 95 - 120, 2 bu lông M10 thép | Cái | 10 | 180079.1207 | 1800791.2075
XTP-5599 | 2023-11-17 | DNXK-2046 | KHSX-2046 | 1115/23-TB | BH003 | Cty Thiết Bị Điện Tuấn Ân | 14 | HH-20A-003 | Kẹp đấu rẽ TA-CDB 86 34G28 - 35mm2 | Cái | 8 | 81534.4181 | 652275.3452
XTP-5599 | 2023-11-17 | DNXK-2046 | KHSX-2046 | 1115/23-TB | BH003 | Cty Thiết Bị Điện Tuấn Ân | 15 | PA-47A-010 | Giáp níu dây bọc ADG1880-HC, dài 1200mm, 18,5 ÷ 21,6mm (70-95mm2) | Sợi | 60 | 121139.3062 | 7268358.3733
XTP-5599 | 2023-11-17 | DNXK-2046 | KHSX-2046 | 1115/23-TB | BH003 | Cty Thiết Bị Điện Tuấn Ân | 16 | HH-18A-001 | Móc treo cáp ABC 4 x 25 mm2 | Cái | 100 | 8191.5818 | 819158.1818
XTP-5599 | 2023-11-17 | DNXK-2046 | KHSX-2046 | 1115/23-TB | BH003 | Cty Thiết Bị Điện Tuấn Ân | 17 | HH-18A-012 | Kẹp ngừng ABC 4 x (11-50)mm2 | Cái | 60 | 19075.4383 | 1144526.2973
XTP-5599 | 2023-11-17 | DNXK-2046 | KHSX-2046 | 1115/23-TB | BH003 | Cty Thiết Bị Điện Tuấn Ân | 18 | HH-31A-012 | Cosse ép Cu-Al 95mm2-N-TA dài 81mm chiều dài ép dây 42mm | Cái | 50 | 25458.719 | 1272935.9476
XTP-5599 | 2023-11-17 | DNXK-2046 | KHSX-2046 | 1115/23-TB | BH003 | Cty Thiết Bị Điện Tuấn Ân | 19 | HH-45A-002 | Ống nối ON-ACSR 50mm2 (ống nhôm dài 390mm, ống sắt dài 120mm) | Cái | 79 | 29544.2879 | 2333998.7454
XTP-5599 | 2023-11-17 | DNXK-2046 | KHSX-2046 | 1115/23-TB | BH003 | Cty Thiết Bị Điện Tuấn Ân | 20 | HH-40A-006 | Cosse ép Cu 35mm2-N dài 60mm chiều dài ép dây 32mm | Cái | 20 | 7455.6108 | 149112.2162
XTP-5600 | 2023-11-17 | DNXK-0021 | KHSX-0000 |  | PKT | Phòng Kỹ Thuật | 1 | HH-19A-012 | Nối bọc IPC 95 - 95, vỏ cách điện dày 1 - 3 mm, 6 - 95 / 25 - 95, 2 bu lông M8 nhôm | Cái | 10 | 40672.2289 | 406722.2885 | Đi điện phòng test
XTP-5601 | 2023-11-17 | DNXK-2048 | KHSX-2048 | 173/23-DN | BH012 | Cty Tuấn Ân Đà Nẵng | 1 | HH-45A-008 | Ống nối ON-ACSR 240mm2 (ống nhôm dài 680mm, ống sắt dài 210mm) | Cái | 30 | 108691.6145 | 3260748.4344 | Giao XL Điện Quảng Nam
XTP-5602 | 2023-11-17 | DNXK-2049 | KHSX-2049 | 1116/23-TB | BH003 | Cty Thiết Bị Điện Tuấn Ân | 1 | HH-40A-006 | Cosse ép Cu 35mm2-N dài 60mm chiều dài ép dây 32mm | Cái | 30 | 7455.6108 | 223668.3243
XTP-5602 | 2023-11-17 | DNXK-2049 | KHSX-2049 | 1116/23-TB | BH003 | Cty Thiết Bị Điện Tuấn Ân | 2 | HH-09A-023 | Sứ tăng cường FCO, LBFCO, polymer | Cái | 30 | 215478.3936 | 6464351.8075
XTP-5602 | 2023-11-17 | DNXK-2049 | KHSX-2049 | 1116/23-TB | BH003 | Cty Thiết Bị Điện Tuấn Ân | 3 | HH-28A-015 | Khóa đai A200 | Cái | 3000 | 820 | 2460000
XTP-5602 | 2023-11-17 | DNXK-2049 | KHSX-2049 | 1116/23-TB | BH003 | Cty Thiết Bị Điện Tuấn Ân | 4 | HH-28A-026 | Dây đai inox 20 x 0.7mm, 25 mét | Cuộn | 100 | 172905.417 | 17290541.7045
XTP-5602 | 2023-11-17 | DNXK-2049 | KHSX-2049 | 1116/23-TB | BH003 | Cty Thiết Bị Điện Tuấn Ân | 5 | PA-47A-038 | Giáp buộc cổ sứ đôi composite PDST2460-C, đường kính cáp 23,4 ÷ 27,9mm (70-95mm2) | Bộ | 12 | 41263.376 | 495160.512
XTP-5603 | 2023-11-17 | DNXK-2050 | KHSX-2050 | 1117/23-TB | BH003 | Cty Thiết Bị Điện Tuấn Ân | 1 | HH-30A-041 | Nắp chụp sứ cách điện đứng đơn thẳng màu xanh (dài 1,3 mét) | Cái | 301 | 184315.4933 | 55478963.4833
XTP-5603 | 2023-11-17 | DNXK-2050 | KHSX-2050 | 1117/23-TB | BH003 | Cty Thiết Bị Điện Tuấn Ân | 2 | HH-30A-042 | Nắp chụp sứ cách điện đứng đơn thẳng màu đỏ (dài 1,3 mét) | Cái | 301 | 184315.4933 | 55478963.4833
XTP-5603 | 2023-11-17 | DNXK-2050 | KHSX-2050 | 1117/23-TB | BH003 | Cty Thiết Bị Điện Tuấn Ân | 3 | HH-30A-043 | Nắp chụp sứ cách điện đứng đơn thẳng màu vàng (dài 1,3 mét) | Cái | 301 | 184315.4933 | 55478963.4833
XTP-5603 | 2023-11-17 | DNXK-2050 | KHSX-2050 | 1117/23-TB | BH003 | Cty Thiết Bị Điện Tuấn Ân | 4 | PA-47A-011 | Giáp níu dây bọc ADG2130-HC, dài 1300mm, 21,3 ÷ 24,1mm (120-150mm2) | Sợi | 50 | 160231.4907 | 8011574.5356
XTP-5603 | 2023-11-17 | DNXK-2050 | KHSX-2050 | 1117/23-TB | BH003 | Cty Thiết Bị Điện Tuấn Ân | 5 | PA-47A-012 | Giáp níu dây bọc ADG2450-HC, dài 1390mm, 24,1 ÷ 28,1mm (185-240mm2) | Sợi | 229 | 179352.2275 | 41071660.0864
XTP-5603 | 2023-11-17 | DNXK-2050 | KHSX-2050 | 1117/23-TB | BH003 | Cty Thiết Bị Điện Tuấn Ân | 6 | PA-47A-102 | Giáp buộc lõi thép SDLT 2460-F dùng cho dây bọc cách điện đường kinh dây dẫn 23,4-27,9mm | Sợi | 6 | 9483.4557 | 56900.7344
XTP-5603 | 2023-11-17 | DNXK-2050 | KHSX-2050 | 1117/23-TB | BH003 | Cty Thiết Bị Điện Tuấn Ân | 7 | HH-20B-006 | Khóa néo ép dây AC/XLPE- 95mm2 | Cái | 35 | 63177.4812 | 2211211.8416
XTP-5603 | 2023-11-17 | DNXK-2050 | KHSX-2050 | 1117/23-TB | BH003 | Cty Thiết Bị Điện Tuấn Ân | 8 | HH-20B-007 | Khoá néo ép dây AC/ XLPE- 185mm2 | Cái | 4 | 100433.9348 | 401735.7392
XTP-5603 | 2023-11-17 | DNXK-2050 | KHSX-2050 | 1117/23-TB | BH003 | Cty Thiết Bị Điện Tuấn Ân | 9 | HH-20A-006 | Kẹp đấu rẽ TA-CDB 86 93G28 - 95mm2 | Cái | 10 | 88097.5396 | 880975.3962
XTP-5603 | 2023-11-17 | DNXK-2050 | KHSX-2050 | 1117/23-TB | BH003 | Cty Thiết Bị Điện Tuấn Ân | 10 | HH-20A-009 | Kẹp đấu rẽ TA-CDB 86 182G28 - 185mm2 | Cái | 80 | 103435.2724 | 8274821.7896
XTP-5603 | 2023-11-17 | DNXK-2050 | KHSX-2050 | 1117/23-TB | BH003 | Cty Thiết Bị Điện Tuấn Ân | 11 | HH-20A-010 | Kẹp đấu rẽ TA-CDB 86 228G28 - 240mm2 | Cái | 3 | 117040.8127 | 351122.4381
XTP-5603 | 2023-11-17 | DNXK-2050 | KHSX-2050 | 1117/23-TB | BH003 | Cty Thiết Bị Điện Tuấn Ân | 12 | HH-18A-012 | Kẹp ngừng ABC 4 x (11-50)mm2 | Cái | 124 | 19075.4383 | 2365354.3478
XTP-5604 | 2023-11-17 | DNXK-1966 | KHSX-1966 | 267/23-TV | BH016 | Cty Tuấn Ân Tư vấn Thiết kế | 1 | HH-09B-013 | Pin post/Line post 24Kv- 780, Polymer có kẹp, không ty, lắp boulon inox 8 x 50 (304) trên đầu kẹp | Cái | 92 | 158354 | 14568568 | giao Vũng Tàu
XTP-5604 | 2023-11-17 | DNXK-1966 | KHSX-1966 | 267/23-TV | BH016 | Cty Tuấn Ân Tư vấn Thiết kế | 2 | HH-09A-016 | Ty Cách điện đứng 24 kV - 35 kV, M20 dài 180 mm | Cái | 92 | 31270.5817 | 2876893.5163 | giao Vũng Tàu
XTP-5605 | 2023-11-17 | DNXK-2012 | KHSX-2012 | 275/23-TV | BH016 | Cty Tuấn Ân Tư vấn Thiết kế | 1 | HH-03A-010 | FCO 100 A - 27 kV - 150 kV BIL, polymer (không bass) | Cái | 8 | 831361.345 | 6650890.7599
XTP-5605 | 2023-11-17 | DNXK-2012 | KHSX-2012 | 275/23-TV | BH016 | Cty Tuấn Ân Tư vấn Thiết kế | 2 | HH-03A-015 | Bass FCO | Cái | 8 | 43675.3052 | 349402.4414
XTP-5606 | 2023-11-17 | DNXK-2034 | KHSX-2034 | 285/23-TV | BH016 | Cty Tuấn Ân Tư vấn Thiết kế | 1 | HH-03A-010 | FCO 100 A - 27 kV - 150 kV BIL, polymer (không bass) | Cái | 17 | 831361.345 | 14133142.8647
XTP-5606 | 2023-11-17 | DNXK-2034 | KHSX-2034 | 285/23-TV | BH016 | Cty Tuấn Ân Tư vấn Thiết kế | 2 | HH-03A-015 | Bass FCO | Cái | 17 | 43675.3052 | 742480.1879
XTP-5607 | 2023-11-17 | DNXK-1955 | KHSX-1955 | 1075/23-TB | BH003 | Cty Thiết Bị Điện Tuấn Ân | 1 | HH-03A-010 | FCO 100 A - 27 kV - 150 kV BIL, polymer (không bass) | Cái | 25 | 831361.345 | 20784033.6245
XTP-5607 | 2023-11-17 | DNXK-1955 | KHSX-1955 | 1075/23-TB | BH003 | Cty Thiết Bị Điện Tuấn Ân | 2 | HH-03A-015 | Bass FCO | Cái | 25 | 43675.3052 | 1091882.6292
XTP-5608 | 2023-11-17 | DNXK-1419 | KHSX-1419 | 820/23-TB | BH003 | Cty Thiết Bị Điện Tuấn Ân | 1 | HH-03A-010 | FCO 100 A - 27 kV - 150 kV BIL, polymer (không bass) | Cái | 220 | 831361.345 | 182899495.8959
XTP-5608 | 2023-11-17 | DNXK-1419 | KHSX-1419 | 820/23-TB | BH003 | Cty Thiết Bị Điện Tuấn Ân | 2 | HH-03A-015 | Bass FCO | Cái | 220 | 43675.3052 | 9608567.1373
XTP-5609 | 2023-11-17 | DNXK-2053 | KHSX-2053 | 1118/23-TB | BH003 | Cty Thiết Bị Điện Tuấn Ân | 1 | HH-07A-002 | Dao cách ly 3P - 630 A - 24 kV - 125 kV BIL, có bệ chì, trong nhà | Bộ | 3 | 7761960.0137 | 23285880.0411
XTP-5609 | 2023-11-17 | DNXK-2053 | KHSX-2053 | 1118/23-TB | BH003 | Cty Thiết Bị Điện Tuấn Ân | 2 | HH-07A-004 | Bộ sào thao tác dao cách ly trong nhà dài 2.5 m | Bộ | 3 | 282144.8401 | 846434.5202
XTP-5609 | 2023-11-17 | DNXK-2053 | KHSX-2053 | 1118/23-TB | BH003 | Cty Thiết Bị Điện Tuấn Ân | 3 | HH-40A-023 | Cosse ép Cu 300mm2-N dài 130mm chiều dài ép dây 70mm | Cái | 56 | 121906.6167 | 6826770.5333
XTP-5610 | 2023-11-17 | DNXK-2024 | KHSX-2024 | 170/23-DN | BH012 | Cty Tuấn Ân Đà Nẵng | 1 | HH-03A-010 | FCO 100 A - 27 kV - 150 kV BIL, polymer (không bass) | Cái | 11 | 831361.345 | 9144974.7948 | gửi lại kho, đủ đơn giao
XTP-5610 | 2023-11-17 | DNXK-2024 | KHSX-2024 | 170/23-DN | BH012 | Cty Tuấn Ân Đà Nẵng | 2 | HH-03A-010 | FCO 100 A - 27 kV - 150 kV BIL, polymer (không bass) | Cái | 30 | 831361.345 | 24940840.3494 | gửi lại kho, đủ đơn giao
XTP-5610 | 2023-11-17 | DNXK-2024 | KHSX-2024 | 170/23-DN | BH012 | Cty Tuấn Ân Đà Nẵng | 3 | HH-18A-005 | Móc treo cáp ABC 4 x 95 mm2 | Cái | 2 | 9423.3015 | 18846.6029 | gửi lại kho, đủ đơn giao
XTP-5611 | 2023-11-17 | DNXK-2052 | KHSX-2052 | 292/23-PA | BH018 | Cty Polymer Alpha | 1 | HH-03A-012 | FCO 100 A - 35 kV - 200 kV BIL, polymer (không bass) | Cái | 3 | 921546.3976 | 2764639.1929 | Công ty Phong Vũ
XTP-5611 | 2023-11-17 | DNXK-2052 | KHSX-2052 | 292/23-PA | BH018 | Cty Polymer Alpha | 2 | HH-03A-015 | Bass FCO | Cái | 3 | 43675.3052 | 131025.9155 | Công ty Phong Vũ
XTP-5612 | 2023-11-17 | DNXK-2054 | KHSX-2054 | 293/23-PA | BH018 | Cty Polymer Alpha | 1 | PA-47A-044 | Giáp buộc đầu sứ đơn composite PTT1373-F, đường kính cáp 31 ÷ 37,5mm (185-240mm2) | Sợi | 100 | 24497.48 | 2449748 | giao Sài Gòn TTL
XTP-5613 | 2023-11-17 | DNXK-2055 | KHSX-2055 | 253/23-ĐN | BH014 | Cty Tuấn Ân Đồng Nai | 1 | HH-09A-009 | Cách điện đứng 24 kV - 780, polymer (không ty) | Cái | 15 | 152097.0998 | 2281456.4974
XTP-5613 | 2023-11-17 | DNXK-2055 | KHSX-2055 | 253/23-ĐN | BH014 | Cty Tuấn Ân Đồng Nai | 2 | HH-09A-016 | Ty Cách điện đứng 24 kV - 35 kV, M20 dài 180 mm | Cái | 15 | 31270.5817 | 469058.7255
XTP-5613 | 2023-11-17 | DNXK-2055 | KHSX-2055 | 253/23-ĐN | BH014 | Cty Tuấn Ân Đồng Nai | 3 | HH-16A-031 | MCB 3P - 80 A - 10 kA, loại C | Cái | 4 | 157815.5 | 631262
XTP-5613 | 2023-11-17 | DNXK-2055 | KHSX-2055 | 253/23-ĐN | BH014 | Cty Tuấn Ân Đồng Nai | 4 | HH-30A-017 | Nắp chụp LA màu xanh | Cái | 41 | 22167.3908 | 908863.0228
XTP-5613 | 2023-11-17 | DNXK-2055 | KHSX-2055 | 253/23-ĐN | BH014 | Cty Tuấn Ân Đồng Nai | 5 | HH-30A-018 | Nắp chụp LA màu đỏ | Cái | 41 | 22167.3908 | 908863.0228
XTP-5613 | 2023-11-17 | DNXK-2055 | KHSX-2055 | 253/23-ĐN | BH014 | Cty Tuấn Ân Đồng Nai | 6 | HH-30A-019 | Nắp chụp LA màu vàng | Cái | 41 | 22167.3908 | 908863.0228
XTP-5613 | 2023-11-17 | DNXK-2055 | KHSX-2055 | 253/23-ĐN | BH014 | Cty Tuấn Ân Đồng Nai | 7 | HH-30A-035 | Nắp chụp MBT F145 màu xanh | Cái | 37 | 32228.7048 | 1192462.0776
XTP-5613 | 2023-11-17 | DNXK-2055 | KHSX-2055 | 253/23-ĐN | BH014 | Cty Tuấn Ân Đồng Nai | 8 | HH-30A-036 | Nắp chụp MBT F145 màu đỏ | Cái | 41 | 32228.7048 | 1321376.8968
XTP-5613 | 2023-11-17 | DNXK-2055 | KHSX-2055 | 253/23-ĐN | BH014 | Cty Tuấn Ân Đồng Nai | 9 | HH-30A-037 | Nắp chụp MBT F145 màu vàng | Cái | 41 | 32228.7048 | 1321376.8968
XTP-5614 | 2023-11-17 | DNXK-1043 | KHSX-1043 | 624/23-TB | BH003 | Cty Thiết Bị Điện Tuấn Ân | 1 | HH-01A-006 | Dây chì 6K, dài 584 mm | Sợi | 129 | 13545.6637 | 1747390.6237
XTP-5615 | 2023-11-18 | DNXK-2056 | KHSX-2056 | 254/23-ĐN | BH014 | Cty Tuấn Ân Đồng Nai | 1 | HH-06A-009 | Dao cách ly 3P - 630 A - 24 kV - 150 kV BIL, 2 phương, lắp trên 1 trụ , polymer, ngoài trời | Bộ | 2 | 5086909.8839 | 10173819.7678 | Đóng kiện
XTP-5615 | 2023-11-18 | DNXK-2056 | KHSX-2056 | 254/23-ĐN | BH014 | Cty Tuấn Ân Đồng Nai | 2 | HH-06A-023 | Bộ sào thao tác dao cách ly 24 kV - 35 kV mở đứng, dài 8 m (bu lông nhúng kẽm) | Bộ | 2 | 1087573.5585 | 2175147.1169
XTP-5616 | 2023-11-18 | DNXK-2057 | KHSX-2057 | 255/23-ĐN | BH014 | Cty Tuấn Ân Đồng Nai | 1 | HH-01A-003 | Dây chì 3K, dài 584 mm | Sợi | 99 | 13545.6637 | 1341020.7112 | Năng Lượng Việt
XTP-5616 | 2023-11-18 | DNXK-2057 | KHSX-2057 | 255/23-ĐN | BH014 | Cty Tuấn Ân Đồng Nai | 2 | HH-01A-006 | Dây chì 6K, dài 584 mm | Sợi | 51 | 13545.6637 | 690828.8512 | Năng Lượng Việt
XTP-5616 | 2023-11-18 | DNXK-2057 | KHSX-2057 | 255/23-ĐN | BH014 | Cty Tuấn Ân Đồng Nai | 3 | HH-01A-007 | Dây chì 8K, dài 584 mm | Sợi | 19 | 14500.2487 | 275504.7262 | Năng Lượng Việt
XTP-5616 | 2023-11-18 | DNXK-2057 | KHSX-2057 | 255/23-ĐN | BH014 | Cty Tuấn Ân Đồng Nai | 4 | HH-01A-008 | Dây chì 10K, dài 584 mm | Sợi | 19 | 16091.2237 | 305733.2512 | Năng Lượng Việt
XTP-5616 | 2023-11-18 | DNXK-2057 | KHSX-2057 | 255/23-ĐN | BH014 | Cty Tuấn Ân Đồng Nai | 5 | HH-01A-009 | Dây chì 12K, dài 584 mm | Sợi | 2 | 16346.6437 | 32693.2875 | Năng Lượng Việt
XTP-5616 | 2023-11-18 | DNXK-2057 | KHSX-2057 | 255/23-ĐN | BH014 | Cty Tuấn Ân Đồng Nai | 6 | HH-01A-010 | Dây chì 15K, dài 584 mm | Sợi | 11 | 17297.4623 | 190272.0848 | Năng Lượng Việt
XTP-5616 | 2023-11-18 | DNXK-2057 | KHSX-2057 | 255/23-ĐN | BH014 | Cty Tuấn Ân Đồng Nai | 7 | HH-01A-011 | Dây chì 20K, dài 584 mm | Sợi | 9 | 18636.7837 | 167731.0537 | Năng Lượng Việt
XTP-5616 | 2023-11-18 | DNXK-2057 | KHSX-2057 | 255/23-ĐN | BH014 | Cty Tuấn Ân Đồng Nai | 8 | HH-01A-013 | Dây chì 30K, dài 584 mm | Sợi | 4 | 21818.7337 | 87274.935 | Năng Lượng Việt
XTP-5616 | 2023-11-18 | DNXK-2057 | KHSX-2057 | 255/23-ĐN | BH014 | Cty Tuấn Ân Đồng Nai | 9 | HH-01A-014 | Dây chì 40K, dài 584 mm | Sợi | 3 | 24682.4888 | 74047.4662 | Năng Lượng Việt
XTP-5616 | 2023-11-18 | DNXK-2057 | KHSX-2057 | 255/23-ĐN | BH014 | Cty Tuấn Ân Đồng Nai | 10 | HH-19A-012 | Nối bọc IPC 95 - 95, vỏ cách điện dày 1 - 3 mm, 6 - 95 / 25 - 95, 2 bu lông M8 nhôm | Cái | 32 | 40672.2289 | 1301511.3233 | Năng Lượng Việt
XTP-5616 | 2023-11-18 | DNXK-2057 | KHSX-2057 | 255/23-ĐN | BH014 | Cty Tuấn Ân Đồng Nai | 11 | HH-21A-007 | Ống nối MJPT 50 -50 | Cái | 22 | 6702.95 | 147464.9 | Năng Lượng Việt
XTP-5616 | 2023-11-18 | DNXK-2057 | KHSX-2057 | 255/23-ĐN | BH014 | Cty Tuấn Ân Đồng Nai | 12 | HH-21A-008 | Ống nối MJPT 70 - 70 | Cái | 83 | 6334.956 | 525801.3506 | Năng Lượng Việt
XTP-5616 | 2023-11-18 | DNXK-2057 | KHSX-2057 | 255/23-ĐN | BH014 | Cty Tuấn Ân Đồng Nai | 13 | HH-21A-009 | Ống nối MJPT 95 - 95 | Cái | 35 | 6040.2717 | 211409.5109 | Năng Lượng Việt
XTP-5616 | 2023-11-18 | DNXK-2057 | KHSX-2057 | 255/23-ĐN | BH014 | Cty Tuấn Ân Đồng Nai | 14 | HH-14A-014 | Mỡ Compound đồng nhôm, 50g | Tuýp | 50 | 12674.2182 | 633710.9091 | Năng Lượng Việt
XTP-5616 | 2023-11-18 | DNXK-2057 | KHSX-2057 | 255/23-ĐN | BH014 | Cty Tuấn Ân Đồng Nai | 15 | HH-27A-001 | Hộp 1 điện kế cơ, 1 pha - Compositer (boulon vis xi niken) | Cái | 37 | 82073.7817 | 3036729.9247 | Năng Lượng Việt
XTP-5616 | 2023-11-18 | DNXK-2057 | KHSX-2057 | 255/23-ĐN | BH014 | Cty Tuấn Ân Đồng Nai | 16 | HH-28A-004 | Phụ kiện treo hộp 1 công tơ 1 pha lên trụ | Bộ | 37 | 15737.7896 | 582298.2138 | Năng Lượng Việt
XTP-5617 | 2023-11-18 | DNXK-1820 | KHSX-1820 | 216/23-ĐN | BH014 | Cty Tuấn Ân Đồng Nai | 1 | HH-23A-002 | Hộp phân phối nhỏ 6 MCB (boulon vis xi niken) | Cái | 200 | 180775.2904 | 36155058.0819 | Năng Lượng Việt
XTP-5618 | 2023-11-18 | DNXK-2009 | KHSX-2009 | 122/23-NB | BH010 | Cty Tuấn Ân Ninh Bình | 1 | HH-31A-014 | Cosse ép Cu-Al 120mm2-N-TA dài 86mm chiều dài ép dây 42mm | Cái | 150 | 33271.2263 | 4990683.9414
XTP-5619 | 2023-11-18 | DNXK-1827 | KHSX-1827 | 1024/23-TB | BH003 | Cty Thiết Bị Điện Tuấn Ân | 1 | HH-27B-032 | Hộp 1 điện kế cơ, 3 pha - Composite - thiết kế TP, kính cường lực dày 5mm, 04 bộ vít gắn hộp lên tường, có ký hiệu" EVN HCMC, TRUNG TÂM CHĂM SÓC KHÁCH HÀNG: 1900.54.54.54", NSX | Cái | 209 | 100187.95 | 20939281.55
XTP-5619 | 2023-11-18 | DNXK-1827 | KHSX-1827 | 1024/23-TB | BH003 | Cty Thiết Bị Điện Tuấn Ân | 2 | HH-27B-032 | Hộp 1 điện kế cơ, 3 pha - Composite - thiết kế TP, kính cường lực dày 5mm, 04 bộ vít gắn hộp lên tường, có ký hiệu" EVN HCMC, TRUNG TÂM CHĂM SÓC KHÁCH HÀNG: 1900.54.54.54", NSX | Cái | 65 | 100187.95 | 6512216.75
XTP-5620 | 2023-11-18 | DNXK-1868 | KHSX-1868 | 1047/23-TB | BH003 | Cty Thiết Bị Điện Tuấn Ân | 1 | HH-27B-085 | Hộp 4 điện kế cơ 1 pha - Compositer, loại lớn, boulon vis xi niken, thau đầu vào 11 x 14 | Cái | 360 | 316538 | 113953680 | Tây Ninh, kính thủy, có logo EVN SPC
XTP-5620 | 2023-11-18 | DNXK-1868 | KHSX-1868 | 1047/23-TB | BH003 | Cty Thiết Bị Điện Tuấn Ân | 2 | HH-28A-007 | Phụ kiện treo hộp 2-4 công tơ 1 pha, 1 công tơ 3 pha lên trụ | Bộ | 360 | 15250.6987 | 5490251.5148 | PK rời
XTP-5621 | 2023-11-18 | DNXK-0633 | KHSX-0633 | 344/23-TB | BH003 | Cty Thiết Bị Điện Tuấn Ân | 1 | HH-17A-012 | MCCB 3P - 250 A - 690V - 70 kA, loại nhiệt - từ | Cái | 51 | 1195167.6 | 60953547.6 | lắp CB
XTP-5621 | 2023-11-18 | DNXK-0633 | KHSX-0633 | 344/23-TB | BH003 | Cty Thiết Bị Điện Tuấn Ân | 2 | HH-17B-024 | Boulon 8 x 30 + tán + londel (nhúng kẽm) | Bộ | 306 | 665.8525 | 203750.8525
XTP-5621 | 2023-11-18 | DNXK-0633 | KHSX-0633 | 344/23-TB | BH003 | Cty Thiết Bị Điện Tuấn Ân | 3 | HH-17A-001 | Busbar dùng cho MCCB 80A - 250A | Bộ | 51 | 101552 | 5179152
XTP-5621 | 2023-11-18 | DNXK-0633 | KHSX-0633 | 344/23-TB | BH003 | Cty Thiết Bị Điện Tuấn Ân | 4 | HH-27B-002 | Hộp bảo vệ MCCB 3P - 200A, 250A-OD-Compositer, có thanh trung tính và boulon bắt cosse, có bass lắp và cần thao tác, in chữ | Cái | 51 | 186979.9534 | 9535977.6224 | Lắp MCCB , Cosse TBD mang qua
XTP-5622 | 2023-11-18 | DNXK-1532 | KHSX-1532 | 877/23-TB | BH003 | Cty Thiết Bị Điện Tuấn Ân | 1 | HH-23B-013 | Hộp phân phối nhỏ 9 cực, thanh pha bằng đồng lá lắp 3 cosse ép Cu 50, 1 thanh trung tính lắp 1 cosse ép Cu 50 ở giữa, 9 cosse ép Cu 25, in chữ | Cái | 100 | 253619.2167 | 25361921.673 | lắp CB
XTP-5622 | 2023-11-18 | DNXK-1532 | KHSX-1532 | 877/23-TB | BH003 | Cty Thiết Bị Điện Tuấn Ân | 2 | HH-16A-005 | MCB 1P - 40 A - 6 kA, loại C | Cái | 600 | 23139.3667 | 13883620 | Loại D
XTP-5622 | 2023-11-18 | DNXK-1532 | KHSX-1532 | 877/23-TB | BH003 | Cty Thiết Bị Điện Tuấn Ân | 3 | HH-16A-025 | MCB 1P - 80 A - 10 kA, loại C | Cái | 300 | 52218.5 | 15665550 | Loại D
XTP-5623 | 2023-11-18 | DNXK-2016 | KHSX-2016 | 169/23-DN | BH012 | Cty Tuấn Ân Đà Nẵng | 1 | HH-31A-014 | Cosse ép Cu-Al 120mm2-N-TA dài 86mm chiều dài ép dây 42mm | Cái | 40 | 33271.2263 | 1330849.051
XTP-5624 | 2023-11-18 | DNXK-1920 | KHSX-1920 | 260/23-TV | BH016 | Cty Tuấn Ân Tư vấn Thiết kế | 1 | HH-19A-001 | Nối bọc IPC 16 - 95, vỏ cách điện dày 1 - 3 mm, 4 - 16 / 16 - 95, 1 bu lông M8 nhựa | Cái | 3600 | 17404.7344 | 62657043.9344
XTP-5625 | 2023-11-18 | DNXK-1958 | KHSX-1958 | 264/23-TV | BH016 | Cty Tuấn Ân Tư vấn Thiết kế | 1 | HH-19A-001 | Nối bọc IPC 16 - 95, vỏ cách điện dày 1 - 3 mm, 4 - 16 / 16 - 95, 1 bu lông M8 nhựa | Cái | 2000 | 17404.7344 | 34809468.8525
XTP-5626 | 2023-11-18 | DNXK-1966 | KHSX-1966 | 267/23-TV | BH016 | Cty Tuấn Ân Tư vấn Thiết kế | 1 | HH-09A-009 | Cách điện đứng 24 kV - 780, polymer (không ty) | Cái | 178 | 152097.0998 | 27073283.769 | giao Vũng Tàu
XTP-5626 | 2023-11-18 | DNXK-1966 | KHSX-1966 | 267/23-TV | BH016 | Cty Tuấn Ân Tư vấn Thiết kế | 2 | HH-09A-016 | Ty Cách điện đứng 24 kV - 35 kV, M20 dài 180 mm | Cái | 178 | 31270.5817 | 5566163.5425 | giao Vũng Tàu
XTP-5627 | 2023-11-18 | DNXK-2252 | KHSX-2252 | 1290/22-TB | BH003 | Cty Thiết Bị Điện Tuấn Ân | 1 | HH-17A-009 | MCCB 3P - 125 A - 690V - 70 kA, loại nhiệt - từ | Cái | 24 | 1021185.4 | 24508449.6
XTP-5627 | 2023-11-18 | DNXK-2252 | KHSX-2252 | 1290/22-TB | BH003 | Cty Thiết Bị Điện Tuấn Ân | 2 | HH-17A-001 | Busbar dùng cho MCCB 80A - 250A | Bộ | 24 | 101552 | 2437248
XTP-5627 | 2023-11-18 | DNXK-2252 | KHSX-2252 | 1290/22-TB | BH003 | Cty Thiết Bị Điện Tuấn Ân | 3 | HH-17B-024 | Boulon 8 x 30 + tán + londel (nhúng kẽm) | Bộ | 144 | 665.8525 | 95882.7541 | BG63/22
XTP-5628 | 2023-11-18 | DNXK-1043 | KHSX-1043 | 624/23-TB | BH003 | Cty Thiết Bị Điện Tuấn Ân | 1 | HH-16A-032 | MCB 3P - 100 A - 10 kA, loại C | Cái | 15 | 158595.5 | 2378932.5
XTP-5629 | 2023-11-18 | DNXK-2059 | KHSX-2059 | 1119/23-TB | BH003 | Cty Thiết Bị Điện Tuấn Ân | 1 | HH-19B-005 | Nối bọc IPC trung thế 185, tiếp địa | Cái | 100 | 116659 | 11665900
XTP-5629 | 2023-11-18 | DNXK-2059 | KHSX-2059 | 1119/23-TB | BH003 | Cty Thiết Bị Điện Tuấn Ân | 2 | HH-16A-032 | MCB 3P - 100 A - 10 kA, loại C | Cái | 85 | 158595.5 | 13480617.5
XTP-5629 | 2023-11-18 | DNXK-2059 | KHSX-2059 | 1119/23-TB | BH003 | Cty Thiết Bị Điện Tuấn Ân | 3 | HH-27A-001 | Hộp 1 điện kế cơ, 1 pha - Compositer (boulon vis xi niken) | Cái | 120 | 82073.7817 | 9848853.8098
XTP-5629 | 2023-11-18 | DNXK-2059 | KHSX-2059 | 1119/23-TB | BH003 | Cty Thiết Bị Điện Tuấn Ân | 4 | HH-28A-004 | Phụ kiện treo hộp 1 công tơ 1 pha lên trụ | Bộ | 120 | 15737.7896 | 1888534.7473 | Bỏ hộp
XTP-5629 | 2023-11-18 | DNXK-2059 | KHSX-2059 | 1119/23-TB | BH003 | Cty Thiết Bị Điện Tuấn Ân | 5 | HH-01A-007 | Dây chì 8K, dài 584 mm | Sợi | 200 | 14500.2487 | 2900049.75
XTP-5630 | 2023-11-18 | DNXK-0133 | KHSX-0000 |  | PKT | Phòng Kỹ Thuật | 1 | PA-47A-090 | Giáp buộc cổ sứ đơn thẳng composite PST 2203SC-F, đường kính cáp 23.4 - 27.9mm (70 -95mm2), bán dẫn | Sợi | 2 | 20561.534 | 41123.068 | Mẫu Thiết bị điện Tuấn Ân đơn 88
XTP-5630 | 2023-11-18 | DNXK-0133 | KHSX-0000 |  | PKT | Phòng Kỹ Thuật | 2 | PA-47A-091 | Giáp buộc cổ sứ đơn thẳng composite PST 2204SC-F, đường kính cáp 27.9 - 30.9mm (120 -150mm2), bán dẫn | Sợi | 1 | 22094.618 | 22094.618 | Mẫu Thiết bị điện Tuấn Ân đơn 88
XTP-5630 | 2023-11-18 | DNXK-0133 | KHSX-0000 |  | PKT | Phòng Kỹ Thuật | 3 | PA-47A-092 | Giáp buộc cổ sứ đơn thẳng composite PST 2206SC-F, đường kính cáp 31 - 37.5mm (185 -240mm2), bán dẫn | Sợi | 3 | 27759.438 | 83278.314 | Mẫu Thiết bị điện Tuấn Ân đơn 88
XTP-5630 | 2023-11-18 | DNXK-0133 | KHSX-0000 |  | PKT | Phòng Kỹ Thuật | 4 | PA-47A-081 | Giáp buộc đầu sứ đơn composite PTT 1202SC-F, đường kính cáp 18.5 - 23.4mm (35-50mm2), bán dẫn | Sợi | 1 | 20177.64 | 20177.64 | Mẫu Thiết bị điện Tuấn Ân đơn 88
XTP-5630 | 2023-11-18 | DNXK-0133 | KHSX-0000 |  | PKT | Phòng Kỹ Thuật | 5 | PA-47A-082 | Giáp buộc đầu sứ đơn composite PTT 1203SC-F, đường kính cáp 23.4 - 27.9mm (70-95mm2), bán dẫn | Sợi | 2 | 23248.4994 | 46496.9988 | Mẫu Thiết bị điện Tuấn Ân đơn 88
XTP-5630 | 2023-11-18 | DNXK-0133 | KHSX-0000 |  | PKT | Phòng Kỹ Thuật | 6 | PA-47A-084 | Giáp buộc đầu sứ đơn composite PTT 1373SC-F, đường kính cáp 31 - 37.5mm (185-240mm2), bán dẫn | Sợi | 2 | 29108.38 | 58216.76 | Mẫu Thiết bị điện Tuấn Ân đơn 88
XTP-5631 | 2023-11-18 | DNXK-1419 | KHSX-1419 | 820/23-TB | BH003 | Cty Thiết Bị Điện Tuấn Ân | 1 | HH-03A-010 | FCO 100 A - 27 kV - 150 kV BIL, polymer (không bass) | Cái | 300 | 831361.345 | 249408403.4944
XTP-5631 | 2023-11-18 | DNXK-1419 | KHSX-1419 | 820/23-TB | BH003 | Cty Thiết Bị Điện Tuấn Ân | 2 | HH-03A-015 | Bass FCO | Cái | 300 | 43675.3052 | 13102591.5508
XTP-5632 | 2023-11-20 | DNXK-2067 | KHSX-2067 | 286/23-TV | BH016 | Cty Tuấn Ân Tư vấn Thiết kế | 1 | PA-47A-065 | Giáp buộc đầu sứ đôi composite PDLT 2175SC-C, đường kính cáp 18.5 - 23.4mm (35-50mm2), bán dẫn | Bộ | 10 | 39164.426 | 391644.26
XTP-5632 | 2023-11-20 | DNXK-2067 | KHSX-2067 | 286/23-TV | BH016 | Cty Tuấn Ân Tư vấn Thiết kế | 2 | HH-19A-002 | Nối bọc IPC 35 - 95, vỏ cách điện dày 1 - 3 mm, 6 - 35 / 16 - 95, 1 bu lông M8 nhựa | Cái | 1500 | 20404.7344 | 30607101.6393
XTP-5632 | 2023-11-20 | DNXK-2067 | KHSX-2067 | 286/23-TV | BH016 | Cty Tuấn Ân Tư vấn Thiết kế | 3 | HH-01A-003 | Dây chì 3K, dài 584 mm | Sợi | 50 | 13545.6637 | 677283.1875
XTP-5632 | 2023-11-20 | DNXK-2067 | KHSX-2067 | 286/23-TV | BH016 | Cty Tuấn Ân Tư vấn Thiết kế | 4 | HH-01A-006 | Dây chì 6K, dài 584 mm | Sợi | 100 | 13545.6637 | 1354566.375
XTP-5632 | 2023-11-20 | DNXK-2067 | KHSX-2067 | 286/23-TV | BH016 | Cty Tuấn Ân Tư vấn Thiết kế | 5 | HH-01A-007 | Dây chì 8K, dài 584 mm | Sợi | 100 | 14500.2487 | 1450024.875
XTP-5632 | 2023-11-20 | DNXK-2067 | KHSX-2067 | 286/23-TV | BH016 | Cty Tuấn Ân Tư vấn Thiết kế | 6 | HH-01A-008 | Dây chì 10K, dài 584 mm | Sợi | 100 | 16091.2237 | 1609122.375
XTP-5632 | 2023-11-20 | DNXK-2067 | KHSX-2067 | 286/23-TV | BH016 | Cty Tuấn Ân Tư vấn Thiết kế | 7 | HH-01A-009 | Dây chì 12K, dài 584 mm | Sợi | 50 | 16346.6437 | 817332.1875
XTP-5632 | 2023-11-20 | DNXK-2067 | KHSX-2067 | 286/23-TV | BH016 | Cty Tuấn Ân Tư vấn Thiết kế | 8 | HH-01A-010 | Dây chì 15K, dài 584 mm | Sợi | 50 | 17297.4623 | 864873.1125
XTP-5632 | 2023-11-20 | DNXK-2067 | KHSX-2067 | 286/23-TV | BH016 | Cty Tuấn Ân Tư vấn Thiết kế | 9 | HH-01A-011 | Dây chì 20K, dài 584 mm | Sợi | 50 | 18636.7837 | 931839.1875
XTP-5632 | 2023-11-20 | DNXK-2067 | KHSX-2067 | 286/23-TV | BH016 | Cty Tuấn Ân Tư vấn Thiết kế | 10 | HH-01A-012 | Dây chì 25K, dài 584 mm | Sợi | 50 | 19909.5637 | 995478.1875
XTP-5632 | 2023-11-20 | DNXK-2067 | KHSX-2067 | 286/23-TV | BH016 | Cty Tuấn Ân Tư vấn Thiết kế | 11 | HH-04A-002 | LA 18 kV - MCOV 15,3 - 10 kA | Cái | 30 | 630285.31 | 18908559.2995
XTP-5632 | 2023-11-20 | DNXK-2067 | KHSX-2067 | 286/23-TV | BH016 | Cty Tuấn Ân Tư vấn Thiết kế | 12 | HH-09A-004 | Chuỗi treo 24 kV - 70 kN, polymer | Cái | 150 | 150515.707 | 22577356.049
XTP-5632 | 2023-11-20 | DNXK-2067 | KHSX-2067 | 286/23-TV | BH016 | Cty Tuấn Ân Tư vấn Thiết kế | 13 | HH-40A-014 | Cosse ép Cu 120mm2-N dài 86mm chiều dài ép dây 42mm | Cái | 50 | 33571.2263 | 1678561.3138
XTP-5632 | 2023-11-20 | DNXK-2067 | KHSX-2067 | 286/23-TV | BH016 | Cty Tuấn Ân Tư vấn Thiết kế | 14 | PA-47A-013 | Giáp níu dây bọc ACD2260-TP, dài 1100mm, 20,1 ÷ 23,5mm (50mm2) | Sợi | 300 | 130267.8795 | 39080363.8367
XTP-5632 | 2023-11-20 | DNXK-2067 | KHSX-2067 | 286/23-TV | BH016 | Cty Tuấn Ân Tư vấn Thiết kế | 15 | PA-47A-014 | Giáp níu dây bọc ACD2405-TP, dài 1180mm, 22,2 ÷ 25,6mm (70mm2) | Sợi | 108 | 161339.9916 | 17424719.0875
XTP-5632 | 2023-11-20 | DNXK-2067 | KHSX-2067 | 286/23-TV | BH016 | Cty Tuấn Ân Tư vấn Thiết kế | 16 | HH-33A-006 | Nối ép đồng nhôm WR-419 | Cái | 1050 | 10820.2887 | 11361303.1673
XTP-5632 | 2023-11-20 | DNXK-2067 | KHSX-2067 | 286/23-TV | BH016 | Cty Tuấn Ân Tư vấn Thiết kế | 17 | HH-42A-002 | Cosse ép AL 50mm2-N | Cái | 3 | 2286.3333 | 6859
XTP-5632 | 2023-11-20 | DNXK-2067 | KHSX-2067 | 286/23-TV | BH016 | Cty Tuấn Ân Tư vấn Thiết kế | 18 | PA-47A-003 | Giáp níu dây trần ADG1135, dài 800mm, 11,35 ÷ 11,85mm (70mm2) | Sợi | 50 | 23249.6489 | 1162482.4474
XTP-5632 | 2023-11-20 | DNXK-2067 | KHSX-2067 | 286/23-TV | BH016 | Cty Tuấn Ân Tư vấn Thiết kế | 19 | HH-18A-006 | Móc treo cáp ABC 4 x 120 mm2 | Cái | 200 | 10708.7939 | 2141758.7879
XTP-5632 | 2023-11-20 | DNXK-2067 | KHSX-2067 | 286/23-TV | BH016 | Cty Tuấn Ân Tư vấn Thiết kế | 20 | HH-18A-015 | Kẹp ngừng ABC 4 x (50-150)mm2 | Cái | 35 | 39513.2565 | 1382963.9765
XTP-5632 | 2023-11-20 | DNXK-2067 | KHSX-2067 | 286/23-TV | BH016 | Cty Tuấn Ân Tư vấn Thiết kế | 21 | HH-45A-007 | Ống nối ON-ACSR 185mm2 (ống nhôm dài 620mm, ống sắt dài 200mm) | Cái | 50 | 88465.6771 | 4423283.8565
XTP-5632 | 2023-11-20 | DNXK-2067 | KHSX-2067 | 286/23-TV | BH016 | Cty Tuấn Ân Tư vấn Thiết kế | 22 | HH-33A-009 | Nối ép đồng nhôm WR-909 | Cái | 280 | 21744.4827 | 6088455.1605
XTP-5632 | 2023-11-20 | DNXK-2067 | KHSX-2067 | 286/23-TV | BH016 | Cty Tuấn Ân Tư vấn Thiết kế | 23 | HH-33A-008 | Nối ép đồng nhôm WR-835 | Cái | 200 | 15803.7242 | 3160744.8318
XTP-5632 | 2023-11-20 | DNXK-2067 | KHSX-2067 | 286/23-TV | BH016 | Cty Tuấn Ân Tư vấn Thiết kế | 24 | HH-38A-009 | Kẹp quai dạng ép 50-70 | Cái | 50 | 68433.7492 | 3421687.4597
XTP-5632 | 2023-11-20 | DNXK-2067 | KHSX-2067 | 286/23-TV | BH016 | Cty Tuấn Ân Tư vấn Thiết kế | 25 | HH-38A-010 | Kẹp quai dạng ép 95-120 | Cái | 50 | 71048.8158 | 3552440.7911
XTP-5632 | 2023-11-20 | DNXK-2067 | KHSX-2067 | 286/23-TV | BH016 | Cty Tuấn Ân Tư vấn Thiết kế | 26 | HH-01A-013 | Dây chì 30K, dài 584 mm | Sợi | 100 | 21818.7337 | 2181873.375
XTP-5632 | 2023-11-20 | DNXK-2067 | KHSX-2067 | 286/23-TV | BH016 | Cty Tuấn Ân Tư vấn Thiết kế | 27 | HH-03A-002 | FCO 200 A - 24 kV - 125 kV BIL, sứ (không bass) | Cái | 3 | 819537.1487 | 2458611.4462
XTP-5632 | 2023-11-20 | DNXK-2067 | KHSX-2067 | 286/23-TV | BH016 | Cty Tuấn Ân Tư vấn Thiết kế | 28 | HH-03A-015 | Bass FCO | Cái | 3 | 43675.3052 | 131025.9155
XTP-5632 | 2023-11-20 | DNXK-2067 | KHSX-2067 | 286/23-TV | BH016 | Cty Tuấn Ân Tư vấn Thiết kế | 29 | HH-09A-005 | Chuỗi treo 35 kV - 70 kN, polymer | Cái | 12 | 188515.8151 | 2262189.7808
XTP-5632 | 2023-11-20 | DNXK-2067 | KHSX-2067 | 286/23-TV | BH016 | Cty Tuấn Ân Tư vấn Thiết kế | 30 | HH-19A-003 | Nối bọc IPC 70 - 95, vỏ cách điện dày 1 - 3 mm, 6 - 70 / 25 - 95, 1 bu lông M10 nhựa | Cái | 480 | 23822.3513 | 11434728.6154
XTP-5632 | 2023-11-20 | DNXK-2067 | KHSX-2067 | 286/23-TV | BH016 | Cty Tuấn Ân Tư vấn Thiết kế | 31 | HH-27A-001 | Hộp 1 điện kế cơ, 1 pha - Compositer (boulon vis xi niken) | Cái | 36 | 82073.7817 | 2954656.1429
XTP-5632 | 2023-11-20 | DNXK-2067 | KHSX-2067 | 286/23-TV | BH016 | Cty Tuấn Ân Tư vấn Thiết kế | 32 | HH-28A-004 | Phụ kiện treo hộp 1 công tơ 1 pha lên trụ | Bộ | 36 | 15737.7896 | 566560.4242
XTP-5632 | 2023-11-20 | DNXK-2067 | KHSX-2067 | 286/23-TV | BH016 | Cty Tuấn Ân Tư vấn Thiết kế | 33 | HH-01A-002 | Dây chì 2K, dài 584 mm | Sợi | 20 | 13545.6637 | 270913.275
XTP-5633 | 2023-11-20 | DNXK-2068 | KHSX-2068 | 287/23-TV | BH016 | Cty Tuấn Ân Tư vấn Thiết kế | 1 | HH-05A-002 | LTD 800 A - 38,5 kV - 200 kV BIL - 120kN (không cosse) | Cái | 12 | 1096697.9702 | 13160375.6429
XTP-5633 | 2023-11-20 | DNXK-2068 | KHSX-2068 | 287/23-TV | BH016 | Cty Tuấn Ân Tư vấn Thiết kế | 2 | HH-06A-001 | Dao cách ly 3P - 630 A - 24 kV - 150 kV BIL, lắp phương đứng trên 1 trụ, sứ gốm, ngoài trời | Bộ | 1 | 6989403.5238 | 6989403.5238
XTP-5633 | 2023-11-20 | DNXK-2068 | KHSX-2068 | 287/23-TV | BH016 | Cty Tuấn Ân Tư vấn Thiết kế | 3 | HH-08A-012 | Bộ sào thao tác dao cắt có tải trong dầu 24 kV - 35 kV, dài 8 m | Bộ | 1 | 989548.9113 | 989548.9113
XTP-5633 | 2023-11-20 | DNXK-2068 | KHSX-2068 | 287/23-TV | BH016 | Cty Tuấn Ân Tư vấn Thiết kế | 4 | HH-03A-013 | LBFCO 100 A - 24 kV - 150 kV BIL, polymer (không bass) | Cái | 20 | 1097561.1661 | 21951223.3229
XTP-5633 | 2023-11-20 | DNXK-2068 | KHSX-2068 | 287/23-TV | BH016 | Cty Tuấn Ân Tư vấn Thiết kế | 5 | HH-03A-015 | Bass FCO | Cái | 20 | 43675.3052 | 873506.1034
XTP-5634 | 2023-11-20 | DNXK-1957 | KHSX-1957 | 263/23-TV | BH016 | Cty Tuấn Ân Tư vấn Thiết kế | 1 | HH-19B-008 | Nối bọc IPC 35-150, Vỏ cách điện dầy 1-3mm, 16 - 35 /35 - 150, 2 boulon M8 nhựa | Cái | 700 | 38596.1699 | 27017318.927
XTP-5635 | 2023-11-20 | DNXK-1966 | KHSX-1966 | 267/23-TV | BH016 | Cty Tuấn Ân Tư vấn Thiết kế | 1 | HH-09A-009 | Cách điện đứng 24 kV - 780, polymer (không ty) | Cái | 234 | 152097.0998 | 35590721.3593 | giao Vũng Tàu
XTP-5635 | 2023-11-20 | DNXK-1966 | KHSX-1966 | 267/23-TV | BH016 | Cty Tuấn Ân Tư vấn Thiết kế | 2 | HH-09A-016 | Ty Cách điện đứng 24 kV - 35 kV, M20 dài 180 mm | Cái | 234 | 31270.5817 | 7317316.1176 | giao Vũng Tàu
XTP-5636 | 2023-11-20 | DNXK-1796 | KHSX-1796 | 106/23-MT | BH017 | Cty Tuấn Ân Miền Tây | 1 | HH-23A-002 | Hộp phân phối nhỏ 6 MCB (boulon vis xi niken) | Cái | 208 | 180775.2904 | 37601260.4052 | Bass 2 đai, giao Sóc Trăng
XTP-5637 | 2023-11-20 | DNXK-1931 | KHSX-1931 | 116/23-MT | BH017 | Cty Tuấn Ân Miền Tây | 1 | HH-27A-005 | Hộp 1 điện kế cơ, 3 pha - Compositer (boulon vis xi niken) | Cái | 100 | 242691.8785 | 24269187.8463 | Kính mica, có logo EVN SPC, giao ĐN An Giang
XTP-5637 | 2023-11-20 | DNXK-1931 | KHSX-1931 | 116/23-MT | BH017 | Cty Tuấn Ân Miền Tây | 2 | HH-28A-007 | Phụ kiện treo hộp 2-4 công tơ 1 pha, 1 công tơ 3 pha lên trụ | Bộ | 50 | 15250.6987 | 762534.9326 | PK rời
XTP-5638 | 2023-11-20 | DNXK-1820 | KHSX-1820 | 216/23-ĐN | BH014 | Cty Tuấn Ân Đồng Nai | 1 | HH-23A-003 | Hộp phân phối nhỏ 9 MCB (boulon vis xi niken) | Cái | 104 | 209934.9642 | 21833236.2731 | Năng Lượng Việt
XTP-5639 | 2023-11-20 | DNXK-1829 | KHSX-1829 | 219/23-ĐN | BH014 | Cty Tuấn Ân Đồng Nai | 1 | PA-47B-035 | Giáp níu dây bọc SCD3080-TP, dài 1350mm, 30,8 ÷ 33,7mm (185mm2) | Sợi | 45 | 217275 | 9777375
XTP-5639 | 2023-11-20 | DNXK-1829 | KHSX-1829 | 219/23-ĐN | BH014 | Cty Tuấn Ân Đồng Nai | 2 | PA-47B-036 | Giáp níu dây bọc SCD3485-TP, dài 1390mm, 33,8 ÷ 37,5mm (240mm2) | Sợi | 230 | 222243 | 51115890
XTP-5640 | 2023-11-20 | DNXK-1897 | KHSX-1897 | 228/23-ĐN | BH014 | Cty Tuấn Ân Đồng Nai | 1 | PA-47B-036 | Giáp níu dây bọc SCD3485-TP, dài 1390mm, 33,8 ÷ 37,5mm (240mm2) | Sợi | 18 | 222243 | 4000374 | Giao Tâm Tiến -Vũng Tàu
XTP-5641 | 2023-11-20 | DNXK-0350 | KHSX-0350 | 201/23-TB | BH003 | Cty Thiết Bị Điện Tuấn Ân | 1 | HH-27A-024 | Hộp bảo vệ MCB 3 cực nắp mica, có niêm chì | Cái | 220 | 38894.9091 | 8556880 | In năm SX
XTP-5642 | 2023-11-20 | DNXK-1868 | KHSX-1868 | 1047/23-TB | BH003 | Cty Thiết Bị Điện Tuấn Ân | 1 | HH-27B-085 | Hộp 4 điện kế cơ 1 pha - Compositer, loại lớn, boulon vis xi niken, thau đầu vào 11 x 14 | Cái | 215 | 316538 | 68055670 | Tây Ninh, kính thủy, có logo EVN SPC
XTP-5642 | 2023-11-20 | DNXK-1868 | KHSX-1868 | 1047/23-TB | BH003 | Cty Thiết Bị Điện Tuấn Ân | 2 | HH-28A-007 | Phụ kiện treo hộp 2-4 công tơ 1 pha, 1 công tơ 3 pha lên trụ | Bộ | 136 | 15250.6987 | 2074095.0167 | PK rời
XTP-5642 | 2023-11-20 | DNXK-1868 | KHSX-1868 | 1047/23-TB | BH003 | Cty Thiết Bị Điện Tuấn Ân | 3 | HH-28A-007 | Phụ kiện treo hộp 2-4 công tơ 1 pha, 1 công tơ 3 pha lên trụ | Bộ | 79 | 15250.6987 | 1204805.1935 | PK rời
XTP-5643 | 2023-11-20 | DNXK-1858 | KHSX-1858 | 1042/23-TB | BH003 | Cty Thiết Bị Điện Tuấn Ân | 1 | HH-27A-021 | Hộp 1 điện kế 3 pha - Compositer (không thau phíp) | Cái | 45 | 191464.7514 | 8615913.8117 | Kính mica
XTP-5643 | 2023-11-20 | DNXK-1858 | KHSX-1858 | 1042/23-TB | BH003 | Cty Thiết Bị Điện Tuấn Ân | 2 | HH-28A-007 | Phụ kiện treo hộp 2-4 công tơ 1 pha, 1 công tơ 3 pha lên trụ | Bộ | 45 | 15250.6987 | 686281.4393 | Bỏ hộp
XTP-5644 | 2023-11-20 | DNXK-2066 | KHSX-2066 | 1124/23-TB | BH003 | Cty Thiết Bị Điện Tuấn Ân | 1 | PA-47A-025 | Giáp buộc đầu sứ đôi composite PDLT2175-C, đường kính cáp 18,5 ÷ 23,4mm (35-50mm2) | Bộ | 3 | 37408 | 112224
XTP-5644 | 2023-11-20 | DNXK-2066 | KHSX-2066 | 1124/23-TB | BH003 | Cty Thiết Bị Điện Tuấn Ân | 2 | PA-47A-021 | Giáp buộc đầu sứ đơn composite PTT1202-C, đường kính cáp 18,5 ÷ 23,4mm (35-50mm2) | Sợi | 5 | 15632.61 | 78163.05
XTP-5644 | 2023-11-20 | DNXK-2066 | KHSX-2066 | 1124/23-TB | BH003 | Cty Thiết Bị Điện Tuấn Ân | 3 | HH-19A-018 | Nối bọc MV IPC 95 - 120, vỏ cách điện dày 3 - 7 mm, 70 - 95 / 95 - 120, 2 bu lông M10 thép | Cái | 3 | 180079.1207 | 540237.3622
XTP-5644 | 2023-11-20 | DNXK-2066 | KHSX-2066 | 1124/23-TB | BH003 | Cty Thiết Bị Điện Tuấn Ân | 4 | HH-19A-020 | Nối bọc MV IPC 185 - 185, vỏ cách điện dày 3 - 7 mm, 50 - 185 / 50 - 185, 2 bu lông M10 thép | Cái | 2 | 186939.1207 | 373878.2415
XTP-5644 | 2023-11-20 | DNXK-2066 | KHSX-2066 | 1124/23-TB | BH003 | Cty Thiết Bị Điện Tuấn Ân | 5 | HH-40A-010 | Cosse ép Cu 70mm2-N dài 72mm chiều dài ép dây 38mm | Cái | 28 | 17944.548 | 502447.3447
XTP-5644 | 2023-11-20 | DNXK-2066 | KHSX-2066 | 1124/23-TB | BH003 | Cty Thiết Bị Điện Tuấn Ân | 6 | HH-03A-013 | LBFCO 100 A - 24 kV - 150 kV BIL, polymer (không bass) | Cái | 60 | 1097561.1661 | 65853669.9688
XTP-5644 | 2023-11-20 | DNXK-2066 | KHSX-2066 | 1124/23-TB | BH003 | Cty Thiết Bị Điện Tuấn Ân | 7 | HH-03A-015 | Bass FCO | Cái | 60 | 43675.3052 | 2620518.3102
XTP-5644 | 2023-11-20 | DNXK-2066 | KHSX-2066 | 1124/23-TB | BH003 | Cty Thiết Bị Điện Tuấn Ân | 8 | HH-16A-032 | MCB 3P - 100 A - 10 kA, loại C | Cái | 8 | 158595.5 | 1268764
XTP-5645 | 2023-11-20 | DNXK-2070 | KHSX-2070 | 85/23-KH | BH013 | Cty Tuấn Ân Khánh Hòa | 1 | HH-19A-001 | Nối bọc IPC 16 - 95, vỏ cách điện dày 1 - 3 mm, 4 - 16 / 16 - 95, 1 bu lông M8 nhựa | Cái | 400 | 17404.7344 | 6961893.7705
XTP-5645 | 2023-11-20 | DNXK-2070 | KHSX-2070 | 85/23-KH | BH013 | Cty Tuấn Ân Khánh Hòa | 2 | HH-19A-023 | Nối bọc MV IPC 240 - 240, vỏ cách điện dày 3 - 7 mm, 95 - 240 / 95 - 240, 2 bu lông M10 thép | Cái | 16 | 279413.1707 | 4470610.7319
XTP-5645 | 2023-11-20 | DNXK-2070 | KHSX-2070 | 85/23-KH | BH013 | Cty Tuấn Ân Khánh Hòa | 3 | HH-01A-019 | Dây chì 100K, dài 584 mm | Sợi | 40 | 46921.6125 | 1876864.5
XTP-5645 | 2023-11-20 | DNXK-2070 | KHSX-2070 | 85/23-KH | BH013 | Cty Tuấn Ân Khánh Hòa | 4 | HH-03A-014 | LBFCO 200 A - 24 kV - 150 kV BIL, polymer (không bass) | Cái | 3 | 1161580.6656 | 3484741.9968
XTP-5645 | 2023-11-20 | DNXK-2070 | KHSX-2070 | 85/23-KH | BH013 | Cty Tuấn Ân Khánh Hòa | 5 | HH-19A-004 | Nối bọc IPC 95 - 95, vỏ cách điện dày 1 - 3 mm, 6 - 95 / 25 - 95, 2 bu lông M8 nhựa | Cái | 300 | 37293.8689 | 11188160.6557
XTP-5645 | 2023-11-20 | DNXK-2070 | KHSX-2070 | 85/23-KH | BH013 | Cty Tuấn Ân Khánh Hòa | 6 | HH-35A-007 | Kẹp AC 25 - 240 , 3 boulon | Cái | 100 | 45713.7066 | 4571370.656
XTP-5645 | 2023-11-20 | DNXK-2070 | KHSX-2070 | 85/23-KH | BH013 | Cty Tuấn Ân Khánh Hòa | 7 | HH-31A-012 | Cosse ép Cu-Al 95mm2-N-TA dài 81mm chiều dài ép dây 42mm | Cái | 120 | 25458.719 | 3055046.2742
XTP-5645 | 2023-11-20 | DNXK-2070 | KHSX-2070 | 85/23-KH | BH013 | Cty Tuấn Ân Khánh Hòa | 8 | HH-20A-005 | Kẹp đấu rẽ TA-CDB 86 75G28 - 70mm2 | Cái | 12 | 86142.41 | 1033708.9199
XTP-5646 | 2023-11-20 | DNXK-2071 | KHSX-2071 | 289/23-TV | BH016 | Cty Tuấn Ân Tư vấn Thiết kế | 1 | HH-09A-004 | Chuỗi treo 24 kV - 70 kN, polymer | Cái | 450 | 150515.707 | 67732068.147
XTP-5647 | 2023-11-20 | DNXK-2072 | KHSX-2072 | 290/23-TV | BH016 | Cty Tuấn Ân Tư vấn Thiết kế | 1 | HH-09A-004 | Chuỗi treo 24 kV - 70 kN, polymer | Cái | 40 | 150515.707 | 6020628.2797 | giao Bến Tre
XTP-5647 | 2023-11-20 | DNXK-2072 | KHSX-2072 | 290/23-TV | BH016 | Cty Tuấn Ân Tư vấn Thiết kế | 2 | HH-05A-006 | Dao cách ly 1P 630 A - 24 kV - 150 kV BIL, polymer, ngoài trời | Cái | 30 | 1212018.6894 | 36360560.6816 | giao Bến Tre
XTP-5647 | 2023-11-20 | DNXK-2072 | KHSX-2072 | 290/23-TV | BH016 | Cty Tuấn Ân Tư vấn Thiết kế | 3 | HH-09A-012 | Cách điện đứng 24 kV - 780, polymer có kẹp (không ty) | Cái | 127 | 192587.0409 | 24458554.1889 | giao Bến Tre
XTP-5647 | 2023-11-20 | DNXK-2072 | KHSX-2072 | 290/23-TV | BH016 | Cty Tuấn Ân Tư vấn Thiết kế | 4 | HH-09A-016 | Ty Cách điện đứng 24 kV - 35 kV, M20 dài 180 mm | Cái | 127 | 31270.5817 | 3971363.8758 | giao Bến Tre
XTP-5648 | 2023-11-20 | DNXK-0134 | KHSX-0000 |  | PKT | Phòng Kỹ Thuật | 1 | PA-27A-001 | Hộp 1 điện kế cơ, 1 pha - Compositer (boulon vis xi niken) | Cái | 2 | 82073.7817 | 164147.5635 | Mẫu Tuấn Ân Miền Tây đơn 13
XTP-5649 | 2023-11-20 | DNXK-0267 | KHSX-0267 | 140/23-TB | BH003 | Cty Thiết Bị Điện Tuấn Ân | 1 | HH-01A-006 | Dây chì 6K, dài 584 mm | Sợi | 30 | 13545.6637 | 406369.9125
XTP-5649 | 2023-11-20 | DNXK-0267 | KHSX-0267 | 140/23-TB | BH003 | Cty Thiết Bị Điện Tuấn Ân | 2 | HH-01A-009 | Dây chì 12K, dài 584 mm | Sợi | 100 | 16346.6437 | 1634664.375
XTP-5649 | 2023-11-20 | DNXK-0267 | KHSX-0267 | 140/23-TB | BH003 | Cty Thiết Bị Điện Tuấn Ân | 3 | HH-01A-010 | Dây chì 15K, dài 584 mm | Sợi | 100 | 17297.4623 | 1729746.225
XTP-5649 | 2023-11-20 | DNXK-0267 | KHSX-0267 | 140/23-TB | BH003 | Cty Thiết Bị Điện Tuấn Ân | 4 | HH-01A-011 | Dây chì 20K, dài 584 mm | Sợi | 150 | 18636.7837 | 2795517.5625
XTP-5649 | 2023-11-20 | DNXK-0267 | KHSX-0267 | 140/23-TB | BH003 | Cty Thiết Bị Điện Tuấn Ân | 5 | HH-01A-014 | Dây chì 40K, dài 584 mm | Sợi | 50 | 24682.4888 | 1234124.4375
XTP-5649 | 2023-11-20 | DNXK-0267 | KHSX-0267 | 140/23-TB | BH003 | Cty Thiết Bị Điện Tuấn Ân | 6 | HH-01A-017 | Dây chì 65K, dài 584 mm | Sợi | 62 | 34695.864 | 2151143.568
XTP-5650 | 2023-11-20 | DNXK-1419 | KHSX-1419 | 820/23-TB | BH003 | Cty Thiết Bị Điện Tuấn Ân | 1 | HH-03A-010 | FCO 100 A - 27 kV - 150 kV BIL, polymer (không bass) | Cái | 250 | 831361.345 | 207840336.2453
XTP-5650 | 2023-11-20 | DNXK-1419 | KHSX-1419 | 820/23-TB | BH003 | Cty Thiết Bị Điện Tuấn Ân | 2 | HH-03A-015 | Bass FCO | Cái | 250 | 43675.3052 | 10918826.2923
XTP-5651 | 2023-11-20 | DNXK-1797 | KHSX-1797 | 973/23-TB | BH003 | Cty Thiết Bị Điện Tuấn Ân | 1 | HH-19A-012 | Nối bọc IPC 95 - 95, vỏ cách điện dày 1 - 3 mm, 6 - 95 / 25 - 95, 2 bu lông M8 nhôm | Cái | 2000 | 40672.2289 | 81344457.7049
XTP-5652 | 2023-11-20 | DNXK-1796 | KHSX-1796 | 106/23-MT | BH017 | Cty Tuấn Ân Miền Tây | 1 | HH-23A-002 | Hộp phân phối nhỏ 6 MCB (boulon vis xi niken) | Cái | 267 | 180775.2904 | 48267002.5393 | Bass 2 đai, giao Sóc Trăng
XTP-5653 | 2023-11-20 | DNXK-2073 | KHSX-2073 | 291/23-TV | BH016 | Cty Tuấn Ân Tư vấn Thiết kế | 1 | PA-18A-004 | Móc treo cáp ABC 4 x 70 mm2 | Cái | 300 | 9337.7636 | 2801329.0909
XTP-5654 | 2023-11-20 | DNXK-2074 | KHSX-2074 | 288/23-TV | BH016 | Cty Tuấn Ân Tư vấn Thiết kế | 1 | HH-09A-012 | Cách điện đứng 24 kV - 780, polymer có kẹp (không ty) | Cái | 210 | 192587.0409 | 40443278.5801 | giao ĐL Bến Tre
XTP-5654 | 2023-11-20 | DNXK-2074 | KHSX-2074 | 288/23-TV | BH016 | Cty Tuấn Ân Tư vấn Thiết kế | 2 | HH-09A-016 | Ty Cách điện đứng 24 kV - 35 kV, M20 dài 180 mm | Cái | 210 | 31270.5817 | 6566822.1569 | giao ĐL Bến Tre
XTP-5655 | 2023-11-20 | DNXK-1565 | KHSX-1565 | 215/23-TV | BH016 | Cty Tuấn Ân Tư vấn Thiết kế | 1 | HH-06A-001 | Dao cách ly 3P - 630 A - 24 kV - 150 kV BIL, lắp phương đứng trên 1 trụ, sứ gốm, ngoài trời | Bộ | 4 | 6989403.5238 | 27957614.0951 | giao ĐL Tiền Gianng, lắp cosse
XTP-5655 | 2023-11-20 | DNXK-1565 | KHSX-1565 | 215/23-TV | BH016 | Cty Tuấn Ân Tư vấn Thiết kế | 2 | HH-08A-012 | Bộ sào thao tác dao cắt có tải trong dầu 24 kV - 35 kV, dài 8 m | Bộ | 4 | 989548.9113 | 3958195.6453 | Giao ĐL Tiền Gianng
XTP-5655 | 2023-11-20 | DNXK-1565 | KHSX-1565 | 215/23-TV | BH016 | Cty Tuấn Ân Tư vấn Thiết kế | 3 | HH-05A-010 | Cosse nhôm LTD | Cái | 24 | 70991.1375 | 1703787.2996 | Lắp DS, giao ĐL Tiền Giang
XTP-5655 | 2023-11-20 | DNXK-1565 | KHSX-1565 | 215/23-TV | BH016 | Cty Tuấn Ân Tư vấn Thiết kế | 4 | HH-40A-008 | Cosse ép Cu 50mm2-N dài 64mm chiều dài ép dây 36mm | Cái | 4 | 11664.6139 | 46658.4555 | Lắp DS, giao ĐL Tiền Giang
XTP-5655 | 2023-11-20 | DNXK-1565 | KHSX-1565 | 215/23-TV | BH016 | Cty Tuấn Ân Tư vấn Thiết kế | 5 | HH-17B-005 | Boulon 8 X 40 + tán + londel nhúng kẽm | Bộ | 4 | 1194.44 | 4777.76 | Lắp DS, giao ĐL Tiền Giang
XTP-5656 | 2023-11-21 | DNXK-2004 | KHSX-2004 | 1097/23-TB | BH003 | Cty Thiết Bị Điện Tuấn Ân | 1 | HH-27B-083 | Nắp che thau đầu vào hộp 4 công tơ kèm boulon | Cái | 700 | 1894 | 1325800
XTP-5656 | 2023-11-21 | DNXK-2004 | KHSX-2004 | 1097/23-TB | BH003 | Cty Thiết Bị Điện Tuấn Ân | 2 | HH-16A-016 | MCB 3P - 32 A - 6 kA, loại C | Cái | 100 | 57821.95 | 5782195 | Loại B
XTP-5657 | 2023-11-21 | DNXK-2041 | KHSX-2041 | 1107/23-TB | BH003 | Cty Thiết Bị Điện Tuấn Ân | 1 | HH-17A-008 | MCCB 3P - 100 A - 690V - 70 kA, loại nhiệt - từ | Cái | 68 | 909918.6 | 61874464.8
XTP-5657 | 2023-11-21 | DNXK-2041 | KHSX-2041 | 1107/23-TB | BH003 | Cty Thiết Bị Điện Tuấn Ân | 2 | HH-17B-024 | Boulon 8 x 30 + tán + londel (nhúng kẽm) | Bộ | 408 | 665.8525 | 271667.8033
XTP-5657 | 2023-11-21 | DNXK-2041 | KHSX-2041 | 1107/23-TB | BH003 | Cty Thiết Bị Điện Tuấn Ân | 3 | HH-17A-001 | Busbar dùng cho MCCB 80A - 250A | Bộ | 68 | 101552 | 6905536
XTP-5658 | 2023-11-21 | DNXK-2075 | KHSX-2075 | 1126/23-TB | BH003 | Cty Thiết Bị Điện Tuấn Ân | 1 | HH-09A-003 | Cách điện đỡ 35 kV, epoxy | Cái | 5 | 487518.9444 | 2437594.7222
XTP-5658 | 2023-11-21 | DNXK-2075 | KHSX-2075 | 1126/23-TB | BH003 | Cty Thiết Bị Điện Tuấn Ân | 2 | HH-01A-012 | Dây chì 25K, dài 584 mm | Sợi | 60 | 19909.5637 | 1194573.825
XTP-5658 | 2023-11-21 | DNXK-2075 | KHSX-2075 | 1126/23-TB | BH003 | Cty Thiết Bị Điện Tuấn Ân | 3 | HH-06A-009 | Dao cách ly 3P - 630 A - 24 kV - 150 kV BIL, 2 phương, lắp trên 1 trụ , polymer, ngoài trời | Bộ | 3 | 5086909.8839 | 15260729.6517
XTP-5659 | 2023-11-21 | DNXK-0350 | KHSX-0350 | 201/23-TB | BH003 | Cty Thiết Bị Điện Tuấn Ân | 1 | HH-27A-024 | Hộp bảo vệ MCB 3 cực nắp mica, có niêm chì | Cái | 29 | 38894.9091 | 1127952.3636 | In năm SX
XTP-5660 | 2023-11-21 | DNXK-0633 | KHSX-0633 | 344/23-TB | BH003 | Cty Thiết Bị Điện Tuấn Ân | 1 | HH-27A-024 | Hộp bảo vệ MCB 3 cực nắp mica, có niêm chì | Cái | 235 | 38894.9091 | 9140303.6364 | In năm SX Lên hộp
XTP-5661 | 2023-11-21 | DNXK-1827 | KHSX-1827 | 1024/23-TB | BH003 | Cty Thiết Bị Điện Tuấn Ân | 1 | HH-27B-031 | Hộp 1 điện kế cơ, 1 pha - Composite - thiết kế TP, kính cường lực dày 5mm, 04 bộ vít gắn hộp lên tường, có ký hiệu" EVN HCMC, TRUNG TÂM CHĂM SÓC KHÁCH HÀNG: 1900.54.54.54", NSX | Cái | 172 | 64925.935 | 11167260.82
XTP-5662 | 2023-11-21 | DNXK-1766 | KHSX-1766 | 953/23-TB | BH003 | Cty Thiết Bị Điện Tuấn Ân | 1 | HH-19B-006 | Nối bọc IPC trung thế 300, tiếp địa | Cái | 34 | 233428 | 7936552 | BG235; Đóng lại main: 25-240/tab: Ø 8-20
XTP-5662 | 2023-11-21 | DNXK-1766 | KHSX-1766 | 953/23-TB | BH003 | Cty Thiết Bị Điện Tuấn Ân | 2 | HH-19A-006 | Nối bọc IPC 150 - 185, vỏ cách điện dày 1 - 3 mm, 6 - 150 /50 - 185, 2 bu lông M8 nhựa | Cái | 2672 | 56844.5689 | 151888687.9738 | Đóng lại : IPC 150-185, Main/Tap: 25-185/6-150
XTP-5663 | 2023-11-21 | DNXK-0267 | KHSX-0267 | 140/23-TB | BH003 | Cty Thiết Bị Điện Tuấn Ân | 1 | HH-16A-011 | MCB 2P - 32 A - 6 kA, loại C | Cái | 343 | 39241.6133 | 13459873.3733 | Loại B
XTP-5664 | 2023-11-21 | DNXK-1964 | KHSX-1964 | 242/23-ĐN | BH014 | Cty Tuấn Ân Đồng Nai | 1 | PA-47A-007 | Giáp níu dây trần ADG1880, dài 1215mm, 18,80 ÷ 21,26mm (185mm2) | Sợi | 86 | 82383.9607 | 7085020.6185
XTP-5665 | 2023-11-21 | DNXK-1829 | KHSX-1829 | 219/23-ĐN | BH014 | Cty Tuấn Ân Đồng Nai | 1 | PA-47B-034 | Giáp níu dây bọc SCD2405-TP, dài 1180mm, 22,2 ÷ 25,6mm (70mm2) | Sợi | 9 | 138901 | 1250109
XTP-5666 | 2023-11-21 | DNXK-1983 | KHSX-1983 | 279/23-PA | BH018 | Cty Polymer Alpha | 1 | PA-47B-031 | Giáp buộc lõi thép SDLT 2460-C dùng cho dây bọc cách điện đường kính dây dẫn 23,4-27,9mm | Sợi | 72 | 16260 | 1170720 | Công Ty Đại Tiến
XTP-5667 | 2023-11-21 | DNXK-1906 | KHSX-1906 | 256/23-TV | BH016 | Cty Tuấn Ân Tư vấn Thiết kế | 1 | HH-33A-003 | Nối ép đồng nhôm WR-279 | Cái | 300 | 7749.3824 | 2324814.7101
XTP-5668 | 2023-11-21 | DNXK-1919 | KHSX-1919 | 258/23-TV | BH016 | Cty Tuấn Ân Tư vấn Thiết kế | 1 | HH-33A-003 | Nối ép đồng nhôm WR-279 | Cái | 600 | 7749.3824 | 4649629.4203
XTP-5669 | 2023-11-21 | DNXK-1958 | KHSX-1958 | 264/23-TV | BH016 | Cty Tuấn Ân Tư vấn Thiết kế | 1 | PA-47A-061 | Giáp buộc đầu sứ đơn composite PTT 1202SC-C, đường kính cáp 18.5 - 23.4mm (35-50mm2), bán dẫn | Sợi | 400 | 18030.278 | 7212111.2
XTP-5669 | 2023-11-21 | DNXK-1958 | KHSX-1958 | 264/23-TV | BH016 | Cty Tuấn Ân Tư vấn Thiết kế | 2 | HH-33A-003 | Nối ép đồng nhôm WR-279 | Cái | 100 | 7749.3824 | 774938.2367
XTP-5670 | 2023-11-21 | DNXK-2012 | KHSX-2012 | 275/23-TV | BH016 | Cty Tuấn Ân Tư vấn Thiết kế | 1 | PA-47A-061 | Giáp buộc đầu sứ đơn composite PTT 1202SC-C, đường kính cáp 18.5 - 23.4mm (35-50mm2), bán dẫn | Sợi | 100 | 18030.278 | 1803027.8
XTP-5671 | 2023-11-21 | DNXK-2076 | KHSX-2076 | 292/23-TV | BH016 | Cty Tuấn Ân Tư vấn Thiết kế | 1 | HH-28A-020 | Dây đai inox 20 x 0.4mm, 50 mét | Cuộn | 30 | 192423.5989 | 5772707.9659
XTP-5671 | 2023-11-21 | DNXK-2076 | KHSX-2076 | 292/23-TV | BH016 | Cty Tuấn Ân Tư vấn Thiết kế | 2 | HH-33A-005 | Nối ép đồng nhôm WR-399 | Cái | 150 | 9841.565 | 1476234.75
XTP-5671 | 2023-11-21 | DNXK-2076 | KHSX-2076 | 292/23-TV | BH016 | Cty Tuấn Ân Tư vấn Thiết kế | 3 | HH-40A-012 | Cosse ép Cu 95mm2-N dài 81mm chiều dài ép dây 42mm | Cái | 30 | 25718.719 | 771561.5685
XTP-5671 | 2023-11-21 | DNXK-2076 | KHSX-2076 | 292/23-TV | BH016 | Cty Tuấn Ân Tư vấn Thiết kế | 4 | HH-45A-004 | Ống nối ON-ACSR 95mm2 (ống nhôm dài 460mm, ống sắt dài 140mm) | Cái | 20 | 41639.17 | 832783.4008
XTP-5671 | 2023-11-21 | DNXK-2076 | KHSX-2076 | 292/23-TV | BH016 | Cty Tuấn Ân Tư vấn Thiết kế | 5 | HH-03A-013 | LBFCO 100 A - 24 kV - 150 kV BIL, polymer (không bass) | Cái | 30 | 1097561.1661 | 32926834.9844
XTP-5671 | 2023-11-21 | DNXK-2076 | KHSX-2076 | 292/23-TV | BH016 | Cty Tuấn Ân Tư vấn Thiết kế | 6 | HH-03A-015 | Bass FCO | Cái | 30 | 43675.3052 | 1310259.1551
XTP-5671 | 2023-11-21 | DNXK-2076 | KHSX-2076 | 292/23-TV | BH016 | Cty Tuấn Ân Tư vấn Thiết kế | 7 | HH-03A-014 | LBFCO 200 A - 24 kV - 150 kV BIL, polymer (không bass) | Cái | 14 | 1161580.6656 | 16262129.3183
XTP-5671 | 2023-11-21 | DNXK-2076 | KHSX-2076 | 292/23-TV | BH016 | Cty Tuấn Ân Tư vấn Thiết kế | 8 | HH-03A-015 | Bass FCO | Cái | 14 | 43675.3052 | 611454.2724
XTP-5671 | 2023-11-21 | DNXK-2076 | KHSX-2076 | 292/23-TV | BH016 | Cty Tuấn Ân Tư vấn Thiết kế | 9 | HH-16A-011 | MCB 2P - 32 A - 6 kA, loại C | Cái | 600 | 39241.6133 | 23544968
XTP-5671 | 2023-11-21 | DNXK-2076 | KHSX-2076 | 292/23-TV | BH016 | Cty Tuấn Ân Tư vấn Thiết kế | 10 | HH-40A-006 | Cosse ép Cu 35mm2-N dài 60mm chiều dài ép dây 32mm | Cái | 20 | 7455.6108 | 149112.2162
XTP-5672 | 2023-11-21 | DNXK-2078 | KHSX-2078 | 294/23-TV | BH016 | Cty Tuấn Ân Tư vấn Thiết kế | 1 | HH-09A-012 | Cách điện đứng 24 kV - 780, polymer có kẹp (không ty) | Cái | 358 | 192587.0409 | 68946160.6271 | giao Bến Tre
XTP-5672 | 2023-11-21 | DNXK-2078 | KHSX-2078 | 294/23-TV | BH016 | Cty Tuấn Ân Tư vấn Thiết kế | 2 | HH-09A-016 | Ty Cách điện đứng 24 kV - 35 kV, M20 dài 180 mm | Cái | 358 | 31270.5817 | 11194868.2484 | giao Bến Tre
XTP-5672 | 2023-11-21 | DNXK-2078 | KHSX-2078 | 294/23-TV | BH016 | Cty Tuấn Ân Tư vấn Thiết kế | 3 | HH-09A-004 | Chuỗi treo 24 kV - 70 kN, polymer | Cái | 115 | 150515.707 | 17309306.3042 | giao Bến Tre
XTP-5672 | 2023-11-21 | DNXK-2078 | KHSX-2078 | 294/23-TV | BH016 | Cty Tuấn Ân Tư vấn Thiết kế | 4 | HH-19A-002 | Nối bọc IPC 35 - 95, vỏ cách điện dày 1 - 3 mm, 6 - 35 / 16 - 95, 1 bu lông M8 nhựa | Cái | 861 | 20404.7344 | 17568476.341 | giao Bến Tre
XTP-5672 | 2023-11-21 | DNXK-2078 | KHSX-2078 | 294/23-TV | BH016 | Cty Tuấn Ân Tư vấn Thiết kế | 5 | HH-19A-004 | Nối bọc IPC 95 - 95, vỏ cách điện dày 1 - 3 mm, 6 - 95 / 25 - 95, 2 bu lông M8 nhựa | Cái | 340 | 37293.8689 | 12679915.4098 | giao Bến Tre
XTP-5672 | 2023-11-21 | DNXK-2078 | KHSX-2078 | 294/23-TV | BH016 | Cty Tuấn Ân Tư vấn Thiết kế | 6 | HH-01A-010 | Dây chì 15K, dài 584 mm | Sợi | 36 | 17297.4623 | 622708.641 | giao Bến Tre
XTP-5672 | 2023-11-21 | DNXK-2078 | KHSX-2078 | 294/23-TV | BH016 | Cty Tuấn Ân Tư vấn Thiết kế | 7 | HH-01A-003 | Dây chì 3K, dài 584 mm | Sợi | 41 | 13545.6637 | 555372.2137 | giao Bến Tre
XTP-5672 | 2023-11-21 | DNXK-2078 | KHSX-2078 | 294/23-TV | BH016 | Cty Tuấn Ân Tư vấn Thiết kế | 8 | PA-24A-001 | Băng keo cách điện 9 mét | Cuộn | 154 | 65283 | 10053582 | giao Bến Tre
XTP-5672 | 2023-11-21 | DNXK-2078 | KHSX-2078 | 294/23-TV | BH016 | Cty Tuấn Ân Tư vấn Thiết kế | 9 | HH-01A-008 | Dây chì 10K, dài 584 mm | Sợi | 24 | 16091.2237 | 386189.37 | giao Bến Tre
XTP-5672 | 2023-11-21 | DNXK-2078 | KHSX-2078 | 294/23-TV | BH016 | Cty Tuấn Ân Tư vấn Thiết kế | 10 | HH-01A-003 | Dây chì 3K, dài 584 mm | Sợi | 27 | 13545.6637 | 365732.9212 | giao Bến Tre
XTP-5672 | 2023-11-21 | DNXK-2078 | KHSX-2078 | 294/23-TV | BH016 | Cty Tuấn Ân Tư vấn Thiết kế | 11 | HH-09A-011 | Cách điện đứng 35 kV - 1200, polymer (không ty) | Cái | 27 | 244716.1733 | 6607336.6781 | giao Bến Tre
XTP-5672 | 2023-11-21 | DNXK-2078 | KHSX-2078 | 294/23-TV | BH016 | Cty Tuấn Ân Tư vấn Thiết kế | 12 | HH-09A-016 | Ty Cách điện đứng 24 kV - 35 kV, M20 dài 180 mm | Cái | 27 | 31270.5817 | 844305.7059 | giao Bến Tre
XTP-5672 | 2023-11-21 | DNXK-2078 | KHSX-2078 | 294/23-TV | BH016 | Cty Tuấn Ân Tư vấn Thiết kế | 13 | PA-47A-061 | Giáp buộc đầu sứ đơn composite PTT 1202SC-C, đường kính cáp 18.5 - 23.4mm (35-50mm2), bán dẫn | Sợi | 19 | 18030.278 | 342575.282 | giao Bến Tre
XTP-5672 | 2023-11-21 | DNXK-2078 | KHSX-2078 | 294/23-TV | BH016 | Cty Tuấn Ân Tư vấn Thiết kế | 14 | PA-47A-013 | Giáp níu dây bọc ACD2260-TP, dài 1100mm, 20,1 ÷ 23,5mm (50mm2) | Sợi | 81 | 130267.8795 | 10551698.2359 | giao Bến Tre
XTP-5672 | 2023-11-21 | DNXK-2078 | KHSX-2078 | 294/23-TV | BH016 | Cty Tuấn Ân Tư vấn Thiết kế | 15 | HH-45A-002 | Ống nối ON-ACSR 50mm2 (ống nhôm dài 390mm, ống sắt dài 120mm) | Cái | 12 | 29544.2879 | 354531.455 | giao Bến Tre
XTP-5672 | 2023-11-21 | DNXK-2078 | KHSX-2078 | 294/23-TV | BH016 | Cty Tuấn Ân Tư vấn Thiết kế | 16 | HH-45A-003 | Ống nối ON-ACSR 70mm2 (ống nhôm dài 450mm, ống sắt dài 130mm) | Cái | 31 | 36897.6667 | 1143827.6667 | giao Bến Tre
XTP-5672 | 2023-11-21 | DNXK-2078 | KHSX-2078 | 294/23-TV | BH016 | Cty Tuấn Ân Tư vấn Thiết kế | 17 | HH-40A-004 | Cosse ép Cu 25mm2-N dài 52mm chiều dài ép dây 28mm | Cái | 264 | 5706.1753 | 1506430.2729 | giao Bến Tre
XTP-5672 | 2023-11-21 | DNXK-2078 | KHSX-2078 | 294/23-TV | BH016 | Cty Tuấn Ân Tư vấn Thiết kế | 18 | HH-40A-006 | Cosse ép Cu 35mm2-N dài 60mm chiều dài ép dây 32mm | Cái | 174 | 7455.6108 | 1297276.2811 | giao Bến Tre
XTP-5672 | 2023-11-21 | DNXK-2078 | KHSX-2078 | 294/23-TV | BH016 | Cty Tuấn Ân Tư vấn Thiết kế | 19 | HH-40A-008 | Cosse ép Cu 50mm2-N dài 64mm chiều dài ép dây 36mm | Cái | 174 | 11664.6139 | 2029642.8125 | giao Bến Tre
XTP-5672 | 2023-11-21 | DNXK-2078 | KHSX-2078 | 294/23-TV | BH016 | Cty Tuấn Ân Tư vấn Thiết kế | 20 | HH-40A-010 | Cosse ép Cu 70mm2-N dài 72mm chiều dài ép dây 38mm | Cái | 28 | 17944.548 | 502447.3447 | giao Bến Tre
XTP-5672 | 2023-11-21 | DNXK-2078 | KHSX-2078 | 294/23-TV | BH016 | Cty Tuấn Ân Tư vấn Thiết kế | 21 | HH-40A-012 | Cosse ép Cu 95mm2-N dài 81mm chiều dài ép dây 42mm | Cái | 36 | 25718.719 | 925873.8823 | giao Bến Tre
XTP-5672 | 2023-11-21 | DNXK-2078 | KHSX-2078 | 294/23-TV | BH016 | Cty Tuấn Ân Tư vấn Thiết kế | 22 | HH-40A-014 | Cosse ép Cu 120mm2-N dài 86mm chiều dài ép dây 42mm | Cái | 6 | 33571.2263 | 201427.3577 | giao Bến Tre
XTP-5672 | 2023-11-21 | DNXK-2078 | KHSX-2078 | 294/23-TV | BH016 | Cty Tuấn Ân Tư vấn Thiết kế | 23 | HH-40A-043 | Cosse ép Cu 185mm2-2N dài 151mm chiều dài ép dây 52mm | Cái | 70 | 88802.4514 | 6216171.5966 | giao Bến Tre
XTP-5672 | 2023-11-21 | DNXK-2078 | KHSX-2078 | 294/23-TV | BH016 | Cty Tuấn Ân Tư vấn Thiết kế | 24 | HH-39A-001 | Hotline 2/0 | Cái | 222 | 67360.6186 | 14954057.3199 | giao Bến Tre
XTP-5672 | 2023-11-21 | DNXK-2078 | KHSX-2078 | 294/23-TV | BH016 | Cty Tuấn Ân Tư vấn Thiết kế | 25 | HH-38A-006 | Kẹp quai 2/0 boulon inox, trung thế | Cái | 64 | 94389.084 | 6040901.3729 | giao Bến Tre
XTP-5673 | 2023-11-21 | DNXK-2078 | KHSX-2078 | 294/23-TV | BH016 | Cty Tuấn Ân Tư vấn Thiết kế | 1 | HH-38A-003 | Kẹp quai 150-240mm2 loại ty, trung thế | Cái | 98 | 166764.1586 | 16342887.5449 | giao Bến Tre
XTP-5673 | 2023-11-21 | DNXK-2078 | KHSX-2078 | 294/23-TV | BH016 | Cty Tuấn Ân Tư vấn Thiết kế | 2 | HH-38A-001 | Kẹp quai 2/0 lọai ty, trung thế | Cái | 6 | 150282.0213 | 901692.1278 | giao Bến Tre
XTP-5673 | 2023-11-21 | DNXK-2078 | KHSX-2078 | 294/23-TV | BH016 | Cty Tuấn Ân Tư vấn Thiết kế | 3 | HH-38A-002 | Kẹp quai 4/0 lọai ty, trung thế | Cái | 118 | 165802.8312 | 19564734.0829 | giao Bến Tre
XTP-5673 | 2023-11-21 | DNXK-2078 | KHSX-2078 | 294/23-TV | BH016 | Cty Tuấn Ân Tư vấn Thiết kế | 4 | HH-33A-006 | Nối ép đồng nhôm WR-419 | Cái | 24 | 10820.2887 | 259686.9295 | giao Bến Tre
XTP-5673 | 2023-11-21 | DNXK-2078 | KHSX-2078 | 294/23-TV | BH016 | Cty Tuấn Ân Tư vấn Thiết kế | 5 | HH-33A-007 | Nối ép đồng nhôm WR-815 | Cái | 66 | 15912.2493 | 1050208.4515 | giao Bến Tre
XTP-5673 | 2023-11-21 | DNXK-2078 | KHSX-2078 | 294/23-TV | BH016 | Cty Tuấn Ân Tư vấn Thiết kế | 6 | HH-33A-008 | Nối ép đồng nhôm WR-835 | Cái | 29 | 15803.7242 | 458308.0006 | giao Bến Tre
XTP-5673 | 2023-11-21 | DNXK-2078 | KHSX-2078 | 294/23-TV | BH016 | Cty Tuấn Ân Tư vấn Thiết kế | 7 | HH-33A-010 | Nối ép đồng nhôm WR-929 | Cái | 378 | 26700.0833 | 10092631.5 | giao Bến Tre
XTP-5673 | 2023-11-21 | DNXK-2078 | KHSX-2078 | 294/23-TV | BH016 | Cty Tuấn Ân Tư vấn Thiết kế | 8 | HH-35A-003 | Kẹp AC 25 - 70 , 3 boulon | Cái | 8 | 12088.1949 | 96705.5588 | giao Bến Tre
XTP-5673 | 2023-11-21 | DNXK-2078 | KHSX-2078 | 294/23-TV | BH016 | Cty Tuấn Ân Tư vấn Thiết kế | 9 | HH-35A-005 | Kẹp AC 25 - 150 , 3 boulon | Cái | 62 | 21174.4308 | 1312814.7096 | giao Bến Tre
XTP-5673 | 2023-11-21 | DNXK-2078 | KHSX-2078 | 294/23-TV | BH016 | Cty Tuấn Ân Tư vấn Thiết kế | 10 | HH-18A-005 | Móc treo cáp ABC 4 x 95 mm2 | Cái | 494 | 9423.3015 | 4655110.9255 | giao Bến Tre
XTP-5673 | 2023-11-21 | DNXK-2078 | KHSX-2078 | 294/23-TV | BH016 | Cty Tuấn Ân Tư vấn Thiết kế | 11 | HH-37A-003 | Ống nối ON-AL 70mm2 dài 230mm | Ống | 2 | 14277.0285 | 28554.057 | giao Bến Tre
XTP-5673 | 2023-11-21 | DNXK-2078 | KHSX-2078 | 294/23-TV | BH016 | Cty Tuấn Ân Tư vấn Thiết kế | 12 | HH-45A-002 | Ống nối ON-ACSR 50mm2 (ống nhôm dài 390mm, ống sắt dài 120mm) | Cái | 68 | 29544.2879 | 2009011.5783 | giao Bến Tre
XTP-5673 | 2023-11-21 | DNXK-2078 | KHSX-2078 | 294/23-TV | BH016 | Cty Tuấn Ân Tư vấn Thiết kế | 13 | HH-45A-004 | Ống nối ON-ACSR 95mm2 (ống nhôm dài 460mm, ống sắt dài 140mm) | Cái | 111 | 41639.17 | 4621947.8745 | giao Bến Tre
XTP-5674 | 2023-11-21 | DNXK-1931 | KHSX-1931 | 116/23-MT | BH017 | Cty Tuấn Ân Miền Tây | 1 | HH-27A-001 | Hộp 1 điện kế cơ, 1 pha - Compositer (boulon vis xi niken) | Cái | 300 | 82073.7817 | 24622134.5245 | Kính mica, có logo EVN SPC, giao ĐN An Giang
XTP-5674 | 2023-11-21 | DNXK-1931 | KHSX-1931 | 116/23-MT | BH017 | Cty Tuấn Ân Miền Tây | 2 | HH-28A-004 | Phụ kiện treo hộp 1 công tơ 1 pha lên trụ | Bộ | 300 | 15737.7896 | 4721336.8684 | PK rời
XTP-5675 | 2023-11-21 | DNXK-1989 | KHSX-1989 | 118/23-MT | BH017 | Cty Tuấn Ân Miền Tây | 1 | PA-27B-013 | Hộp 1 điện kế cơ, 3 pha - Compositer (boulon vis xi niken, thanh rây lắp MCCB LS) | Cái | 20 | 191939.3082 | 3838786.1638 | Kính mica
XTP-5675 | 2023-11-21 | DNXK-1989 | KHSX-1989 | 118/23-MT | BH017 | Cty Tuấn Ân Miền Tây | 2 | PA-28A-007 | Phụ kiện treo hộp 2-4 công tơ 1 pha, 1 công tơ 3 pha lên trụ | Bộ | 20 | 15250.6987 | 305013.973 | Bỏ vào hộp
XTP-5676 | 2023-11-21 | DNXK-0135 | KHSX-0000 |  | PKT | Phòng Kỹ Thuật | 1 | HH-27A-001 | Hộp 1 điện kế cơ, 1 pha - Compositer (boulon vis xi niken) | Cái | 1 | 82073.7817 | 82073.7817 | Mẫu TBĐ Tuấn Ân đơn 90, kính thủy
XTP-5676 | 2023-11-21 | DNXK-0135 | KHSX-0000 |  | PKT | Phòng Kỹ Thuật | 2 | HH-28A-004 | Phụ kiện treo hộp 1 công tơ 1 pha lên trụ | Bộ | 1 | 15737.7896 | 15737.7896 | Mẫu TBĐ Tuấn Ân đơn 90
XTP-5677 | 2023-11-21 | DNXK-2063 | KHSX-2063 | 175/23-DN | BH012 | Cty Tuấn Ân Đà Nẵng | 1 | HH-03A-014 | LBFCO 200 A - 24 kV - 150 kV BIL, polymer (không bass) | Cái | 9 | 1161580.6656 | 10454225.9904 | Giao ĐL Quảng Ngãi
XTP-5677 | 2023-11-21 | DNXK-2063 | KHSX-2063 | 175/23-DN | BH012 | Cty Tuấn Ân Đà Nẵng | 2 | HH-03A-015 | Bass FCO | Cái | 9 | 43675.3052 | 393077.7465 | Giao ĐL Quảng Ngãi
XTP-5677 | 2023-11-21 | DNXK-2063 | KHSX-2063 | 175/23-DN | BH012 | Cty Tuấn Ân Đà Nẵng | 3 | HH-03A-010 | FCO 100 A - 27 kV - 150 kV BIL, polymer (không bass) | Cái | 130 | 831361.345 | 108076974.8476 | Giao ĐL Quảng Ngãi
XTP-5677 | 2023-11-21 | DNXK-2063 | KHSX-2063 | 175/23-DN | BH012 | Cty Tuấn Ân Đà Nẵng | 4 | HH-03A-015 | Bass FCO | Cái | 130 | 43675.3052 | 5677789.672 | Giao ĐL Quảng Ngãi
XTP-5677 | 2023-11-21 | DNXK-2063 | KHSX-2063 | 175/23-DN | BH012 | Cty Tuấn Ân Đà Nẵng | 5 | HH-03A-010 | FCO 100 A - 27 kV - 150 kV BIL, polymer (không bass) | Cái | 58 | 831361.345 | 48218958.0089 | Giao ĐL Quảng Ngãi
XTP-5677 | 2023-11-21 | DNXK-2063 | KHSX-2063 | 175/23-DN | BH012 | Cty Tuấn Ân Đà Nẵng | 6 | HH-03A-015 | Bass FCO | Cái | 58 | 43675.3052 | 2533167.6998 | Giao ĐL Quảng Ngãi
XTP-5677 | 2023-11-21 | DNXK-2063 | KHSX-2063 | 175/23-DN | BH012 | Cty Tuấn Ân Đà Nẵng | 7 | HH-04B-006 | Chống sét van hạ thế 0.4kV | Cái | 12 | 67871 | 814452 | Giao ĐL Quảng Ngãi
XTP-5677 | 2023-11-21 | DNXK-2063 | KHSX-2063 | 175/23-DN | BH012 | Cty Tuấn Ân Đà Nẵng | 8 | HH-09A-004 | Chuỗi treo 24 kV - 70 kN, polymer | Cái | 12 | 150515.707 | 1806188.4839 | Giao ĐL Quảng Ngãi
XTP-5677 | 2023-11-21 | DNXK-2063 | KHSX-2063 | 175/23-DN | BH012 | Cty Tuấn Ân Đà Nẵng | 9 | HH-05A-002 | LTD 800 A - 38,5 kV - 200 kV BIL - 120kN (không cosse) | Cái | 12 | 1096697.9702 | 13160375.6429 | Giao ĐL Quảng Ngãi
XTP-5677 | 2023-11-21 | DNXK-2063 | KHSX-2063 | 175/23-DN | BH012 | Cty Tuấn Ân Đà Nẵng | 10 | HH-05A-011 | Cosse nhôm LTD (bu lông inox) | Cái | 24 | 92247.9023 | 2213949.655 | Giao ĐL Quảng Ngãi
XTP-5678 | 2023-11-21 | DNXK-1962 | KHSX-1962 | 166/23-DN | BH012 | Cty Tuấn Ân Đà Nẵng | 1 | HH-19B-006 | Nối bọc IPC trung thế 300, tiếp địa | Cái | 10 | 233428 | 2334280 | BG32/23-DN Đóng lại mã hiệu MV IPC 240-240 Main: 25-240 Tap: Ø8 ÷20mm, giao ĐL Quảng Nam
XTP-5678 | 2023-11-21 | DNXK-1962 | KHSX-1962 | 166/23-DN | BH012 | Cty Tuấn Ân Đà Nẵng | 2 | HH-19B-006 | Nối bọc IPC trung thế 300, tiếp địa | Cái | 6 | 233428 | 1400568 | BG32/23-DN Đóng lại mã hiệu MV IPC 240-240 Main: 25-240 Tap: Ø8 ÷20mm, giao ĐL Quảng Nam
XTP-5678 | 2023-11-21 | DNXK-1962 | KHSX-1962 | 166/23-DN | BH012 | Cty Tuấn Ân Đà Nẵng | 3 | HH-17B-033 | Boulon 12 X 50 + tán + londel nhúng kẽm | Cái | 56 | 1708 | 95648 | Giao ĐL Quảng Nam
XTP-5678 | 2023-11-21 | DNXK-1962 | KHSX-1962 | 166/23-DN | BH012 | Cty Tuấn Ân Đà Nẵng | 4 | HH-43A-016 | Cosse ép ACSR 185mm2-2N | Cái | 3 | 14132.9516 | 42398.8548 | Giao ĐL Quảng Nam
XTP-5678 | 2023-11-21 | DNXK-1962 | KHSX-1962 | 166/23-DN | BH012 | Cty Tuấn Ân Đà Nẵng | 5 | HH-17B-033 | Boulon 12 X 50 + tán + londel nhúng kẽm | Cái | 6 | 1708 | 10248 | Giao ĐL Quảng Nam
XTP-5678 | 2023-11-21 | DNXK-1962 | KHSX-1962 | 166/23-DN | BH012 | Cty Tuấn Ân Đà Nẵng | 6 | HH-05B-003 | DS 1 pha 630A - 24Kv-150 Kv BIL, OD, polymer (kiểu FCO) | Bộ | 4 | 1038443 | 4153772 | Giao ĐL Quảng Nam
XTP-5678 | 2023-11-21 | DNXK-1962 | KHSX-1962 | 166/23-DN | BH012 | Cty Tuấn Ân Đà Nẵng | 7 | HH-05A-011 | Cosse nhôm LTD (bu lông inox) | Cái | 12 | 92247.9023 | 1106974.8275 | Giao ĐL Quảng Nam
XTP-5679 | 2023-11-21 | DNXK-2084 | KHSX-2084 | 128/23-NB | BH010 | Cty Tuấn Ân Ninh Bình | 1 | HH-31A-036 | Cosse ép Cu-Al 95mm2-2N-TA dài 126mm chiều dài ép dây 42mm | Cái | 11 | 37790.2219 | 415692.4404
XTP-5679 | 2023-11-21 | DNXK-2084 | KHSX-2084 | 128/23-NB | BH010 | Cty Tuấn Ân Ninh Bình | 2 | HH-31A-010 | Cosse ép Cu-Al 70mm2-N-TA dài 72mm chiều dài ép dây 38mm | Cái | 100 | 18145.373 | 1814537.3025
XTP-5679 | 2023-11-21 | DNXK-2084 | KHSX-2084 | 128/23-NB | BH010 | Cty Tuấn Ân Ninh Bình | 3 | HH-31A-012 | Cosse ép Cu-Al 95mm2-N-TA dài 81mm chiều dài ép dây 42mm | Cái | 100 | 25458.719 | 2545871.8952
XTP-5679 | 2023-11-21 | DNXK-2084 | KHSX-2084 | 128/23-NB | BH010 | Cty Tuấn Ân Ninh Bình | 4 | HH-31A-014 | Cosse ép Cu-Al 120mm2-N-TA dài 86mm chiều dài ép dây 42mm | Cái | 100 | 33271.2263 | 3327122.6276
XTP-5679 | 2023-11-21 | DNXK-2084 | KHSX-2084 | 128/23-NB | BH010 | Cty Tuấn Ân Ninh Bình | 5 | HH-31A-008 | Cosse ép Cu-Al 50mm2-N-TA dài 64mm chiều dài ép dây 36mm | Cái | 100 | 11844.4039 | 1184440.3865
XTP-5680 | 2023-11-21 | DNXK-1766 | KHSX-1766 | 953/23-TB | BH003 | Cty Thiết Bị Điện Tuấn Ân | 1 | HH-43A-016 | Cosse ép ACSR 185mm2-2N | Cái | 158 | 14132.9516 | 2233006.3508
XTP-5681 | 2023-11-21 | DNXK-2085 | KHSX-2085 | 86/23-KH | BH013 | Cty Tuấn Ân Khánh Hòa | 1 | HH-30A-041 | Nắp chụp sứ cách điện đứng đơn thẳng màu xanh (dài 1,3 mét) | Cái | 25 | 184315.4933 | 4607887.3325
XTP-5681 | 2023-11-21 | DNXK-2085 | KHSX-2085 | 86/23-KH | BH013 | Cty Tuấn Ân Khánh Hòa | 2 | HH-30A-042 | Nắp chụp sứ cách điện đứng đơn thẳng màu đỏ (dài 1,3 mét) | Cái | 26 | 184315.4933 | 4792202.8258
XTP-5681 | 2023-11-21 | DNXK-2085 | KHSX-2085 | 86/23-KH | BH013 | Cty Tuấn Ân Khánh Hòa | 3 | HH-30A-043 | Nắp chụp sứ cách điện đứng đơn thẳng màu vàng (dài 1,3 mét) | Cái | 27 | 184315.4933 | 4976518.3191
XTP-5681 | 2023-11-21 | DNXK-2085 | KHSX-2085 | 86/23-KH | BH013 | Cty Tuấn Ân Khánh Hòa | 4 | HH-27A-022 | Hộp bảo vệ MCCB 3 pha - 250A - Compositer | Cái | 1 | 230655.9104 | 230655.9104
XTP-5681 | 2023-11-21 | DNXK-2085 | KHSX-2085 | 86/23-KH | BH013 | Cty Tuấn Ân Khánh Hòa | 5 | HH-30A-041 | Nắp chụp sứ cách điện đứng đơn thẳng màu xanh (dài 1,3 mét) | Cái | 1 | 184315.4933 | 184315.4933
XTP-5681 | 2023-11-21 | DNXK-2085 | KHSX-2085 | 86/23-KH | BH013 | Cty Tuấn Ân Khánh Hòa | 6 | HH-31A-012 | Cosse ép Cu-Al 95mm2-N-TA dài 81mm chiều dài ép dây 42mm | Cái | 120 | 25458.719 | 3055046.2742
XTP-5682 | 2023-11-22 | DNXK-2089 | KHSX-2089 | 296/23-PA | BH018 | Cty Polymer Alpha | 1 | PA-40A-022 | Cosse ép Cu 300mm2-N dài 103mm chiều dài ép dây 43mm | Cái | 10 | 98045.0667 | 980450.6667 | Gửi lên Tư Vấn -gấp
XTP-5683 | 2023-11-22 | DNXK-1905 | KHSX-1905 | 255/23-TV | BH016 | Cty Tuấn Ân Tư vấn Thiết kế | 1 | HH-40B-143 | Cosse ép Cu 25mm2-N dài 45mm chiều dài ép dây 15mm (lỗ phi 12.5) | Cái | 11 | 5343 | 58773
XTP-5684 | 2023-11-22 | DNXK-1991 | KHSX-1991 | 270/23-TV | BH016 | Cty Tuấn Ân Tư vấn Thiết kế | 1 | HH-19A-020 | Nối bọc MV IPC 185 - 185, vỏ cách điện dày 3 - 7 mm, 50 - 185 / 50 - 185, 2 bu lông M10 thép | Cái | 24 | 186939.1207 | 4486538.8979
XTP-5685 | 2023-11-22 | DNXK-1958 | KHSX-1958 | 264/23-TV | BH016 | Cty Tuấn Ân Tư vấn Thiết kế | 1 | PA-47A-062 | Giáp buộc đầu sứ đơn composite PTT 1203SC-C, đường kính cáp 23.4 - 27.9mm (70-95mm2), bán dẫn | Sợi | 100 | 21481.866 | 2148186.6
XTP-5685 | 2023-11-22 | DNXK-1958 | KHSX-1958 | 264/23-TV | BH016 | Cty Tuấn Ân Tư vấn Thiết kế | 2 | HH-33A-003 | Nối ép đồng nhôm WR-279 | Cái | 500 | 7749.3824 | 3874691.1836
XTP-5686 | 2023-11-22 | DNXK-1979 | KHSX-1979 | 269/23-TV | BH016 | Cty Tuấn Ân Tư vấn Thiết kế | 1 | HH-33A-003 | Nối ép đồng nhôm WR-279 | Cái | 100 | 7749.3824 | 774938.2367
XTP-5687 | 2023-11-22 | DNXK-2025 | KHSX-2025 | 281/23-TV | BH016 | Cty Tuấn Ân Tư vấn Thiết kế | 1 | HH-27A-002 | Hộp 2 điện kế cơ, 1 pha - Compositer (loại nhỏ,boulon vis xi niken) | Cái | 36 | 202466.1041 | 7288779.7459 | Kính mica, Giao Bến tre
XTP-5687 | 2023-11-22 | DNXK-2025 | KHSX-2025 | 281/23-TV | BH016 | Cty Tuấn Ân Tư vấn Thiết kế | 2 | HH-28A-007 | Phụ kiện treo hộp 2-4 công tơ 1 pha, 1 công tơ 3 pha lên trụ | Bộ | 36 | 15250.6987 | 549025.1515 | Bỏ hộp
XTP-5687 | 2023-11-22 | DNXK-2025 | KHSX-2025 | 281/23-TV | BH016 | Cty Tuấn Ân Tư vấn Thiết kế | 3 | HH-27B-051 | Hộp 6 điện kế cơ , 1 pha- composite, boulon vis xi niken, 2 cửa thao tác MCB, lắp MCB 2 cực | Cái | 8 | 330080.0073 | 2640640.0582 | Kính mica, Loại 2 cửa, Giao Bến tre
XTP-5687 | 2023-11-22 | DNXK-2025 | KHSX-2025 | 281/23-TV | BH016 | Cty Tuấn Ân Tư vấn Thiết kế | 4 | HH-28A-009 | Phụ kiện treo hộp 6 công tơ 1 pha lên trụ | Bộ | 8 | 16842.5168 | 134740.1347 | Bỏ hộp
XTP-5687 | 2023-11-22 | DNXK-2025 | KHSX-2025 | 281/23-TV | BH016 | Cty Tuấn Ân Tư vấn Thiết kế | 5 | HH-27B-051 | Hộp 6 điện kế cơ , 1 pha- composite, boulon vis xi niken, 2 cửa thao tác MCB, lắp MCB 2 cực | Cái | 18 | 330080.0073 | 5941440.1309 | Kính mica, Loại 2 cửa, Giao Bến tre
XTP-5687 | 2023-11-22 | DNXK-2025 | KHSX-2025 | 281/23-TV | BH016 | Cty Tuấn Ân Tư vấn Thiết kế | 6 | HH-28A-009 | Phụ kiện treo hộp 6 công tơ 1 pha lên trụ | Bộ | 18 | 16842.5168 | 303165.303 | Bỏ hộp
XTP-5687 | 2023-11-22 | DNXK-2025 | KHSX-2025 | 281/23-TV | BH016 | Cty Tuấn Ân Tư vấn Thiết kế | 7 | HH-27B-037 | Hộp 4 điện kế cơ, 1 pha - Compositer, loại nhỏ, boulon vis xi niken, rây lắp MCB 2 cực | Cái | 23 | 219459.9642 | 5047579.1771 | Kính mica, Loại 2 cửa, Giao Bến tre
XTP-5687 | 2023-11-22 | DNXK-2025 | KHSX-2025 | 281/23-TV | BH016 | Cty Tuấn Ân Tư vấn Thiết kế | 8 | HH-28A-007 | Phụ kiện treo hộp 2-4 công tơ 1 pha, 1 công tơ 3 pha lên trụ | Bộ | 23 | 15250.6987 | 350766.069 | Bỏ hộp
XTP-5688 | 2023-11-22 | DNXK-1966 | KHSX-1966 | 267/23-TV | BH016 | Cty Tuấn Ân Tư vấn Thiết kế | 1 | HH-09A-009 | Cách điện đứng 24 kV - 780, polymer (không ty) | Cái | 354 | 152097.0998 | 53842373.3384 | giao Vũng Tàu
XTP-5688 | 2023-11-22 | DNXK-1966 | KHSX-1966 | 267/23-TV | BH016 | Cty Tuấn Ân Tư vấn Thiết kế | 2 | HH-09A-016 | Ty Cách điện đứng 24 kV - 35 kV, M20 dài 180 mm | Cái | 354 | 31270.5817 | 11069785.9216 | giao Vũng Tàu
XTP-5689 | 2023-11-22 | DNXK-1866 | KHSX-1866 | 253/23-TV | BH016 | Cty Tuấn Ân Tư vấn Thiết kế | 1 | PA-47A-062 | Giáp buộc đầu sứ đơn composite PTT 1203SC-C, đường kính cáp 23.4 - 27.9mm (70-95mm2), bán dẫn | Sợi | 20 | 21481.866 | 429637.32
XTP-5690 | 2023-11-22 | DNXK-2012 | KHSX-2012 | 275/23-TV | BH016 | Cty Tuấn Ân Tư vấn Thiết kế | 1 | PA-47A-062 | Giáp buộc đầu sứ đơn composite PTT 1203SC-C, đường kính cáp 23.4 - 27.9mm (70-95mm2), bán dẫn | Sợi | 100 | 21481.866 | 2148186.6
XTP-5691 | 2023-11-22 | DNXK-2002 | KHSX-2002 | 274/23-TV | BH016 | Cty Tuấn Ân Tư vấn Thiết kế | 1 | PA-47A-081 | Giáp buộc đầu sứ đơn composite PTT 1202SC-F, đường kính cáp 18.5 - 23.4mm (35-50mm2), bán dẫn | Sợi | 400 | 20177.64 | 8071056
XTP-5692 | 2023-11-22 | DNXK-2011 | KHSX-2011 | 117/23-HN | BH004 | Cty Tuấn Ân Hà Nội | 1 | HH-19A-020 | Nối bọc MV IPC 185 - 185, vỏ cách điện dày 3 - 7 mm, 50 - 185 / 50 - 185, 2 bu lông M10 thép | Cái | 250 | 186939.1207 | 46734780.1865
XTP-5693 | 2023-11-22 | DNXK-2087 | KHSX-2087 | 258/23-ĐN | BH014 | Cty Tuấn Ân Đồng Nai | 1 | HH-16A-014 | MCB 2P - 63 A - 6 kA, loại C | Cái | 120 | 49663.1333 | 5959576
XTP-5694 | 2023-11-22 | DNXK-2090 | KHSX-2090 | 295/23-TV | BH016 | Cty Tuấn Ân Tư vấn Thiết kế | 1 | HH-09A-004 | Chuỗi treo 24 kV - 70 kN, polymer | Cái | 150 | 150515.707 | 22577356.049
XTP-5694 | 2023-11-22 | DNXK-2090 | KHSX-2090 | 295/23-TV | BH016 | Cty Tuấn Ân Tư vấn Thiết kế | 2 | PA-47A-007 | Giáp níu dây trần ADG1880, dài 1215mm, 18,80 ÷ 21,26mm (185mm2) | Sợi | 45 | 82383.9607 | 3707278.2306
XTP-5694 | 2023-11-22 | DNXK-2090 | KHSX-2090 | 295/23-TV | BH016 | Cty Tuấn Ân Tư vấn Thiết kế | 3 | HH-45A-008 | Ống nối ON-ACSR 240mm2 (ống nhôm dài 680mm, ống sắt dài 210mm) | Cái | 20 | 108691.6145 | 2173832.2896
XTP-5695 | 2023-11-22 | DNXK-0136 | KHSX-0000 |  | PKT | Phòng Kỹ Thuật | 1 | PA-27A-001 | Hộp 1 điện kế cơ, 1 pha - Compositer (boulon vis xi niken) | Cái | 2 | 82073.7817 | 164147.5635 | Mẫu Tuấn Ân Miền Tây đơn 14
XTP-5696 | 2023-11-22 | DNXK-2091 | KHSX-2091 | 260/23-ĐN | BH014 | Cty Tuấn Ân Đồng Nai | 1 | PA-47A-016 | Giáp níu dây bọc ACD2720-TP, dài 1240mm, 26,1 ÷ 28,9mm (120mm2) | Sợi | 18 | 175547.1143 | 3159848.0575
XTP-5697 | 2023-11-22 | DNXK-2092 | KHSX-2092 | 123/23-MT | BH017 | Cty Tuấn Ân Miền Tây | 1 | HH-16A-011 | MCB 2P - 32 A - 6 kA, loại C | Cái | 600 | 39241.6133 | 23544968
XTP-5697 | 2023-11-22 | DNXK-2092 | KHSX-2092 | 123/23-MT | BH017 | Cty Tuấn Ân Miền Tây | 2 | HH-16A-014 | MCB 2P - 63 A - 6 kA, loại C | Cái | 300 | 49663.1333 | 14898940
XTP-5697 | 2023-11-22 | DNXK-2092 | KHSX-2092 | 123/23-MT | BH017 | Cty Tuấn Ân Miền Tây | 3 | PA-27A-005 | Hộp 1 điện kế cơ, 3 pha - Compositer (boulon vis xi niken) | Cái | 24 | 242691.8785 | 5824605.0831 | Kính mica
XTP-5697 | 2023-11-22 | DNXK-2092 | KHSX-2092 | 123/23-MT | BH017 | Cty Tuấn Ân Miền Tây | 4 | PA-28A-007 | Phụ kiện treo hộp 2-4 công tơ 1 pha, 1 công tơ 3 pha lên trụ | Bộ | 24 | 15250.6987 | 366016.7677 | Bỏ hộp
XTP-5697 | 2023-11-22 | DNXK-2092 | KHSX-2092 | 123/23-MT | BH017 | Cty Tuấn Ân Miền Tây | 5 | PA-25A-009 | Bảng đơn gắn điện kế 3 dây | Cái | 22 | 47347.8 | 1041651.6
XTP-5697 | 2023-11-22 | DNXK-2092 | KHSX-2092 | 123/23-MT | BH017 | Cty Tuấn Ân Miền Tây | 6 | HH-16A-004 | MCB 1P - 32 A - 6 kA, loại C | Cái | 600 | 19869.0867 | 11921452
XTP-5697 | 2023-11-22 | DNXK-2092 | KHSX-2092 | 123/23-MT | BH017 | Cty Tuấn Ân Miền Tây | 7 | HH-16A-012 | MCB 2P - 40 A - 6 kA, loại C | Cái | 150 | 46503.6933 | 6975554
XTP-5697 | 2023-11-22 | DNXK-2092 | KHSX-2092 | 123/23-MT | BH017 | Cty Tuấn Ân Miền Tây | 8 | PA-27A-001 | Hộp 1 điện kế cơ, 1 pha - Compositer (boulon vis xi niken) | Cái | 120 | 82073.7817 | 9848853.8098 | Kính mica
XTP-5697 | 2023-11-22 | DNXK-2092 | KHSX-2092 | 123/23-MT | BH017 | Cty Tuấn Ân Miền Tây | 9 | PA-28A-004 | Phụ kiện treo hộp 1 công tơ 1 pha lên trụ | Bộ | 120 | 15737.7896 | 1888534.7473 | Bỏ hộp
XTP-5697 | 2023-11-22 | DNXK-2092 | KHSX-2092 | 123/23-MT | BH017 | Cty Tuấn Ân Miền Tây | 10 | PA-27A-001 | Hộp 1 điện kế cơ, 1 pha - Compositer (boulon vis xi niken) | Cái | 120 | 82073.7817 | 9848853.8098
XTP-5698 | 2023-11-22 | DNXK-2010 | KHSX-2010 | 120/23-MT | BH017 | Cty Tuấn Ân Miền Tây | 1 | HH-18A-005 | Móc treo cáp ABC 4 x 95 mm2 | Cái | 50 | 9423.3015 | 471165.0734
XTP-5699 | 2023-11-22 | DNXK-2082 | KHSX-2082 | 257/23-ĐN | BH014 | Cty Tuấn Ân Đồng Nai | 1 | PA-47A-002 | Giáp níu dây trần ADG0940, dài 700mm, 9,40 ÷ 9,80mm (50mm2) | Sợi | 14 | 22903.7266 | 320652.1728
XTP-5699 | 2023-11-22 | DNXK-2082 | KHSX-2082 | 257/23-ĐN | BH014 | Cty Tuấn Ân Đồng Nai | 2 | PA-47A-019 | Giáp níu dây bọc ACD3485-TP, dài 1390mm, 33,8 ÷ 37,5mm (240mm2) | Sợi | 37 | 232144.5987 | 8589350.1507
XTP-5700 | 2023-11-22 | DNXK-2063 | KHSX-2063 | 175/23-DN | BH012 | Cty Tuấn Ân Đà Nẵng | 1 | HH-03A-010 | FCO 100 A - 27 kV - 150 kV BIL, polymer (không bass) | Cái | 129 | 831361.345 | 107245613.5026 | Giao ĐL Quảng Ngãi
XTP-5700 | 2023-11-22 | DNXK-2063 | KHSX-2063 | 175/23-DN | BH012 | Cty Tuấn Ân Đà Nẵng | 2 | HH-03A-015 | Bass FCO | Cái | 129 | 43675.3052 | 5634114.3668 | Giao ĐL Quảng Ngãi
XTP-5701 | 2023-11-22 | DNXK-1999 | KHSX-1999 | 103/23-MB | BH005 | Cty Tuấn Ân Miền Bắc | 1 | HH-03A-023 | LBFCO 100 A - 35 kV - 200 kV BIL, polymer (không bass) | Cái | 6 | 1185646.7188 | 7113880.3127
XTP-5701 | 2023-11-22 | DNXK-1999 | KHSX-1999 | 103/23-MB | BH005 | Cty Tuấn Ân Miền Bắc | 2 | HH-03A-015 | Bass FCO | Cái | 6 | 43675.3052 | 262051.831
XTP-5702 | 2023-11-22 | DNXK-2006 | KHSX-2006 | 104/23-MB | BH005 | Cty Tuấn Ân Miền Bắc | 1 | HH-03A-023 | LBFCO 100 A - 35 kV - 200 kV BIL, polymer (không bass) | Cái | 21 | 1185646.7188 | 24898581.0944
XTP-5702 | 2023-11-22 | DNXK-2006 | KHSX-2006 | 104/23-MB | BH005 | Cty Tuấn Ân Miền Bắc | 2 | HH-03A-015 | Bass FCO | Cái | 21 | 43675.3052 | 917181.4086
XTP-5703 | 2023-11-22 | DNXK-2095 | KHSX-2095 | 296/23-TV | BH016 | Cty Tuấn Ân Tư vấn Thiết kế | 1 | HH-09A-007 | Chuỗi treo 35 kV - 120 kN, polymer | Cái | 47 | 251209.9829 | 11806869.1944
XTP-5704 | 2023-11-22 | DNXK-2092 | KHSX-2092 | 123/23-MT | BH017 | Cty Tuấn Ân Miền Tây | 1 | HH-03A-010 | FCO 100 A - 27 kV - 150 kV BIL, polymer (không bass) | Cái | 10 | 831361.345 | 8313613.4498
XTP-5704 | 2023-11-22 | DNXK-2092 | KHSX-2092 | 123/23-MT | BH017 | Cty Tuấn Ân Miền Tây | 2 | HH-03A-015 | Bass FCO | Cái | 10 | 43675.3052 | 436753.0517
XTP-5705 | 2023-11-22 | DNXK-2093 | KHSX-2093 | 179/23-DN | BH012 | Cty Tuấn Ân Đà Nẵng | 1 | HH-01A-008 | Dây chì 10K, dài 584 mm | Sợi | 9 | 16091.2237 | 144821.0137 | Giao Quảng Trị, gửi lại kho
XTP-5705 | 2023-11-22 | DNXK-2093 | KHSX-2093 | 179/23-DN | BH012 | Cty Tuấn Ân Đà Nẵng | 2 | HH-01A-010 | Dây chì 15K, dài 584 mm | Sợi | 6 | 17297.4623 | 103784.7735 | Giao Quảng Trị, gửi lại kho
XTP-5705 | 2023-11-22 | DNXK-2093 | KHSX-2093 | 179/23-DN | BH012 | Cty Tuấn Ân Đà Nẵng | 3 | HH-18A-013 | Kẹp ngừng ABC 4 x (50-95)mm2 | Cái | 327 | 30403.2565 | 9941864.8659 | Giao Quảng Trị, gửi lại kho
XTP-5705 | 2023-11-22 | DNXK-2093 | KHSX-2093 | 179/23-DN | BH012 | Cty Tuấn Ân Đà Nẵng | 4 | HH-19A-004 | Nối bọc IPC 95 - 95, vỏ cách điện dày 1 - 3 mm, 6 - 95 / 25 - 95, 2 bu lông M8 nhựa | Cái | 156 | 37293.8689 | 5817843.541 | Giao Quảng Trị, gửi lại kho
XTP-5705 | 2023-11-22 | DNXK-2093 | KHSX-2093 | 179/23-DN | BH012 | Cty Tuấn Ân Đà Nẵng | 5 | HH-19A-038 | Nắp bịt đầu cáp 25 - 95, vỏ cách điện dày 1 - 3 mm, (màu đen) | Cái | 330 | 454 | 149820 | Giao Quảng Trị, gửi lại kho
XTP-5705 | 2023-11-22 | DNXK-2093 | KHSX-2093 | 179/23-DN | BH012 | Cty Tuấn Ân Đà Nẵng | 6 | HH-21A-009 | Ống nối MJPT 95 - 95 | Cái | 20 | 6040.2717 | 120805.4348 | Giao Quảng Trị, gửi lại kho
XTP-5705 | 2023-11-22 | DNXK-2093 | KHSX-2093 | 179/23-DN | BH012 | Cty Tuấn Ân Đà Nẵng | 7 | HH-28A-015 | Khóa đai A200 | Cái | 98 | 820 | 80360 | Giao Quảng Trị, gửi lại kho
XTP-5705 | 2023-11-22 | DNXK-2093 | KHSX-2093 | 179/23-DN | BH012 | Cty Tuấn Ân Đà Nẵng | 8 | HH-28A-023 | Dây đai inox 20 x 0.7mm, 1 mét | Sợi | 98 | 4186.4463 | 410271.7355 | Giao Quảng Trị, gửi lại kho
XTP-5705 | 2023-11-22 | DNXK-2093 | KHSX-2093 | 179/23-DN | BH012 | Cty Tuấn Ân Đà Nẵng | 9 | HH-30A-017 | Nắp chụp LA màu xanh | Cái | 13 | 22167.3908 | 288176.0804 | Giao Quảng Trị, gửi lại kho
XTP-5705 | 2023-11-22 | DNXK-2093 | KHSX-2093 | 179/23-DN | BH012 | Cty Tuấn Ân Đà Nẵng | 10 | HH-30A-018 | Nắp chụp LA màu đỏ | Cái | 13 | 22167.3908 | 288176.0804 | Giao Quảng Trị, gửi lại kho
XTP-5705 | 2023-11-22 | DNXK-2093 | KHSX-2093 | 179/23-DN | BH012 | Cty Tuấn Ân Đà Nẵng | 11 | HH-30A-019 | Nắp chụp LA màu vàng | Cái | 13 | 22167.3908 | 288176.0804 | Giao Quảng Trị, gửi lại kho
XTP-5705 | 2023-11-22 | DNXK-2093 | KHSX-2093 | 179/23-DN | BH012 | Cty Tuấn Ân Đà Nẵng | 12 | HH-30A-020 | Nắp chụp trên FCO màu đỏ | Cái | 14 | 67154.1195 | 940157.673 | Giao Quảng Trị, gửi lại kho
XTP-5705 | 2023-11-22 | DNXK-2093 | KHSX-2093 | 179/23-DN | BH012 | Cty Tuấn Ân Đà Nẵng | 13 | HH-30A-021 | Nắp chụp trên FCO màu vàng | Cái | 14 | 68799.7886 | 963197.0401 | Giao Quảng Trị, gửi lại kho
XTP-5705 | 2023-11-22 | DNXK-2093 | KHSX-2093 | 179/23-DN | BH012 | Cty Tuấn Ân Đà Nẵng | 14 | HH-30A-022 | Nắp chụp trên FCO màu xanh | Cái | 14 | 69024.198 | 966338.772 | Giao Quảng Trị, gửi lại kho
XTP-5705 | 2023-11-22 | DNXK-2093 | KHSX-2093 | 179/23-DN | BH012 | Cty Tuấn Ân Đà Nẵng | 15 | HH-30A-023 | Nắp chụp trên LBFCO màu đỏ | Cái | 10 | 99734.4714 | 997344.714 | Giao Quảng Trị, gửi lại kho
XTP-5705 | 2023-11-22 | DNXK-2093 | KHSX-2093 | 179/23-DN | BH012 | Cty Tuấn Ân Đà Nẵng | 16 | HH-30A-024 | Nắp chụp trên LBFCO màu vàng | Cái | 10 | 99173.4478 | 991734.4785 | Giao Quảng Trị, gửi lại kho
XTP-5705 | 2023-11-22 | DNXK-2093 | KHSX-2093 | 179/23-DN | BH012 | Cty Tuấn Ân Đà Nẵng | 17 | HH-30A-025 | Nắp chụp trên LBFCO màu xanh | Cái | 10 | 99734.4714 | 997344.714 | Giao Quảng Trị, gửi lại kho
XTP-5705 | 2023-11-22 | DNXK-2093 | KHSX-2093 | 179/23-DN | BH012 | Cty Tuấn Ân Đà Nẵng | 18 | HH-30A-026 | Nắp chụp dưới FCO, LBFCO màu đỏ | Cái | 24 | 53465.0956 | 1283162.2944 | Giao Quảng Trị, gửi lại kho
XTP-5705 | 2023-11-22 | DNXK-2093 | KHSX-2093 | 179/23-DN | BH012 | Cty Tuấn Ân Đà Nẵng | 19 | HH-30A-027 | Nắp chụp dưới FCO, LBFCO màu vàng | Cái | 24 | 53465.0956 | 1283162.2944 | Giao Quảng Trị, gửi lại kho
XTP-5705 | 2023-11-22 | DNXK-2093 | KHSX-2093 | 179/23-DN | BH012 | Cty Tuấn Ân Đà Nẵng | 20 | HH-30A-028 | Nắp chụp dưới FCO, LBFCO màu xanh | Cái | 24 | 53465.0956 | 1283162.2944 | Giao Quảng Trị, gửi lại kho
XTP-5705 | 2023-11-22 | DNXK-2093 | KHSX-2093 | 179/23-DN | BH012 | Cty Tuấn Ân Đà Nẵng | 21 | HH-30A-035 | Nắp chụp MBT F145 màu xanh | Cái | 12 | 32228.7048 | 386744.4576 | Giao Quảng Trị, gửi lại kho
XTP-5705 | 2023-11-22 | DNXK-2093 | KHSX-2093 | 179/23-DN | BH012 | Cty Tuấn Ân Đà Nẵng | 22 | HH-30A-036 | Nắp chụp MBT F145 màu đỏ | Cái | 12 | 32228.7048 | 386744.4576 | Giao Quảng Trị, gửi lại kho
XTP-5705 | 2023-11-22 | DNXK-2093 | KHSX-2093 | 179/23-DN | BH012 | Cty Tuấn Ân Đà Nẵng | 23 | HH-30A-037 | Nắp chụp MBT F145 màu vàng | Cái | 12 | 32228.7048 | 386744.4576 | Giao Quảng Trị, gửi lại kho
XTP-5705 | 2023-11-22 | DNXK-2093 | KHSX-2093 | 179/23-DN | BH012 | Cty Tuấn Ân Đà Nẵng | 24 | HH-30A-068 | Nắp chụp hạ thế máy biến thế màu đỏ | Cái | 12 | 39264.556 | 471174.672 | Giao Quảng Trị, gửi lại kho
XTP-5705 | 2023-11-22 | DNXK-2093 | KHSX-2093 | 179/23-DN | BH012 | Cty Tuấn Ân Đà Nẵng | 25 | HH-30A-069 | Nắp chụp hạ thế máy biến thế màu vàng | Cái | 12 | 39264.556 | 471174.672 | Giao Quảng Trị, gửi lại kho
XTP-5705 | 2023-11-22 | DNXK-2093 | KHSX-2093 | 179/23-DN | BH012 | Cty Tuấn Ân Đà Nẵng | 26 | HH-30A-070 | Nắp chụp hạ thế máy biến thế màu xám | Cái | 12 | 32293.4395 | 387521.274 | Giao Quảng Trị, gửi lại kho
XTP-5705 | 2023-11-22 | DNXK-2093 | KHSX-2093 | 179/23-DN | BH012 | Cty Tuấn Ân Đà Nẵng | 27 | HH-30A-071 | Nắp chụp hạ thế máy biến thế màu xanh | Cái | 12 | 39264.556 | 471174.672 | Giao Quảng Trị, gửi lại kho
XTP-5706 | 2023-11-22 | DNXK-2093 | KHSX-2093 | 179/23-DN | BH012 | Cty Tuấn Ân Đà Nẵng | 1 | HH-31A-012 | Cosse ép Cu-Al 95mm2-N-TA dài 81mm chiều dài ép dây 42mm | Cái | 67 | 25458.719 | 1705734.1698 | Giao Quảng Trị, gửi lại kho
XTP-5706 | 2023-11-22 | DNXK-2093 | KHSX-2093 | 179/23-DN | BH012 | Cty Tuấn Ân Đà Nẵng | 2 | HH-31A-036 | Cosse ép Cu-Al 95mm2-2N-TA dài 126mm chiều dài ép dây 42mm | Cái | 102 | 37790.2219 | 3854602.6295 | Giao Quảng Trị, gửi lại kho
XTP-5706 | 2023-11-22 | DNXK-2093 | KHSX-2093 | 179/23-DN | BH012 | Cty Tuấn Ân Đà Nẵng | 3 | HH-40A-006 | Cosse ép Cu 35mm2-N dài 60mm chiều dài ép dây 32mm | Cái | 40 | 7455.6108 | 298224.4324 | Giao Quảng Trị, gửi lại kho
XTP-5706 | 2023-11-22 | DNXK-2093 | KHSX-2093 | 179/23-DN | BH012 | Cty Tuấn Ân Đà Nẵng | 4 | HH-40A-008 | Cosse ép Cu 50mm2-N dài 64mm chiều dài ép dây 36mm | Cái | 270 | 11664.6139 | 3149445.7435 | Giao Quảng Trị, gửi lại kho
XTP-5706 | 2023-11-22 | DNXK-2093 | KHSX-2093 | 179/23-DN | BH012 | Cty Tuấn Ân Đà Nẵng | 5 | HH-40A-012 | Cosse ép Cu 95mm2-N dài 81mm chiều dài ép dây 42mm | Cái | 32 | 25718.719 | 822999.0064 | Giao Quảng Trị, gửi lại kho
XTP-5706 | 2023-11-22 | DNXK-2093 | KHSX-2093 | 179/23-DN | BH012 | Cty Tuấn Ân Đà Nẵng | 6 | HH-40A-021 | Cosse ép Cu 240mm2-N dài 115mm chiều dài ép dây 58mm | Cái | 82 | 88115.1151 | 7225439.4352 | Giao Quảng Trị, gửi lại kho
XTP-5706 | 2023-11-22 | DNXK-2093 | KHSX-2093 | 179/23-DN | BH012 | Cty Tuấn Ân Đà Nẵng | 7 | HH-40A-046 | Cosse ép Cu 240mm2-2N dài 160mm chiều dài ép dây 58mm | Cái | 16 | 119839.8386 | 1917437.4182 | Giao Quảng Trị, gửi lại kho
XTP-5706 | 2023-11-22 | DNXK-2093 | KHSX-2093 | 179/23-DN | BH012 | Cty Tuấn Ân Đà Nẵng | 8 | HH-45A-004 | Ống nối ON-ACSR 95mm2 (ống nhôm dài 460mm, ống sắt dài 140mm) | Cái | 6 | 41639.17 | 249835.0202 | Giao Quảng Trị, gửi lại kho
XTP-5706 | 2023-11-22 | DNXK-2093 | KHSX-2093 | 179/23-DN | BH012 | Cty Tuấn Ân Đà Nẵng | 9 | HH-48A-003 | Đầu tiếp địa cố định hạ thế IPC, cách điện dày 1-3mm, 50-120mm2 | Cái | 30 | 99426.7305 | 2982801.9155 | Giao Quảng Trị, gửi lại kho
XTP-5706 | 2023-11-22 | DNXK-2093 | KHSX-2093 | 179/23-DN | BH012 | Cty Tuấn Ân Đà Nẵng | 10 | PA-49B-002 | Kẹp cáp đầu sứ số 1, cổ sứ phi 60-80, boulon inox 8 x 60 (304), không đệm lót | Cái | 18 | 15461.8182 | 278312.7273 | Giao Quảng Trị, gửi lại kho
XTP-5706 | 2023-11-22 | DNXK-2093 | KHSX-2093 | 179/23-DN | BH012 | Cty Tuấn Ân Đà Nẵng | 11 | PA-49B-011 | Ống lót kẹp cáp Ø 16-24,5 mm | Cái | 18 | 5495 | 98910 | Giao Quảng Trị, gửi lại kho
XTP-5707 | 2023-11-22 | DNXK-2066 | KHSX-2066 | 1124/23-TB | BH003 | Cty Thiết Bị Điện Tuấn Ân | 1 | HH-19A-020 | Nối bọc MV IPC 185 - 185, vỏ cách điện dày 3 - 7 mm, 50 - 185 / 50 - 185, 2 bu lông M10 thép | Cái | 1 | 186939.1207 | 186939.1207
XTP-5708 | 2023-11-22 | DNXK-1597 | KHSX-1597 | 910/23-TB | BH003 | Cty Thiết Bị Điện Tuấn Ân | 1 | HH-49B-003 | Phí in chữ | Cái | 112 | 406.8531 | 45567.5439 | In chữ: "TUAN AN 50-95" lên cosse Cu-al 95, Cosse TBD mang qua
XTP-5709 | 2023-11-22 | DNXK-1766 | KHSX-1766 | 953/23-TB | BH003 | Cty Thiết Bị Điện Tuấn Ân | 1 | HH-20B-018 | Khóa néo dây AC 35mm2 loại đầu cosse | Cái | 6 | 82343 | 494058 | BG235, in mã hiệu TA-AC-C35
XTP-5709 | 2023-11-22 | DNXK-1766 | KHSX-1766 | 953/23-TB | BH003 | Cty Thiết Bị Điện Tuấn Ân | 2 | HH-20B-019 | Khóa néo dây AC 70mm2 loại đầu cosse | Cái | 16 | 82343 | 1317488 | BG235, in mã hiệu TA-AC-C70
XTP-5709 | 2023-11-22 | DNXK-1766 | KHSX-1766 | 953/23-TB | BH003 | Cty Thiết Bị Điện Tuấn Ân | 3 | HH-20B-020 | Khóa néo dây AC 185mm2 loại đầu cosse | Cái | 264 | 196831 | 51963384 | BG235, in mã hiệu TA-AC-C185
XTP-5710 | 2023-11-22 | DNXK-1977 | KHSX-1977 | 48/23-NA | BH011 | Cty Tuấn Ân Nghệ An | 1 | HH-36A-003 | Kẹp dừng 25 - 240mm2, loại cong 3U | Cái | 80 | 71669.0476 | 5733523.8095 | Giao kho ĐL Nghệ An, số 7 Nguyễn Du
XTP-5711 | 2023-11-22 | DNXK-2047 | KHSX-2047 | 121/23-NB | BH010 | Cty Tuấn Ân Ninh Bình | 1 | HH-03A-023 | LBFCO 100 A - 35 kV - 200 kV BIL, polymer (không bass) | Cái | 6 | 1185646.7188 | 7113880.3127
XTP-5712 | 2023-11-22 | DNXK-2061 | KHSX-2061 | 124/23-NB | BH010 | Cty Tuấn Ân Ninh Bình | 1 | HH-03A-010 | FCO 100 A - 27 kV - 150 kV BIL, polymer (không bass) | Cái | 110 | 831361.345 | 91449747.9479 | xuất gửi lại kho, đủ đơn đi 1 lần
XTP-5712 | 2023-11-22 | DNXK-2061 | KHSX-2061 | 124/23-NB | BH010 | Cty Tuấn Ân Ninh Bình | 2 | HH-03A-015 | Bass FCO | Cái | 110 | 43675.3052 | 4804283.5686 | xuất gửi lại kho, đủ đơn đi 1 lần
XTP-5712 | 2023-11-22 | DNXK-2061 | KHSX-2061 | 124/23-NB | BH010 | Cty Tuấn Ân Ninh Bình | 3 | HH-03A-013 | LBFCO 100 A - 24 kV - 150 kV BIL, polymer (không bass) | Cái | 18 | 1097561.1661 | 19756100.9906 | xuất gửi lại kho, đủ đơn đi 1 lần
XTP-5712 | 2023-11-22 | DNXK-2061 | KHSX-2061 | 124/23-NB | BH010 | Cty Tuấn Ân Ninh Bình | 4 | HH-03A-015 | Bass FCO | Cái | 18 | 43675.3052 | 786155.493 | xuất gửi lại kho, đủ đơn đi 1 lần
XTP-5712 | 2023-11-22 | DNXK-2061 | KHSX-2061 | 124/23-NB | BH010 | Cty Tuấn Ân Ninh Bình | 5 | HH-04A-004 | LA 24 kV - MCOV 19,5 - 10 kA | Cái | 24 | 757906.2791 | 18189750.6974 | Lấy hàng năm SX 2023, gửi lại kho
XTP-5713 | 2023-11-22 | DNXK-2062 | KHSX-2062 | 125/23-NB | BH010 | Cty Tuấn Ân Ninh Bình | 1 | HH-01A-005 | Dây chì 5K, dài 584 mm | Sợi | 30 | 13545.6637 | 406369.9125 | Trả hàng TA Miền Bắc
XTP-5714 | 2023-11-22 | DNXK-2062 | KHSX-2062 | 125/23-NB | BH010 | Cty Tuấn Ân Ninh Bình | 1 | HH-01A-002 | Dây chì 2K, dài 584 mm | Sợi | 31 | 13545.6637 | 419915.5762 | xuất gửi lại kho, đủ đơn đi 1 lần
XTP-5714 | 2023-11-22 | DNXK-2062 | KHSX-2062 | 125/23-NB | BH010 | Cty Tuấn Ân Ninh Bình | 2 | HH-01A-003 | Dây chì 3K, dài 584 mm | Sợi | 64 | 13545.6637 | 866922.48 | xuất gửi lại kho, đủ đơn đi 1 lần
XTP-5714 | 2023-11-22 | DNXK-2062 | KHSX-2062 | 125/23-NB | BH010 | Cty Tuấn Ân Ninh Bình | 3 | HH-01A-006 | Dây chì 6K, dài 584 mm | Sợi | 241 | 13545.6637 | 3264504.9637 | xuất gửi lại kho, đủ đơn đi 1 lần
XTP-5714 | 2023-11-22 | DNXK-2062 | KHSX-2062 | 125/23-NB | BH010 | Cty Tuấn Ân Ninh Bình | 4 | HH-01A-007 | Dây chì 8K, dài 584 mm | Sợi | 317 | 14500.2487 | 4596578.8537 | xuất gửi lại kho, đủ đơn đi 1 lần
XTP-5714 | 2023-11-22 | DNXK-2062 | KHSX-2062 | 125/23-NB | BH010 | Cty Tuấn Ân Ninh Bình | 5 | HH-01A-008 | Dây chì 10K, dài 584 mm | Sợi | 181 | 16091.2237 | 2912511.4987 | xuất gửi lại kho, đủ đơn đi 1 lần
XTP-5714 | 2023-11-22 | DNXK-2062 | KHSX-2062 | 125/23-NB | BH010 | Cty Tuấn Ân Ninh Bình | 6 | HH-01A-009 | Dây chì 12K, dài 584 mm | Sợi | 262 | 16346.6437 | 4282820.6625 | xuất gửi lại kho, đủ đơn đi 1 lần
XTP-5714 | 2023-11-22 | DNXK-2062 | KHSX-2062 | 125/23-NB | BH010 | Cty Tuấn Ân Ninh Bình | 7 | HH-01A-010 | Dây chì 15K, dài 584 mm | Sợi | 261 | 17297.4623 | 4514637.6473 | xuất gửi lại kho, đủ đơn đi 1 lần
XTP-5714 | 2023-11-22 | DNXK-2062 | KHSX-2062 | 125/23-NB | BH010 | Cty Tuấn Ân Ninh Bình | 8 | HH-01A-011 | Dây chì 20K, dài 584 mm | Sợi | 92 | 18636.7837 | 1714584.105 | xuất gửi lại kho, đủ đơn đi 1 lần
XTP-5714 | 2023-11-22 | DNXK-2062 | KHSX-2062 | 125/23-NB | BH010 | Cty Tuấn Ân Ninh Bình | 9 | HH-01A-014 | Dây chì 40K, dài 584 mm | Sợi | 31 | 24682.4888 | 765157.1512 | xuất gửi lại kho, đủ đơn đi 1 lần
XTP-5714 | 2023-11-22 | DNXK-2062 | KHSX-2062 | 125/23-NB | BH010 | Cty Tuấn Ân Ninh Bình | 10 | HH-01A-005 | Dây chì 5K, dài 584 mm | Sợi | 40 | 13545.6637 | 541826.55 | xuất gửi lại kho, đủ đơn đi 1 lần
XTP-5715 | 2023-11-22 | DNXK-2097 | KHSX-2097 | 297/23-TV | BH016 | Cty Tuấn Ân Tư vấn Thiết kế | 1 | PA-47A-011 | Giáp níu dây bọc ADG2130-HC, dài 1300mm, 21,3 ÷ 24,1mm (120-150mm2) | Sợi | 15 | 160231.4907 | 2403472.3607
XTP-5715 | 2023-11-22 | DNXK-2097 | KHSX-2097 | 297/23-TV | BH016 | Cty Tuấn Ân Tư vấn Thiết kế | 2 | HH-31A-036 | Cosse ép Cu-Al 95mm2-2N-TA dài 126mm chiều dài ép dây 42mm | Cái | 30 | 37790.2219 | 1133706.6557
XTP-5715 | 2023-11-22 | DNXK-2097 | KHSX-2097 | 297/23-TV | BH016 | Cty Tuấn Ân Tư vấn Thiết kế | 3 | HH-40A-035 | Cosse ép Cu 70mm2-2N dài 117mm chiều dài ép dây 38mm | Cái | 15 | 28208.8517 | 423132.7754
XTP-5715 | 2023-11-22 | DNXK-2097 | KHSX-2097 | 297/23-TV | BH016 | Cty Tuấn Ân Tư vấn Thiết kế | 4 | HH-40A-004 | Cosse ép Cu 25mm2-N dài 52mm chiều dài ép dây 28mm | Cái | 300 | 5706.1753 | 1711852.5829
XTP-5715 | 2023-11-22 | DNXK-2097 | KHSX-2097 | 297/23-TV | BH016 | Cty Tuấn Ân Tư vấn Thiết kế | 5 | HH-40A-014 | Cosse ép Cu 120mm2-N dài 86mm chiều dài ép dây 42mm | Cái | 200 | 33571.2263 | 6714245.2552
XTP-5715 | 2023-11-22 | DNXK-2097 | KHSX-2097 | 297/23-TV | BH016 | Cty Tuấn Ân Tư vấn Thiết kế | 6 | HH-33A-006 | Nối ép đồng nhôm WR-419 | Cái | 300 | 10820.2887 | 3246086.6192
XTP-5715 | 2023-11-22 | DNXK-2097 | KHSX-2097 | 297/23-TV | BH016 | Cty Tuấn Ân Tư vấn Thiết kế | 7 | HH-33A-008 | Nối ép đồng nhôm WR-835 | Cái | 200 | 15803.7242 | 3160744.8318
XTP-5715 | 2023-11-22 | DNXK-2097 | KHSX-2097 | 297/23-TV | BH016 | Cty Tuấn Ân Tư vấn Thiết kế | 8 | HH-28A-026 | Dây đai inox 20 x 0.7mm, 25 mét | Cuộn | 2 | 172905.417 | 345810.8341
XTP-5716 | 2023-11-23 | DNXK-1980 | KHSX-1980 | 268/23-TV | BH016 | Cty Tuấn Ân Tư vấn Thiết kế | 1 | HH-19B-008 | Nối bọc IPC 35-150, Vỏ cách điện dầy 1-3mm, 16 - 35 /35 - 150, 2 boulon M8 nhựa | Cái | 100 | 38596.1699 | 3859616.9896
XTP-5717 | 2023-11-23 | DNXK-1991 | KHSX-1991 | 270/23-TV | BH016 | Cty Tuấn Ân Tư vấn Thiết kế | 1 | PA-47A-098 | Giáp buộc cổ sứ đôi composite PDST 2460SC-F, đường kính cáp 23.4 - 27.9mm (70 -95mm2), bán dẫn | Bộ | 10 | 43292.172 | 432921.72
XTP-5718 | 2023-11-23 | DNXK-2002 | KHSX-2002 | 274/23-TV | BH016 | Cty Tuấn Ân Tư vấn Thiết kế | 1 | PA-47A-098 | Giáp buộc cổ sứ đôi composite PDST 2460SC-F, đường kính cáp 23.4 - 27.9mm (70 -95mm2), bán dẫn | Bộ | 50 | 43292.172 | 2164608.6
XTP-5719 | 2023-11-23 | DNXK-2090 | KHSX-2090 | 295/23-TV | BH016 | Cty Tuấn Ân Tư vấn Thiết kế | 1 | HH-09A-006 | Chuỗi treo 24 kV - 120 kN, polymer | Cái | 78 | 204680.1751 | 15965053.6599
XTP-5719 | 2023-11-23 | DNXK-2090 | KHSX-2090 | 295/23-TV | BH016 | Cty Tuấn Ân Tư vấn Thiết kế | 2 | PA-47A-007 | Giáp níu dây trần ADG1880, dài 1215mm, 18,80 ÷ 21,26mm (185mm2) | Sợi | 12 | 82383.9607 | 988607.5282
XTP-5720 | 2023-11-23 | DNXK-2095 | KHSX-2095 | 296/23-TV | BH016 | Cty Tuấn Ân Tư vấn Thiết kế | 1 | HH-09A-006 | Chuỗi treo 24 kV - 120 kN, polymer | Cái | 90 | 204680.1751 | 18421215.7614
XTP-5721 | 2023-11-23 | DNXK-1966 | KHSX-1966 | 267/23-TV | BH016 | Cty Tuấn Ân Tư vấn Thiết kế | 1 | HH-09A-009 | Cách điện đứng 24 kV - 780, polymer (không ty) | Cái | 90 | 152097.0998 | 13688738.9843 | giao Vũng Tàu
XTP-5721 | 2023-11-23 | DNXK-1966 | KHSX-1966 | 267/23-TV | BH016 | Cty Tuấn Ân Tư vấn Thiết kế | 2 | HH-09A-016 | Ty Cách điện đứng 24 kV - 35 kV, M20 dài 180 mm | Cái | 90 | 31270.5817 | 2814352.3529 | giao Vũng Tàu
XTP-5722 | 2023-11-23 | DNXK-2100 | KHSX-2100 | 298/23-TV | BH016 | Cty Tuấn Ân Tư vấn Thiết kế | 1 | HH-09A-012 | Cách điện đứng 24 kV - 780, polymer có kẹp (không ty) | Cái | 600 | 192587.0409 | 115552224.5147
XTP-5722 | 2023-11-23 | DNXK-2100 | KHSX-2100 | 298/23-TV | BH016 | Cty Tuấn Ân Tư vấn Thiết kế | 2 | HH-09A-016 | Ty Cách điện đứng 24 kV - 35 kV, M20 dài 180 mm | Cái | 600 | 31270.5817 | 18762349.0196
XTP-5722 | 2023-11-23 | DNXK-2100 | KHSX-2100 | 298/23-TV | BH016 | Cty Tuấn Ân Tư vấn Thiết kế | 3 | HH-09A-004 | Chuỗi treo 24 kV - 70 kN, polymer | Cái | 150 | 150515.707 | 22577356.049
XTP-5723 | 2023-11-23 | DNXK-2101 | KHSX-2101 | 299/23-TV | BH016 | Cty Tuấn Ân Tư vấn Thiết kế | 1 | HH-19A-002 | Nối bọc IPC 35 - 95, vỏ cách điện dày 1 - 3 mm, 6 - 35 / 16 - 95, 1 bu lông M8 nhựa | Cái | 7000 | 20404.7344 | 142833140.9836
XTP-5723 | 2023-11-23 | DNXK-2101 | KHSX-2101 | 299/23-TV | BH016 | Cty Tuấn Ân Tư vấn Thiết kế | 2 | HH-19A-004 | Nối bọc IPC 95 - 95, vỏ cách điện dày 1 - 3 mm, 6 - 95 / 25 - 95, 2 bu lông M8 nhựa | Cái | 2100 | 37293.8689 | 78317124.5902
XTP-5724 | 2023-11-23 | DNXK-2103 | KHSX-2103 | 301/23-TV | BH016 | Cty Tuấn Ân Tư vấn Thiết kế | 1 | HH-35A-002 | Kẹp AC 25 - 70 , 2 boulon | Cái | 300 | 8257.85 | 2477355.0129
XTP-5724 | 2023-11-23 | DNXK-2103 | KHSX-2103 | 301/23-TV | BH016 | Cty Tuấn Ân Tư vấn Thiết kế | 2 | HH-18A-005 | Móc treo cáp ABC 4 x 95 mm2 | Cái | 600 | 9423.3015 | 5653980.8812
XTP-5724 | 2023-11-23 | DNXK-2103 | KHSX-2103 | 301/23-TV | BH016 | Cty Tuấn Ân Tư vấn Thiết kế | 3 | HH-33A-002 | Nối ép đồng nhôm WR-259 | Cái | 300 | 5217.7076 | 1565312.2656
XTP-5724 | 2023-11-23 | DNXK-2103 | KHSX-2103 | 301/23-TV | BH016 | Cty Tuấn Ân Tư vấn Thiết kế | 4 | HH-33A-006 | Nối ép đồng nhôm WR-419 | Cái | 600 | 10820.2887 | 6492173.2385
XTP-5724 | 2023-11-23 | DNXK-2103 | KHSX-2103 | 301/23-TV | BH016 | Cty Tuấn Ân Tư vấn Thiết kế | 5 | HH-18A-007 | Móc treo cáp ABC 4 x 150 mm2 | Cái | 200 | 11757.9606 | 2351592.1212
XTP-5724 | 2023-11-23 | DNXK-2103 | KHSX-2103 | 301/23-TV | BH016 | Cty Tuấn Ân Tư vấn Thiết kế | 6 | HH-18A-015 | Kẹp ngừng ABC 4 x (50-150)mm2 | Cái | 70 | 39513.2565 | 2765927.9529
XTP-5724 | 2023-11-23 | DNXK-2103 | KHSX-2103 | 301/23-TV | BH016 | Cty Tuấn Ân Tư vấn Thiết kế | 7 | HH-18A-013 | Kẹp ngừng ABC 4 x (50-95)mm2 | Cái | 160 | 30403.2565 | 4864521.0353
XTP-5724 | 2023-11-23 | DNXK-2103 | KHSX-2103 | 301/23-TV | BH016 | Cty Tuấn Ân Tư vấn Thiết kế | 8 | HH-31A-044 | Cosse ép Cu-Al 240mm2-2N-TA dài 160mm chiều dài ép dây 58mm | Cái | 63 | 117280.6636 | 7388681.8093
XTP-5724 | 2023-11-23 | DNXK-2103 | KHSX-2103 | 301/23-TV | BH016 | Cty Tuấn Ân Tư vấn Thiết kế | 9 | HH-40A-046 | Cosse ép Cu 240mm2-2N dài 160mm chiều dài ép dây 58mm | Cái | 105 | 119839.8386 | 12583183.0572
XTP-5724 | 2023-11-23 | DNXK-2103 | KHSX-2103 | 301/23-TV | BH016 | Cty Tuấn Ân Tư vấn Thiết kế | 10 | HH-31A-042 | Cosse ép Cu-Al 185mm2-2N-TA dài 151mm chiều dài ép dây 52mm | Cái | 18 | 86522.4514 | 1557404.1248
XTP-5724 | 2023-11-23 | DNXK-2103 | KHSX-2103 | 301/23-TV | BH016 | Cty Tuấn Ân Tư vấn Thiết kế | 11 | HH-33A-007 | Nối ép đồng nhôm WR-815 | Cái | 400 | 15912.2493 | 6364899.7059
XTP-5724 | 2023-11-23 | DNXK-2103 | KHSX-2103 | 301/23-TV | BH016 | Cty Tuấn Ân Tư vấn Thiết kế | 12 | HH-38A-006 | Kẹp quai 2/0 boulon inox, trung thế | Cái | 60 | 94389.084 | 5663345.0371
XTP-5724 | 2023-11-23 | DNXK-2103 | KHSX-2103 | 301/23-TV | BH016 | Cty Tuấn Ân Tư vấn Thiết kế | 13 | HH-39A-001 | Hotline 2/0 | Cái | 100 | 67360.6186 | 6736061.8558
XTP-5724 | 2023-11-23 | DNXK-2103 | KHSX-2103 | 301/23-TV | BH016 | Cty Tuấn Ân Tư vấn Thiết kế | 14 | HH-45A-005 | Ống nối ON-ACSR 120mm2 (ống nhôm dài 520mm, ống sắt dài 150mm) | Cái | 20 | 55746.7862 | 1114935.7245
XTP-5724 | 2023-11-23 | DNXK-2103 | KHSX-2103 | 301/23-TV | BH016 | Cty Tuấn Ân Tư vấn Thiết kế | 15 | HH-45A-007 | Ống nối ON-ACSR 185mm2 (ống nhôm dài 620mm, ống sắt dài 200mm) | Cái | 50 | 88465.6771 | 4423283.8565
XTP-5724 | 2023-11-23 | DNXK-2103 | KHSX-2103 | 301/23-TV | BH016 | Cty Tuấn Ân Tư vấn Thiết kế | 16 | HH-45A-008 | Ống nối ON-ACSR 240mm2 (ống nhôm dài 680mm, ống sắt dài 210mm) | Cái | 50 | 108691.6145 | 5434580.724
XTP-5724 | 2023-11-23 | DNXK-2103 | KHSX-2103 | 301/23-TV | BH016 | Cty Tuấn Ân Tư vấn Thiết kế | 17 | PA-47A-005 | Giáp níu dây trần ADG1470, dài 935mm, 14,68 ÷ 16,59mm (120mm2) | Sợi | 30 | 47079.074 | 1412372.2185
XTP-5724 | 2023-11-23 | DNXK-2103 | KHSX-2103 | 301/23-TV | BH016 | Cty Tuấn Ân Tư vấn Thiết kế | 18 | PA-47A-080 | Giáp buộc cổ sứ đôi composite PDST 3150SC-C, đường kính cáp 31.0- 37.5mm (185 -240mm2), bán dẫn | Bộ | 100 | 51566.354 | 5156635.4
XTP-5724 | 2023-11-23 | DNXK-2103 | KHSX-2103 | 301/23-TV | BH016 | Cty Tuấn Ân Tư vấn Thiết kế | 19 | PA-47A-005 | Giáp níu dây trần ADG1470, dài 935mm, 14,68 ÷ 16,59mm (120mm2) | Sợi | 34 | 47079.074 | 1600688.5143
XTP-5725 | 2023-11-23 | DNXK-2039 | KHSX-2039 | 289/23-PA | BH018 | Cty Polymer Alpha | 1 | HH-09A-006 | Chuỗi treo 24 kV - 120 kN, polymer | Cái | 240 | 204680.1751 | 49123242.0304 | Phước Mỹ
XTP-5726 | 2023-11-23 | DNXK-2099 | KHSX-2099 | 261/23-ĐN | BH014 | Cty Tuấn Ân Đồng Nai | 1 | HH-31A-012 | Cosse ép Cu-Al 95mm2-N-TA dài 81mm chiều dài ép dây 42mm | Cái | 10 | 25458.719 | 254587.1895
XTP-5726 | 2023-11-23 | DNXK-2099 | KHSX-2099 | 261/23-ĐN | BH014 | Cty Tuấn Ân Đồng Nai | 2 | HH-35A-005 | Kẹp AC 25 - 150 , 3 boulon | Cái | 12 | 21174.4308 | 254093.1696
XTP-5726 | 2023-11-23 | DNXK-2099 | KHSX-2099 | 261/23-ĐN | BH014 | Cty Tuấn Ân Đồng Nai | 3 | HH-04A-002 | LA 18 kV - MCOV 15,3 - 10 kA | Cái | 40 | 630285.31 | 25211412.3993
XTP-5727 | 2023-11-23 | DNXK-2104 | KHSX-2104 | 1137/23-TB | BH003 | Cty Thiết Bị Điện Tuấn Ân | 1 | PA-47A-010 | Giáp níu dây bọc ADG1880-HC, dài 1200mm, 18,5 ÷ 21,6mm (70-95mm2) | Sợi | 84 | 121139.3062 | 10175701.7226
XTP-5727 | 2023-11-23 | DNXK-2104 | KHSX-2104 | 1137/23-TB | BH003 | Cty Thiết Bị Điện Tuấn Ân | 2 | HH-03A-012 | FCO 100 A - 35 kV - 200 kV BIL, polymer (không bass) | Cái | 6 | 921546.3976 | 5529278.3857
XTP-5727 | 2023-11-23 | DNXK-2104 | KHSX-2104 | 1137/23-TB | BH003 | Cty Thiết Bị Điện Tuấn Ân | 3 | HH-03A-015 | Bass FCO | Cái | 6 | 43675.3052 | 262051.831
XTP-5727 | 2023-11-23 | DNXK-2104 | KHSX-2104 | 1137/23-TB | BH003 | Cty Thiết Bị Điện Tuấn Ân | 4 | HH-40A-008 | Cosse ép Cu 50mm2-N dài 64mm chiều dài ép dây 36mm | Cái | 180 | 11664.6139 | 2099630.4957
XTP-5727 | 2023-11-23 | DNXK-2104 | KHSX-2104 | 1137/23-TB | BH003 | Cty Thiết Bị Điện Tuấn Ân | 5 | HH-40A-021 | Cosse ép Cu 240mm2-N dài 115mm chiều dài ép dây 58mm | Cái | 60 | 88115.1151 | 5286906.9038
XTP-5728 | 2023-11-23 | DNXK-2001 | KHSX-2001 | 1093/23-TB | BH003 | Cty Thiết Bị Điện Tuấn Ân | 1 | HH-27A-002 | Hộp 2 điện kế cơ, 1 pha - Compositer (loại nhỏ,boulon vis xi niken) | Cái | 300 | 202466.1041 | 60739831.2156 | Kính thủy, có logo EVNSPC , PC Lâm Đồng
XTP-5728 | 2023-11-23 | DNXK-2001 | KHSX-2001 | 1093/23-TB | BH003 | Cty Thiết Bị Điện Tuấn Ân | 2 | HH-28A-013 | Bass M treo hộp 2-4 công tơ 1 pha - 1 công tơ 3 pha. | Cái | 600 | 3457.1212 | 2074272.7273 | Bỏ vào hộp
XTP-5729 | 2023-11-23 | DNXK-2098 | KHSX-2098 | 1135/23-TB | BH003 | Cty Thiết Bị Điện Tuấn Ân | 1 | HH-01A-006 | Dây chì 6K, dài 584 mm | Sợi | 100 | 13545.6637 | 1354566.375
XTP-5729 | 2023-11-23 | DNXK-2098 | KHSX-2098 | 1135/23-TB | BH003 | Cty Thiết Bị Điện Tuấn Ân | 2 | HH-40A-014 | Cosse ép Cu 120mm2-N dài 86mm chiều dài ép dây 42mm | Cái | 30 | 33571.2263 | 1007136.7883
XTP-5729 | 2023-11-23 | DNXK-2098 | KHSX-2098 | 1135/23-TB | BH003 | Cty Thiết Bị Điện Tuấn Ân | 3 | HH-40A-010 | Cosse ép Cu 70mm2-N dài 72mm chiều dài ép dây 38mm | Cái | 50 | 17944.548 | 897227.4013
XTP-5729 | 2023-11-23 | DNXK-2098 | KHSX-2098 | 1135/23-TB | BH003 | Cty Thiết Bị Điện Tuấn Ân | 4 | HH-06A-009 | Dao cách ly 3P - 630 A - 24 kV - 150 kV BIL, 2 phương, lắp trên 1 trụ , polymer, ngoài trời | Bộ | 2 | 5086909.8839 | 10173819.7678
XTP-5730 | 2023-11-23 | DNXK-0039 | KHSX-0000 |  | PKT | Phòng Kỹ Thuật | 1 | HH-04A-002 | LA 18 kV - MCOV 15,3 - 10 kA | Cái | 100 | 630285.31 | 63028530.9983 | Bảo hành phiếu 49/TBĐ TA 2023
XTP-5731 | 2023-11-23 | DNXK-0690 | KHSX-0690 | 392/23-TB | BH003 | Cty Thiết Bị Điện Tuấn Ân | 1 | HH-17A-013 | MCCB 3P - 320 A - 690V - 70 kA, loại điện tử | Cái | 10 | 4281073.8886 | 42810738.8859
XTP-5731 | 2023-11-23 | DNXK-0690 | KHSX-0690 | 392/23-TB | BH003 | Cty Thiết Bị Điện Tuấn Ân | 2 | HH-17A-002 | Busbar dùng cho MCCB 400A - 630A | Bộ | 10 | 284960 | 2849600
XTP-5731 | 2023-11-23 | DNXK-0690 | KHSX-0690 | 392/23-TB | BH003 | Cty Thiết Bị Điện Tuấn Ân | 3 | HH-17B-006 | Boulon 10 X 40 + tán + londel nhúng kẽm | Bộ | 60 | 1194.44 | 71666.4 | BG 94/23
XTP-5732 | 2023-11-23 | DNXK-1419 | KHSX-1419 | 820/23-TB | BH003 | Cty Thiết Bị Điện Tuấn Ân | 1 | HH-03A-010 | FCO 100 A - 27 kV - 150 kV BIL, polymer (không bass) | Cái | 230 | 831361.345 | 191213109.3457
XTP-5732 | 2023-11-23 | DNXK-1419 | KHSX-1419 | 820/23-TB | BH003 | Cty Thiết Bị Điện Tuấn Ân | 2 | HH-03A-015 | Bass FCO | Cái | 230 | 43675.3052 | 10045320.1889
XTP-5733 | 2023-11-23 | DNXK-1797 | KHSX-1797 | 973/23-TB | BH003 | Cty Thiết Bị Điện Tuấn Ân | 1 | HH-04A-002 | LA 18 kV - MCOV 15,3 - 10 kA | Cái | 86 | 630285.31 | 54204536.6585
XTP-5734 | 2023-11-23 | DNXK-2106 | KHSX-2106 | 1138/23-TB | BH003 | Cty Thiết Bị Điện Tuấn Ân | 1 | HH-20A-015 | Khóa néo TA-AB 93G28 - 95mm2 | Cái | 18 | 164071.8523 | 2953293.3418
XTP-5734 | 2023-11-23 | DNXK-2106 | KHSX-2106 | 1138/23-TB | BH003 | Cty Thiết Bị Điện Tuấn Ân | 2 | HH-19A-018 | Nối bọc MV IPC 95 - 120, vỏ cách điện dày 3 - 7 mm, 70 - 95 / 95 - 120, 2 bu lông M10 thép | Cái | 6 | 180079.1207 | 1080474.7245
XTP-5734 | 2023-11-23 | DNXK-2106 | KHSX-2106 | 1138/23-TB | BH003 | Cty Thiết Bị Điện Tuấn Ân | 3 | HH-43A-016 | Cosse ép ACSR 185mm2-2N | Cái | 30 | 14132.9516 | 423988.5476
XTP-5734 | 2023-11-23 | DNXK-2106 | KHSX-2106 | 1138/23-TB | BH003 | Cty Thiết Bị Điện Tuấn Ân | 4 | HH-01A-009 | Dây chì 12K, dài 584 mm | Sợi | 100 | 16346.6437 | 1634664.375
XTP-5734 | 2023-11-23 | DNXK-2106 | KHSX-2106 | 1138/23-TB | BH003 | Cty Thiết Bị Điện Tuấn Ân | 5 | HH-01A-010 | Dây chì 15K, dài 584 mm | Sợi | 100 | 17297.4623 | 1729746.225
XTP-5734 | 2023-11-23 | DNXK-2106 | KHSX-2106 | 1138/23-TB | BH003 | Cty Thiết Bị Điện Tuấn Ân | 6 | HH-01A-011 | Dây chì 20K, dài 584 mm | Sợi | 100 | 18636.7837 | 1863678.375
XTP-5735 | 2023-11-23 | DNXK-2023 | KHSX-2023 | 121/23-MT | BH017 | Cty Tuấn Ân Miền Tây | 1 | HH-03A-010 | FCO 100 A - 27 kV - 150 kV BIL, polymer (không bass) | Cái | 15 | 831361.345 | 12470420.1747
XTP-5735 | 2023-11-23 | DNXK-2023 | KHSX-2023 | 121/23-MT | BH017 | Cty Tuấn Ân Miền Tây | 2 | HH-03A-015 | Bass FCO | Cái | 15 | 43675.3052 | 655129.5775
XTP-5735 | 2023-11-23 | DNXK-2023 | KHSX-2023 | 121/23-MT | BH017 | Cty Tuấn Ân Miền Tây | 3 | HH-03A-013 | LBFCO 100 A - 24 kV - 150 kV BIL, polymer (không bass) | Cái | 10 | 1097561.1661 | 10975611.6615
XTP-5735 | 2023-11-23 | DNXK-2023 | KHSX-2023 | 121/23-MT | BH017 | Cty Tuấn Ân Miền Tây | 4 | HH-03A-015 | Bass FCO | Cái | 10 | 43675.3052 | 436753.0517
XTP-5736 | 2023-11-23 | DNXK-2105 | KHSX-2105 | 106/23-MB | BH005 | Cty Tuấn Ân Miền Bắc | 1 | HH-31A-036 | Cosse ép Cu-Al 95mm2-2N-TA dài 126mm chiều dài ép dây 42mm | Cái | 300 | 37790.2219 | 11337066.5572
XTP-5736 | 2023-11-23 | DNXK-2105 | KHSX-2105 | 106/23-MB | BH005 | Cty Tuấn Ân Miền Bắc | 2 | HH-40A-033 | Cosse ép Cu 50mm2-2N dài 109mm chiều dài ép dây 36mm | Cái | 303 | 18564.2849 | 5624978.331
XTP-5737 | 2023-11-23 | DNXK-2022 | KHSX-2022 | 280/23-TV | BH016 | Cty Tuấn Ân Tư vấn Thiết kế | 1 | HH-18A-004 | Móc treo cáp ABC 4 x 70 mm2 | Cái | 400 | 9337.7636 | 3735105.4545
XTP-5738 | 2023-11-23 | DNXK-2067 | KHSX-2067 | 286/23-TV | BH016 | Cty Tuấn Ân Tư vấn Thiết kế | 1 | HH-18A-004 | Móc treo cáp ABC 4 x 70 mm2 | Cái | 240 | 9337.7636 | 2241063.2727
XTP-5739 | 2023-11-23 | DNXK-2076 | KHSX-2076 | 292/23-TV | BH016 | Cty Tuấn Ân Tư vấn Thiết kế | 1 | HH-18A-004 | Móc treo cáp ABC 4 x 70 mm2 | Cái | 60 | 9337.7636 | 560265.8182
XTP-5740 | 2023-11-23 | DNXK-2078 | KHSX-2078 | 294/23-TV | BH016 | Cty Tuấn Ân Tư vấn Thiết kế | 1 | HH-18A-004 | Móc treo cáp ABC 4 x 70 mm2 | Cái | 260 | 9337.7636 | 2427818.5455 | giao Bến Tre
XTP-5741 | 2023-11-23 | DNXK-2107 | KHSX-2107 | 87/23-KH | BH013 | Cty Tuấn Ân Khánh Hòa | 1 | HH-16A-024 | MCB 3P + 1N, 63 A - 6 kA, loại C | Cái | 45 | 98012.6667 | 4410570
XTP-5741 | 2023-11-23 | DNXK-2107 | KHSX-2107 | 87/23-KH | BH013 | Cty Tuấn Ân Khánh Hòa | 2 | HH-19A-002 | Nối bọc IPC 35 - 95, vỏ cách điện dày 1 - 3 mm, 6 - 35 / 16 - 95, 1 bu lông M8 nhựa | Cái | 500 | 20404.7344 | 10202367.2131
XTP-5741 | 2023-11-23 | DNXK-2107 | KHSX-2107 | 87/23-KH | BH013 | Cty Tuấn Ân Khánh Hòa | 3 | HH-31A-014 | Cosse ép Cu-Al 120mm2-N-TA dài 86mm chiều dài ép dây 42mm | Cái | 96 | 33271.2263 | 3194037.7225
XTP-5741 | 2023-11-23 | DNXK-2107 | KHSX-2107 | 87/23-KH | BH013 | Cty Tuấn Ân Khánh Hòa | 4 | HH-31A-014 | Cosse ép Cu-Al 120mm2-N-TA dài 86mm chiều dài ép dây 42mm | Cái | 4 | 33271.2263 | 133084.9051
XTP-5742 | 2023-11-23 | DNXK-0137 | KHSX-0000 |  | PKT | Phòng Kỹ Thuật | 1 | HH-16A-004 | MCB 1P - 32 A - 6 kA, loại C | Cái | 3 | 19869.0867 | 59607.26 | Mẫu Tuấn Ân Miền Tây đơn 16
XTP-5742 | 2023-11-23 | DNXK-0137 | KHSX-0000 |  | PKT | Phòng Kỹ Thuật | 2 | PA-47B-009 | Giáp níu dây cáp thép SDG35 (đường kính dây 7,5-8,5mm) | Sợi | 1 | 41700.5268 | 41700.5268 | Mẫu Tuấn Ân Miền Tây đơn 16
XTP-5742 | 2023-11-23 | DNXK-0137 | KHSX-0000 |  | PKT | Phòng Kỹ Thuật | 3 | PA-47B-008 | Giáp níu dây cáp thép SDG50 (đường kính dây 8,5-9,5mm) | Sợi | 1 | 43243.4982 | 43243.4982 | Mẫu Tuấn Ân Miền Tây đơn 16
XTP-5742 | 2023-11-23 | DNXK-0137 | KHSX-0000 |  | PKT | Phòng Kỹ Thuật | 4 | PA-47A-002 | Giáp níu dây trần ADG0940, dài 700mm, 9,40 ÷ 9,80mm (50mm2) | Sợi | 1 | 22903.7266 | 22903.7266 | Mẫu Tuấn Ân Miền Tây đơn 16
XTP-5742 | 2023-11-23 | DNXK-0137 | KHSX-0000 |  | PKT | Phòng Kỹ Thuật | 5 | PA-47A-013 | Giáp níu dây bọc ACD2260-TP, dài 1100mm, 20,1 ÷ 23,5mm (50mm2) | Sợi | 1 | 130267.8795 | 130267.8795 | Mẫu Tuấn Ân Miền Tây đơn 16
XTP-5742 | 2023-11-23 | DNXK-0137 | KHSX-0000 |  | PKT | Phòng Kỹ Thuật | 6 | PA-47A-082 | Giáp buộc đầu sứ đơn composite PTT 1203SC-F, đường kính cáp 23.4 - 27.9mm (70-95mm2), bán dẫn | Sợi | 1 | 23248.4994 | 23248.4994 | Mẫu Tuấn Ân Miền Tây đơn 16
XTP-5743 | 2023-11-23 | DNXK-0138 | KHSX-0000 |  | PKT | Phòng Kỹ Thuật | 1 | HH-40A-004 | Cosse ép Cu 25mm2-N dài 52mm chiều dài ép dây 28mm | Cái | 4 | 5706.1753 | 22824.7011 | Mẫu Tuấn Ân Miền Tây đơn 15
XTP-5743 | 2023-11-23 | DNXK-0138 | KHSX-0000 |  | PKT | Phòng Kỹ Thuật | 2 | PA-18A-005 | Móc treo cáp ABC 4 x 95 mm2 | Cái | 1 | 9423.3015 | 9423.3015 | Mẫu Tuấn Ân Miền Tây đơn 15
XTP-5743 | 2023-11-23 | DNXK-0138 | KHSX-0000 |  | PKT | Phòng Kỹ Thuật | 3 | PA-18A-011 | Kẹp ngừng ABC 2 x (6 - 35)mm2 | Cái | 3 | 5577.4 | 16732.2 | Mẫu Tuấn Ân Miền Tây đơn 15
XTP-5743 | 2023-11-23 | DNXK-0138 | KHSX-0000 |  | PKT | Phòng Kỹ Thuật | 4 | PA-19A-002 | Nối bọc IPC 35 - 95, vỏ cách điện dày 1 - 3 mm, 6 - 35 / 16 - 95, 1 bu lông M8 nhựa | Cái | 4 | 20404.7344 | 81618.9377 | Mẫu Tuấn Ân Miền Tây đơn 15
XTP-5743 | 2023-11-23 | DNXK-0138 | KHSX-0000 |  | PKT | Phòng Kỹ Thuật | 5 | PA-19A-004 | Nối bọc IPC 95 - 95, vỏ cách điện dày 1 - 3 mm, 6 - 95 / 25 - 95, 2 bu lông M8 nhựa | Cái | 3 | 37293.8689 | 111881.6066 | Mẫu Tuấn Ân Miền Tây đơn 15
XTP-5743 | 2023-11-23 | DNXK-0138 | KHSX-0000 |  | PKT | Phòng Kỹ Thuật | 6 | PA-33A-004 | Nối ép đồng nhôm WR-379 | Cái | 1 | 7872.8648 | 7872.8648 | Mẫu Tuấn Ân Miền Tây đơn 15
XTP-5743 | 2023-11-23 | DNXK-0138 | KHSX-0000 |  | PKT | Phòng Kỹ Thuật | 7 | PA-33A-007 | Nối ép đồng nhôm WR-815 | Cái | 1 | 15912.2493 | 15912.2493 | Mẫu Tuấn Ân Miền Tây đơn 15
XTP-5743 | 2023-11-23 | DNXK-0138 | KHSX-0000 |  | PKT | Phòng Kỹ Thuật | 8 | HH-03A-010 | FCO 100 A - 27 kV - 150 kV BIL, polymer (không bass) | Cái | 1 | 831361.345 | 831361.345 | Mẫu Tuấn Ân Miền Tây đơn 15
XTP-5743 | 2023-11-23 | DNXK-0138 | KHSX-0000 |  | PKT | Phòng Kỹ Thuật | 9 | HH-04A-002 | LA 18 kV - MCOV 15,3 - 10 kA | Cái | 1 | 630285.31 | 630285.31 | Mẫu Tuấn Ân Miền Tây đơn 15
XTP-5743 | 2023-11-23 | DNXK-0138 | KHSX-0000 |  | PKT | Phòng Kỹ Thuật | 10 | HH-16A-004 | MCB 1P - 32 A - 6 kA, loại C | Cái | 2 | 19869.0867 | 39738.1733 | Mẫu Tuấn Ân Miền Tây đơn 15
XTP-5743 | 2023-11-23 | DNXK-0138 | KHSX-0000 |  | PKT | Phòng Kỹ Thuật | 11 | HH-16A-007 | MCB 1P - 63 A - 6 kA, loại C | Cái | 2 | 24801.5667 | 49603.1333 | Mẫu Tuấn Ân Miền Tây đơn 15
XTP-5743 | 2023-11-23 | DNXK-0138 | KHSX-0000 |  | PKT | Phòng Kỹ Thuật | 12 | PA-47A-018 | Giáp níu dây bọc ACD3080-TP, dài 1350mm, 30,8 ÷ 33,7mm (185mm2) | Sợi | 1 | 202947.1829 | 202947.1829 | Mẫu Tuấn Ân Miền Tây đơn 15
XTP-5743 | 2023-11-23 | DNXK-0138 | KHSX-0000 |  | PKT | Phòng Kỹ Thuật | 13 | PA-47A-084 | Giáp buộc đầu sứ đơn composite PTT 1373SC-F, đường kính cáp 31 - 37.5mm (185-240mm2), bán dẫn | Sợi | 1 | 29108.38 | 29108.38 | Mẫu Tuấn Ân Miền Tây đơn 15
XTP-5744 | 2023-11-23 | DNXK-0139 | KHSX-0000 |  | PKT | Phòng Kỹ Thuật | 1 | HH-16A-004 | MCB 1P - 32 A - 6 kA, loại C | Cái | 3 | 19869.0867 | 59607.26 | Mẫu Tuấn Ân Miền Tây đơn 17
XTP-5744 | 2023-11-23 | DNXK-0139 | KHSX-0000 |  | PKT | Phòng Kỹ Thuật | 2 | PA-28A-017 | Dây đai inox 20 x 0.4mm, 1.2 mét | Sợi | 2 | 3478.2281 | 6956.4562 | Mẫu Tuấn Ân Miền Tây đơn 17
XTP-5744 | 2023-11-23 | DNXK-0139 | KHSX-0000 |  | PKT | Phòng Kỹ Thuật | 3 | PA-28A-015 | Khóa đai A200 | Cái | 2 | 820 | 1640 | Mẫu Tuấn Ân Miền Tây đơn 17
XTP-5744 | 2023-11-23 | DNXK-0139 | KHSX-0000 |  | PKT | Phòng Kỹ Thuật | 4 | HH-01A-007 | Dây chì 8K, dài 584 mm | Sợi | 1 | 14500.2487 | 14500.2487 | Mẫu Tuấn Ân Miền Tây đơn 17
XTP-5744 | 2023-11-23 | DNXK-0139 | KHSX-0000 |  | PKT | Phòng Kỹ Thuật | 5 | HH-01A-008 | Dây chì 10K, dài 584 mm | Sợi | 1 | 16091.2237 | 16091.2237 | Mẫu Tuấn Ân Miền Tây đơn 17
XTP-5744 | 2023-11-23 | DNXK-0139 | KHSX-0000 |  | PKT | Phòng Kỹ Thuật | 6 | PA-40A-014 | Cosse ép Cu 120mm2-N dài 86mm chiều dài ép dây 42mm | Cái | 4 | 33571.2263 | 134284.9051 | Mẫu Tuấn Ân Miền Tây đơn 17
XTP-5744 | 2023-11-23 | DNXK-0139 | KHSX-0000 |  | PKT | Phòng Kỹ Thuật | 7 | PA-40A-016 | Cosse ép Cu 150mm2-N dài 101mm chiều dài ép dây 52mm | Cái | 1 | 48742.5133 | 48742.5133 | Mẫu Tuấn Ân Miền Tây đơn 17
XTP-5744 | 2023-11-23 | DNXK-0139 | KHSX-0000 |  | PKT | Phòng Kỹ Thuật | 8 | PA-40A-021 | Cosse ép Cu 240mm2-N dài 115mm chiều dài ép dây 58mm | Cái | 1 | 88115.1151 | 88115.1151 | Mẫu Tuấn Ân Miền Tây đơn 17
XTP-5744 | 2023-11-23 | DNXK-0139 | KHSX-0000 |  | PKT | Phòng Kỹ Thuật | 9 | PA-39A-001 | Hotline 2/0 | Cái | 1 | 67360.6186 | 67360.6186 | Mẫu Tuấn Ân Miền Tây đơn 17
XTP-5744 | 2023-11-23 | DNXK-0139 | KHSX-0000 |  | PKT | Phòng Kỹ Thuật | 10 | PA-39A-002 | Hotline 4/0 | Cái | 1 | 112518.483 | 112518.483 | Mẫu Tuấn Ân Miền Tây đơn 17
XTP-5744 | 2023-11-23 | DNXK-0139 | KHSX-0000 |  | PKT | Phòng Kỹ Thuật | 11 | PA-38A-004 | Kẹp quai 2/0 loại thường | Cái | 1 | 40786.4591 | 40786.4591 | Mẫu Tuấn Ân Miền Tây đơn 17
XTP-5744 | 2023-11-23 | DNXK-0139 | KHSX-0000 |  | PKT | Phòng Kỹ Thuật | 12 | HH-38A-005 | Kẹp quai 4/0 loại thường | Cái | 1 | 57175.0898 | 57175.0898 | Mẫu Tuấn Ân Miền Tây đơn 17
XTP-5744 | 2023-11-23 | DNXK-0139 | KHSX-0000 |  | PKT | Phòng Kỹ Thuật | 13 | PA-19A-002 | Nối bọc IPC 35 - 95, vỏ cách điện dày 1 - 3 mm, 6 - 35 / 16 - 95, 1 bu lông M8 nhựa | Cái | 3 | 20404.7344 | 61214.2033 | Mẫu Tuấn Ân Miền Tây đơn 17
XTP-5744 | 2023-11-23 | DNXK-0139 | KHSX-0000 |  | PKT | Phòng Kỹ Thuật | 14 | PA-19A-005 | Nối bọc IPC 120 - 120, vỏ cách điện dày 1 - 3 mm, 6 - 120 /25 - 120, 2 bu lông M8 nhựa | Cái | 2 | 37773.8689 | 75547.7377 | Mẫu Tuấn Ân Miền Tây đơn 17
XTP-5744 | 2023-11-23 | DNXK-0139 | KHSX-0000 |  | PKT | Phòng Kỹ Thuật | 15 | PA-35A-002 | Kẹp AC 25 - 70 , 2 boulon | Cái | 1 | 8257.85 | 8257.85 | Mẫu Tuấn Ân Miền Tây đơn 17
XTP-5744 | 2023-11-23 | DNXK-0139 | KHSX-0000 |  | PKT | Phòng Kỹ Thuật | 16 | PA-33A-003 | Nối ép đồng nhôm WR-279 | Cái | 1 | 7749.3824 | 7749.3824 | Mẫu Tuấn Ân Miền Tây đơn 17
XTP-5744 | 2023-11-23 | DNXK-0139 | KHSX-0000 |  | PKT | Phòng Kỹ Thuật | 17 | PA-18A-003 | Móc treo cáp ABC 4 x 50 mm2 | Cái | 1 | 7964.5818 | 7964.5818 | Mẫu Tuấn Ân Miền Tây đơn 17
XTP-5744 | 2023-11-23 | DNXK-0139 | KHSX-0000 |  | PKT | Phòng Kỹ Thuật | 18 | PA-18A-004 | Móc treo cáp ABC 4 x 70 mm2 | Cái | 1 | 9337.7636 | 9337.7636 | Mẫu Tuấn Ân Miền Tây đơn 17
XTP-5744 | 2023-11-23 | DNXK-0139 | KHSX-0000 |  | PKT | Phòng Kỹ Thuật | 19 | PA-18A-005 | Móc treo cáp ABC 4 x 95 mm2 | Cái | 1 | 9423.3015 | 9423.3015 | Mẫu Tuấn Ân Miền Tây đơn 17
XTP-5744 | 2023-11-23 | DNXK-0139 | KHSX-0000 |  | PKT | Phòng Kỹ Thuật | 20 | PA-18A-006 | Móc treo cáp ABC 4 x 120 mm2 | Cái | 1 | 10708.7939 | 10708.7939 | Mẫu Tuấn Ân Miền Tây đơn 17
XTP-5744 | 2023-11-23 | DNXK-0139 | KHSX-0000 |  | PKT | Phòng Kỹ Thuật | 21 | PA-18A-007 | Móc treo cáp ABC 4 x 150 mm2 | Cái | 1 | 11757.9606 | 11757.9606 | Mẫu Tuấn Ân Miền Tây đơn 17
XTP-5744 | 2023-11-23 | DNXK-0139 | KHSX-0000 |  | PKT | Phòng Kỹ Thuật | 22 | PA-18A-013 | Kẹp ngừng ABC 4 x (50-95)mm2 | Cái | 1 | 30403.2565 | 30403.2565 | Mẫu Tuấn Ân Miền Tây đơn 17
XTP-5744 | 2023-11-23 | DNXK-0139 | KHSX-0000 |  | PKT | Phòng Kỹ Thuật | 23 | PA-18A-015 | Kẹp ngừng ABC 4 x (50-150)mm2 | Cái | 1 | 39513.2565 | 39513.2565 | Mẫu Tuấn Ân Miền Tây đơn 17
XTP-5744 | 2023-11-23 | DNXK-0139 | KHSX-0000 |  | PKT | Phòng Kỹ Thuật | 24 | PA-47A-082 | Giáp buộc đầu sứ đơn composite PTT 1203SC-F, đường kính cáp 23.4 - 27.9mm (70-95mm2), bán dẫn | Sợi | 1 | 23248.4994 | 23248.4994 | Mẫu Tuấn Ân Miền Tây đơn 17
XTP-5744 | 2023-11-23 | DNXK-0139 | KHSX-0000 |  | PKT | Phòng Kỹ Thuật | 25 | PA-47A-083 | Giáp buộc đầu sứ đơn composite PTT 1204SC-F, đường kính cáp 27.9 - 30.9mm (120-150mm2) , bán dẫn | Sợi | 1 | 23760.968 | 23760.968 | Mẫu Tuấn Ân Miền Tây đơn 17
XTP-5744 | 2023-11-23 | DNXK-0139 | KHSX-0000 |  | PKT | Phòng Kỹ Thuật | 26 | PA-47A-098 | Giáp buộc cổ sứ đôi composite PDST 2460SC-F, đường kính cáp 23.4 - 27.9mm (70 -95mm2), bán dẫn | Bộ | 1 | 43292.172 | 43292.172 | Mẫu Tuấn Ân Miền Tây đơn 17
XTP-5745 | 2023-11-23 | DNXK-0140 | KHSX-0000 |  | PKT | Phòng Kỹ Thuật | 1 | HH-16A-004 | MCB 1P - 32 A - 6 kA, loại C | Cái | 3 | 19869.0867 | 59607.26 | Mẫu Tuấn Ân Miền Tây đơn 18
XTP-5745 | 2023-11-23 | DNXK-0140 | KHSX-0000 |  | PKT | Phòng Kỹ Thuật | 2 | HH-16A-006 | MCB 1P - 50 A - 6 kA, loại C | Cái | 2 | 24185.0067 | 48370.0133 | Mẫu Tuấn Ân Miền Tây đơn 18
XTP-5745 | 2023-11-23 | DNXK-0140 | KHSX-0000 |  | PKT | Phòng Kỹ Thuật | 3 | PA-28A-017 | Dây đai inox 20 x 0.4mm, 1.2 mét | Sợi | 2 | 3478.2281 | 6956.4562 | Mẫu Tuấn Ân Miền Tây đơn 18
XTP-5745 | 2023-11-23 | DNXK-0140 | KHSX-0000 |  | PKT | Phòng Kỹ Thuật | 4 | PA-28A-015 | Khóa đai A200 | Cái | 2 | 820 | 1640 | Mẫu Tuấn Ân Miền Tây đơn 18
XTP-5745 | 2023-11-23 | DNXK-0140 | KHSX-0000 |  | PKT | Phòng Kỹ Thuật | 5 | HH-01A-007 | Dây chì 8K, dài 584 mm | Sợi | 1 | 14500.2487 | 14500.2487 | Mẫu Tuấn Ân Miền Tây đơn 18
XTP-5745 | 2023-11-23 | DNXK-0140 | KHSX-0000 |  | PKT | Phòng Kỹ Thuật | 6 | HH-39A-001 | Hotline 2/0 | Cái | 1 | 67360.6186 | 67360.6186 | Mẫu Tuấn Ân Miền Tây đơn 18
XTP-5745 | 2023-11-23 | DNXK-0140 | KHSX-0000 |  | PKT | Phòng Kỹ Thuật | 7 | HH-39A-002 | Hotline 4/0 | Cái | 1 | 112518.483 | 112518.483 | Mẫu Tuấn Ân Miền Tây đơn 18
XTP-5745 | 2023-11-23 | DNXK-0140 | KHSX-0000 |  | PKT | Phòng Kỹ Thuật | 8 | PA-38A-004 | Kẹp quai 2/0 loại thường | Cái | 1 | 40786.4591 | 40786.4591 | Mẫu Tuấn Ân Miền Tây đơn 18
XTP-5745 | 2023-11-23 | DNXK-0140 | KHSX-0000 |  | PKT | Phòng Kỹ Thuật | 9 | HH-38A-005 | Kẹp quai 4/0 loại thường | Cái | 1 | 57175.0898 | 57175.0898 | Mẫu Tuấn Ân Miền Tây đơn 18
XTP-5745 | 2023-11-23 | DNXK-0140 | KHSX-0000 |  | PKT | Phòng Kỹ Thuật | 10 | PA-19A-002 | Nối bọc IPC 35 - 95, vỏ cách điện dày 1 - 3 mm, 6 - 35 / 16 - 95, 1 bu lông M8 nhựa | Cái | 2 | 20404.7344 | 40809.4689 | Mẫu Tuấn Ân Miền Tây đơn 18
XTP-5745 | 2023-11-23 | DNXK-0140 | KHSX-0000 |  | PKT | Phòng Kỹ Thuật | 11 | PA-35A-004 | Kẹp AC 25 - 150 , 2 boulon | Cái | 1 | 14454.5462 | 14454.5462 | Mẫu Tuấn Ân Miền Tây đơn 18
XTP-5745 | 2023-11-23 | DNXK-0140 | KHSX-0000 |  | PKT | Phòng Kỹ Thuật | 12 | PA-33A-003 | Nối ép đồng nhôm WR-279 | Cái | 8 | 7749.3824 | 61995.0589 | Mẫu Tuấn Ân Miền Tây đơn 18
XTP-5745 | 2023-11-23 | DNXK-0140 | KHSX-0000 |  | PKT | Phòng Kỹ Thuật | 13 | PA-33A-006 | Nối ép đồng nhôm WR-419 | Cái | 1 | 10820.2887 | 10820.2887 | Mẫu Tuấn Ân Miền Tây đơn 18
XTP-5745 | 2023-11-23 | DNXK-0140 | KHSX-0000 |  | PKT | Phòng Kỹ Thuật | 14 | PA-33A-007 | Nối ép đồng nhôm WR-815 | Cái | 1 | 15912.2493 | 15912.2493 | Mẫu Tuấn Ân Miền Tây đơn 18
XTP-5745 | 2023-11-23 | DNXK-0140 | KHSX-0000 |  | PKT | Phòng Kỹ Thuật | 15 | PA-18A-003 | Móc treo cáp ABC 4 x 50 mm2 | Cái | 1 | 7964.5818 | 7964.5818 | Mẫu Tuấn Ân Miền Tây đơn 18
XTP-5745 | 2023-11-23 | DNXK-0140 | KHSX-0000 |  | PKT | Phòng Kỹ Thuật | 16 | PA-18A-004 | Móc treo cáp ABC 4 x 70 mm2 | Cái | 1 | 9337.7636 | 9337.7636 | Mẫu Tuấn Ân Miền Tây đơn 18
XTP-5745 | 2023-11-23 | DNXK-0140 | KHSX-0000 |  | PKT | Phòng Kỹ Thuật | 17 | PA-18A-005 | Móc treo cáp ABC 4 x 95 mm2 | Cái | 1 | 9423.3015 | 9423.3015 | Mẫu Tuấn Ân Miền Tây đơn 18
XTP-5745 | 2023-11-23 | DNXK-0140 | KHSX-0000 |  | PKT | Phòng Kỹ Thuật | 18 | PA-18A-013 | Kẹp ngừng ABC 4 x (50-95)mm2 | Cái | 1 | 30403.2565 | 30403.2565 | Mẫu Tuấn Ân Miền Tây đơn 18
XTP-5745 | 2023-11-23 | DNXK-0140 | KHSX-0000 |  | PKT | Phòng Kỹ Thuật | 19 | PA-47A-082 | Giáp buộc đầu sứ đơn composite PTT 1203SC-F, đường kính cáp 23.4 - 27.9mm (70-95mm2), bán dẫn | Sợi | 1 | 23248.4994 | 23248.4994 | Mẫu Tuấn Ân Miền Tây đơn 18
XTP-5745 | 2023-11-23 | DNXK-0140 | KHSX-0000 |  | PKT | Phòng Kỹ Thuật | 20 | PA-47A-083 | Giáp buộc đầu sứ đơn composite PTT 1204SC-F, đường kính cáp 27.9 - 30.9mm (120-150mm2) , bán dẫn | Sợi | 2 | 23760.968 | 47521.936 | Mẫu Tuấn Ân Miền Tây đơn 18
XTP-5745 | 2023-11-23 | DNXK-0140 | KHSX-0000 |  | PKT | Phòng Kỹ Thuật | 21 | PA-47A-099 | Giáp buộc cổ sứ đôi composite PDST 2785SC-F, đường kính cáp 27.9 - 30.9mm (120 -150mm2), bán dẫn | Bộ | 1 | 47876.724 | 47876.724 | Mẫu Tuấn Ân Miền Tây đơn 18
XTP-5745 | 2023-11-23 | DNXK-0140 | KHSX-0000 |  | PKT | Phòng Kỹ Thuật | 22 | PA-47B-009 | Giáp níu dây cáp thép SDG35 (đường kính dây 7,5-8,5mm) | Sợi | 1 | 41700.5268 | 41700.5268 | Mẫu Tuấn Ân Miền Tây đơn 18
XTP-5745 | 2023-11-23 | DNXK-0140 | KHSX-0000 |  | PKT | Phòng Kỹ Thuật | 23 | PA-47A-014 | Giáp níu dây bọc ACD2405-TP, dài 1180mm, 22,2 ÷ 25,6mm (70mm2) | Sợi | 1 | 161339.9916 | 161339.9916 | Mẫu Tuấn Ân Miền Tây đơn 18
XTP-5745 | 2023-11-23 | DNXK-0140 | KHSX-0000 |  | PKT | Phòng Kỹ Thuật | 24 | PA-47A-017 | Giáp níu dây bọc ACD2895-TP, dài 1300mm, 27,6 ÷ 30,7mm (150mm2) | Sợi | 1 | 222054.1563 | 222054.1563 | Mẫu Tuấn Ân Miền Tây đơn 18
XTP-5745 | 2023-11-23 | DNXK-0140 | KHSX-0000 |  | PKT | Phòng Kỹ Thuật | 25 | PA-47A-004 | Giáp níu dây trần ADG1350, dài 905mm, 13,32 ÷ 13,73mm (95mm2) | Sợi | 1 | 39724.235 | 39724.235 | Mẫu Tuấn Ân Miền Tây đơn 18
XTP-5746 | 2023-11-23 | DNXK-2108 | KHSX-2108 | 181/23-DN | BH012 | Cty Tuấn Ân Đà Nẵng | 1 | HH-19A-005 | Nối bọc IPC 120 - 120, vỏ cách điện dày 1 - 3 mm, 6 - 120 /25 - 120, 2 bu lông M8 nhựa | Cái | 80 | 37773.8689 | 3021909.5082
XTP-5746 | 2023-11-23 | DNXK-2108 | KHSX-2108 | 181/23-DN | BH012 | Cty Tuấn Ân Đà Nẵng | 2 | HH-19A-005 | Nối bọc IPC 120 - 120, vỏ cách điện dày 1 - 3 mm, 6 - 120 /25 - 120, 2 bu lông M8 nhựa | Cái | 20 | 37773.8689 | 755477.377
XTP-5746 | 2023-11-23 | DNXK-2108 | KHSX-2108 | 181/23-DN | BH012 | Cty Tuấn Ân Đà Nẵng | 3 | HH-03A-015 | Bass FCO | Cái | 40 | 43675.3052 | 1747012.2068
XTP-5746 | 2023-11-23 | DNXK-2108 | KHSX-2108 | 181/23-DN | BH012 | Cty Tuấn Ân Đà Nẵng | 4 | HH-28A-013 | Bass M treo hộp 2-4 công tơ 1 pha - 1 công tơ 3 pha. | Cái | 246 | 3457.1212 | 850451.8182
XTP-5746 | 2023-11-23 | DNXK-2108 | KHSX-2108 | 181/23-DN | BH012 | Cty Tuấn Ân Đà Nẵng | 5 | HH-28A-013 | Bass M treo hộp 2-4 công tơ 1 pha - 1 công tơ 3 pha. | Cái | 4 | 3457.1212 | 13828.4848
XTP-5747 | 2023-11-23 | DNXK-2096 | KHSX-2096 | 180/23-DN | BH012 | Cty Tuấn Ân Đà Nẵng | 1 | HH-03A-016 | Cần FCO 100 A - 27 kV | Cái | 3 | 320132.724 | 960398.172
XTP-5747 | 2023-11-23 | DNXK-2096 | KHSX-2096 | 180/23-DN | BH012 | Cty Tuấn Ân Đà Nẵng | 2 | HH-04A-003 | LA 21 kV - MCOV 17,0 - 10 kA | Cái | 10 | 757698.9663 | 7576989.6634
XTP-5747 | 2023-11-23 | DNXK-2096 | KHSX-2096 | 180/23-DN | BH012 | Cty Tuấn Ân Đà Nẵng | 3 | HH-20A-005 | Kẹp đấu rẽ TA-CDB 86 75G28 - 70mm2 | Cái | 30 | 86142.41 | 2584272.2998
XTP-5747 | 2023-11-23 | DNXK-2096 | KHSX-2096 | 180/23-DN | BH012 | Cty Tuấn Ân Đà Nẵng | 4 | HH-21A-009 | Ống nối MJPT 95 - 95 | Cái | 100 | 6040.2717 | 604027.1739
XTP-5747 | 2023-11-23 | DNXK-2096 | KHSX-2096 | 180/23-DN | BH012 | Cty Tuấn Ân Đà Nẵng | 5 | HH-28A-013 | Bass M treo hộp 2-4 công tơ 1 pha - 1 công tơ 3 pha. | Cái | 250 | 3457.1212 | 864280.303
XTP-5747 | 2023-11-23 | DNXK-2096 | KHSX-2096 | 180/23-DN | BH012 | Cty Tuấn Ân Đà Nẵng | 6 | HH-43A-003 | Cosse ép ACSR 95mm2-N | Cái | 20 | 4627.8037 | 92556.0735
XTP-5747 | 2023-11-23 | DNXK-2096 | KHSX-2096 | 180/23-DN | BH012 | Cty Tuấn Ân Đà Nẵng | 7 | HH-43A-013 | Cosse ép ACSR 95mm2-2N | Cái | 20 | 6457.8212 | 129156.4235
XTP-5748 | 2023-11-23 | DNXK-2109 | KHSX-2109 | 298/23-PA | BH018 | Cty Polymer Alpha | 1 | HH-03A-010 | FCO 100 A - 27 kV - 150 kV BIL, polymer (không bass) | Cái | 6 | 831361.345 | 4988168.0699 | Công Ty Đăng Dương
XTP-5748 | 2023-11-23 | DNXK-2109 | KHSX-2109 | 298/23-PA | BH018 | Cty Polymer Alpha | 2 | PA-49B-010 | Kẹp cáp đầu sứ số 1, cổ sứ phi 60-80, boulon 8 x 60 , không đệm lót | Cái | 50 | 11608.7432 | 580437.1622 | Công Ty Đăng Dương
XTP-5748 | 2023-11-23 | DNXK-2109 | KHSX-2109 | 298/23-PA | BH018 | Cty Polymer Alpha | 3 | PA-47A-010 | Giáp níu dây bọc ADG1880-HC, dài 1200mm, 18,5 ÷ 21,6mm (70-95mm2) | Sợi | 60 | 121139.3062 | 7268358.3733 | Công Ty Đăng Dương
XTP-5748 | 2023-11-23 | DNXK-2109 | KHSX-2109 | 298/23-PA | BH018 | Cty Polymer Alpha | 4 | PA-49B-003 | Ống lót kẹp cáp Ø 20-24.5mm | Cái | 50 | 3740 | 187000 | Công Ty Đăng Dương
XTP-5749 | 2023-11-23 | DNXK-1279 | KHSX-1279 | 766/23-TB | BH003 | Cty Thiết Bị Điện Tuấn Ân | 1 | HH-01A-014 | Dây chì 40K, dài 584 mm | Sợi | 100 | 24682.4888 | 2468248.875
XTP-5750 | 2023-11-24 | DNXK-1966 | KHSX-1966 | 267/23-TV | BH016 | Cty Tuấn Ân Tư vấn Thiết kế | 1 | HH-09A-009 | Cách điện đứng 24 kV - 780, polymer (không ty) | Cái | 210 | 152097.0998 | 31940390.9634 | giao Vũng Tàu
XTP-5750 | 2023-11-24 | DNXK-1966 | KHSX-1966 | 267/23-TV | BH016 | Cty Tuấn Ân Tư vấn Thiết kế | 2 | HH-09A-016 | Ty Cách điện đứng 24 kV - 35 kV, M20 dài 180 mm | Cái | 210 | 31270.5817 | 6566822.1569 | giao Vũng Tàu
XTP-5751 | 2023-11-24 | DNXK-1905 | KHSX-1905 | 255/23-TV | BH016 | Cty Tuấn Ân Tư vấn Thiết kế | 1 | HH-40B-143 | Cosse ép Cu 25mm2-N dài 45mm chiều dài ép dây 15mm (lỗ phi 12.5) | Cái | 989 | 5343 | 5284227
XTP-5752 | 2023-11-24 | DNXK-1979 | KHSX-1979 | 269/23-TV | BH016 | Cty Tuấn Ân Tư vấn Thiết kế | 1 | HH-33A-003 | Nối ép đồng nhôm WR-279 | Cái | 300 | 7749.3824 | 2324814.7101
XTP-5753 | 2023-11-24 | DNXK-2078 | KHSX-2078 | 294/23-TV | BH016 | Cty Tuấn Ân Tư vấn Thiết kế | 1 | HH-33A-003 | Nối ép đồng nhôm WR-279 | Cái | 296 | 7749.3824 | 2293817.1807 | giao Bến Tre
XTP-5754 | 2023-11-24 | DNXK-2103 | KHSX-2103 | 301/23-TV | BH016 | Cty Tuấn Ân Tư vấn Thiết kế | 1 | HH-18A-013 | Kẹp ngừng ABC 4 x (50-95)mm2 | Cái | 400 | 30403.2565 | 12161302.5882
XTP-5755 | 2023-11-24 | DNXK-3039 | KHSX-3039 | 289/23-PA | BH018 | Cty Polymer Alpha | 1 | HH-09A-006 | Chuỗi treo 24 kV - 120 kN, polymer | Cái | 261 | 204680.1751 | 53421525.7081 | Phước Mỹ
XTP-5756 | 2023-11-24 | DNXK-1982 | KHSX-1982 | 82/23-KH | BH013 | Cty Tuấn Ân Khánh Hòa | 1 | HH-23B-019 | Hộp chia dây 6 cực, boulon vis xi niken, thau trung tính 13 x 18 lắp 2 hàng vít | Cái | 72 | 188082.0967 | 13541910.9613
XTP-5757 | 2023-11-24 | DNXK-1820 | KHSX-1820 | 216/23-ĐN | BH014 | Cty Tuấn Ân Đồng Nai | 1 | HH-23A-002 | Hộp phân phối nhỏ 6 MCB (boulon vis xi niken) | Cái | 240 | 180775.2904 | 43386069.6983 | Năng Lượng Việt
XTP-5758 | 2023-11-24 | DNXK-2045 | KHSX-2045 | 123/23-NB | BH010 | Cty Tuấn Ân Ninh Bình | 1 | HH-31A-014 | Cosse ép Cu-Al 120mm2-N-TA dài 86mm chiều dài ép dây 42mm | Cái | 170 | 33271.2263 | 5656108.4669
XTP-5759 | 2023-11-24 | DNXK-2110 | KHSX-2110 | 107/23-MB | BH005 | Cty Tuấn Ân Miền Bắc | 1 | HH-03A-012 | FCO 100 A - 35 kV - 200 kV BIL, polymer (không bass) | Cái | 40 | 921546.3976 | 36861855.9047 | Loại khắc số seri lên ngàm
XTP-5759 | 2023-11-24 | DNXK-2110 | KHSX-2110 | 107/23-MB | BH005 | Cty Tuấn Ân Miền Bắc | 2 | HH-03A-015 | Bass FCO | Cái | 40 | 43675.3052 | 1747012.2068
XTP-5759 | 2023-11-24 | DNXK-2110 | KHSX-2110 | 107/23-MB | BH005 | Cty Tuấn Ân Miền Bắc | 3 | HH-01A-025 | Dây chì 3K, dài 812 mm | Sợi | 99 | 16409.4188 | 1624532.4563
XTP-5760 | 2023-11-24 | DNXK-2050 | KHSX-2050 | 1117/23-TB | BH003 | Cty Thiết Bị Điện Tuấn Ân | 1 | HH-09A-006 | Chuỗi treo 24 kV - 120 kN, polymer | Cái | 99 | 204680.1751 | 20263337.3375
XTP-5761 | 2023-11-24 | DNXK-2046 | KHSX-2046 | 1115/23-TB | BH003 | Cty Thiết Bị Điện Tuấn Ân | 1 | HH-33A-003 | Nối ép đồng nhôm WR-279 | Cái | 210 | 7749.3824 | 1627370.2971
XTP-5762 | 2023-11-24 | DNXK-2106 | KHSX-2106 | 1138/23-TB | BH003 | Cty Thiết Bị Điện Tuấn Ân | 1 | HH-43A-016 | Cosse ép ACSR 185mm2-2N | Cái | 80 | 14132.9516 | 1130636.127
XTP-5763 | 2023-11-24 | DNXK-1043 | KHSX-1043 | 624/23-TB | BH003 | Cty Thiết Bị Điện Tuấn Ân | 1 | HH-33A-010 | Nối ép đồng nhôm WR-929 | Cái | 441 | 26700.0833 | 11774736.75
XTP-5764 | 2023-11-24 | DNXK-1279 | KHSX-1279 | 766/23-TB | BH003 | Cty Thiết Bị Điện Tuấn Ân | 1 | HH-38A-003 | Kẹp quai 150-240mm2 loại ty, trung thế | Cái | 100 | 166764.1586 | 16676415.8622
XTP-5764 | 2023-11-24 | DNXK-1279 | KHSX-1279 | 766/23-TB | BH003 | Cty Thiết Bị Điện Tuấn Ân | 2 | HH-33A-003 | Nối ép đồng nhôm WR-279 | Cái | 1390 | 7749.3824 | 10771641.4903
XTP-5764 | 2023-11-24 | DNXK-1279 | KHSX-1279 | 766/23-TB | BH003 | Cty Thiết Bị Điện Tuấn Ân | 3 | HH-33A-010 | Nối ép đồng nhôm WR-929 | Cái | 400 | 26700.0833 | 10680033.3333
XTP-5765 | 2023-11-24 | DNXK-2112 | KHSX-2112 | 262/23-ĐN | BH014 | Cty Tuấn Ân Đồng Nai | 1 | HH-38A-011 | Kẹp quai dạng ép 150-240 | Cái | 15 | 75912.7301 | 1138690.9513
XTP-5765 | 2023-11-24 | DNXK-2112 | KHSX-2112 | 262/23-ĐN | BH014 | Cty Tuấn Ân Đồng Nai | 2 | HH-21A-007 | Ống nối MJPT 50 -50 | Cái | 28 | 6702.95 | 187682.6
XTP-5765 | 2023-11-24 | DNXK-2112 | KHSX-2112 | 262/23-ĐN | BH014 | Cty Tuấn Ân Đồng Nai | 3 | HH-21A-008 | Ống nối MJPT 70 - 70 | Cái | 70 | 6334.956 | 443446.9222
XTP-5765 | 2023-11-24 | DNXK-2112 | KHSX-2112 | 262/23-ĐN | BH014 | Cty Tuấn Ân Đồng Nai | 4 | HH-21A-009 | Ống nối MJPT 95 - 95 | Cái | 88 | 6040.2717 | 531543.913
XTP-5765 | 2023-11-24 | DNXK-2112 | KHSX-2112 | 262/23-ĐN | BH014 | Cty Tuấn Ân Đồng Nai | 5 | HH-21A-010 | Ống nối MJPT 120 - 120 | Cái | 8 | 9656.8429 | 77254.7429
XTP-5765 | 2023-11-24 | DNXK-2112 | KHSX-2112 | 262/23-ĐN | BH014 | Cty Tuấn Ân Đồng Nai | 6 | HH-09A-016 | Ty Cách điện đứng 24 kV - 35 kV, M20 dài 180 mm | Cái | 12 | 31270.5817 | 375246.9804
XTP-5766 | 2023-11-24 | DNXK-2114 | KHSX-2114 | 263/23-ĐN | BH014 | Cty Tuấn Ân Đồng Nai | 1 | HH-19A-002 | Nối bọc IPC 35 - 95, vỏ cách điện dày 1 - 3 mm, 6 - 35 / 16 - 95, 1 bu lông M8 nhựa | Cái | 500 | 20404.7344 | 10202367.2131
XTP-5767 | 2023-11-24 | DNXK-2024 | KHSX-2024 | 170/23-DN | BH012 | Cty Tuấn Ân Đà Nẵng | 1 | HH-31A-014 | Cosse ép Cu-Al 120mm2-N-TA dài 86mm chiều dài ép dây 42mm | Cái | 132 | 33271.2263 | 4391801.8684 | xuất gửi lại kho, đủ đơn đi 1 lần
XTP-5768 | 2023-11-24 | DNXK-2113 | KHSX-2113 | 182/23-DN | BH012 | Cty Tuấn Ân Đà Nẵng | 1 | HH-06A-009 | Dao cách ly 3P - 630 A - 24 kV - 150 kV BIL, 2 phương, lắp trên 1 trụ , polymer, ngoài trời | Bộ | 1 | 5086909.8839 | 5086909.8839
XTP-5768 | 2023-11-24 | DNXK-2113 | KHSX-2113 | 182/23-DN | BH012 | Cty Tuấn Ân Đà Nẵng | 2 | HH-06A-023 | Bộ sào thao tác dao cách ly 24 kV - 35 kV mở đứng, dài 8 m (bu lông nhúng kẽm) | Bộ | 1 | 1087573.5585 | 1087573.5585
XTP-5769 | 2023-11-24 | DNXK-2115 | KHSX-2115 | 299/23-PA | BH018 | Cty Polymer Alpha | 1 | PA-40A-018 | Cosse ép Cu 185mm2-N dài 106mm chiều dài ép dây 52mm | Cái | 30 | 63124.9462 | 1893748.3862 | Công Ty Đăng Dương
XTP-5769 | 2023-11-24 | DNXK-2115 | KHSX-2115 | 299/23-PA | BH018 | Cty Polymer Alpha | 2 | PA-40A-021 | Cosse ép Cu 240mm2-N dài 115mm chiều dài ép dây 58mm | Cái | 30 | 88115.1151 | 2643453.4519 | Công Ty Đăng Dương
XTP-5770 | 2023-11-24 | DNXK-2116 | KHSX-2116 | 56/23-NA | BH011 | Cty Tuấn Ân Nghệ An | 1 | HH-03A-010 | FCO 100 A - 27 kV - 150 kV BIL, polymer (không bass) | Cái | 7 | 831361.345 | 5819529.4149 | Hàng cần gấp
XTP-5770 | 2023-11-24 | DNXK-2116 | KHSX-2116 | 56/23-NA | BH011 | Cty Tuấn Ân Nghệ An | 2 | HH-03A-015 | Bass FCO | Cái | 7 | 43675.3052 | 305727.1362 | Hàng cần gấp
XTP-5770 | 2023-11-24 | DNXK-2116 | KHSX-2116 | 56/23-NA | BH011 | Cty Tuấn Ân Nghệ An | 3 | HH-20A-002 | Bar tiếp địa nhôm | Cái | 12 | 35982.7646 | 431793.1758 | Hàng cần gấp
XTP-5770 | 2023-11-24 | DNXK-2116 | KHSX-2116 | 56/23-NA | BH011 | Cty Tuấn Ân Nghệ An | 4 | HH-20A-005 | Kẹp đấu rẽ TA-CDB 86 75G28 - 70mm2 | Cái | 12 | 86142.41 | 1033708.9199 | Hàng cần gấp
XTP-5770 | 2023-11-24 | DNXK-2116 | KHSX-2116 | 56/23-NA | BH011 | Cty Tuấn Ân Nghệ An | 5 | HH-20A-014 | Khóa néo TA-AB 75G28 - 70mm2 | Cái | 9 | 160887.1857 | 1447984.6714 | Hàng cần gấp
XTP-5770 | 2023-11-24 | DNXK-2116 | KHSX-2116 | 56/23-NA | BH011 | Cty Tuấn Ân Nghệ An | 6 | HH-40A-010 | Cosse ép Cu 70mm2-N dài 72mm chiều dài ép dây 38mm | Cái | 160 | 17944.548 | 2871127.6841 | Hàng cần gấp
XTP-5770 | 2023-11-24 | DNXK-2116 | KHSX-2116 | 56/23-NA | BH011 | Cty Tuấn Ân Nghệ An | 7 | HH-40A-008 | Cosse ép Cu 50mm2-N dài 64mm chiều dài ép dây 36mm | Cái | 240 | 11664.6139 | 2799507.3275 | Hàng cần gấp
XTP-5771 | 2023-11-24 | DNXK-2117 | KHSX-2117 | 129/23-NB | BH010 | Cty Tuấn Ân Ninh Bình | 1 | HH-19A-019 | Nối bọc MV IPC 120 - 120, vỏ cách điện dày 3 - 7 mm, 35 - 120 / 35 - 120, 2 bu lông M10 thép | Cái | 70 | 183238.3207 | 12826682.4522
XTP-5771 | 2023-11-24 | DNXK-2117 | KHSX-2117 | 129/23-NB | BH010 | Cty Tuấn Ân Ninh Bình | 2 | HH-40A-006 | Cosse ép Cu 35mm2-N dài 60mm chiều dài ép dây 32mm | Cái | 150 | 7455.6108 | 1118341.6216
XTP-5771 | 2023-11-24 | DNXK-2117 | KHSX-2117 | 129/23-NB | BH010 | Cty Tuấn Ân Ninh Bình | 3 | HH-40A-008 | Cosse ép Cu 50mm2-N dài 64mm chiều dài ép dây 36mm | Cái | 300 | 11664.6139 | 3499384.1594
XTP-5771 | 2023-11-24 | DNXK-2117 | KHSX-2117 | 129/23-NB | BH010 | Cty Tuấn Ân Ninh Bình | 4 | HH-19A-020 | Nối bọc MV IPC 185 - 185, vỏ cách điện dày 3 - 7 mm, 50 - 185 / 50 - 185, 2 bu lông M10 thép | Cái | 50 | 186939.1207 | 9346956.0373
XTP-5771 | 2023-11-24 | DNXK-2117 | KHSX-2117 | 129/23-NB | BH010 | Cty Tuấn Ân Ninh Bình | 5 | HH-04A-004 | LA 24 kV - MCOV 19,5 - 10 kA | Cái | 12 | 757906.2791 | 9094875.3487 | Lấy hàng SX năm 2023
XTP-5772 | 2023-11-24 | DNXK-2112 | KHSX-2112 | 262/23-ĐN | BH014 | Cty Tuấn Ân Đồng Nai | 1 | HH-09A-005 | Chuỗi treo 35 kV - 70 kN, polymer | Cái | 12 | 188515.8151 | 2262189.7808 | gấp
XTP-5773 | 2023-11-24 | DNXK-2099 | KHSX-2099 | 261/23-ĐN | BH014 | Cty Tuấn Ân Đồng Nai | 1 | HH-03A-010 | FCO 100 A - 27 kV - 150 kV BIL, polymer (không bass) | Cái | 40 | 831361.345 | 33254453.7993
XTP-5773 | 2023-11-24 | DNXK-2099 | KHSX-2099 | 261/23-ĐN | BH014 | Cty Tuấn Ân Đồng Nai | 2 | HH-03A-015 | Bass FCO | Cái | 40 | 43675.3052 | 1747012.2068
XTP-5774 | 2023-11-24 | DNXK-2110 | KHSX-2110 | 107/23-MB | BH005 | Cty Tuấn Ân Miền Bắc | 1 | HH-03A-010 | FCO 100 A - 27 kV - 150 kV BIL, polymer (không bass) | Cái | 59 | 831361.345 | 49050319.3539 | Loại khắc số seri lên ngàm
XTP-5774 | 2023-11-24 | DNXK-2110 | KHSX-2110 | 107/23-MB | BH005 | Cty Tuấn Ân Miền Bắc | 2 | HH-03A-015 | Bass FCO | Cái | 59 | 43675.3052 | 2576843.005
XTP-5775 | 2023-11-24 | DNXK-2119 | KHSX-2119 | 119/23-HN | BH004 | Cty Tuấn Ân Hà Nội | 1 | HH-19A-020 | Nối bọc MV IPC 185 - 185, vỏ cách điện dày 3 - 7 mm, 50 - 185 / 50 - 185, 2 bu lông M10 thép | Cái | 270 | 186939.1207 | 50473562.6014
XTP-5775 | 2023-11-24 | DNXK-2119 | KHSX-2119 | 119/23-HN | BH004 | Cty Tuấn Ân Hà Nội | 2 | HH-46A-006 | Ống nối OL-ACSR 150mm2 dài 190mm | Cái | 150 | 22497.3049 | 3374595.7315
XTP-5776 | 2023-11-24 | DNXK-2118 | KHSX-2118 | 118/23-HN | BH004 | Cty Tuấn Ân Hà Nội | 1 | PA-47A-015 | Giáp níu dây bọc ACD2555-TP, dài 1200mm, 24.0 ÷ 27,5mm (95mm2) | Sợi | 1009 | 150206.3593 | 151558216.4866
XTP-5777 | 2023-11-24 | DNXK-2120 | KHSX-2120 | 302/23-TV | BH016 | Cty Tuấn Ân Tư vấn Thiết kế | 1 | PA-47A-080 | Giáp buộc cổ sứ đôi composite PDST 3150SC-C, đường kính cáp 31.0- 37.5mm (185 -240mm2), bán dẫn | Bộ | 50 | 51566.354 | 2578317.7 | Giao Vũng Tàu
XTP-5778 | 2023-11-24 | DNXK-0280 | KHSX-0280 | 146/23-TB | BH003 | Cty Thiết Bị Điện Tuấn Ân | 1 | PA-47A-048 | Giáp buộc đầu sứ đôi composite PDLT3140-F, đường kính cáp 31,0 ÷ 37,5mm (185-240mm2) | Bộ | 200 | 41409.2 | 8281840
XTP-5778 | 2023-11-24 | DNXK-0280 | KHSX-0280 | 146/23-TB | BH003 | Cty Thiết Bị Điện Tuấn Ân | 2 | HH-29A-007 | Kẹp nhựa mắc điện | Cái | 2000 | 3772.158 | 7544315.9091
XTP-5778 | 2023-11-24 | DNXK-0280 | KHSX-0280 | 146/23-TB | BH003 | Cty Thiết Bị Điện Tuấn Ân | 3 | PA-24A-002 | Băng keo cách điện 11 mét | Cuộn | 500 | 77159 | 38579500
XTP-5779 | 2023-11-24 | DNXK-1419 | KHSX-1419 | 820/23-TB | BH003 | Cty Thiết Bị Điện Tuấn Ân | 1 | HH-03A-010 | FCO 100 A - 27 kV - 150 kV BIL, polymer (không bass) | Cái | 94 | 831361.345 | 78147966.4282
XTP-5779 | 2023-11-24 | DNXK-1419 | KHSX-1419 | 820/23-TB | BH003 | Cty Thiết Bị Điện Tuấn Ân | 2 | HH-03A-015 | Bass FCO | Cái | 94 | 43675.3052 | 4105478.6859
XTP-5780 | 2023-11-24 | DNXK-1966 | KHSX-1966 | 267/23-TV | BH016 | Cty Tuấn Ân Tư vấn Thiết kế | 1 | HH-09A-009 | Cách điện đứng 24 kV - 780, polymer (không ty) | Cái | 66 | 152097.0998 | 10038408.5885 | giao Vũng Tàu
XTP-5780 | 2023-11-24 | DNXK-1966 | KHSX-1966 | 267/23-TV | BH016 | Cty Tuấn Ân Tư vấn Thiết kế | 2 | HH-09A-016 | Ty Cách điện đứng 24 kV - 35 kV, M20 dài 180 mm | Cái | 66 | 31270.5817 | 2063858.3922 | giao Vũng Tàu
XTP-5781 | 2023-11-24 | DNXK-2082 | KHSX-2082 | 257/23-ĐN | BH014 | Cty Tuấn Ân Đồng Nai | 1 | HH-09A-009 | Cách điện đứng 24 kV - 780, polymer (không ty) | Cái | 144 | 152097.0998 | 21901982.3749
XTP-5781 | 2023-11-24 | DNXK-2082 | KHSX-2082 | 257/23-ĐN | BH014 | Cty Tuấn Ân Đồng Nai | 2 | HH-09A-016 | Ty Cách điện đứng 24 kV - 35 kV, M20 dài 180 mm | Cái | 144 | 31270.5817 | 4502963.7647
XTP-5782 | 2023-11-24 | DNXK-2121 | KHSX-2121 | 1141/23-TB | BH003 | Cty Thiết Bị Điện Tuấn Ân | 1 | HH-35A-002 | Kẹp AC 25 - 70 , 2 boulon | Cái | 300 | 8257.85 | 2477355.0129
XTP-5782 | 2023-11-24 | DNXK-2121 | KHSX-2121 | 1141/23-TB | BH003 | Cty Thiết Bị Điện Tuấn Ân | 2 | HH-01A-006 | Dây chì 6K, dài 584 mm | Sợi | 200 | 13545.6637 | 2709132.75
XTP-5782 | 2023-11-24 | DNXK-2121 | KHSX-2121 | 1141/23-TB | BH003 | Cty Thiết Bị Điện Tuấn Ân | 3 | HH-01A-010 | Dây chì 15K, dài 584 mm | Sợi | 100 | 17297.4623 | 1729746.225
XTP-5782 | 2023-11-24 | DNXK-2121 | KHSX-2121 | 1141/23-TB | BH003 | Cty Thiết Bị Điện Tuấn Ân | 4 | HH-01A-016 | Dây chì 50K, dài 584 mm | Sợi | 100 | 29307.8925 | 2930789.25
XTP-5782 | 2023-11-24 | DNXK-2121 | KHSX-2121 | 1141/23-TB | BH003 | Cty Thiết Bị Điện Tuấn Ân | 5 | HH-01A-017 | Dây chì 65K, dài 584 mm | Sợi | 100 | 34695.864 | 3469586.4
XTP-5783 | 2023-11-24 | DNXK-2122 | KHSX-2122 | 264/23-ĐN | BH014 | Cty Tuấn Ân Đồng Nai | 1 | HH-04A-003 | LA 21 kV - MCOV 17,0 - 10 kA | Cái | 18 | 757698.9663 | 13638581.3941
XTP-5783 | 2023-11-24 | DNXK-2122 | KHSX-2122 | 264/23-ĐN | BH014 | Cty Tuấn Ân Đồng Nai | 2 | HH-43A-016 | Cosse ép ACSR 185mm2-2N | Cái | 144 | 14132.9516 | 2035145.0286
XTP-5783 | 2023-11-24 | DNXK-2122 | KHSX-2122 | 264/23-ĐN | BH014 | Cty Tuấn Ân Đồng Nai | 3 | HH-20A-015 | Khóa néo TA-AB 93G28 - 95mm2 | Cái | 18 | 164071.8523 | 2953293.3418
XTP-5783 | 2023-11-24 | DNXK-2122 | KHSX-2122 | 264/23-ĐN | BH014 | Cty Tuấn Ân Đồng Nai | 4 | HH-01A-016 | Dây chì 50K, dài 584 mm | Sợi | 73 | 29307.8925 | 2139476.1525
XTP-5784 | 2023-11-24 | DNXK-1994 | KHSX-1994 | 119/23-MT | BH017 | Cty Tuấn Ân Miền Tây | 1 | HH-49B-106 | Ống chữa dây tưa ACSR 50mm2 chiều dài 240mm | Cái | 20 | 5023.62 | 100472.4 | Gửi xe Phương Trang
XTP-5784 | 2023-11-24 | DNXK-1994 | KHSX-1994 | 119/23-MT | BH017 | Cty Tuấn Ân Miền Tây | 2 | HH-49B-107 | Ống chữa dây tưa ACSR 70mm2 chiều dài 240mm | Cái | 20 | 5865 | 117300 | Gửi xe Phương Trang
XTP-5785 | 2023-11-24 | DNXK-1921 | KHSX-1921 | 259/23-TV | BH016 | Cty Tuấn Ân Tư vấn Thiết kế | 1 | PA-47B-022 | Giáp níu dây bọc SCD2260-TP, dài 1100mm, 20,1 ÷ 23,5mm (50mm2) | Sợi | 145 | 116690 | 16920050
XTP-5786 | 2023-11-24 | DNXK-2033 | KHSX-2033 | 284/23-TV | BH016 | Cty Tuấn Ân Tư vấn Thiết kế | 1 | PA-47B-022 | Giáp níu dây bọc SCD2260-TP, dài 1100mm, 20,1 ÷ 23,5mm (50mm2) | Sợi | 15 | 116690 | 1750350
XTP-5787 | 2023-11-24 | DNXK-1910 | KHSX-1910 | 232/23-ĐN | BH014 | Cty Tuấn Ân Đồng Nai | 1 | PA-47B-024 | Giáp níu dây bọc SCD2720-TP, dài 1240mm, 26,1 ÷ 28,9mm (120mm2) | Sợi | 18 | 146029 | 2628522 | Giao 19/5
XTP-5788 | 2023-11-25 | DNXK-2123 | KHSX-2123 | 1142/23-TB | BH003 | Cty Thiết Bị Điện Tuấn Ân | 1 | HH-05A-006 | Dao cách ly 1P 630 A - 24 kV - 150 kV BIL, polymer, ngoài trời | Cái | 25 | 1212018.6894 | 30300467.2347
XTP-5788 | 2023-11-25 | DNXK-2123 | KHSX-2123 | 1142/23-TB | BH003 | Cty Thiết Bị Điện Tuấn Ân | 2 | HH-05A-012 | Phụ kiện lắp DS 1P 24 kV | Bộ | 25 | 71786.4983 | 1794662.4567
XTP-5789 | 2023-11-25 | DNXK-0633 | KHSX-0633 | 344/23-TB | BH003 | Cty Thiết Bị Điện Tuấn Ân | 1 | HH-17A-012 | MCCB 3P - 250 A - 690V - 70 kA, loại nhiệt - từ | Cái | 35 | 1195167.6 | 41830866 | lắp hộp
XTP-5789 | 2023-11-25 | DNXK-0633 | KHSX-0633 | 344/23-TB | BH003 | Cty Thiết Bị Điện Tuấn Ân | 2 | HH-17B-024 | Boulon 8 x 30 + tán + londel (nhúng kẽm) | Bộ | 210 | 665.8525 | 139829.0164
XTP-5789 | 2023-11-25 | DNXK-0633 | KHSX-0633 | 344/23-TB | BH003 | Cty Thiết Bị Điện Tuấn Ân | 3 | HH-17A-001 | Busbar dùng cho MCCB 80A - 250A | Bộ | 35 | 101552 | 3554320
XTP-5789 | 2023-11-25 | DNXK-0633 | KHSX-0633 | 344/23-TB | BH003 | Cty Thiết Bị Điện Tuấn Ân | 4 | HH-27B-002 | Hộp bảo vệ MCCB 3P - 200A, 250A-OD-Compositer, có thanh trung tính và boulon bắt cosse, có bass lắp và cần thao tác, in chữ | Cái | 35 | 186979.9534 | 6544298.3683 | Lắp MCCB , Cosse TBD mang qua
XTP-5790 | 2023-11-25 | DNXK-2001 | KHSX-2001 | 1093/23-TB | BH003 | Cty Thiết Bị Điện Tuấn Ân | 1 | HH-27A-021 | Hộp 1 điện kế 3 pha - Compositer (không thau phíp) | Cái | 400 | 191464.7514 | 76585900.5484 | Kính thủy, có logo EVNSPC , PC Lâm Đồng
XTP-5790 | 2023-11-25 | DNXK-2001 | KHSX-2001 | 1093/23-TB | BH003 | Cty Thiết Bị Điện Tuấn Ân | 2 | HH-28A-013 | Bass M treo hộp 2-4 công tơ 1 pha - 1 công tơ 3 pha. | Cái | 800 | 3457.1212 | 2765696.9697 | Bỏ vào hộp
XTP-5791 | 2023-11-25 | DNXK-1206 | KHSX-1206 | 731/23-TB | BH003 | Cty Thiết Bị Điện Tuấn Ân | 1 | HH-40B-118 | Cosse ép Cu 300mm2-2N dài 163mm chiều dài ép dây 70mm (lỗ phi 13, khoảng cách tâm lỗ 32mm, bản cực dày 8 mm) | Cái | 10 | 143241.9204 | 1432419.2039 | BG 160/2023
XTP-5792 | 2023-11-25 | DNXK-1419 | KHSX-1419 | 820/23-TB | BH003 | Cty Thiết Bị Điện Tuấn Ân | 1 | HH-03A-010 | FCO 100 A - 27 kV - 150 kV BIL, polymer (không bass) | Cái | 50 | 831361.345 | 41568067.2491
XTP-5792 | 2023-11-25 | DNXK-1419 | KHSX-1419 | 820/23-TB | BH003 | Cty Thiết Bị Điện Tuấn Ân | 2 | HH-03A-015 | Bass FCO | Cái | 50 | 43675.3052 | 2183765.2585
XTP-5793 | 2023-11-25 | DNXK-1820 | KHSX-1820 | 216/23-ĐN | BH014 | Cty Tuấn Ân Đồng Nai | 1 | HH-23A-002 | Hộp phân phối nhỏ 6 MCB (boulon vis xi niken) | Cái | 722 | 180775.2904 | 130519759.6756 | Năng Lượng Việt
XTP-5794 | 2023-11-25 | DNXK-2082 | KHSX-2082 | 257/23-ĐN | BH014 | Cty Tuấn Ân Đồng Nai | 1 | HH-09A-009 | Cách điện đứng 24 kV - 780, polymer (không ty) | Cái | 42 | 152097.0998 | 6388078.1927
XTP-5794 | 2023-11-25 | DNXK-2082 | KHSX-2082 | 257/23-ĐN | BH014 | Cty Tuấn Ân Đồng Nai | 2 | HH-09A-016 | Ty Cách điện đứng 24 kV - 35 kV, M20 dài 180 mm | Cái | 42 | 31270.5817 | 1313364.4314
XTP-5795 | 2023-11-25 | DNXK-1979 | KHSX-1979 | 269/23-TV | BH016 | Cty Tuấn Ân Tư vấn Thiết kế | 1 | HH-33A-004 | Nối ép đồng nhôm WR-379 | Cái | 400 | 7872.8648 | 3149145.9004
XTP-5796 | 2023-11-25 | DNXK-2012 | KHSX-2012 | 275/23-TV | BH016 | Cty Tuấn Ân Tư vấn Thiết kế | 1 | HH-33A-004 | Nối ép đồng nhôm WR-379 | Cái | 200 | 7872.8648 | 1574572.9502
XTP-5797 | 2023-11-25 | DNXK-2078 | KHSX-2078 | 294/23-TV | BH016 | Cty Tuấn Ân Tư vấn Thiết kế | 1 | HH-33A-004 | Nối ép đồng nhôm WR-379 | Cái | 24 | 7872.8648 | 188948.754
XTP-5797 | 2023-11-25 | DNXK-2078 | KHSX-2078 | 294/23-TV | BH016 | Cty Tuấn Ân Tư vấn Thiết kế | 2 | HH-18A-004 | Móc treo cáp ABC 4 x 70 mm2 | Cái | 207 | 9337.7636 | 1932917.0727
XTP-5798 | 2023-11-25 | DNXK-2103 | KHSX-2103 | 301/23-TV | BH016 | Cty Tuấn Ân Tư vấn Thiết kế | 1 | HH-18A-013 | Kẹp ngừng ABC 4 x (50-95)mm2 | Cái | 240 | 30403.2565 | 7296781.5529
XTP-5799 | 2023-11-25 | DNXK-5165 | KHSX-0000 |  | GN | GIAO NHẬN | 1 | HH-09A-024 | Cách điện đứng 24 kV, sứ gốm (không ty) | Cái | 1 | 152436.8 | 152436.8 | Xuất hàng cho Polymer Alpha mượn
XTP-5800 | 2023-11-25 | DNXK-2124 | KHSX-2124 | 109/23-MB | BH005 | Cty Tuấn Ân Miền Bắc | 1 | HH-06A-003 | Dao cách ly 3P - 630 A - 24 kV - 150 kV BIL, 2 phương, lắp trên 1 trụ, sứ gốm, ngoài trời | Bộ | 2 | 7742515.721 | 15485031.442 | Xuất đầu tháng đi hàng
XTP-5800 | 2023-11-25 | DNXK-2124 | KHSX-2124 | 109/23-MB | BH005 | Cty Tuấn Ân Miền Bắc | 2 | HH-06A-023 | Bộ sào thao tác dao cách ly 24 kV - 35 kV mở đứng, dài 8 m (bu lông nhúng kẽm) | Bộ | 2 | 1087573.5585 | 2175147.1169 | Xuất đầu tháng đi hàng
XTP-5800 | 2023-11-25 | DNXK-2124 | KHSX-2124 | 109/23-MB | BH005 | Cty Tuấn Ân Miền Bắc | 3 | HH-05A-003 | Dao cách ly 1P - 630 A - 24 kV - 150 kV BIL, sứ gốm, ngoài trời | Cái | 12 | 1783208.9404 | 21398507.2852 | Xuất đầu tháng đi hàng
XTP-5800 | 2023-11-25 | DNXK-2124 | KHSX-2124 | 109/23-MB | BH005 | Cty Tuấn Ân Miền Bắc | 4 | HH-04A-004 | LA 24 kV - MCOV 19,5 - 10 kA | Cái | 15 | 757906.2791 | 11368594.1859 | Xuất đầu tháng đi hàng
XTP-5801 | 2023-11-25 | DNXK-2009 | KHSX-2009 | 122/23-NB | BH010 | Cty Tuấn Ân Ninh Bình | 1 | HH-38B-002 | Kẹp quai 4/0 loại ty, quai nhôm phi 10 | Cái | 8 | 96680.2318 | 773441.8545
XTP-5802 | 2023-11-25 | DNXK-2045 | KHSX-2045 | 123/23-NB | BH010 | Cty Tuấn Ân Ninh Bình | 1 | HH-38B-002 | Kẹp quai 4/0 loại ty, quai nhôm phi 10 | Cái | 19 | 96680.2318 | 1836924.4045
XTP-5803 | 2023-11-25 | DNXK-2125 | KHSX-2125 | 130/23-NB | BH010 | Cty Tuấn Ân Ninh Bình | 1 | HH-01A-005 | Dây chì 5K, dài 584 mm | Sợi | 40 | 13545.6637 | 541826.55 | Trả TA MB
XTP-5804 | 2023-11-25 | DNXK-2125 | KHSX-2125 | 130/23-NB | BH010 | Cty Tuấn Ân Ninh Bình | 1 | HH-19A-020 | Nối bọc MV IPC 185 - 185, vỏ cách điện dày 3 - 7 mm, 50 - 185 / 50 - 185, 2 bu lông M10 thép | Cái | 50 | 186939.1207 | 9346956.0373
XTP-5804 | 2023-11-25 | DNXK-2125 | KHSX-2125 | 130/23-NB | BH010 | Cty Tuấn Ân Ninh Bình | 2 | HH-03A-012 | FCO 100 A - 35 kV - 200 kV BIL, polymer (không bass) | Cái | 6 | 921546.3976 | 5529278.3857
XTP-5804 | 2023-11-25 | DNXK-2125 | KHSX-2125 | 130/23-NB | BH010 | Cty Tuấn Ân Ninh Bình | 3 | HH-03A-015 | Bass FCO | Cái | 6 | 43675.3052 | 262051.831
XTP-5804 | 2023-11-25 | DNXK-2125 | KHSX-2125 | 130/23-NB | BH010 | Cty Tuấn Ân Ninh Bình | 4 | HH-40A-016 | Cosse ép Cu 150mm2-N dài 101mm chiều dài ép dây 52mm | Cái | 100 | 48742.5133 | 4874251.3333
XTP-5805 | 2023-11-25 | DNXK-1419 | KHSX-1419 | 820/23-TB | BH003 | Cty Thiết Bị Điện Tuấn Ân | 1 | HH-03A-010 | FCO 100 A - 27 kV - 150 kV BIL, polymer (không bass) | Cái | 47 | 831361.345 | 39073983.2141
XTP-5805 | 2023-11-25 | DNXK-1419 | KHSX-1419 | 820/23-TB | BH003 | Cty Thiết Bị Điện Tuấn Ân | 2 | HH-03A-015 | Bass FCO | Cái | 47 | 43675.3052 | 2052739.343
XTP-5806 | 2023-11-25 | DNXK-1797 | KHSX-1797 | 973/23-TB | BH003 | Cty Thiết Bị Điện Tuấn Ân | 1 | HH-03A-010 | FCO 100 A - 27 kV - 150 kV BIL, polymer (không bass) | Cái | 142 | 831361.345 | 118053310.9873
XTP-5806 | 2023-11-25 | DNXK-1797 | KHSX-1797 | 973/23-TB | BH003 | Cty Thiết Bị Điện Tuấn Ân | 2 | HH-03A-015 | Bass FCO | Cái | 142 | 43675.3052 | 6201893.334
XTP-5807 | 2023-11-25 | DNXK-1279 | KHSX-1279 | 766/23-TB | BH003 | Cty Thiết Bị Điện Tuấn Ân | 1 | HH-30A-036 | Nắp chụp MBT F145 màu đỏ | Cái | 33 | 32228.7048 | 1063547.2584
XTP-5807 | 2023-11-25 | DNXK-1279 | KHSX-1279 | 766/23-TB | BH003 | Cty Thiết Bị Điện Tuấn Ân | 2 | HH-30A-037 | Nắp chụp MBT F145 màu vàng | Cái | 33 | 32228.7048 | 1063547.2584
XTP-5807 | 2023-11-25 | DNXK-1279 | KHSX-1279 | 766/23-TB | BH003 | Cty Thiết Bị Điện Tuấn Ân | 3 | HH-30A-035 | Nắp chụp MBT F145 màu xanh | Cái | 34 | 32228.7048 | 1095775.9632
XTP-5808 | 2023-11-25 | DNXK-2100 | KHSX-2100 | 298/23-TV | BH016 | Cty Tuấn Ân Tư vấn Thiết kế | 1 | HH-09A-009 | Cách điện đứng 24 kV - 780, polymer (không ty) | Cái | 240 | 152097.0998 | 36503303.9582
XTP-5808 | 2023-11-25 | DNXK-2100 | KHSX-2100 | 298/23-TV | BH016 | Cty Tuấn Ân Tư vấn Thiết kế | 2 | HH-09A-016 | Ty Cách điện đứng 24 kV - 35 kV, M20 dài 180 mm | Cái | 240 | 31270.5817 | 7504939.6078
XTP-5809 | 2023-11-25 | DNXK-2126 | KHSX-2126 | 183/23-DN | BH012 | Cty Tuấn Ân Đà Nẵng | 1 | HH-01A-006 | Dây chì 6K, dài 584 mm | Sợi | 100 | 13545.6637 | 1354566.375
XTP-5809 | 2023-11-25 | DNXK-2126 | KHSX-2126 | 183/23-DN | BH012 | Cty Tuấn Ân Đà Nẵng | 2 | HH-01A-010 | Dây chì 15K, dài 584 mm | Sợi | 30 | 17297.4623 | 518923.8675
XTP-5809 | 2023-11-25 | DNXK-2126 | KHSX-2126 | 183/23-DN | BH012 | Cty Tuấn Ân Đà Nẵng | 3 | HH-03A-013 | LBFCO 100 A - 24 kV - 150 kV BIL, polymer (không bass) | Cái | 5 | 1097561.1661 | 5487805.8307
XTP-5810 | 2023-11-25 | DNXK-2127 | KHSX-2127 | 1144/23-TB | BH003 | Cty Thiết Bị Điện Tuấn Ân | 1 | HH-35A-005 | Kẹp AC 25 - 150 , 3 boulon | Cái | 210 | 21174.4308 | 4446630.4678
XTP-5810 | 2023-11-25 | DNXK-2127 | KHSX-2127 | 1144/23-TB | BH003 | Cty Thiết Bị Điện Tuấn Ân | 2 | HH-06A-009 | Dao cách ly 3P - 630 A - 24 kV - 150 kV BIL, 2 phương, lắp trên 1 trụ , polymer, ngoài trời | Bộ | 2 | 5086909.8839 | 10173819.7678
XTP-5810 | 2023-11-25 | DNXK-2127 | KHSX-2127 | 1144/23-TB | BH003 | Cty Thiết Bị Điện Tuấn Ân | 3 | HH-06A-023 | Bộ sào thao tác dao cách ly 24 kV - 35 kV mở đứng, dài 8 m (bu lông nhúng kẽm) | Bộ | 2 | 1087573.5585 | 2175147.1169
XTP-5811 | 2023-11-25 | DNXK-1919 | KHSX-1919 | 258/23-TV | BH016 | Cty Tuấn Ân Tư vấn Thiết kế | 1 | HH-23A-002 | Hộp phân phối nhỏ 6 MCB (boulon vis xi niken) | Cái | 43 | 180775.2904 | 7773337.4876
XTP-5812 | 2023-11-25 | DNXK-2095 | KHSX-2095 | 296/23-TV | BH016 | Cty Tuấn Ân Tư vấn Thiết kế | 1 | HH-23A-002 | Hộp phân phối nhỏ 6 MCB (boulon vis xi niken) | Cái | 30 | 180775.2904 | 5423258.7123
XTP-5813 | 2023-11-25 | DNXK-1820 | KHSX-1820 | 216/23-ĐN | BH014 | Cty Tuấn Ân Đồng Nai | 1 | HH-23A-002 | Hộp phân phối nhỏ 6 MCB (boulon vis xi niken) | Cái | 4 | 180775.2904 | 723101.1616 | Năng Lượng Việt
XTP-5814 | 2023-11-27 | DNXK-1043 | KHSX-1043 | 624/23-TB | BH003 | Cty Thiết Bị Điện Tuấn Ân | 1 | HH-16A-019 | MCB 3P - 63 A - 6 kA, loại C | Cái | 322 | 73169.5 | 23560579
XTP-5815 | 2023-11-27 | DNXK-2070 | KHSX-2070 | 85/23-KH | BH013 | Cty Tuấn Ân Khánh Hòa | 1 | HH-19A-001 | Nối bọc IPC 16 - 95, vỏ cách điện dày 1 - 3 mm, 4 - 16 / 16 - 95, 1 bu lông M8 nhựa | Cái | 1500 | 17404.7344 | 26107101.6393
XTP-5816 | 2023-11-27 | DNXK-2128 | KHSX-2128 | 265/23-ĐN | BH014 | Cty Tuấn Ân Đồng Nai | 1 | HH-03A-010 | FCO 100 A - 27 kV - 150 kV BIL, polymer (không bass) | Cái | 60 | 831361.345 | 49881680.6989
XTP-5816 | 2023-11-27 | DNXK-2128 | KHSX-2128 | 265/23-ĐN | BH014 | Cty Tuấn Ân Đồng Nai | 2 | HH-03A-015 | Bass FCO | Cái | 60 | 43675.3052 | 2620518.3102
XTP-5816 | 2023-11-27 | DNXK-2128 | KHSX-2128 | 265/23-ĐN | BH014 | Cty Tuấn Ân Đồng Nai | 3 | HH-01A-011 | Dây chì 20K, dài 584 mm | Sợi | 100 | 18636.7837 | 1863678.375
XTP-5816 | 2023-11-27 | DNXK-2128 | KHSX-2128 | 265/23-ĐN | BH014 | Cty Tuấn Ân Đồng Nai | 4 | HH-01A-012 | Dây chì 25K, dài 584 mm | Sợi | 50 | 19909.5637 | 995478.1875
XTP-5816 | 2023-11-27 | DNXK-2128 | KHSX-2128 | 265/23-ĐN | BH014 | Cty Tuấn Ân Đồng Nai | 5 | HH-01A-013 | Dây chì 30K, dài 584 mm | Sợi | 100 | 21818.7337 | 2181873.375
XTP-5816 | 2023-11-27 | DNXK-2128 | KHSX-2128 | 265/23-ĐN | BH014 | Cty Tuấn Ân Đồng Nai | 6 | HH-03A-015 | Bass FCO | Cái | 10 | 43675.3052 | 436753.0517
XTP-5817 | 2023-11-27 | DNXK-1957 | KHSX-1957 | 239/22-TV | BH016 | Cty Tuấn Ân Tư vấn Thiết kế | 1 | HH-17A-007 | MCCB 3P - 80 A - 690V - 70 kA, loại nhiệt - từ | Cái | 220 | 913833.6 | 201043392 | Bỏ busbar và boulon vào MCCB, xuất gửi lại kho
XTP-5817 | 2023-11-27 | DNXK-1957 | KHSX-1957 | 239/22-TV | BH016 | Cty Tuấn Ân Tư vấn Thiết kế | 2 | HH-17A-001 | Busbar dùng cho MCCB 80A - 250A | Bộ | 220 | 101552 | 22341440 | Bỏ vào MCCB
XTP-5817 | 2023-11-27 | DNXK-1957 | KHSX-1957 | 239/22-TV | BH016 | Cty Tuấn Ân Tư vấn Thiết kế | 3 | HH-17B-024 | Boulon 8 x 30 + tán + londel (nhúng kẽm) | Bộ | 1320 | 665.8525 | 878925.2459 | Bỏ vào MCCB
XTP-5817 | 2023-11-27 | DNXK-1957 | KHSX-1957 | 239/22-TV | BH016 | Cty Tuấn Ân Tư vấn Thiết kế | 4 | HH-17A-011 | MCCB 3P - 200 A - 690V - 70 kA, loại nhiệt - từ | Cái | 40 | 1191247.6 | 47649904 | Bỏ busbar và boulon vào MCCB, xuất gửi lại kho
XTP-5817 | 2023-11-27 | DNXK-1957 | KHSX-1957 | 239/22-TV | BH016 | Cty Tuấn Ân Tư vấn Thiết kế | 5 | HH-17A-001 | Busbar dùng cho MCCB 80A - 250A | Bộ | 40 | 101552 | 4062080 | Bỏ vào MCCB
XTP-5817 | 2023-11-27 | DNXK-1957 | KHSX-1957 | 239/22-TV | BH016 | Cty Tuấn Ân Tư vấn Thiết kế | 6 | HH-17B-024 | Boulon 8 x 30 + tán + londel (nhúng kẽm) | Bộ | 240 | 665.8525 | 159804.5902 | Bỏ vào MCCB
XTP-5817 | 2023-11-27 | DNXK-1957 | KHSX-1957 | 239/22-TV | BH016 | Cty Tuấn Ân Tư vấn Thiết kế | 7 | HH-17A-013 | MCCB 3P - 320 A - 690V - 70 kA, loại điện tử | Cái | 60 | 4281073.8886 | 256864433.3154 | Bỏ busbar và boulon vào MCCB, xuất gửi lại kho
XTP-5817 | 2023-11-27 | DNXK-1957 | KHSX-1957 | 239/22-TV | BH016 | Cty Tuấn Ân Tư vấn Thiết kế | 8 | HH-17A-002 | Busbar dùng cho MCCB 400A - 630A | Bộ | 60 | 284960 | 17097600 | Bỏ vào MCCB
XTP-5817 | 2023-11-27 | DNXK-1957 | KHSX-1957 | 239/22-TV | BH016 | Cty Tuấn Ân Tư vấn Thiết kế | 9 | HH-17B-006 | Boulon 10 X 40 + tán + londel nhúng kẽm | Bộ | 360 | 1194.44 | 429998.4 | Bỏ vào MCCB
XTP-5817 | 2023-11-27 | DNXK-1957 | KHSX-1957 | 239/22-TV | BH016 | Cty Tuấn Ân Tư vấn Thiết kế | 10 | HH-17A-016 | MCCB 3P - 630 A - 690V - 70 kA, loại điện tử | Cái | 40 | 4530251.8886 | 181210075.5436 | Bỏ busbar và boulon vào MCCB, xuất gửi lại kho
XTP-5817 | 2023-11-27 | DNXK-1957 | KHSX-1957 | 239/22-TV | BH016 | Cty Tuấn Ân Tư vấn Thiết kế | 11 | HH-17A-002 | Busbar dùng cho MCCB 400A - 630A | Bộ | 40 | 284960 | 11398400 | Bỏ vào MCCB
XTP-5817 | 2023-11-27 | DNXK-1957 | KHSX-1957 | 239/22-TV | BH016 | Cty Tuấn Ân Tư vấn Thiết kế | 12 | HH-17B-006 | Boulon 10 X 40 + tán + londel nhúng kẽm | Bộ | 240 | 1194.44 | 286665.6 | Bỏ vào MCCB
XTP-5818 | 2023-11-27 | DNXK-2129 | KHSX-2129 | 303/23-TV | BH016 | Cty Tuấn Ân Tư vấn Thiết kế | 1 | HH-01A-003 | Dây chì 3K, dài 584 mm | Sợi | 150 | 13545.6637 | 2031849.5625
XTP-5818 | 2023-11-27 | DNXK-2129 | KHSX-2129 | 303/23-TV | BH016 | Cty Tuấn Ân Tư vấn Thiết kế | 2 | HH-01A-006 | Dây chì 6K, dài 584 mm | Sợi | 200 | 13545.6637 | 2709132.75
XTP-5818 | 2023-11-27 | DNXK-2129 | KHSX-2129 | 303/23-TV | BH016 | Cty Tuấn Ân Tư vấn Thiết kế | 3 | HH-01A-009 | Dây chì 12K, dài 584 mm | Sợi | 50 | 16346.6437 | 817332.1875
XTP-5818 | 2023-11-27 | DNXK-2129 | KHSX-2129 | 303/23-TV | BH016 | Cty Tuấn Ân Tư vấn Thiết kế | 4 | HH-01A-010 | Dây chì 15K, dài 584 mm | Sợi | 50 | 17297.4623 | 864873.1125
XTP-5818 | 2023-11-27 | DNXK-2129 | KHSX-2129 | 303/23-TV | BH016 | Cty Tuấn Ân Tư vấn Thiết kế | 5 | HH-01A-011 | Dây chì 20K, dài 584 mm | Sợi | 50 | 18636.7837 | 931839.1875
XTP-5818 | 2023-11-27 | DNXK-2129 | KHSX-2129 | 303/23-TV | BH016 | Cty Tuấn Ân Tư vấn Thiết kế | 6 | HH-09A-004 | Chuỗi treo 24 kV - 70 kN, polymer | Cái | 450 | 150515.707 | 67732068.147
XTP-5818 | 2023-11-27 | DNXK-2129 | KHSX-2129 | 303/23-TV | BH016 | Cty Tuấn Ân Tư vấn Thiết kế | 7 | HH-09A-006 | Chuỗi treo 24 kV - 120 kN, polymer | Cái | 15 | 204680.1751 | 3070202.6269
XTP-5818 | 2023-11-27 | DNXK-2129 | KHSX-2129 | 303/23-TV | BH016 | Cty Tuấn Ân Tư vấn Thiết kế | 8 | HH-19A-005 | Nối bọc IPC 120 - 120, vỏ cách điện dày 1 - 3 mm, 6 - 120 /25 - 120, 2 bu lông M8 nhựa | Cái | 1500 | 37773.8689 | 56660803.2787
XTP-5818 | 2023-11-27 | DNXK-2129 | KHSX-2129 | 303/23-TV | BH016 | Cty Tuấn Ân Tư vấn Thiết kế | 9 | HH-19A-023 | Nối bọc MV IPC 240 - 240, vỏ cách điện dày 3 - 7 mm, 95 - 240 / 95 - 240, 2 bu lông M10 thép | Cái | 48 | 279413.1707 | 13411832.1958
XTP-5818 | 2023-11-27 | DNXK-2129 | KHSX-2129 | 303/23-TV | BH016 | Cty Tuấn Ân Tư vấn Thiết kế | 10 | PA-47A-088 | Giáp buộc đầu sứ đôi composite PDLT 3140SC-F, đường kính cáp 31.0 - 37.5mm (185-240mm2), bán dẫn | Bộ | 200 | 50565.13 | 10113026
XTP-5818 | 2023-11-27 | DNXK-2129 | KHSX-2129 | 303/23-TV | BH016 | Cty Tuấn Ân Tư vấn Thiết kế | 11 | HH-20A-014 | Khóa néo TA-AB 75G28 - 70mm2 | Cái | 3 | 160887.1857 | 482661.5571
XTP-5818 | 2023-11-27 | DNXK-2129 | KHSX-2129 | 303/23-TV | BH016 | Cty Tuấn Ân Tư vấn Thiết kế | 12 | HH-28A-015 | Khóa đai A200 | Cái | 4000 | 820 | 3280000
XTP-5818 | 2023-11-27 | DNXK-2129 | KHSX-2129 | 303/23-TV | BH016 | Cty Tuấn Ân Tư vấn Thiết kế | 13 | HH-28A-020 | Dây đai inox 20 x 0.4mm, 50 mét | Cuộn | 40 | 192423.5989 | 7696943.9545
XTP-5818 | 2023-11-27 | DNXK-2129 | KHSX-2129 | 303/23-TV | BH016 | Cty Tuấn Ân Tư vấn Thiết kế | 14 | HH-30A-035 | Nắp chụp MBT F145 màu xanh | Cái | 20 | 32228.7048 | 644574.096
XTP-5818 | 2023-11-27 | DNXK-2129 | KHSX-2129 | 303/23-TV | BH016 | Cty Tuấn Ân Tư vấn Thiết kế | 15 | HH-30A-036 | Nắp chụp MBT F145 màu đỏ | Cái | 20 | 32228.7048 | 644574.096
XTP-5818 | 2023-11-27 | DNXK-2129 | KHSX-2129 | 303/23-TV | BH016 | Cty Tuấn Ân Tư vấn Thiết kế | 16 | HH-30A-037 | Nắp chụp MBT F145 màu vàng | Cái | 20 | 32228.7048 | 644574.096
XTP-5818 | 2023-11-27 | DNXK-2129 | KHSX-2129 | 303/23-TV | BH016 | Cty Tuấn Ân Tư vấn Thiết kế | 17 | HH-31A-008 | Cosse ép Cu-Al 50mm2-N-TA dài 64mm chiều dài ép dây 36mm | Cái | 40 | 11844.4039 | 473776.1546
XTP-5818 | 2023-11-27 | DNXK-2129 | KHSX-2129 | 303/23-TV | BH016 | Cty Tuấn Ân Tư vấn Thiết kế | 18 | HH-33A-009 | Nối ép đồng nhôm WR-909 | Cái | 140 | 21744.4827 | 3044227.5802
XTP-5818 | 2023-11-27 | DNXK-2129 | KHSX-2129 | 303/23-TV | BH016 | Cty Tuấn Ân Tư vấn Thiết kế | 19 | HH-37A-005 | Ống nối ON-AL 120mm2 dài 240mm | Ống | 20 | 18616.6132 | 372332.2638
XTP-5818 | 2023-11-27 | DNXK-2129 | KHSX-2129 | 303/23-TV | BH016 | Cty Tuấn Ân Tư vấn Thiết kế | 20 | HH-39A-002 | Hotline 4/0 | Cái | 60 | 112518.483 | 6751108.9812
XTP-5818 | 2023-11-27 | DNXK-2129 | KHSX-2129 | 303/23-TV | BH016 | Cty Tuấn Ân Tư vấn Thiết kế | 21 | HH-40A-010 | Cosse ép Cu 70mm2-N dài 72mm chiều dài ép dây 38mm | Cái | 100 | 17944.548 | 1794454.8025
XTP-5818 | 2023-11-27 | DNXK-2129 | KHSX-2129 | 303/23-TV | BH016 | Cty Tuấn Ân Tư vấn Thiết kế | 22 | HH-40A-012 | Cosse ép Cu 95mm2-N dài 81mm chiều dài ép dây 42mm | Cái | 200 | 25718.719 | 5143743.7903
XTP-5818 | 2023-11-27 | DNXK-2129 | KHSX-2129 | 303/23-TV | BH016 | Cty Tuấn Ân Tư vấn Thiết kế | 23 | HH-40A-014 | Cosse ép Cu 120mm2-N dài 86mm chiều dài ép dây 42mm | Cái | 100 | 33571.2263 | 3357122.6276
XTP-5818 | 2023-11-27 | DNXK-2129 | KHSX-2129 | 303/23-TV | BH016 | Cty Tuấn Ân Tư vấn Thiết kế | 24 | HH-45A-008 | Ống nối ON-ACSR 240mm2 (ống nhôm dài 680mm, ống sắt dài 210mm) | Cái | 10 | 108691.6145 | 1086916.1448
XTP-5818 | 2023-11-27 | DNXK-2129 | KHSX-2129 | 303/23-TV | BH016 | Cty Tuấn Ân Tư vấn Thiết kế | 25 | HH-38A-001 | Kẹp quai 2/0 lọai ty, trung thế | Cái | 100 | 150282.0213 | 15028202.1294
XTP-5818 | 2023-11-27 | DNXK-2129 | KHSX-2129 | 303/23-TV | BH016 | Cty Tuấn Ân Tư vấn Thiết kế | 26 | HH-18A-004 | Móc treo cáp ABC 4 x 70 mm2 | Cái | 240 | 9337.7636 | 2241063.2727
XTP-5818 | 2023-11-27 | DNXK-2129 | KHSX-2129 | 303/23-TV | BH016 | Cty Tuấn Ân Tư vấn Thiết kế | 27 | HH-18A-005 | Móc treo cáp ABC 4 x 95 mm2 | Cái | 240 | 9423.3015 | 2261592.3525
XTP-5818 | 2023-11-27 | DNXK-2129 | KHSX-2129 | 303/23-TV | BH016 | Cty Tuấn Ân Tư vấn Thiết kế | 28 | HH-16A-011 | MCB 2P - 32 A - 6 kA, loại C | Cái | 720 | 39241.6133 | 28253961.6
XTP-5818 | 2023-11-27 | DNXK-2129 | KHSX-2129 | 303/23-TV | BH016 | Cty Tuấn Ân Tư vấn Thiết kế | 29 | HH-19A-020 | Nối bọc MV IPC 185 - 185, vỏ cách điện dày 3 - 7 mm, 50 - 185 / 50 - 185, 2 bu lông M10 thép | Cái | 48 | 186939.1207 | 8973077.7958
XTP-5818 | 2023-11-27 | DNXK-2129 | KHSX-2129 | 303/23-TV | BH016 | Cty Tuấn Ân Tư vấn Thiết kế | 30 | PA-47A-019 | Giáp níu dây bọc ACD3485-TP, dài 1390mm, 33,8 ÷ 37,5mm (240mm2) | Sợi | 150 | 232144.5987 | 34821689.8001
XTP-5818 | 2023-11-27 | DNXK-2129 | KHSX-2129 | 303/23-TV | BH016 | Cty Tuấn Ân Tư vấn Thiết kế | 31 | HH-03A-016 | Cần FCO 100 A - 27 kV | Cái | 5 | 320132.724 | 1600663.62
XTP-5819 | 2023-11-27 | DNXK-2130 | KHSX-2130 | 304/23-TV | BH016 | Cty Tuấn Ân Tư vấn Thiết kế | 1 | HH-03A-014 | LBFCO 200 A - 24 kV - 150 kV BIL, polymer (không bass) | Cái | 15 | 1161580.6656 | 17423709.9839
XTP-5819 | 2023-11-27 | DNXK-2130 | KHSX-2130 | 304/23-TV | BH016 | Cty Tuấn Ân Tư vấn Thiết kế | 2 | HH-03A-015 | Bass FCO | Cái | 15 | 43675.3052 | 655129.5775
XTP-5819 | 2023-11-27 | DNXK-2130 | KHSX-2130 | 304/23-TV | BH016 | Cty Tuấn Ân Tư vấn Thiết kế | 3 | HH-05A-002 | LTD 800 A - 38,5 kV - 200 kV BIL - 120kN (không cosse) | Cái | 4 | 1096697.9702 | 4386791.881
XTP-5819 | 2023-11-27 | DNXK-2130 | KHSX-2130 | 304/23-TV | BH016 | Cty Tuấn Ân Tư vấn Thiết kế | 4 | HH-05A-012 | Phụ kiện lắp DS 1P 24 kV | Bộ | 20 | 71786.4983 | 1435729.9653
XTP-5819 | 2023-11-27 | DNXK-2130 | KHSX-2130 | 304/23-TV | BH016 | Cty Tuấn Ân Tư vấn Thiết kế | 5 | HH-06A-009 | Dao cách ly 3P - 630 A - 24 kV - 150 kV BIL, 2 phương, lắp trên 1 trụ , polymer, ngoài trời | Bộ | 4 | 5086909.8839 | 20347639.5357
XTP-5819 | 2023-11-27 | DNXK-2130 | KHSX-2130 | 304/23-TV | BH016 | Cty Tuấn Ân Tư vấn Thiết kế | 6 | HH-06A-023 | Bộ sào thao tác dao cách ly 24 kV - 35 kV mở đứng, dài 8 m (bu lông nhúng kẽm) | Bộ | 4 | 1087573.5585 | 4350294.2339
XTP-5819 | 2023-11-27 | DNXK-2130 | KHSX-2130 | 304/23-TV | BH016 | Cty Tuấn Ân Tư vấn Thiết kế | 7 | HH-30A-023 | Nắp chụp trên LBFCO màu đỏ | Cái | 9 | 99734.4714 | 897610.2426
XTP-5819 | 2023-11-27 | DNXK-2130 | KHSX-2130 | 304/23-TV | BH016 | Cty Tuấn Ân Tư vấn Thiết kế | 8 | HH-30A-024 | Nắp chụp trên LBFCO màu vàng | Cái | 9 | 99173.4478 | 892561.0306
XTP-5819 | 2023-11-27 | DNXK-2130 | KHSX-2130 | 304/23-TV | BH016 | Cty Tuấn Ân Tư vấn Thiết kế | 9 | HH-30A-025 | Nắp chụp trên LBFCO màu xanh | Cái | 8 | 99734.4714 | 797875.7712
XTP-5819 | 2023-11-27 | DNXK-2130 | KHSX-2130 | 304/23-TV | BH016 | Cty Tuấn Ân Tư vấn Thiết kế | 10 | HH-30A-038 | Nắp chụp MBT F170 màu xanh | Cái | 10 | 41848.6188 | 418486.188
XTP-5819 | 2023-11-27 | DNXK-2130 | KHSX-2130 | 304/23-TV | BH016 | Cty Tuấn Ân Tư vấn Thiết kế | 11 | HH-30A-039 | Nắp chụp MBT F170 màu đỏ | Cái | 10 | 41848.6188 | 418486.188
XTP-5819 | 2023-11-27 | DNXK-2130 | KHSX-2130 | 304/23-TV | BH016 | Cty Tuấn Ân Tư vấn Thiết kế | 12 | HH-30A-040 | Nắp chụp MBT F170 màu vàng | Cái | 10 | 41848.6188 | 418486.188
XTP-5819 | 2023-11-27 | DNXK-2130 | KHSX-2130 | 304/23-TV | BH016 | Cty Tuấn Ân Tư vấn Thiết kế | 13 | HH-30A-056 | Nắp chụp cách điện kẹp quai màu xanh | Cái | 3 | 76380.6178 | 229141.8534
XTP-5819 | 2023-11-27 | DNXK-2130 | KHSX-2130 | 304/23-TV | BH016 | Cty Tuấn Ân Tư vấn Thiết kế | 14 | HH-30A-057 | Nắp chụp cách điện kẹp quai màu đỏ | Cái | 14 | 76380.6178 | 1069328.6492
XTP-5819 | 2023-11-27 | DNXK-2130 | KHSX-2130 | 304/23-TV | BH016 | Cty Tuấn Ân Tư vấn Thiết kế | 15 | HH-30A-058 | Nắp chụp cách điện kẹp quai màu vàng | Cái | 14 | 76380.6178 | 1069328.6492
XTP-5819 | 2023-11-27 | DNXK-2130 | KHSX-2130 | 304/23-TV | BH016 | Cty Tuấn Ân Tư vấn Thiết kế | 16 | PA-47A-100 | Giáp buộc cổ sứ đôi composite PDST 3150SC-F, đường kính cáp 31.0- 37.5mm (185 -240mm2), bán dẫn | Bộ | 100 | 52815.42 | 5281542
XTP-5819 | 2023-11-27 | DNXK-2130 | KHSX-2130 | 304/23-TV | BH016 | Cty Tuấn Ân Tư vấn Thiết kế | 17 | PA-47A-064 | Giáp buộc đầu sứ đơn composite PTT 1373SC-C, đường kính cáp 31 - 37.5mm (185-240mm2), bán dẫn | Sợi | 200 | 28950.292 | 5790058.4
XTP-5819 | 2023-11-27 | DNXK-2130 | KHSX-2130 | 304/23-TV | BH016 | Cty Tuấn Ân Tư vấn Thiết kế | 18 | PA-47A-065 | Giáp buộc đầu sứ đôi composite PDLT 2175SC-C, đường kính cáp 18.5 - 23.4mm (35-50mm2), bán dẫn | Bộ | 50 | 39164.426 | 1958221.3
XTP-5819 | 2023-11-27 | DNXK-2130 | KHSX-2130 | 304/23-TV | BH016 | Cty Tuấn Ân Tư vấn Thiết kế | 19 | HH-31A-012 | Cosse ép Cu-Al 95mm2-N-TA dài 81mm chiều dài ép dây 42mm | Cái | 100 | 25458.719 | 2545871.8952
XTP-5819 | 2023-11-27 | DNXK-2130 | KHSX-2130 | 304/23-TV | BH016 | Cty Tuấn Ân Tư vấn Thiết kế | 20 | HH-40A-021 | Cosse ép Cu 240mm2-N dài 115mm chiều dài ép dây 58mm | Cái | 50 | 88115.1151 | 4405755.7532
XTP-5819 | 2023-11-27 | DNXK-2130 | KHSX-2130 | 304/23-TV | BH016 | Cty Tuấn Ân Tư vấn Thiết kế | 21 | HH-40A-023 | Cosse ép Cu 300mm2-N dài 130mm chiều dài ép dây 70mm | Cái | 380 | 121906.6167 | 46324514.3333
XTP-5820 | 2023-11-27 | DNXK-2132 | KHSX-2132 | 306/23-TV | BH016 | Cty Tuấn Ân Tư vấn Thiết kế | 1 | HH-06A-009 | Dao cách ly 3P - 630 A - 24 kV - 150 kV BIL, 2 phương, lắp trên 1 trụ , polymer, ngoài trời | Bộ | 12 | 5086909.8839 | 61042918.607 | Giao Vũng Tàu
XTP-5820 | 2023-11-27 | DNXK-2132 | KHSX-2132 | 306/23-TV | BH016 | Cty Tuấn Ân Tư vấn Thiết kế | 2 | HH-06A-023 | Bộ sào thao tác dao cách ly 24 kV - 35 kV mở đứng, dài 8 m (bu lông nhúng kẽm) | Bộ | 12 | 1087573.5585 | 13050882.7016 | Giao Vũng Tàu
XTP-5821 | 2023-11-27 | DNXK-0141 | KHSX-0000 |  | PKT | Phòng Kỹ Thuật | 1 | PA-19A-003 | Nối bọc IPC 70 - 95, vỏ cách điện dày 1 - 3 mm, 6 - 70 / 25 - 95, 1 bu lông M10 nhựa | Cái | 2 | 23822.3513 | 47644.7026 | Xử lý mẫu của Tuấn Ân Đồng Nai đơn 13
XTP-5821 | 2023-11-27 | DNXK-0141 | KHSX-0000 |  | PKT | Phòng Kỹ Thuật | 2 | PA-47A-019 | Giáp níu dây bọc ACD3485-TP, dài 1390mm, 33,8 ÷ 37,5mm (240mm2) | Sợi | 1 | 232144.5987 | 232144.5987 | Mẫu Tuấn Ân Đồng Nai đơn 13
XTP-5821 | 2023-11-27 | DNXK-0141 | KHSX-0000 |  | PKT | Phòng Kỹ Thuật | 3 | PA-47A-013 | Giáp níu dây bọc ACD2260-TP, dài 1100mm, 20,1 ÷ 23,5mm (50mm2) | Sợi | 1 | 130267.8795 | 130267.8795 | Mẫu Tuấn Ân Đồng Nai đơn 13
XTP-5821 | 2023-11-27 | DNXK-0141 | KHSX-0000 |  | PKT | Phòng Kỹ Thuật | 4 | HH-33A-006 | Nối ép đồng nhôm WR-419 | Cái | 2 | 10820.2887 | 21640.5775 | Mẫu Tuấn Ân Đồng Nai đơn 13
XTP-5821 | 2023-11-27 | DNXK-0141 | KHSX-0000 |  | PKT | Phòng Kỹ Thuật | 5 | HH-33A-010 | Nối ép đồng nhôm WR-929 | Cái | 2 | 26700.0833 | 53400.1667 | Mẫu Tuấn Ân Đồng Nai đơn 13
XTP-5822 | 2023-11-27 | DNXK-2130 | KHSX-2130 | 304/23-TV | BH016 | Cty Tuấn Ân Tư vấn Thiết kế | 1 | HH-03A-010 | FCO 100 A - 27 kV - 150 kV BIL, polymer (không bass) | Cái | 20 | 831361.345 | 16627226.8996
XTP-5822 | 2023-11-27 | DNXK-2130 | KHSX-2130 | 304/23-TV | BH016 | Cty Tuấn Ân Tư vấn Thiết kế | 2 | HH-03A-015 | Bass FCO | Cái | 20 | 43675.3052 | 873506.1034
XTP-5823 | 2023-11-27 | DNXK-2119 | KHSX-2119 | 119/23-HN | BH004 | Cty Tuấn Ân Hà Nội | 1 | HH-19A-021 | Nối bọc MV IPC 70 - 240, vỏ cách điện dày 3 - 7 mm, 25 - 70 / 120 - 240, 2 bu lông M10 thép | Cái | 1 | 286225.1707 | 286225.1707 | In mã hiệu MV IPC 70-300 , main 120-300, tap 35-70
XTP-5823 | 2023-11-27 | DNXK-2119 | KHSX-2119 | 119/23-HN | BH004 | Cty Tuấn Ân Hà Nội | 2 | HH-19A-020 | Nối bọc MV IPC 185 - 185, vỏ cách điện dày 3 - 7 mm, 50 - 185 / 50 - 185, 2 bu lông M10 thép | Cái | 22 | 186939.1207 | 4112660.6564
XTP-5824 | 2023-11-27 | DNXK-2135 | KHSX-2135 | 124/23-MT | BH017 | Cty Tuấn Ân Miền Tây | 1 | HH-31A-042 | Cosse ép Cu-Al 185mm2-2N-TA dài 151mm chiều dài ép dây 52mm | Cái | 15 | 86522.4514 | 1297836.7707
XTP-5824 | 2023-11-27 | DNXK-2135 | KHSX-2135 | 124/23-MT | BH017 | Cty Tuấn Ân Miền Tây | 2 | HH-01A-011 | Dây chì 20K, dài 584 mm | Sợi | 50 | 18636.7837 | 931839.1875
XTP-5824 | 2023-11-27 | DNXK-2135 | KHSX-2135 | 124/23-MT | BH017 | Cty Tuấn Ân Miền Tây | 3 | HH-01A-013 | Dây chì 30K, dài 584 mm | Sợi | 50 | 21818.7337 | 1090936.6875
XTP-5824 | 2023-11-27 | DNXK-2135 | KHSX-2135 | 124/23-MT | BH017 | Cty Tuấn Ân Miền Tây | 4 | HH-03A-014 | LBFCO 200 A - 24 kV - 150 kV BIL, polymer (không bass) | Cái | 10 | 1161580.6656 | 11615806.656
XTP-5824 | 2023-11-27 | DNXK-2135 | KHSX-2135 | 124/23-MT | BH017 | Cty Tuấn Ân Miền Tây | 5 | HH-03A-015 | Bass FCO | Cái | 10 | 43675.3052 | 436753.0517
XTP-5825 | 2023-11-27 | DNXK-2136 | KHSX-2136 | 307/23-TV | BH016 | Cty Tuấn Ân Tư vấn Thiết kế | 1 | HH-05A-007 | Dao cách ly 1P 800 A - 24 kV - 150 kV BIL, polymer, ngoài trời | Cái | 2 | 1885920.7548 | 3771841.5097
XTP-5825 | 2023-11-27 | DNXK-2136 | KHSX-2136 | 307/23-TV | BH016 | Cty Tuấn Ân Tư vấn Thiết kế | 2 | HH-09A-007 | Chuỗi treo 35 kV - 120 kN, polymer | Cái | 19 | 251209.9829 | 4772989.6743
XTP-5826 | 2023-11-27 | DNXK-2137 | KHSX-2137 | 308/23-TV | BH016 | Cty Tuấn Ân Tư vấn Thiết kế | 1 | HH-18A-013 | Kẹp ngừng ABC 4 x (50-95)mm2 | Cái | 393 | 30403.2565 | 11948479.7929 | Giao Tâm Tiến -Vũng Tàu
XTP-5826 | 2023-11-27 | DNXK-2137 | KHSX-2137 | 308/23-TV | BH016 | Cty Tuấn Ân Tư vấn Thiết kế | 2 | HH-18A-005 | Móc treo cáp ABC 4 x 95 mm2 | Cái | 791 | 9423.3015 | 7453831.4617 | Giao Tâm Tiến -Vũng Tàu
XTP-5826 | 2023-11-27 | DNXK-2137 | KHSX-2137 | 308/23-TV | BH016 | Cty Tuấn Ân Tư vấn Thiết kế | 3 | HH-38A-011 | Kẹp quai dạng ép 150-240 | Cái | 12 | 75912.7301 | 910952.761 | Giao Tâm Tiến -Vũng Tàu
XTP-5826 | 2023-11-27 | DNXK-2137 | KHSX-2137 | 308/23-TV | BH016 | Cty Tuấn Ân Tư vấn Thiết kế | 4 | HH-39A-001 | Hotline 2/0 | Cái | 12 | 67360.6186 | 808327.4227 | Giao Tâm Tiến -Vũng Tàu
XTP-5826 | 2023-11-27 | DNXK-2137 | KHSX-2137 | 308/23-TV | BH016 | Cty Tuấn Ân Tư vấn Thiết kế | 5 | HH-40A-004 | Cosse ép Cu 25mm2-N dài 52mm chiều dài ép dây 28mm | Cái | 80 | 5706.1753 | 456494.0221 | Giao Tâm Tiến -Vũng Tàu
XTP-5826 | 2023-11-27 | DNXK-2137 | KHSX-2137 | 308/23-TV | BH016 | Cty Tuấn Ân Tư vấn Thiết kế | 6 | HH-40A-008 | Cosse ép Cu 50mm2-N dài 64mm chiều dài ép dây 36mm | Cái | 108 | 11664.6139 | 1259778.2974 | Giao Tâm Tiến -Vũng Tàu
XTP-5826 | 2023-11-27 | DNXK-2137 | KHSX-2137 | 308/23-TV | BH016 | Cty Tuấn Ân Tư vấn Thiết kế | 7 | HH-40A-010 | Cosse ép Cu 70mm2-N dài 72mm chiều dài ép dây 38mm | Cái | 2 | 17944.548 | 35889.0961 | Giao Tâm Tiến -Vũng Tàu
XTP-5826 | 2023-11-27 | DNXK-2137 | KHSX-2137 | 308/23-TV | BH016 | Cty Tuấn Ân Tư vấn Thiết kế | 8 | HH-40A-012 | Cosse ép Cu 95mm2-N dài 81mm chiều dài ép dây 42mm | Cái | 6 | 25718.719 | 154312.3137 | Giao Tâm Tiến -Vũng Tàu
XTP-5826 | 2023-11-27 | DNXK-2137 | KHSX-2137 | 308/23-TV | BH016 | Cty Tuấn Ân Tư vấn Thiết kế | 9 | HH-40A-014 | Cosse ép Cu 120mm2-N dài 86mm chiều dài ép dây 42mm | Cái | 9 | 33571.2263 | 302141.0365 | Giao Tâm Tiến -Vũng Tàu
XTP-5826 | 2023-11-27 | DNXK-2137 | KHSX-2137 | 308/23-TV | BH016 | Cty Tuấn Ân Tư vấn Thiết kế | 10 | HH-40A-016 | Cosse ép Cu 150mm2-N dài 101mm chiều dài ép dây 52mm | Cái | 16 | 48742.5133 | 779880.2133 | Giao Tâm Tiến -Vũng Tàu
XTP-5826 | 2023-11-27 | DNXK-2137 | KHSX-2137 | 308/23-TV | BH016 | Cty Tuấn Ân Tư vấn Thiết kế | 11 | HH-40A-018 | Cosse ép Cu 185mm2-N dài 106mm chiều dài ép dây 52mm | Cái | 9 | 63124.9462 | 568124.5159 | Giao Tâm Tiến -Vũng Tàu
XTP-5826 | 2023-11-27 | DNXK-2137 | KHSX-2137 | 308/23-TV | BH016 | Cty Tuấn Ân Tư vấn Thiết kế | 12 | HH-40A-021 | Cosse ép Cu 240mm2-N dài 115mm chiều dài ép dây 58mm | Cái | 224 | 88115.1151 | 19737785.7742 | Giao Tâm Tiến -Vũng Tàu
XTP-5826 | 2023-11-27 | DNXK-2137 | KHSX-2137 | 308/23-TV | BH016 | Cty Tuấn Ân Tư vấn Thiết kế | 13 | HH-40A-023 | Cosse ép Cu 300mm2-N dài 130mm chiều dài ép dây 70mm | Cái | 84 | 121906.6167 | 10240155.8 | Giao Tâm Tiến -Vũng Tàu
XTP-5826 | 2023-11-27 | DNXK-2137 | KHSX-2137 | 308/23-TV | BH016 | Cty Tuấn Ân Tư vấn Thiết kế | 14 | HH-33A-002 | Nối ép đồng nhôm WR-259 | Cái | 60 | 5217.7076 | 313062.4531 | Giao Tâm Tiến -Vũng Tàu
XTP-5826 | 2023-11-27 | DNXK-2137 | KHSX-2137 | 308/23-TV | BH016 | Cty Tuấn Ân Tư vấn Thiết kế | 15 | HH-33A-004 | Nối ép đồng nhôm WR-379 | Cái | 32 | 7872.8648 | 251931.672 | Giao Tâm Tiến -Vũng Tàu
XTP-5826 | 2023-11-27 | DNXK-2137 | KHSX-2137 | 308/23-TV | BH016 | Cty Tuấn Ân Tư vấn Thiết kế | 16 | HH-33A-007 | Nối ép đồng nhôm WR-815 | Cái | 42 | 15912.2493 | 668314.4691 | Giao Tâm Tiến -Vũng Tàu
XTP-5826 | 2023-11-27 | DNXK-2137 | KHSX-2137 | 308/23-TV | BH016 | Cty Tuấn Ân Tư vấn Thiết kế | 17 | HH-33A-010 | Nối ép đồng nhôm WR-929 | Cái | 14 | 26700.0833 | 373801.1667 | Giao Tâm Tiến -Vũng Tàu
XTP-5826 | 2023-11-27 | DNXK-2137 | KHSX-2137 | 308/23-TV | BH016 | Cty Tuấn Ân Tư vấn Thiết kế | 18 | HH-31A-016 | Cosse ép Cu-Al 150mm2-N-TA dài 101mm chiều dài ép dây 52mm | Cái | 96 | 47562.5133 | 4566001.28 | Giao Tâm Tiến -Vũng Tàu
XTP-5826 | 2023-11-27 | DNXK-2137 | KHSX-2137 | 308/23-TV | BH016 | Cty Tuấn Ân Tư vấn Thiết kế | 19 | HH-03A-014 | LBFCO 200 A - 24 kV - 150 kV BIL, polymer (không bass) | Cái | 9 | 1161580.6656 | 10454225.9904 | Giao Tâm Tiến -Vũng Tàu
XTP-5826 | 2023-11-27 | DNXK-2137 | KHSX-2137 | 308/23-TV | BH016 | Cty Tuấn Ân Tư vấn Thiết kế | 20 | HH-03A-015 | Bass FCO | Cái | 9 | 43675.3052 | 393077.7465 | Giao Tâm Tiến -Vũng Tàu
XTP-5826 | 2023-11-27 | DNXK-2137 | KHSX-2137 | 308/23-TV | BH016 | Cty Tuấn Ân Tư vấn Thiết kế | 21 | HH-30A-023 | Nắp chụp trên LBFCO màu đỏ | Cái | 3 | 99734.4714 | 299203.4142 | Giao Tâm Tiến -Vũng Tàu
XTP-5826 | 2023-11-27 | DNXK-2137 | KHSX-2137 | 308/23-TV | BH016 | Cty Tuấn Ân Tư vấn Thiết kế | 22 | HH-30A-024 | Nắp chụp trên LBFCO màu vàng | Cái | 3 | 99173.4478 | 297520.3435 | Giao Tâm Tiến -Vũng Tàu
XTP-5826 | 2023-11-27 | DNXK-2137 | KHSX-2137 | 308/23-TV | BH016 | Cty Tuấn Ân Tư vấn Thiết kế | 23 | HH-30A-025 | Nắp chụp trên LBFCO màu xanh | Cái | 3 | 99734.4714 | 299203.4142 | Giao Tâm Tiến -Vũng Tàu
XTP-5826 | 2023-11-27 | DNXK-2137 | KHSX-2137 | 308/23-TV | BH016 | Cty Tuấn Ân Tư vấn Thiết kế | 24 | HH-30A-026 | Nắp chụp dưới FCO, LBFCO màu đỏ | Cái | 3 | 53465.0956 | 160395.2868 | Giao Tâm Tiến -Vũng Tàu
XTP-5826 | 2023-11-27 | DNXK-2137 | KHSX-2137 | 308/23-TV | BH016 | Cty Tuấn Ân Tư vấn Thiết kế | 25 | HH-30A-027 | Nắp chụp dưới FCO, LBFCO màu vàng | Cái | 3 | 53465.0956 | 160395.2868 | Giao Tâm Tiến -Vũng Tàu
XTP-5826 | 2023-11-27 | DNXK-2137 | KHSX-2137 | 308/23-TV | BH016 | Cty Tuấn Ân Tư vấn Thiết kế | 26 | HH-30A-028 | Nắp chụp dưới FCO, LBFCO màu xanh | Cái | 3 | 53465.0956 | 160395.2868 | Giao Tâm Tiến -Vũng Tàu
XTP-5826 | 2023-11-27 | DNXK-2137 | KHSX-2137 | 308/23-TV | BH016 | Cty Tuấn Ân Tư vấn Thiết kế | 27 | HH-01A-013 | Dây chì 30K, dài 584 mm | Sợi | 42 | 21818.7337 | 916386.8175 | Giao Tâm Tiến -Vũng Tàu
XTP-5826 | 2023-11-27 | DNXK-2137 | KHSX-2137 | 308/23-TV | BH016 | Cty Tuấn Ân Tư vấn Thiết kế | 28 | HH-03A-011 | FCO 200 A - 27 kV - 150 kV BIL, polymer (không bass) | Cái | 12 | 898462.0148 | 10781544.1773 | Giao Tâm Tiến -Vũng Tàu
XTP-5826 | 2023-11-27 | DNXK-2137 | KHSX-2137 | 308/23-TV | BH016 | Cty Tuấn Ân Tư vấn Thiết kế | 29 | HH-03A-015 | Bass FCO | Cái | 12 | 43675.3052 | 524103.662 | Giao Tâm Tiến -Vũng Tàu
XTP-5826 | 2023-11-27 | DNXK-2137 | KHSX-2137 | 308/23-TV | BH016 | Cty Tuấn Ân Tư vấn Thiết kế | 30 | HH-19A-008 | Nối bọc IPC 300 - 300, vỏ cách điện dày 1 - 3 mm, 50 - 300 / 50 - 300, 2 bu lông M10 nhựa | Cái | 36 | 72343.9026 | 2604380.4923 | Giao Tâm Tiến -Vũng Tàu
XTP-5827 | 2023-11-28 | DNXK-2133 | KHSX-2133 | 57/23-NA | BH011 | Cty Tuấn Ân Nghệ An | 1 | HH-04A-006 | LA 48 kV - MCOV 38,5 - 10 kA | Cái | 36 | 1297558.3054 | 46712098.9951 | Giao ĐL Thanh Hóa
XTP-5827 | 2023-11-28 | DNXK-2133 | KHSX-2133 | 57/23-NA | BH011 | Cty Tuấn Ân Nghệ An | 2 | HH-04A-007 | Bass LA | Cái | 36 | 14873.0325 | 535429.1685 | Giao ĐL Thanh Hóa
XTP-5827 | 2023-11-28 | DNXK-2133 | KHSX-2133 | 57/23-NA | BH011 | Cty Tuấn Ân Nghệ An | 3 | HH-04A-007 | Bass LA | Cái | 54 | 14873.0325 | 803143.7527 | Giao ĐL Thanh Hóa
XTP-5827 | 2023-11-28 | DNXK-2133 | KHSX-2133 | 57/23-NA | BH011 | Cty Tuấn Ân Nghệ An | 4 | HH-03A-023 | LBFCO 100 A - 35 kV - 200 kV BIL, polymer (không bass) | Cái | 36 | 1185646.7188 | 42683281.8762 | Giao ĐL Thanh Hóa
XTP-5827 | 2023-11-28 | DNXK-2133 | KHSX-2133 | 57/23-NA | BH011 | Cty Tuấn Ân Nghệ An | 5 | HH-03A-015 | Bass FCO | Cái | 36 | 43675.3052 | 1572310.9861 | Giao ĐL Thanh Hóa
XTP-5827 | 2023-11-28 | DNXK-2133 | KHSX-2133 | 57/23-NA | BH011 | Cty Tuấn Ân Nghệ An | 6 | HH-09A-005 | Chuỗi treo 35 kV - 70 kN, polymer | Cái | 141 | 188515.8151 | 26580729.9244 | Giao ĐL Thanh Hóa
XTP-5827 | 2023-11-28 | DNXK-2133 | KHSX-2133 | 57/23-NA | BH011 | Cty Tuấn Ân Nghệ An | 7 | HH-09A-004 | Chuỗi treo 24 kV - 70 kN, polymer | Cái | 171 | 150515.707 | 25738185.8959 | Giao ĐL Thanh Hóa
XTP-5827 | 2023-11-28 | DNXK-2133 | KHSX-2133 | 57/23-NA | BH011 | Cty Tuấn Ân Nghệ An | 8 | HH-19A-013 | Nối bọc IPC 120 - 120, vỏ cách điện dày 1 - 3 mm, 6 - 120 /25 - 120, 2 bu lông M8 nhôm | Cái | 643 | 41092.2289 | 26422303.1521 | Giao ĐL Thanh Hóa
XTP-5827 | 2023-11-28 | DNXK-2133 | KHSX-2133 | 57/23-NA | BH011 | Cty Tuấn Ân Nghệ An | 9 | HH-38B-003 | Kẹp quai 70 - 150 loại ty, quai nhôm phi 22 | Cái | 19 | 109846 | 2087074 | Giao ĐL Thanh Hóa
XTP-5827 | 2023-11-28 | DNXK-2133 | KHSX-2133 | 57/23-NA | BH011 | Cty Tuấn Ân Nghệ An | 10 | HH-20A-006 | Kẹp đấu rẽ TA-CDB 86 93G28 - 95mm2 | Cái | 9 | 88097.5396 | 792877.8566 | Giao ĐL Thanh Hóa
XTP-5827 | 2023-11-28 | DNXK-2133 | KHSX-2133 | 57/23-NA | BH011 | Cty Tuấn Ân Nghệ An | 11 | HH-20A-005 | Kẹp đấu rẽ TA-CDB 86 75G28 - 70mm2 | Cái | 21 | 86142.41 | 1808990.6098 | Giao ĐL Thanh Hóa
XTP-5827 | 2023-11-28 | DNXK-2133 | KHSX-2133 | 57/23-NA | BH011 | Cty Tuấn Ân Nghệ An | 12 | HH-38A-002 | Kẹp quai 4/0 lọai ty, trung thế | Cái | 15 | 165802.8312 | 2487042.4682 | Giao ĐL Thanh Hóa
XTP-5827 | 2023-11-28 | DNXK-2133 | KHSX-2133 | 57/23-NA | BH011 | Cty Tuấn Ân Nghệ An | 13 | HH-38A-001 | Kẹp quai 2/0 lọai ty, trung thế | Cái | 33 | 150282.0213 | 4959306.7027 | Giao ĐL Thanh Hóa
XTP-5827 | 2023-11-28 | DNXK-2133 | KHSX-2133 | 57/23-NA | BH011 | Cty Tuấn Ân Nghệ An | 14 | HH-39A-002 | Hotline 4/0 | Cái | 24 | 112518.483 | 2700443.5925 | Giao ĐL Thanh Hóa
XTP-5827 | 2023-11-28 | DNXK-2133 | KHSX-2133 | 57/23-NA | BH011 | Cty Tuấn Ân Nghệ An | 15 | HH-39A-001 | Hotline 2/0 | Cái | 27 | 67360.6186 | 1818736.7011 | Giao ĐL Thanh Hóa
XTP-5827 | 2023-11-28 | DNXK-2133 | KHSX-2133 | 57/23-NA | BH011 | Cty Tuấn Ân Nghệ An | 16 | HH-18A-014 | Kẹp ngừng ABC 4 x (50-120)mm2 | Cái | 504 | 31741.2565 | 15997593.2612 | Giao ĐL Thanh Hóa
XTP-5827 | 2023-11-28 | DNXK-2133 | KHSX-2133 | 57/23-NA | BH011 | Cty Tuấn Ân Nghệ An | 17 | HH-18A-013 | Kẹp ngừng ABC 4 x (50-95)mm2 | Cái | 357 | 30403.2565 | 10853962.56 | Giao ĐL Thanh Hóa
XTP-5827 | 2023-11-28 | DNXK-2133 | KHSX-2133 | 57/23-NA | BH011 | Cty Tuấn Ân Nghệ An | 18 | HH-18A-012 | Kẹp ngừng ABC 4 x (11-50)mm2 | Cái | 9 | 19075.4383 | 171678.9446 | Giao ĐL Thanh Hóa
XTP-5827 | 2023-11-28 | DNXK-2133 | KHSX-2133 | 57/23-NA | BH011 | Cty Tuấn Ân Nghệ An | 19 | HH-18A-011 | Kẹp ngừng ABC 2 x (6 - 35)mm2 | Cái | 75 | 5577.4 | 418305 | Giao ĐL Thanh Hóa
XTP-5827 | 2023-11-28 | DNXK-2133 | KHSX-2133 | 57/23-NA | BH011 | Cty Tuấn Ân Nghệ An | 20 | HH-35A-005 | Kẹp AC 25 - 150 , 3 boulon | Cái | 656 | 21174.4308 | 13890426.6043 | Giao ĐL Thanh Hóa
XTP-5827 | 2023-11-28 | DNXK-2133 | KHSX-2133 | 57/23-NA | BH011 | Cty Tuấn Ân Nghệ An | 21 | HH-35A-003 | Kẹp AC 25 - 70 , 3 boulon | Cái | 438 | 12088.1949 | 5294629.3465 | Giao ĐL Thanh Hóa
XTP-5827 | 2023-11-28 | DNXK-2133 | KHSX-2133 | 57/23-NA | BH011 | Cty Tuấn Ân Nghệ An | 22 | HH-09A-005 | Chuỗi treo 35 kV - 70 kN, polymer | Cái | 1 | 188515.8151 | 188515.8151 | Giao ĐL Thanh Hóa
XTP-5827 | 2023-11-28 | DNXK-2133 | KHSX-2133 | 57/23-NA | BH011 | Cty Tuấn Ân Nghệ An | 23 | HH-09A-004 | Chuỗi treo 24 kV - 70 kN, polymer | Cái | 1 | 150515.707 | 150515.707 | Giao ĐL Thanh Hóa
XTP-5828 | 2023-11-28 | DNXK-2134 | KHSX-2134 | 58/23-NA | BH011 | Cty Tuấn Ân Nghệ An | 1 | HH-04A-006 | LA 48 kV - MCOV 38,5 - 10 kA | Cái | 18 | 1297558.3054 | 23356049.4975 | Giao ĐL Thanh Hóa
XTP-5828 | 2023-11-28 | DNXK-2134 | KHSX-2134 | 58/23-NA | BH011 | Cty Tuấn Ân Nghệ An | 2 | HH-04A-007 | Bass LA | Cái | 18 | 14873.0325 | 267714.5842 | Giao ĐL Thanh Hóa
XTP-5828 | 2023-11-28 | DNXK-2134 | KHSX-2134 | 58/23-NA | BH011 | Cty Tuấn Ân Nghệ An | 3 | HH-04A-007 | Bass LA | Cái | 30 | 14873.0325 | 446190.9737 | Giao ĐL Thanh Hóa
XTP-5828 | 2023-11-28 | DNXK-2134 | KHSX-2134 | 58/23-NA | BH011 | Cty Tuấn Ân Nghệ An | 4 | HH-03A-023 | LBFCO 100 A - 35 kV - 200 kV BIL, polymer (không bass) | Cái | 18 | 1185646.7188 | 21341640.9381 | Giao ĐL Thanh Hóa
XTP-5828 | 2023-11-28 | DNXK-2134 | KHSX-2134 | 58/23-NA | BH011 | Cty Tuấn Ân Nghệ An | 5 | HH-03A-015 | Bass FCO | Cái | 18 | 43675.3052 | 786155.493 | Giao ĐL Thanh Hóa
XTP-5828 | 2023-11-28 | DNXK-2134 | KHSX-2134 | 58/23-NA | BH011 | Cty Tuấn Ân Nghệ An | 6 | HH-09A-005 | Chuỗi treo 35 kV - 70 kN, polymer | Cái | 82 | 188515.8151 | 15458296.8355 | Giao ĐL Thanh Hóa
XTP-5828 | 2023-11-28 | DNXK-2134 | KHSX-2134 | 58/23-NA | BH011 | Cty Tuấn Ân Nghệ An | 7 | HH-09A-004 | Chuỗi treo 24 kV - 70 kN, polymer | Cái | 51 | 150515.707 | 7676301.0567 | Giao ĐL Thanh Hóa
XTP-5828 | 2023-11-28 | DNXK-2134 | KHSX-2134 | 58/23-NA | BH011 | Cty Tuấn Ân Nghệ An | 8 | HH-38B-003 | Kẹp quai 70 - 150 loại ty, quai nhôm phi 22 | Cái | 9 | 109846 | 988614 | Giao ĐL Thanh Hóa
XTP-5828 | 2023-11-28 | DNXK-2134 | KHSX-2134 | 58/23-NA | BH011 | Cty Tuấn Ân Nghệ An | 9 | HH-20A-006 | Kẹp đấu rẽ TA-CDB 86 93G28 - 95mm2 | Cái | 6 | 88097.5396 | 528585.2377 | Giao ĐL Thanh Hóa
XTP-5828 | 2023-11-28 | DNXK-2134 | KHSX-2134 | 58/23-NA | BH011 | Cty Tuấn Ân Nghệ An | 10 | HH-20A-005 | Kẹp đấu rẽ TA-CDB 86 75G28 - 70mm2 | Cái | 3 | 86142.41 | 258427.23 | Giao ĐL Thanh Hóa
XTP-5828 | 2023-11-28 | DNXK-2134 | KHSX-2134 | 58/23-NA | BH011 | Cty Tuấn Ân Nghệ An | 11 | HH-38A-002 | Kẹp quai 4/0 lọai ty, trung thế | Cái | 12 | 165802.8312 | 1989633.9745 | Giao ĐL Thanh Hóa
XTP-5828 | 2023-11-28 | DNXK-2134 | KHSX-2134 | 58/23-NA | BH011 | Cty Tuấn Ân Nghệ An | 12 | HH-38A-001 | Kẹp quai 2/0 lọai ty, trung thế | Cái | 3 | 150282.0213 | 450846.0639 | Giao ĐL Thanh Hóa
XTP-5828 | 2023-11-28 | DNXK-2134 | KHSX-2134 | 58/23-NA | BH011 | Cty Tuấn Ân Nghệ An | 13 | HH-39A-002 | Hotline 4/0 | Cái | 3 | 112518.483 | 337555.4491 | Giao ĐL Thanh Hóa
XTP-5828 | 2023-11-28 | DNXK-2134 | KHSX-2134 | 58/23-NA | BH011 | Cty Tuấn Ân Nghệ An | 14 | HH-39A-001 | Hotline 2/0 | Cái | 12 | 67360.6186 | 808327.4227 | Giao ĐL Thanh Hóa
XTP-5828 | 2023-11-28 | DNXK-2134 | KHSX-2134 | 58/23-NA | BH011 | Cty Tuấn Ân Nghệ An | 15 | HH-18A-015 | Kẹp ngừng ABC 4 x (50-150)mm2 | Cái | 68 | 39513.2565 | 2686901.44 | Giao ĐL Thanh Hóa
XTP-5828 | 2023-11-28 | DNXK-2134 | KHSX-2134 | 58/23-NA | BH011 | Cty Tuấn Ân Nghệ An | 16 | HH-18A-014 | Kẹp ngừng ABC 4 x (50-120)mm2 | Cái | 464 | 31741.2565 | 14727943.0024 | Giao ĐL Thanh Hóa
XTP-5828 | 2023-11-28 | DNXK-2134 | KHSX-2134 | 58/23-NA | BH011 | Cty Tuấn Ân Nghệ An | 17 | HH-18A-013 | Kẹp ngừng ABC 4 x (50-95)mm2 | Cái | 515 | 30403.2565 | 15657677.0824 | Giao ĐL Thanh Hóa
XTP-5828 | 2023-11-28 | DNXK-2134 | KHSX-2134 | 58/23-NA | BH011 | Cty Tuấn Ân Nghệ An | 18 | HH-18A-012 | Kẹp ngừng ABC 4 x (11-50)mm2 | Cái | 54 | 19075.4383 | 1030073.6676 | Giao ĐL Thanh Hóa
XTP-5828 | 2023-11-28 | DNXK-2134 | KHSX-2134 | 58/23-NA | BH011 | Cty Tuấn Ân Nghệ An | 19 | HH-35A-007 | Kẹp AC 25 - 240 , 3 boulon | Cái | 6 | 45713.7066 | 274282.2394 | Giao ĐL Thanh Hóa
XTP-5828 | 2023-11-28 | DNXK-2134 | KHSX-2134 | 58/23-NA | BH011 | Cty Tuấn Ân Nghệ An | 20 | HH-35A-005 | Kẹp AC 25 - 150 , 3 boulon | Cái | 448 | 21174.4308 | 9486144.9981 | Giao ĐL Thanh Hóa
XTP-5828 | 2023-11-28 | DNXK-2134 | KHSX-2134 | 58/23-NA | BH011 | Cty Tuấn Ân Nghệ An | 21 | HH-35A-003 | Kẹp AC 25 - 70 , 3 boulon | Cái | 266 | 12088.1949 | 3215459.8315 | Giao ĐL Thanh Hóa
XTP-5829 | 2023-11-28 | DNXK-2106 | KHSX-2106 | 1138/23-TB | BH003 | Cty Thiết Bị Điện Tuấn Ân | 1 | HH-19A-001 | Nối bọc IPC 16 - 95, vỏ cách điện dày 1 - 3 mm, 4 - 16 / 16 - 95, 1 bu lông M8 nhựa | Cái | 500 | 17404.7344 | 8702367.2131
XTP-5830 | 2023-11-28 | DNXK-0267 | KHSX-0267 | 140/23-TB | BH003 | Cty Thiết Bị Điện Tuấn Ân | 1 | HH-16A-011 | MCB 2P - 32 A - 6 kA, loại C | Cái | 530 | 39241.6133 | 20798055.0667 | Loại B
XTP-5831 | 2023-11-28 | DNXK-1969 | KHSX-1969 | 1083/23-TB | BH003 | Cty Thiết Bị Điện Tuấn Ân | 1 | HH-25A-009 | Bảng đơn gắn điện kế 3 dây | Cái | 50 | 47347.8 | 2367390
XTP-5832 | 2023-11-28 | DNXK-2138 | KHSX-2138 | 1145/23-TB | BH003 | Cty Thiết Bị Điện Tuấn Ân | 1 | HH-40A-002 | Cosse ép Cu 16mm2-N dài 52mm chiều dài ép dây 28mm | Cái | 21 | 5394.1262 | 113276.6496
XTP-5832 | 2023-11-28 | DNXK-2138 | KHSX-2138 | 1145/23-TB | BH003 | Cty Thiết Bị Điện Tuấn Ân | 2 | HH-40A-021 | Cosse ép Cu 240mm2-N dài 115mm chiều dài ép dây 58mm | Cái | 20 | 88115.1151 | 1762302.3013
XTP-5832 | 2023-11-28 | DNXK-2138 | KHSX-2138 | 1145/23-TB | BH003 | Cty Thiết Bị Điện Tuấn Ân | 3 | HH-38A-010 | Kẹp quai dạng ép 95-120 | Cái | 6 | 71048.8158 | 426292.8949
XTP-5832 | 2023-11-28 | DNXK-2138 | KHSX-2138 | 1145/23-TB | BH003 | Cty Thiết Bị Điện Tuấn Ân | 4 | HH-03A-001 | FCO 100 A - 24 kV - 125 kV BIL, sứ (không bass) | Cái | 6 | 752921.3789 | 4517528.2736
XTP-5832 | 2023-11-28 | DNXK-2138 | KHSX-2138 | 1145/23-TB | BH003 | Cty Thiết Bị Điện Tuấn Ân | 5 | HH-03A-015 | Bass FCO | Cái | 6 | 43675.3052 | 262051.831
XTP-5832 | 2023-11-28 | DNXK-2138 | KHSX-2138 | 1145/23-TB | BH003 | Cty Thiết Bị Điện Tuấn Ân | 6 | HH-06A-009 | Dao cách ly 3P - 630 A - 24 kV - 150 kV BIL, 2 phương, lắp trên 1 trụ , polymer, ngoài trời | Bộ | 4 | 5086909.8839 | 20347639.5357
XTP-5832 | 2023-11-28 | DNXK-2138 | KHSX-2138 | 1145/23-TB | BH003 | Cty Thiết Bị Điện Tuấn Ân | 7 | HH-06A-023 | Bộ sào thao tác dao cách ly 24 kV - 35 kV mở đứng, dài 8 m (bu lông nhúng kẽm) | Bộ | 4 | 1087573.5585 | 4350294.2339
XTP-5833 | 2023-11-28 | DNXK-2082 | KHSX-2082 | 257/23-ĐN | BH014 | Cty Tuấn Ân Đồng Nai | 1 | HH-09A-009 | Cách điện đứng 24 kV - 780, polymer (không ty) | Cái | 14 | 152097.0998 | 2129359.3976
XTP-5833 | 2023-11-28 | DNXK-2082 | KHSX-2082 | 257/23-ĐN | BH014 | Cty Tuấn Ân Đồng Nai | 2 | HH-09A-016 | Ty Cách điện đứng 24 kV - 35 kV, M20 dài 180 mm | Cái | 14 | 31270.5817 | 437788.1438
XTP-5834 | 2023-11-28 | DNXK-1998 | KHSX-1998 | 102/23-MB | BH005 | Cty Tuấn Ân Miền Bắc | 1 | HH-31A-034 | Cosse ép Cu-Al 70mm2-2N-TA dài 117mm chiều dài ép dây 38mm | Cái | 110 | 27328.8517 | 3006173.6863
XTP-5835 | 2023-11-28 | DNXK-2070 | KHSX-2070 | 85/23-KH | BH013 | Cty Tuấn Ân Khánh Hòa | 1 | HH-19A-001 | Nối bọc IPC 16 - 95, vỏ cách điện dày 1 - 3 mm, 4 - 16 / 16 - 95, 1 bu lông M8 nhựa | Cái | 100 | 17404.7344 | 1740473.4426
XTP-5836 | 2023-11-28 | DNXK-2142 | KHSX-2142 | 88/23-KH | BH013 | Cty Tuấn Ân Khánh Hòa | 1 | HH-19A-001 | Nối bọc IPC 16 - 95, vỏ cách điện dày 1 - 3 mm, 4 - 16 / 16 - 95, 1 bu lông M8 nhựa | Cái | 500 | 17404.7344 | 8702367.2131
XTP-5836 | 2023-11-28 | DNXK-2142 | KHSX-2142 | 88/23-KH | BH013 | Cty Tuấn Ân Khánh Hòa | 2 | HH-19A-005 | Nối bọc IPC 120 - 120, vỏ cách điện dày 1 - 3 mm, 6 - 120 /25 - 120, 2 bu lông M8 nhựa | Cái | 300 | 37773.8689 | 11332160.6557
XTP-5836 | 2023-11-28 | DNXK-2142 | KHSX-2142 | 88/23-KH | BH013 | Cty Tuấn Ân Khánh Hòa | 3 | HH-21A-009 | Ống nối MJPT 95 - 95 | Cái | 100 | 6040.2717 | 604027.1739
XTP-5836 | 2023-11-28 | DNXK-2142 | KHSX-2142 | 88/23-KH | BH013 | Cty Tuấn Ân Khánh Hòa | 4 | PA-47A-042 | Giáp buộc đầu sứ đơn composite PTT1203-F, đường kính cáp 23,4 ÷ 27,9mm (70-95mm2) | Sợi | 12 | 17476.97 | 209723.64
XTP-5836 | 2023-11-28 | DNXK-2142 | KHSX-2142 | 88/23-KH | BH013 | Cty Tuấn Ân Khánh Hòa | 5 | PA-47A-046 | Giáp buộc đầu sứ đôi composite PDLT2460-F, đường kính cáp 23,4 ÷ 27,9mm (70-95mm2) | Bộ | 12 | 33885.936 | 406631.232
XTP-5836 | 2023-11-28 | DNXK-2142 | KHSX-2142 | 88/23-KH | BH013 | Cty Tuấn Ân Khánh Hòa | 6 | HH-31A-012 | Cosse ép Cu-Al 95mm2-N-TA dài 81mm chiều dài ép dây 42mm | Cái | 180 | 25458.719 | 4582569.4113
XTP-5836 | 2023-11-28 | DNXK-2142 | KHSX-2142 | 88/23-KH | BH013 | Cty Tuấn Ân Khánh Hòa | 7 | HH-31A-014 | Cosse ép Cu-Al 120mm2-N-TA dài 86mm chiều dài ép dây 42mm | Cái | 80 | 33271.2263 | 2661698.1021
XTP-5836 | 2023-11-28 | DNXK-2142 | KHSX-2142 | 88/23-KH | BH013 | Cty Tuấn Ân Khánh Hòa | 8 | HH-40A-014 | Cosse ép Cu 120mm2-N dài 86mm chiều dài ép dây 42mm | Cái | 30 | 33571.2263 | 1007136.7883
XTP-5836 | 2023-11-28 | DNXK-2142 | KHSX-2142 | 88/23-KH | BH013 | Cty Tuấn Ân Khánh Hòa | 9 | HH-43A-016 | Cosse ép ACSR 185mm2-2N | Cái | 64 | 14132.9516 | 904508.9016
XTP-5837 | 2023-11-28 | DNXK-2083 | KHSX-2083 | 178/23-DN | BH012 | Cty Tuấn Ân Đà Nẵng | 1 | HH-45A-008 | Ống nối ON-ACSR 240mm2 (ống nhôm dài 680mm, ống sắt dài 210mm) | Cái | 35 | 108691.6145 | 3804206.5068 | Gửi lại kho, khi nào báo đi hàng
XTP-5837 | 2023-11-28 | DNXK-2083 | KHSX-2083 | 178/23-DN | BH012 | Cty Tuấn Ân Đà Nẵng | 2 | HH-19B-006 | Nối bọc IPC trung thế 300, tiếp địa | Cái | 34 | 233428 | 7936552 | Gửi lại kho, khi nào báo đi hàng
XTP-5837 | 2023-11-28 | DNXK-2083 | KHSX-2083 | 178/23-DN | BH012 | Cty Tuấn Ân Đà Nẵng | 3 | HH-20A-002 | Bar tiếp địa nhôm | Cái | 34 | 35982.7646 | 1223413.998 | Gửi lại kho, khi nào báo đi hàng
XTP-5837 | 2023-11-28 | DNXK-2083 | KHSX-2083 | 178/23-DN | BH012 | Cty Tuấn Ân Đà Nẵng | 4 | HH-31A-044 | Cosse ép Cu-Al 240mm2-2N-TA dài 160mm chiều dài ép dây 58mm | Cái | 72 | 117280.6636 | 8444207.7821 | Gửi lại kho, khi nào báo đi hàng
XTP-5837 | 2023-11-28 | DNXK-2083 | KHSX-2083 | 178/23-DN | BH012 | Cty Tuấn Ân Đà Nẵng | 5 | HH-40A-008 | Cosse ép Cu 50mm2-N dài 64mm chiều dài ép dây 36mm | Cái | 72 | 11664.6139 | 839852.1983 | Gửi lại kho, khi nào báo đi hàng
XTP-5838 | 2023-11-28 | DNXK-2083 | KHSX-2083 | 178/23-DN | BH012 | Cty Tuấn Ân Đà Nẵng | 1 | HH-42A-004 | Cosse ép AL 95mm2-N | Cái | 132 | 4037.6062 | 532964.0184 | Về Đà Nẵng
XTP-5839 | 2023-11-28 | DNXK-2093 | KHSX-2093 | 179/23-DN | BH012 | Cty Tuấn Ân Đà Nẵng | 1 | HH-31A-034 | Cosse ép Cu-Al 70mm2-2N-TA dài 117mm chiều dài ép dây 38mm | Cái | 12 | 27328.8517 | 327946.2203 | Giao Quảng Trị
XTP-5840 | 2023-11-28 | DNXK-2141 | KHSX-2141 | 186/23-DN | BH012 | Cty Tuấn Ân Đà Nẵng | 1 | PA-47B-013 | Giáp buộc lõi thép SDLT1660-F dùng cho dây bọc cách điện đường kính dây dẫn từ 15,0-18,4mm | Sợi | 12 | 15673 | 188076
XTP-5841 | 2023-11-28 | DNXK-2140 | KHSX-2140 | 185/23-DN | BH012 | Cty Tuấn Ân Đà Nẵng | 1 | HH-16A-010 | MCB 2P - 20 A - 6 kA, loại C | Cái | 53 | 37888.4933 | 2008090.1467 | Gửi lại kho, đủ đơn đi
XTP-5841 | 2023-11-28 | DNXK-2140 | KHSX-2140 | 185/23-DN | BH012 | Cty Tuấn Ân Đà Nẵng | 2 | HH-27A-011 | Hộp 1 điện kế điện tử, 1 pha - Compositer (boulon vis xi niken) | Cái | 8 | 60982.4965 | 487859.9717 | Kính mica
XTP-5841 | 2023-11-28 | DNXK-2140 | KHSX-2140 | 185/23-DN | BH012 | Cty Tuấn Ân Đà Nẵng | 3 | HH-28A-002 | Phụ kiện treo hộp 1 công tơ điện tử 1 pha lên trụ | Bộ | 8 | 13297.0623 | 106376.4983 | Gửi lại kho, đủ đơn đi
XTP-5841 | 2023-11-28 | DNXK-2140 | KHSX-2140 | 185/23-DN | BH012 | Cty Tuấn Ân Đà Nẵng | 4 | HH-27A-002 | Hộp 2 điện kế cơ, 1 pha - Compositer (loại nhỏ,boulon vis xi niken) | Cái | 10 | 202466.1041 | 2024661.0405 | Kính mica
XTP-5841 | 2023-11-28 | DNXK-2140 | KHSX-2140 | 185/23-DN | BH012 | Cty Tuấn Ân Đà Nẵng | 5 | HH-28A-007 | Phụ kiện treo hộp 2-4 công tơ 1 pha, 1 công tơ 3 pha lên trụ | Bộ | 10 | 15250.6987 | 152506.9865 | Gửi lại kho, đủ đơn đi
XTP-5841 | 2023-11-28 | DNXK-2140 | KHSX-2140 | 185/23-DN | BH012 | Cty Tuấn Ân Đà Nẵng | 6 | HH-19A-004 | Nối bọc IPC 95 - 95, vỏ cách điện dày 1 - 3 mm, 6 - 95 / 25 - 95, 2 bu lông M8 nhựa | Cái | 62 | 37293.8689 | 2312219.8689 | Gửi lại kho, đủ đơn đi
XTP-5841 | 2023-11-28 | DNXK-2140 | KHSX-2140 | 185/23-DN | BH012 | Cty Tuấn Ân Đà Nẵng | 7 | HH-28A-016 | Dây đai inox 20 x 0.4mm, 1 mét | Sợi | 93 | 3011.6746 | 280085.7416 | Gửi lại kho, đủ đơn đi
XTP-5841 | 2023-11-28 | DNXK-2140 | KHSX-2140 | 185/23-DN | BH012 | Cty Tuấn Ân Đà Nẵng | 8 | HH-28A-015 | Khóa đai A200 | Cái | 93 | 820 | 76260 | Gửi lại kho, đủ đơn đi
XTP-5841 | 2023-11-28 | DNXK-2140 | KHSX-2140 | 185/23-DN | BH012 | Cty Tuấn Ân Đà Nẵng | 9 | HH-16A-010 | MCB 2P - 20 A - 6 kA, loại C | Cái | 53 | 37888.4933 | 2008090.1467 | Gửi lại kho, đủ đơn đi
XTP-5841 | 2023-11-28 | DNXK-2140 | KHSX-2140 | 185/23-DN | BH012 | Cty Tuấn Ân Đà Nẵng | 10 | HH-28A-015 | Khóa đai A200 | Cái | 72 | 820 | 59040 | Gửi lại kho, đủ đơn đi
XTP-5841 | 2023-11-28 | DNXK-2140 | KHSX-2140 | 185/23-DN | BH012 | Cty Tuấn Ân Đà Nẵng | 11 | HH-28A-016 | Dây đai inox 20 x 0.4mm, 1 mét | Sợi | 72 | 3011.6746 | 216840.5742 | Gửi lại kho, đủ đơn đi
XTP-5841 | 2023-11-28 | DNXK-2140 | KHSX-2140 | 185/23-DN | BH012 | Cty Tuấn Ân Đà Nẵng | 12 | HH-18A-001 | Móc treo cáp ABC 4 x 25 mm2 | Cái | 36 | 8191.5818 | 294896.9455 | Gửi lại kho, đủ đơn đi
XTP-5841 | 2023-11-28 | DNXK-2140 | KHSX-2140 | 185/23-DN | BH012 | Cty Tuấn Ân Đà Nẵng | 13 | HH-18A-001 | Móc treo cáp ABC 4 x 25 mm2 | Cái | 106 | 8191.5818 | 868307.6727 | Gửi lại kho, đủ đơn đi
XTP-5841 | 2023-11-28 | DNXK-2140 | KHSX-2140 | 185/23-DN | BH012 | Cty Tuấn Ân Đà Nẵng | 14 | HH-01A-001 | Dây chì 1K, dài 584 mm | Sợi | 2 | 13494.1882 | 26988.3765 | Gửi lại kho, đủ đơn đi
XTP-5841 | 2023-11-28 | DNXK-2140 | KHSX-2140 | 185/23-DN | BH012 | Cty Tuấn Ân Đà Nẵng | 15 | HH-01A-002 | Dây chì 2K, dài 584 mm | Sợi | 2 | 13545.6637 | 27091.3275 | Gửi lại kho, đủ đơn đi
XTP-5841 | 2023-11-28 | DNXK-2140 | KHSX-2140 | 185/23-DN | BH012 | Cty Tuấn Ân Đà Nẵng | 16 | HH-04A-003 | LA 21 kV - MCOV 17,0 - 10 kA | Cái | 4 | 757698.9663 | 3030795.8653 | Gửi lại kho, đủ đơn đi
XTP-5841 | 2023-11-28 | DNXK-2140 | KHSX-2140 | 185/23-DN | BH012 | Cty Tuấn Ân Đà Nẵng | 17 | HH-30A-020 | Nắp chụp trên FCO màu đỏ | Cái | 3 | 67154.1195 | 201462.3585 | Gửi lại kho, đủ đơn đi
XTP-5841 | 2023-11-28 | DNXK-2140 | KHSX-2140 | 185/23-DN | BH012 | Cty Tuấn Ân Đà Nẵng | 18 | HH-30A-021 | Nắp chụp trên FCO màu vàng | Cái | 1 | 68799.7886 | 68799.7886 | Gửi lại kho, đủ đơn đi
XTP-5841 | 2023-11-28 | DNXK-2140 | KHSX-2140 | 185/23-DN | BH012 | Cty Tuấn Ân Đà Nẵng | 19 | HH-30A-026 | Nắp chụp dưới FCO, LBFCO màu đỏ | Cái | 3 | 53465.0956 | 160395.2868 | Gửi lại kho, đủ đơn đi
XTP-5841 | 2023-11-28 | DNXK-2140 | KHSX-2140 | 185/23-DN | BH012 | Cty Tuấn Ân Đà Nẵng | 20 | HH-30A-027 | Nắp chụp dưới FCO, LBFCO màu vàng | Cái | 1 | 53465.0956 | 53465.0956 | Gửi lại kho, đủ đơn đi
XTP-5841 | 2023-11-28 | DNXK-2140 | KHSX-2140 | 185/23-DN | BH012 | Cty Tuấn Ân Đà Nẵng | 21 | HH-30A-018 | Nắp chụp LA màu đỏ | Cái | 3 | 22167.3908 | 66502.1724 | Gửi lại kho, đủ đơn đi
XTP-5841 | 2023-11-28 | DNXK-2140 | KHSX-2140 | 185/23-DN | BH012 | Cty Tuấn Ân Đà Nẵng | 22 | HH-30A-019 | Nắp chụp LA màu vàng | Cái | 1 | 22167.3908 | 22167.3908 | Gửi lại kho, đủ đơn đi
XTP-5841 | 2023-11-28 | DNXK-2140 | KHSX-2140 | 185/23-DN | BH012 | Cty Tuấn Ân Đà Nẵng | 23 | HH-30A-036 | Nắp chụp MBT F145 màu đỏ | Cái | 3 | 32228.7048 | 96686.1144 | Gửi lại kho, đủ đơn đi
XTP-5841 | 2023-11-28 | DNXK-2140 | KHSX-2140 | 185/23-DN | BH012 | Cty Tuấn Ân Đà Nẵng | 24 | HH-30A-037 | Nắp chụp MBT F145 màu vàng | Cái | 1 | 32228.7048 | 32228.7048 | Gửi lại kho, đủ đơn đi
XTP-5841 | 2023-11-28 | DNXK-2140 | KHSX-2140 | 185/23-DN | BH012 | Cty Tuấn Ân Đà Nẵng | 25 | HH-30A-013 | Nắp chụp MBA F90 màu xám | Cái | 3 | 20047.72 | 60143.16 | Gửi lại kho, đủ đơn đi
XTP-5841 | 2023-11-28 | DNXK-2140 | KHSX-2140 | 185/23-DN | BH012 | Cty Tuấn Ân Đà Nẵng | 26 | HH-30A-029 | Nắp chụp MBT F90 màu xanh | Cái | 3 | 20281.428 | 60844.284 | Gửi lại kho, đủ đơn đi
XTP-5842 | 2023-11-28 | DNXK-2140 | KHSX-2140 | 185/23-DN | BH012 | Cty Tuấn Ân Đà Nẵng | 1 | HH-30A-030 | Nắp chụp MBT F90 màu đỏ | Cái | 3 | 20281.428 | 60844.284 | Gửi lại kho, đủ đơn đi
XTP-5842 | 2023-11-28 | DNXK-2140 | KHSX-2140 | 185/23-DN | BH012 | Cty Tuấn Ân Đà Nẵng | 2 | HH-30A-031 | Nắp chụp MBT F90 màu vàng | Cái | 3 | 20281.428 | 60844.284 | Gửi lại kho, đủ đơn đi
XTP-5842 | 2023-11-28 | DNXK-2140 | KHSX-2140 | 185/23-DN | BH012 | Cty Tuấn Ân Đà Nẵng | 3 | HH-03A-010 | FCO 100 A - 27 kV - 150 kV BIL, polymer (không bass) | Cái | 4 | 831361.345 | 3325445.3799 | Gửi lại kho, đủ đơn đi
XTP-5842 | 2023-11-28 | DNXK-2140 | KHSX-2140 | 185/23-DN | BH012 | Cty Tuấn Ân Đà Nẵng | 4 | HH-09A-013 | Cách điện đứng 24 kV - 840, polymer có kẹp (không ty) | Cái | 8 | 219519.7604 | 1756158.0831 | Gửi lại kho, đủ đơn đi
XTP-5842 | 2023-11-28 | DNXK-2140 | KHSX-2140 | 185/23-DN | BH012 | Cty Tuấn Ân Đà Nẵng | 5 | HH-09A-016 | Ty Cách điện đứng 24 kV - 35 kV, M20 dài 180 mm | Cái | 8 | 31270.5817 | 250164.6536 | Gửi lại kho, đủ đơn đi
XTP-5842 | 2023-11-28 | DNXK-2140 | KHSX-2140 | 185/23-DN | BH012 | Cty Tuấn Ân Đà Nẵng | 6 | HH-31A-010 | Cosse ép Cu-Al 70mm2-N-TA dài 72mm chiều dài ép dây 38mm | Cái | 3 | 18145.373 | 54436.1191 | Gửi lại kho, đủ đơn đi
XTP-5842 | 2023-11-28 | DNXK-2140 | KHSX-2140 | 185/23-DN | BH012 | Cty Tuấn Ân Đà Nẵng | 7 | HH-40A-008 | Cosse ép Cu 50mm2-N dài 64mm chiều dài ép dây 36mm | Cái | 12 | 11664.6139 | 139975.3664 | Gửi lại kho, đủ đơn đi
XTP-5842 | 2023-11-28 | DNXK-2140 | KHSX-2140 | 185/23-DN | BH012 | Cty Tuấn Ân Đà Nẵng | 8 | HH-40A-006 | Cosse ép Cu 35mm2-N dài 60mm chiều dài ép dây 32mm | Cái | 39 | 7455.6108 | 290768.8216 | Gửi lại kho, đủ đơn đi
XTP-5842 | 2023-11-28 | DNXK-2140 | KHSX-2140 | 185/23-DN | BH012 | Cty Tuấn Ân Đà Nẵng | 9 | HH-31A-006 | Cosse ép Cu-Al 35mm2-N-TA dài 60mm chiều dài ép dây 32mm | Cái | 30 | 7655.6108 | 229668.3243 | Gửi lại kho, đủ đơn đi
XTP-5842 | 2023-11-28 | DNXK-2140 | KHSX-2140 | 185/23-DN | BH012 | Cty Tuấn Ân Đà Nẵng | 10 | HH-19A-001 | Nối bọc IPC 16 - 95, vỏ cách điện dày 1 - 3 mm, 4 - 16 / 16 - 95, 1 bu lông M8 nhựa | Cái | 4 | 17404.7344 | 69618.9377 | Gửi lại kho, đủ đơn đi
XTP-5842 | 2023-11-28 | DNXK-2140 | KHSX-2140 | 185/23-DN | BH012 | Cty Tuấn Ân Đà Nẵng | 11 | HH-38A-004 | Kẹp quai 2/0 loại thường | Cái | 8 | 40786.4591 | 326291.6729 | Gửi lại kho, đủ đơn đi
XTP-5842 | 2023-11-28 | DNXK-2140 | KHSX-2140 | 185/23-DN | BH012 | Cty Tuấn Ân Đà Nẵng | 12 | HH-39A-001 | Hotline 2/0 | Cái | 8 | 67360.6186 | 538884.9485 | Gửi lại kho, đủ đơn đi
XTP-5842 | 2023-11-28 | DNXK-2140 | KHSX-2140 | 185/23-DN | BH012 | Cty Tuấn Ân Đà Nẵng | 13 | HH-28A-026 | Dây đai inox 20 x 0.7mm, 25 mét | Cuộn | 3 | 172905.417 | 518716.2511 | Gửi lại kho, đủ đơn đi
XTP-5842 | 2023-11-28 | DNXK-2140 | KHSX-2140 | 185/23-DN | BH012 | Cty Tuấn Ân Đà Nẵng | 14 | HH-28A-015 | Khóa đai A200 | Cái | 50 | 820 | 41000 | Gửi lại kho, đủ đơn đi
XTP-5843 | 2023-11-28 | DNXK-2088 | KHSX-2088 | 1131/23-TB | BH003 | Cty Thiết Bị Điện Tuấn Ân | 1 | HH-49B-003 | Phí in chữ | Cái | 350 | 406.8531 | 142398.5746 | In chữ "TUAN AN 50-95" lên cosse Cu-Al 95mm2, TBĐ mang qua
XTP-5844 | 2023-11-28 | DNXK-2100 | KHSX-2100 | 298/23-TV | BH016 | Cty Tuấn Ân Tư vấn Thiết kế | 1 | HH-09A-009 | Cách điện đứng 24 kV - 780, polymer (không ty) | Cái | 70 | 152097.0998 | 10646796.9878
XTP-5844 | 2023-11-28 | DNXK-2100 | KHSX-2100 | 298/23-TV | BH016 | Cty Tuấn Ân Tư vấn Thiết kế | 2 | HH-09A-016 | Ty Cách điện đứng 24 kV - 35 kV, M20 dài 180 mm | Cái | 70 | 31270.5817 | 2188940.719
XTP-5845 | 2023-11-28 | DNXK-2129 | KHSX-2129 | 303/23-TV | BH016 | Cty Tuấn Ân Tư vấn Thiết kế | 1 | HH-45A-008 | Ống nối ON-ACSR 240mm2 (ống nhôm dài 680mm, ống sắt dài 210mm) | Cái | 10 | 108691.6145 | 1086916.1448
XTP-5846 | 2023-11-28 | DNXK-2072 | KHSX-2072 | 290/23-TV | BH016 | Cty Tuấn Ân Tư vấn Thiết kế | 1 | HH-05A-006 | Dao cách ly 1P 630 A - 24 kV - 150 kV BIL, polymer, ngoài trời | Cái | 20 | 1212018.6894 | 24240373.7878 | giao Bến Tre
XTP-5847 | 2023-11-28 | DNXK-2143 | KHSX-2143 | 309/23-TV | BH016 | Cty Tuấn Ân Tư vấn Thiết kế | 1 | HH-30A-020 | Nắp chụp trên FCO màu đỏ | Cái | 14 | 67154.1195 | 940157.673 | giao DL Bến Tre
XTP-5847 | 2023-11-28 | DNXK-2143 | KHSX-2143 | 309/23-TV | BH016 | Cty Tuấn Ân Tư vấn Thiết kế | 2 | HH-30A-021 | Nắp chụp trên FCO màu vàng | Cái | 14 | 68799.7886 | 963197.0401 | giao DL Bến Tre
XTP-5847 | 2023-11-28 | DNXK-2143 | KHSX-2143 | 309/23-TV | BH016 | Cty Tuấn Ân Tư vấn Thiết kế | 3 | HH-30A-022 | Nắp chụp trên FCO màu xanh | Cái | 14 | 69024.198 | 966338.772 | giao DL Bến Tre
XTP-5847 | 2023-11-28 | DNXK-2143 | KHSX-2143 | 309/23-TV | BH016 | Cty Tuấn Ân Tư vấn Thiết kế | 4 | HH-30A-026 | Nắp chụp dưới FCO, LBFCO màu đỏ | Cái | 14 | 53465.0956 | 748511.3384 | giao DL Bến Tre
XTP-5847 | 2023-11-28 | DNXK-2143 | KHSX-2143 | 309/23-TV | BH016 | Cty Tuấn Ân Tư vấn Thiết kế | 5 | HH-30A-027 | Nắp chụp dưới FCO, LBFCO màu vàng | Cái | 14 | 53465.0956 | 748511.3384 | giao DL Bến Tre
XTP-5847 | 2023-11-28 | DNXK-2143 | KHSX-2143 | 309/23-TV | BH016 | Cty Tuấn Ân Tư vấn Thiết kế | 6 | HH-30A-028 | Nắp chụp dưới FCO, LBFCO màu xanh | Cái | 14 | 53465.0956 | 748511.3384 | giao DL Bến Tre
XTP-5847 | 2023-11-28 | DNXK-2143 | KHSX-2143 | 309/23-TV | BH016 | Cty Tuấn Ân Tư vấn Thiết kế | 7 | HH-30A-017 | Nắp chụp LA màu xanh | Cái | 30 | 22167.3908 | 665021.724 | giao DL Bến Tre
XTP-5847 | 2023-11-28 | DNXK-2143 | KHSX-2143 | 309/23-TV | BH016 | Cty Tuấn Ân Tư vấn Thiết kế | 8 | HH-30A-018 | Nắp chụp LA màu đỏ | Cái | 30 | 22167.3908 | 665021.724 | giao DL Bến Tre
XTP-5847 | 2023-11-28 | DNXK-2143 | KHSX-2143 | 309/23-TV | BH016 | Cty Tuấn Ân Tư vấn Thiết kế | 9 | HH-30A-019 | Nắp chụp LA màu vàng | Cái | 30 | 22167.3908 | 665021.724 | giao DL Bến Tre
XTP-5847 | 2023-11-28 | DNXK-2143 | KHSX-2143 | 309/23-TV | BH016 | Cty Tuấn Ân Tư vấn Thiết kế | 10 | HH-30A-035 | Nắp chụp MBT F145 màu xanh | Cái | 30 | 32228.7048 | 966861.144 | giao DL Bến Tre
XTP-5847 | 2023-11-28 | DNXK-2143 | KHSX-2143 | 309/23-TV | BH016 | Cty Tuấn Ân Tư vấn Thiết kế | 11 | HH-30A-036 | Nắp chụp MBT F145 màu đỏ | Cái | 30 | 32228.7048 | 966861.144 | giao DL Bến Tre
XTP-5847 | 2023-11-28 | DNXK-2143 | KHSX-2143 | 309/23-TV | BH016 | Cty Tuấn Ân Tư vấn Thiết kế | 12 | HH-30A-037 | Nắp chụp MBT F145 màu vàng | Cái | 15 | 32228.7048 | 483430.572 | giao DL Bến Tre
XTP-5848 | 2023-11-28 | DNXK-2144 | KHSX-2144 | 59/23-NA | BH011 | Cty Tuấn Ân Nghệ An | 1 | HH-06A-019 | Dao cách ly 3P - 630 A - 24 kV - 150 kV BIL, mở ngang, polymer, ngoài trời | Bộ | 1 | 6196808.7156 | 6196808.7156 | Giao 37 Nguyễn Du
XTP-5848 | 2023-11-28 | DNXK-2144 | KHSX-2144 | 59/23-NA | BH011 | Cty Tuấn Ân Nghệ An | 2 | HH-06A-021 | Bộ sào thao tác dao cách ly 24 kV - 35 kV mở ngang, dài 8 m | Bộ | 1 | 835506.8177 | 835506.8177 | Giao 37 Nguyễn Du
XTP-5849 | 2023-11-28 | DNXK-2144 | KHSX-2144 | 59/23-NA | BH011 | Cty Tuấn Ân Nghệ An | 1 | HH-03A-010 | FCO 100 A - 27 kV - 150 kV BIL, polymer (không bass) | Cái | 12 | 831361.345 | 9976336.1398 | Về kho Nghệ An
XTP-5849 | 2023-11-28 | DNXK-2144 | KHSX-2144 | 59/23-NA | BH011 | Cty Tuấn Ân Nghệ An | 2 | HH-03A-015 | Bass FCO | Cái | 12 | 43675.3052 | 524103.662 | Về kho Nghệ An
XTP-5850 | 2023-11-28 | DNXK-2060 | KHSX-2060 | 174/23-DN | BH012 | Cty Tuấn Ân Đà Nẵng | 1 | HH-40A-021 | Cosse ép Cu 240mm2-N dài 115mm chiều dài ép dây 58mm | Cái | 30 | 88115.1151 | 2643453.4519
XTP-5850 | 2023-11-28 | DNXK-2060 | KHSX-2060 | 174/23-DN | BH012 | Cty Tuấn Ân Đà Nẵng | 2 | HH-40A-046 | Cosse ép Cu 240mm2-2N dài 160mm chiều dài ép dây 58mm | Cái | 10 | 119839.8386 | 1198398.3864
XTP-5851 | 2023-11-28 | DNXK-2145 | KHSX-2145 | 110/23-MB | BH005 | Cty Tuấn Ân Miền Bắc | 1 | HH-20B-003 | Bar tiếp địa nhôm 16 - 25 loại dài | Cái | 93 | 23720 | 2205960
XTP-5851 | 2023-11-28 | DNXK-2145 | KHSX-2145 | 110/23-MB | BH005 | Cty Tuấn Ân Miền Bắc | 2 | HH-19A-020 | Nối bọc MV IPC 185 - 185, vỏ cách điện dày 3 - 7 mm, 50 - 185 / 50 - 185, 2 bu lông M10 thép | Cái | 100 | 186939.1207 | 18693912.0746
XTP-5851 | 2023-11-28 | DNXK-2145 | KHSX-2145 | 110/23-MB | BH005 | Cty Tuấn Ân Miền Bắc | 3 | HH-03A-012 | FCO 100 A - 35 kV - 200 kV BIL, polymer (không bass) | Cái | 9 | 921546.3976 | 8293917.5786 | lấy loại In số seri lên ngàm
XTP-5851 | 2023-11-28 | DNXK-2145 | KHSX-2145 | 110/23-MB | BH005 | Cty Tuấn Ân Miền Bắc | 4 | HH-03A-015 | Bass FCO | Cái | 9 | 43675.3052 | 393077.7465
XTP-5851 | 2023-11-28 | DNXK-2145 | KHSX-2145 | 110/23-MB | BH005 | Cty Tuấn Ân Miền Bắc | 5 | HH-05A-003 | Dao cách ly 1P - 630 A - 24 kV - 150 kV BIL, sứ gốm, ngoài trời | Cái | 3 | 1783208.9404 | 5349626.8213
XTP-5851 | 2023-11-28 | DNXK-2145 | KHSX-2145 | 110/23-MB | BH005 | Cty Tuấn Ân Miền Bắc | 6 | HH-40A-035 | Cosse ép Cu 70mm2-2N dài 117mm chiều dài ép dây 38mm | Cái | 150 | 28208.8517 | 4231327.7541
XTP-5851 | 2023-11-28 | DNXK-2145 | KHSX-2145 | 110/23-MB | BH005 | Cty Tuấn Ân Miền Bắc | 7 | HH-31A-040 | Cosse ép Cu-Al 150mm2-2N-TA dài 146mm chiều dài ép dây 52mm | Cái | 130 | 67648.3133 | 8794280.7333
XTP-5851 | 2023-11-28 | DNXK-2145 | KHSX-2145 | 110/23-MB | BH005 | Cty Tuấn Ân Miền Bắc | 8 | HH-31A-010 | Cosse ép Cu-Al 70mm2-N-TA dài 72mm chiều dài ép dây 38mm | Cái | 240 | 18145.373 | 4354889.5261
XTP-5851 | 2023-11-28 | DNXK-2145 | KHSX-2145 | 110/23-MB | BH005 | Cty Tuấn Ân Miền Bắc | 9 | HH-31A-016 | Cosse ép Cu-Al 150mm2-N-TA dài 101mm chiều dài ép dây 52mm | Cái | 200 | 47562.5133 | 9512502.6667
XTP-5851 | 2023-11-28 | DNXK-2145 | KHSX-2145 | 110/23-MB | BH005 | Cty Tuấn Ân Miền Bắc | 10 | HH-31A-018 | Cosse ép Cu-Al 185mm2-N-TA dài 106mm chiều dài ép dây 52mm | Cái | 50 | 61964.9462 | 3098247.3103
XTP-5851 | 2023-11-28 | DNXK-2145 | KHSX-2145 | 110/23-MB | BH005 | Cty Tuấn Ân Miền Bắc | 11 | HH-38A-002 | Kẹp quai 4/0 lọai ty, trung thế | Cái | 67 | 165802.8312 | 11108789.6912
XTP-5851 | 2023-11-28 | DNXK-2145 | KHSX-2145 | 110/23-MB | BH005 | Cty Tuấn Ân Miền Bắc | 12 | HH-39A-002 | Hotline 4/0 | Cái | 100 | 112518.483 | 11251848.302
XTP-5852 | 2023-11-28 | DNXK-2146 | KHSX-2146 | 310/23-TV | BH016 | Cty Tuấn Ân Tư vấn Thiết kế | 1 | HH-09A-009 | Cách điện đứng 24 kV - 780, polymer (không ty) | Cái | 50 | 152097.0998 | 7604854.9913 | Giao Vũng Tàu
XTP-5852 | 2023-11-28 | DNXK-2146 | KHSX-2146 | 310/23-TV | BH016 | Cty Tuấn Ân Tư vấn Thiết kế | 2 | HH-09A-016 | Ty Cách điện đứng 24 kV - 35 kV, M20 dài 180 mm | Cái | 50 | 31270.5817 | 1563529.085 | Giao Vũng Tàu
XTP-5852 | 2023-11-28 | DNXK-2146 | KHSX-2146 | 310/23-TV | BH016 | Cty Tuấn Ân Tư vấn Thiết kế | 3 | HH-09A-004 | Chuỗi treo 24 kV - 70 kN, polymer | Cái | 30 | 150515.707 | 4515471.2098 | Giao Vũng Tàu
XTP-5852 | 2023-11-28 | DNXK-2146 | KHSX-2146 | 310/23-TV | BH016 | Cty Tuấn Ân Tư vấn Thiết kế | 4 | HH-01A-008 | Dây chì 10K, dài 584 mm | Sợi | 21 | 16091.2237 | 337915.6987 | Giao Vũng Tàu
XTP-5852 | 2023-11-28 | DNXK-2146 | KHSX-2146 | 310/23-TV | BH016 | Cty Tuấn Ân Tư vấn Thiết kế | 5 | HH-01A-010 | Dây chì 15K, dài 584 mm | Sợi | 3 | 17297.4623 | 51892.3868 | Giao Vũng Tàu
XTP-5852 | 2023-11-28 | DNXK-2146 | KHSX-2146 | 310/23-TV | BH016 | Cty Tuấn Ân Tư vấn Thiết kế | 6 | HH-01A-014 | Dây chì 40K, dài 584 mm | Sợi | 3 | 24682.4888 | 74047.4662 | Giao Vũng Tàu
XTP-5852 | 2023-11-28 | DNXK-2146 | KHSX-2146 | 310/23-TV | BH016 | Cty Tuấn Ân Tư vấn Thiết kế | 7 | HH-01A-007 | Dây chì 8K, dài 584 mm | Sợi | 2 | 14500.2487 | 29000.4975 | Giao Vũng Tàu
XTP-5852 | 2023-11-28 | DNXK-2146 | KHSX-2146 | 310/23-TV | BH016 | Cty Tuấn Ân Tư vấn Thiết kế | 8 | HH-03A-010 | FCO 100 A - 27 kV - 150 kV BIL, polymer (không bass) | Cái | 1 | 831361.345 | 831361.345 | Giao Vũng Tàu
XTP-5852 | 2023-11-28 | DNXK-2146 | KHSX-2146 | 310/23-TV | BH016 | Cty Tuấn Ân Tư vấn Thiết kế | 9 | HH-03A-015 | Bass FCO | Cái | 1 | 43675.3052 | 43675.3052 | Giao Vũng Tàu
XTP-5852 | 2023-11-28 | DNXK-2146 | KHSX-2146 | 310/23-TV | BH016 | Cty Tuấn Ân Tư vấn Thiết kế | 10 | HH-19A-024 | Nối bọc MV IPC 95-95, vỏ cách điện dày 7-12 mm, 50 - 95 / 50 - 95, 2 bu lông M10 thép | Cái | 12 | 310485.1707 | 3725822.049 | Giao Vũng Tàu
XTP-5852 | 2023-11-28 | DNXK-2146 | KHSX-2146 | 310/23-TV | BH016 | Cty Tuấn Ân Tư vấn Thiết kế | 11 | HH-19A-002 | Nối bọc IPC 35 - 95, vỏ cách điện dày 1 - 3 mm, 6 - 35 / 16 - 95, 1 bu lông M8 nhựa | Cái | 145 | 20404.7344 | 2958686.4918 | Giao Vũng Tàu
XTP-5852 | 2023-11-28 | DNXK-2146 | KHSX-2146 | 310/23-TV | BH016 | Cty Tuấn Ân Tư vấn Thiết kế | 12 | HH-30A-020 | Nắp chụp trên FCO màu đỏ | Cái | 8 | 67154.1195 | 537232.956 | Giao Vũng Tàu
XTP-5852 | 2023-11-28 | DNXK-2146 | KHSX-2146 | 310/23-TV | BH016 | Cty Tuấn Ân Tư vấn Thiết kế | 13 | HH-30A-021 | Nắp chụp trên FCO màu vàng | Cái | 8 | 68799.7886 | 550398.3086 | Giao Vũng Tàu
XTP-5852 | 2023-11-28 | DNXK-2146 | KHSX-2146 | 310/23-TV | BH016 | Cty Tuấn Ân Tư vấn Thiết kế | 14 | HH-30A-022 | Nắp chụp trên FCO màu xanh | Cái | 8 | 69024.198 | 552193.584 | Giao Vũng Tàu
XTP-5852 | 2023-11-28 | DNXK-2146 | KHSX-2146 | 310/23-TV | BH016 | Cty Tuấn Ân Tư vấn Thiết kế | 15 | HH-30A-026 | Nắp chụp dưới FCO, LBFCO màu đỏ | Cái | 8 | 53465.0956 | 427720.7648 | Giao Vũng Tàu
XTP-5852 | 2023-11-28 | DNXK-2146 | KHSX-2146 | 310/23-TV | BH016 | Cty Tuấn Ân Tư vấn Thiết kế | 16 | HH-30A-027 | Nắp chụp dưới FCO, LBFCO màu vàng | Cái | 8 | 53465.0956 | 427720.7648 | Giao Vũng Tàu
XTP-5852 | 2023-11-28 | DNXK-2146 | KHSX-2146 | 310/23-TV | BH016 | Cty Tuấn Ân Tư vấn Thiết kế | 17 | HH-30A-028 | Nắp chụp dưới FCO, LBFCO màu xanh | Cái | 8 | 53465.0956 | 427720.7648 | Giao Vũng Tàu
XTP-5852 | 2023-11-28 | DNXK-2146 | KHSX-2146 | 310/23-TV | BH016 | Cty Tuấn Ân Tư vấn Thiết kế | 18 | HH-30A-017 | Nắp chụp LA màu xanh | Cái | 9 | 22167.3908 | 199506.5172 | Giao Vũng Tàu
XTP-5852 | 2023-11-28 | DNXK-2146 | KHSX-2146 | 310/23-TV | BH016 | Cty Tuấn Ân Tư vấn Thiết kế | 19 | HH-30A-018 | Nắp chụp LA màu đỏ | Cái | 8 | 22167.3908 | 177339.1264 | Giao Vũng Tàu
XTP-5852 | 2023-11-28 | DNXK-2146 | KHSX-2146 | 310/23-TV | BH016 | Cty Tuấn Ân Tư vấn Thiết kế | 20 | HH-30A-019 | Nắp chụp LA màu vàng | Cái | 8 | 22167.3908 | 177339.1264 | Giao Vũng Tàu
XTP-5852 | 2023-11-28 | DNXK-2146 | KHSX-2146 | 310/23-TV | BH016 | Cty Tuấn Ân Tư vấn Thiết kế | 21 | HH-30A-035 | Nắp chụp MBT F145 màu xanh | Cái | 15 | 32228.7048 | 483430.572 | Giao Vũng Tàu
XTP-5852 | 2023-11-28 | DNXK-2146 | KHSX-2146 | 310/23-TV | BH016 | Cty Tuấn Ân Tư vấn Thiết kế | 22 | HH-30A-036 | Nắp chụp MBT F145 màu đỏ | Cái | 14 | 32228.7048 | 451201.8672 | Giao Vũng Tàu
XTP-5852 | 2023-11-28 | DNXK-2146 | KHSX-2146 | 310/23-TV | BH016 | Cty Tuấn Ân Tư vấn Thiết kế | 23 | HH-40A-014 | Cosse ép Cu 120mm2-N dài 86mm chiều dài ép dây 42mm | Cái | 94 | 33571.2263 | 3155695.2699 | Giao Vũng Tàu
XTP-5852 | 2023-11-28 | DNXK-2146 | KHSX-2146 | 310/23-TV | BH016 | Cty Tuấn Ân Tư vấn Thiết kế | 24 | HH-40A-016 | Cosse ép Cu 150mm2-N dài 101mm chiều dài ép dây 52mm | Cái | 98 | 48742.5133 | 4776766.3067 | Giao Vũng Tàu
XTP-5852 | 2023-11-28 | DNXK-2146 | KHSX-2146 | 310/23-TV | BH016 | Cty Tuấn Ân Tư vấn Thiết kế | 25 | HH-40A-021 | Cosse ép Cu 240mm2-N dài 115mm chiều dài ép dây 58mm | Cái | 56 | 88115.1151 | 4934446.4435 | Giao Vũng Tàu
XTP-5853 | 2023-11-28 | DNXK-2146 | KHSX-2146 | 310/23-TV | BH016 | Cty Tuấn Ân Tư vấn Thiết kế | 1 | HH-40A-008 | Cosse ép Cu 50mm2-N dài 64mm chiều dài ép dây 36mm | Cái | 3 | 11664.6139 | 34993.8416 | Giao Vũng Tàu
XTP-5853 | 2023-11-28 | DNXK-2146 | KHSX-2146 | 310/23-TV | BH016 | Cty Tuấn Ân Tư vấn Thiết kế | 2 | HH-39A-001 | Hotline 2/0 | Cái | 61 | 67360.6186 | 4108997.732 | Giao Vũng Tàu
XTP-5853 | 2023-11-28 | DNXK-2146 | KHSX-2146 | 310/23-TV | BH016 | Cty Tuấn Ân Tư vấn Thiết kế | 3 | HH-38A-009 | Kẹp quai dạng ép 50-70 | Cái | 84 | 68433.7492 | 5748434.9323 | Giao Vũng Tàu
XTP-5853 | 2023-11-28 | DNXK-2146 | KHSX-2146 | 310/23-TV | BH016 | Cty Tuấn Ân Tư vấn Thiết kế | 4 | HH-33A-001 | Nối ép đồng nhôm WR-159 | Cái | 152 | 3120.4961 | 474315.4039 | Giao Vũng Tàu
XTP-5853 | 2023-11-28 | DNXK-2146 | KHSX-2146 | 310/23-TV | BH016 | Cty Tuấn Ân Tư vấn Thiết kế | 5 | HH-33A-004 | Nối ép đồng nhôm WR-379 | Cái | 60 | 7872.8648 | 472371.8851 | Giao Vũng Tàu
XTP-5853 | 2023-11-28 | DNXK-2146 | KHSX-2146 | 310/23-TV | BH016 | Cty Tuấn Ân Tư vấn Thiết kế | 6 | HH-33A-006 | Nối ép đồng nhôm WR-419 | Cái | 430 | 10820.2887 | 4652724.1542 | Giao Vũng Tàu
XTP-5853 | 2023-11-28 | DNXK-2146 | KHSX-2146 | 310/23-TV | BH016 | Cty Tuấn Ân Tư vấn Thiết kế | 7 | HH-33A-007 | Nối ép đồng nhôm WR-815 | Cái | 108 | 15912.2493 | 1718522.9206 | Giao Vũng Tàu
XTP-5853 | 2023-11-28 | DNXK-2146 | KHSX-2146 | 310/23-TV | BH016 | Cty Tuấn Ân Tư vấn Thiết kế | 8 | HH-33A-010 | Nối ép đồng nhôm WR-929 | Cái | 50 | 26700.0833 | 1335004.1667 | Giao Vũng Tàu
XTP-5853 | 2023-11-28 | DNXK-2146 | KHSX-2146 | 310/23-TV | BH016 | Cty Tuấn Ân Tư vấn Thiết kế | 9 | HH-45A-002 | Ống nối ON-ACSR 50mm2 (ống nhôm dài 390mm, ống sắt dài 120mm) | Cái | 2 | 29544.2879 | 59088.5758 | Giao Vũng Tàu
XTP-5853 | 2023-11-28 | DNXK-2146 | KHSX-2146 | 310/23-TV | BH016 | Cty Tuấn Ân Tư vấn Thiết kế | 10 | HH-45A-003 | Ống nối ON-ACSR 70mm2 (ống nhôm dài 450mm, ống sắt dài 130mm) | Cái | 6 | 36897.6667 | 221386 | Giao Vũng Tàu
XTP-5853 | 2023-11-28 | DNXK-2146 | KHSX-2146 | 310/23-TV | BH016 | Cty Tuấn Ân Tư vấn Thiết kế | 11 | HH-19A-001 | Nối bọc IPC 16 - 95, vỏ cách điện dày 1 - 3 mm, 4 - 16 / 16 - 95, 1 bu lông M8 nhựa | Cái | 1930 | 17404.7344 | 33591137.4426 | Giao Vũng Tàu
XTP-5854 | 2023-11-28 | DNXK-2148 | KHSX-2148 | 266/23-ĐN | BH014 | Cty Tuấn Ân Đồng Nai | 1 | HH-03A-014 | LBFCO 200 A - 24 kV - 150 kV BIL, polymer (không bass) | Cái | 10 | 1161580.6656 | 11615806.656
XTP-5854 | 2023-11-28 | DNXK-2148 | KHSX-2148 | 266/23-ĐN | BH014 | Cty Tuấn Ân Đồng Nai | 2 | HH-03A-015 | Bass FCO | Cái | 10 | 43675.3052 | 436753.0517
XTP-5854 | 2023-11-28 | DNXK-2148 | KHSX-2148 | 266/23-ĐN | BH014 | Cty Tuấn Ân Đồng Nai | 3 | HH-16A-005 | MCB 1P - 40 A - 6 kA, loại C | Cái | 20 | 23139.3667 | 462787.3333
XTP-5854 | 2023-11-28 | DNXK-2148 | KHSX-2148 | 266/23-ĐN | BH014 | Cty Tuấn Ân Đồng Nai | 4 | HH-16A-014 | MCB 2P - 63 A - 6 kA, loại C | Cái | 240 | 49663.1333 | 11919152
XTP-5855 | 2023-11-28 | DNXK-2045 | KHSX-2045 | 123/23-NB | BH010 | Cty Tuấn Ân Ninh Bình | 1 | HH-31A-014 | Cosse ép Cu-Al 120mm2-N-TA dài 86mm chiều dài ép dây 42mm | Cái | 30 | 33271.2263 | 998136.7883
XTP-5856 | 2023-11-28 | DNXK-2061 | KHSX-2061 | 124/23-NB | BH010 | Cty Tuấn Ân Ninh Bình | 1 | HH-03A-010 | FCO 100 A - 27 kV - 150 kV BIL, polymer (không bass) | Cái | 39 | 831361.345 | 32423092.4543
XTP-5856 | 2023-11-28 | DNXK-2061 | KHSX-2061 | 124/23-NB | BH010 | Cty Tuấn Ân Ninh Bình | 2 | HH-03A-015 | Bass FCO | Cái | 39 | 43675.3052 | 1703336.9016
XTP-5856 | 2023-11-28 | DNXK-2061 | KHSX-2061 | 124/23-NB | BH010 | Cty Tuấn Ân Ninh Bình | 3 | HH-04A-006 | LA 48 kV - MCOV 38,5 - 10 kA | Cái | 12 | 1297558.3054 | 15570699.665
XTP-5857 | 2023-11-28 | DNXK-2080 | KHSX-2080 | 126/23-NB | BH010 | Cty Tuấn Ân Ninh Bình | 1 | HH-28A-024 | Dây đai inox 20 x 0.7mm, 1.2 mét | Sợi | 2000 | 6554.4051 | 13108810.1088
XTP-5857 | 2023-11-28 | DNXK-2080 | KHSX-2080 | 126/23-NB | BH010 | Cty Tuấn Ân Ninh Bình | 2 | HH-30A-017 | Nắp chụp LA màu xanh | Cái | 189 | 22167.3908 | 4189636.8612
XTP-5857 | 2023-11-28 | DNXK-2080 | KHSX-2080 | 126/23-NB | BH010 | Cty Tuấn Ân Ninh Bình | 3 | HH-30A-018 | Nắp chụp LA màu đỏ | Cái | 130 | 22167.3908 | 2881760.804
XTP-5857 | 2023-11-28 | DNXK-2080 | KHSX-2080 | 126/23-NB | BH010 | Cty Tuấn Ân Ninh Bình | 4 | HH-30A-019 | Nắp chụp LA màu vàng | Cái | 189 | 22167.3908 | 4189636.8612
XTP-5857 | 2023-11-28 | DNXK-2080 | KHSX-2080 | 126/23-NB | BH010 | Cty Tuấn Ân Ninh Bình | 5 | HH-30A-038 | Nắp chụp MBT F170 màu xanh | Cái | 229 | 41848.6188 | 9583333.7052
XTP-5857 | 2023-11-28 | DNXK-2080 | KHSX-2080 | 126/23-NB | BH010 | Cty Tuấn Ân Ninh Bình | 6 | HH-30A-039 | Nắp chụp MBT F170 màu đỏ | Cái | 229 | 41848.6188 | 9583333.7052
XTP-5857 | 2023-11-28 | DNXK-2080 | KHSX-2080 | 126/23-NB | BH010 | Cty Tuấn Ân Ninh Bình | 7 | HH-30A-040 | Nắp chụp MBT F170 màu vàng | Cái | 150 | 41848.6188 | 6277292.82
XTP-5857 | 2023-11-28 | DNXK-2080 | KHSX-2080 | 126/23-NB | BH010 | Cty Tuấn Ân Ninh Bình | 8 | HH-30A-068 | Nắp chụp hạ thế máy biến thế màu đỏ | Cái | 229 | 39264.556 | 8991583.324
XTP-5857 | 2023-11-28 | DNXK-2080 | KHSX-2080 | 126/23-NB | BH010 | Cty Tuấn Ân Ninh Bình | 9 | HH-30A-069 | Nắp chụp hạ thế máy biến thế màu vàng | Cái | 229 | 39264.556 | 8991583.324
XTP-5857 | 2023-11-28 | DNXK-2080 | KHSX-2080 | 126/23-NB | BH010 | Cty Tuấn Ân Ninh Bình | 10 | HH-30A-070 | Nắp chụp hạ thế máy biến thế màu xám | Cái | 229 | 32293.4395 | 7395197.6455
XTP-5857 | 2023-11-28 | DNXK-2080 | KHSX-2080 | 126/23-NB | BH010 | Cty Tuấn Ân Ninh Bình | 11 | HH-30A-071 | Nắp chụp hạ thế máy biến thế màu xanh | Cái | 229 | 39264.556 | 8991583.324
XTP-5858 | 2023-11-28 | DNXK-2081 | KHSX-2081 | 127/23-NB | BH010 | Cty Tuấn Ân Ninh Bình | 1 | HH-30A-023 | Nắp chụp trên LBFCO màu đỏ | Cái | 27 | 99734.4714 | 2692830.7278
XTP-5858 | 2023-11-28 | DNXK-2081 | KHSX-2081 | 127/23-NB | BH010 | Cty Tuấn Ân Ninh Bình | 2 | HH-30A-024 | Nắp chụp trên LBFCO màu vàng | Cái | 27 | 99173.4478 | 2677683.0919
XTP-5858 | 2023-11-28 | DNXK-2081 | KHSX-2081 | 127/23-NB | BH010 | Cty Tuấn Ân Ninh Bình | 3 | HH-30A-026 | Nắp chụp dưới FCO, LBFCO màu đỏ | Cái | 27 | 53465.0956 | 1443557.5812
XTP-5858 | 2023-11-28 | DNXK-2081 | KHSX-2081 | 127/23-NB | BH010 | Cty Tuấn Ân Ninh Bình | 4 | HH-30A-027 | Nắp chụp dưới FCO, LBFCO màu vàng | Cái | 27 | 53465.0956 | 1443557.5812
XTP-5858 | 2023-11-28 | DNXK-2081 | KHSX-2081 | 127/23-NB | BH010 | Cty Tuấn Ân Ninh Bình | 5 | HH-30A-028 | Nắp chụp dưới FCO, LBFCO màu xanh | Cái | 27 | 53465.0956 | 1443557.5812
XTP-5858 | 2023-11-28 | DNXK-2081 | KHSX-2081 | 127/23-NB | BH010 | Cty Tuấn Ân Ninh Bình | 6 | HH-30A-020 | Nắp chụp trên FCO màu đỏ | Cái | 116 | 67154.1195 | 7789877.862
XTP-5858 | 2023-11-28 | DNXK-2081 | KHSX-2081 | 127/23-NB | BH010 | Cty Tuấn Ân Ninh Bình | 7 | HH-30A-021 | Nắp chụp trên FCO màu vàng | Cái | 116 | 68799.7886 | 7980775.4753
XTP-5858 | 2023-11-28 | DNXK-2081 | KHSX-2081 | 127/23-NB | BH010 | Cty Tuấn Ân Ninh Bình | 8 | HH-30A-022 | Nắp chụp trên FCO màu xanh | Cái | 116 | 69024.198 | 8006806.968
XTP-5858 | 2023-11-28 | DNXK-2081 | KHSX-2081 | 127/23-NB | BH010 | Cty Tuấn Ân Ninh Bình | 9 | HH-30A-026 | Nắp chụp dưới FCO, LBFCO màu đỏ | Cái | 116 | 53465.0956 | 6201951.0896
XTP-5858 | 2023-11-28 | DNXK-2081 | KHSX-2081 | 127/23-NB | BH010 | Cty Tuấn Ân Ninh Bình | 10 | HH-30A-027 | Nắp chụp dưới FCO, LBFCO màu vàng | Cái | 116 | 53465.0956 | 6201951.0896
XTP-5858 | 2023-11-28 | DNXK-2081 | KHSX-2081 | 127/23-NB | BH010 | Cty Tuấn Ân Ninh Bình | 11 | HH-30A-028 | Nắp chụp dưới FCO, LBFCO màu xanh | Cái | 116 | 53465.0956 | 6201951.0896
XTP-5859 | 2023-11-28 | DNXK-2147 | KHSX-2147 | 311/23-TV | BH016 | Cty Tuấn Ân Tư vấn Thiết kế | 1 | HH-09A-009 | Cách điện đứng 24 kV - 780, polymer (không ty) | Cái | 150 | 152097.0998 | 22814564.9739 | Giao Tâm Tiến -Đất Đỏ
XTP-5859 | 2023-11-28 | DNXK-2147 | KHSX-2147 | 311/23-TV | BH016 | Cty Tuấn Ân Tư vấn Thiết kế | 2 | HH-09A-016 | Ty Cách điện đứng 24 kV - 35 kV, M20 dài 180 mm | Cái | 150 | 31270.5817 | 4690587.2549 | Giao Tâm Tiến -Đất Đỏ
XTP-5860 | 2023-11-28 | DNXK-2149 | KHSX-2149 | 300/23-PA | BH018 | Cty Polymer Alpha | 1 | HH-18A-004 | Móc treo cáp ABC 4 x 70 mm2 | Cái | 100 | 9337.7636 | 933776.3636 | Công Ty Đăng Dương
XTP-5860 | 2023-11-28 | DNXK-2149 | KHSX-2149 | 300/23-PA | BH018 | Cty Polymer Alpha | 2 | HH-19A-001 | Nối bọc IPC 16 - 95, vỏ cách điện dày 1 - 3 mm, 4 - 16 / 16 - 95, 1 bu lông M8 nhựa | Cái | 100 | 17404.7344 | 1740473.4426 | Công Ty Đăng Dương
XTP-5860 | 2023-11-28 | DNXK-2149 | KHSX-2149 | 300/23-PA | BH018 | Cty Polymer Alpha | 3 | HH-19A-004 | Nối bọc IPC 95 - 95, vỏ cách điện dày 1 - 3 mm, 6 - 95 / 25 - 95, 2 bu lông M8 nhựa | Cái | 120 | 37293.8689 | 4475264.2623 | Công Ty Đăng Dương
XTP-5860 | 2023-11-28 | DNXK-2149 | KHSX-2149 | 300/23-PA | BH018 | Cty Polymer Alpha | 4 | HH-19A-005 | Nối bọc IPC 120 - 120, vỏ cách điện dày 1 - 3 mm, 6 - 120 /25 - 120, 2 bu lông M8 nhựa | Cái | 120 | 37773.8689 | 4532864.2623 | Công Ty Đăng Dương
XTP-5860 | 2023-11-28 | DNXK-2149 | KHSX-2149 | 300/23-PA | BH018 | Cty Polymer Alpha | 5 | HH-40A-008 | Cosse ép Cu 50mm2-N dài 64mm chiều dài ép dây 36mm | Cái | 60 | 11664.6139 | 699876.8319 | Công Ty Đăng Dương
XTP-5860 | 2023-11-28 | DNXK-2149 | KHSX-2149 | 300/23-PA | BH018 | Cty Polymer Alpha | 6 | HH-40A-012 | Cosse ép Cu 95mm2-N dài 81mm chiều dài ép dây 42mm | Cái | 50 | 25718.719 | 1285935.9476 | Công Ty Đăng Dương
XTP-5861 | 2023-11-28 | DNXK-2150 | KHSX-2150 | 131/23-NB | BH010 | Cty Tuấn Ân Ninh Bình | 1 | HH-45A-008 | Ống nối ON-ACSR 240mm2 (ống nhôm dài 680mm, ống sắt dài 210mm) | Cái | 20 | 108691.6145 | 2173832.2896
XTP-5861 | 2023-11-28 | DNXK-2150 | KHSX-2150 | 131/23-NB | BH010 | Cty Tuấn Ân Ninh Bình | 2 | HH-31A-042 | Cosse ép Cu-Al 185mm2-2N-TA dài 151mm chiều dài ép dây 52mm | Cái | 100 | 86522.4514 | 8652245.1379
XTP-5861 | 2023-11-28 | DNXK-2150 | KHSX-2150 | 131/23-NB | BH010 | Cty Tuấn Ân Ninh Bình | 3 | PA-47A-029 | Giáp buộc cổ sứ đơn thẳng composite PST2202-C, đường kính cáp 18,5 ÷ 23,4mm (35-50mm2) | Sợi | 150 | 14041.02 | 2106153
XTP-5861 | 2023-11-28 | DNXK-2150 | KHSX-2150 | 131/23-NB | BH010 | Cty Tuấn Ân Ninh Bình | 4 | HH-01A-007 | Dây chì 8K, dài 584 mm | Sợi | 43 | 14500.2487 | 623510.6962
XTP-5861 | 2023-11-28 | DNXK-2150 | KHSX-2150 | 131/23-NB | BH010 | Cty Tuấn Ân Ninh Bình | 5 | HH-01A-010 | Dây chì 15K, dài 584 mm | Sợi | 40 | 17297.4623 | 691898.49
XTP-5861 | 2023-11-28 | DNXK-2150 | KHSX-2150 | 131/23-NB | BH010 | Cty Tuấn Ân Ninh Bình | 6 | HH-01A-011 | Dây chì 20K, dài 584 mm | Sợi | 34 | 18636.7837 | 633650.6475
XTP-5862 | 2023-11-28 | DNXK-2151 | KHSX-2151 | 132/23-NB | BH010 | Cty Tuấn Ân Ninh Bình | 1 | HH-30A-023 | Nắp chụp trên LBFCO màu đỏ | Cái | 14 | 99734.4714 | 1396282.5996
XTP-5862 | 2023-11-28 | DNXK-2151 | KHSX-2151 | 132/23-NB | BH010 | Cty Tuấn Ân Ninh Bình | 2 | HH-30A-024 | Nắp chụp trên LBFCO màu vàng | Cái | 15 | 99173.4478 | 1487601.7177
XTP-5862 | 2023-11-28 | DNXK-2151 | KHSX-2151 | 132/23-NB | BH010 | Cty Tuấn Ân Ninh Bình | 3 | HH-30A-026 | Nắp chụp dưới FCO, LBFCO màu đỏ | Cái | 14 | 53465.0956 | 748511.3384
XTP-5862 | 2023-11-28 | DNXK-2151 | KHSX-2151 | 132/23-NB | BH010 | Cty Tuấn Ân Ninh Bình | 4 | HH-30A-027 | Nắp chụp dưới FCO, LBFCO màu vàng | Cái | 14 | 53465.0956 | 748511.3384
XTP-5862 | 2023-11-28 | DNXK-2151 | KHSX-2151 | 132/23-NB | BH010 | Cty Tuấn Ân Ninh Bình | 5 | HH-30A-028 | Nắp chụp dưới FCO, LBFCO màu xanh | Cái | 14 | 53465.0956 | 748511.3384
XTP-5862 | 2023-11-28 | DNXK-2151 | KHSX-2151 | 132/23-NB | BH010 | Cty Tuấn Ân Ninh Bình | 6 | HH-30A-038 | Nắp chụp MBT F170 màu xanh | Cái | 14 | 41848.6188 | 585880.6632
XTP-5862 | 2023-11-28 | DNXK-2151 | KHSX-2151 | 132/23-NB | BH010 | Cty Tuấn Ân Ninh Bình | 7 | HH-30A-039 | Nắp chụp MBT F170 màu đỏ | Cái | 14 | 41848.6188 | 585880.6632
XTP-5862 | 2023-11-28 | DNXK-2151 | KHSX-2151 | 132/23-NB | BH010 | Cty Tuấn Ân Ninh Bình | 8 | HH-30A-040 | Nắp chụp MBT F170 màu vàng | Cái | 14 | 41848.6188 | 585880.6632
XTP-5862 | 2023-11-28 | DNXK-2151 | KHSX-2151 | 132/23-NB | BH010 | Cty Tuấn Ân Ninh Bình | 9 | HH-30A-068 | Nắp chụp hạ thế máy biến thế màu đỏ | Cái | 14 | 39264.556 | 549703.784
XTP-5862 | 2023-11-28 | DNXK-2151 | KHSX-2151 | 132/23-NB | BH010 | Cty Tuấn Ân Ninh Bình | 10 | HH-30A-069 | Nắp chụp hạ thế máy biến thế màu vàng | Cái | 14 | 39264.556 | 549703.784
XTP-5862 | 2023-11-28 | DNXK-2151 | KHSX-2151 | 132/23-NB | BH010 | Cty Tuấn Ân Ninh Bình | 11 | HH-30A-070 | Nắp chụp hạ thế máy biến thế màu xám | Cái | 14 | 32293.4395 | 452108.153
XTP-5862 | 2023-11-28 | DNXK-2151 | KHSX-2151 | 132/23-NB | BH010 | Cty Tuấn Ân Ninh Bình | 12 | HH-30A-071 | Nắp chụp hạ thế máy biến thế màu xanh | Cái | 14 | 39264.556 | 549703.784
XTP-5862 | 2023-11-28 | DNXK-2151 | KHSX-2151 | 132/23-NB | BH010 | Cty Tuấn Ân Ninh Bình | 13 | HH-06A-020 | Dao cách ly 3P - 630 A - 35 kV - 200 kV BIL, mở ngang, polymer, ngoài trời | Bộ | 1 | 7994443.2607 | 7994443.2607
XTP-5862 | 2023-11-28 | DNXK-2151 | KHSX-2151 | 132/23-NB | BH010 | Cty Tuấn Ân Ninh Bình | 14 | HH-06A-021 | Bộ sào thao tác dao cách ly 24 kV - 35 kV mở ngang, dài 8 m | Bộ | 1 | 835506.8177 | 835506.8177
XTP-5863 | 2023-11-28 | DNXK-2152 | KHSX-2152 | 133/23-NB | BH010 | Cty Tuấn Ân Ninh Bình | 1 | HH-03A-010 | FCO 100 A - 27 kV - 150 kV BIL, polymer (không bass) | Cái | 30 | 831361.345 | 24940840.3494
XTP-5863 | 2023-11-28 | DNXK-2152 | KHSX-2152 | 133/23-NB | BH010 | Cty Tuấn Ân Ninh Bình | 2 | HH-03A-015 | Bass FCO | Cái | 30 | 43675.3052 | 1310259.1551
XTP-5864 | 2023-11-28 | DNXK-2121 | KHSX-2121 | 1141/23-TB | BH003 | Cty Thiết Bị Điện Tuấn Ân | 1 | HH-04A-002 | LA 18 kV - MCOV 15,3 - 10 kA | Cái | 150 | 630285.31 | 94542796.4974
XTP-5865 | 2023-11-28 | DNXK-0142 | KHSX-0000 |  | PKT | Phòng Kỹ Thuật | 1 | HH-14A-015 | Mỡ Compound đồng nhôm, 1kg | Kg | 1 | 142011.3455 | 142011.3455 | Mẫu Tuấn Ân Miền tây đơn 19
XTP-5866 | 2023-11-28 | DNXK-2080 | KHSX-2080 | 126/23-NB | BH010 | Cty Tuấn Ân Ninh Bình | 1 | HH-30A-018 | Nắp chụp LA màu đỏ | Cái | 59 | 22167.3908 | 1307876.0572
XTP-5866 | 2023-11-28 | DNXK-2080 | KHSX-2080 | 126/23-NB | BH010 | Cty Tuấn Ân Ninh Bình | 2 | HH-30A-040 | Nắp chụp MBT F170 màu vàng | Cái | 79 | 41848.6188 | 3306040.8852
XTP-5867 | 2023-11-28 | DNXK-2151 | KHSX-2151 | 132/23-NB | BH010 | Cty Tuấn Ân Ninh Bình | 1 | HH-30A-017 | Nắp chụp LA màu xanh | Cái | 12 | 22167.3908 | 266008.6896
XTP-5867 | 2023-11-28 | DNXK-2151 | KHSX-2151 | 132/23-NB | BH010 | Cty Tuấn Ân Ninh Bình | 2 | HH-30A-018 | Nắp chụp LA màu đỏ | Cái | 12 | 22167.3908 | 266008.6896
XTP-5867 | 2023-11-28 | DNXK-2151 | KHSX-2151 | 132/23-NB | BH010 | Cty Tuấn Ân Ninh Bình | 3 | HH-30A-019 | Nắp chụp LA màu vàng | Cái | 12 | 22167.3908 | 266008.6896
XTP-5868 | 2023-11-29 | DNXK-5111 | KHSX-2086 | 189/23-TB | X01 | Xưởng 1 | 1 | HH-16A-007 | MCB 1P - 63 A - 6 kA, loại C | Cái | 300 | 24801.5667 | 7440470 | Loại D, lắp hộp
XTP-5869 | 2023-11-29 | DNXK-2155 | KHSX-2155 | 268/23-ĐN | BH014 | Cty Tuấn Ân Đồng Nai | 1 | HH-21A-008 | Ống nối MJPT 70 - 70 | Cái | 29 | 6334.956 | 183713.7249
XTP-5869 | 2023-11-29 | DNXK-2155 | KHSX-2155 | 268/23-ĐN | BH014 | Cty Tuấn Ân Đồng Nai | 2 | HH-33A-007 | Nối ép đồng nhôm WR-815 | Cái | 150 | 15912.2493 | 2386837.3897
XTP-5869 | 2023-11-29 | DNXK-2155 | KHSX-2155 | 268/23-ĐN | BH014 | Cty Tuấn Ân Đồng Nai | 3 | HH-45A-008 | Ống nối ON-ACSR 240mm2 (ống nhôm dài 680mm, ống sắt dài 210mm) | Cái | 9 | 108691.6145 | 978224.5303
XTP-5870 | 2023-11-29 | DNXK-2049 | KHSX-2049 | 1116/23-TB | BH003 | Cty Thiết Bị Điện Tuấn Ân | 1 | HH-49B-003 | Phí in chữ | Cái | 98 | 406.8531 | 39871.6009 | Phí in chữ "TUAN AN 50-95" lên Cosse Cu-Al 95mm2 thương mại
XTP-5871 | 2023-11-29 | DNXK-2146 | KHSX-2146 | 310/23-TV | BH016 | Cty Tuấn Ân Tư vấn Thiết kế | 1 | HH-19A-001 | Nối bọc IPC 16 - 95, vỏ cách điện dày 1 - 3 mm, 4 - 16 / 16 - 95, 1 bu lông M8 nhựa | Cái | 1400 | 17404.7344 | 24366628.1967 | Giao Vũng Tàu
XTP-5872 | 2023-11-29 | DNXK-1980 | KHSX-1980 | 268/23-TV | BH016 | Cty Tuấn Ân Tư vấn Thiết kế | 1 | HH-19B-011 | Nối bọc MV IPC 70-240, Vỏ cách điện dầy 7-12mm, 25 - 70 / 120 - 240, 2 boulon M10 thép | Cái | 100 | 235215 | 23521500
XTP-5873 | 2023-11-29 | DNXK-2078 | KHSX-2078 | 294/23-TV | BH016 | Cty Tuấn Ân Tư vấn Thiết kế | 1 | HH-40A-043 | Cosse ép Cu 185mm2-2N dài 151mm chiều dài ép dây 52mm | Cái | 284 | 88802.4514 | 25219896.1917
XTP-5874 | 2023-11-29 | DNXK-2103 | KHSX-2103 | 301/23-TV | BH016 | Cty Tuấn Ân Tư vấn Thiết kế | 1 | HH-40A-043 | Cosse ép Cu 185mm2-2N dài 151mm chiều dài ép dây 52mm | Cái | 42 | 88802.4514 | 3729702.9579
XTP-5875 | 2023-11-29 | DNXK-2135 | KHSX-2135 | 124/23-MT | BH017 | Cty Tuấn Ân Miền Tây | 1 | HH-40A-043 | Cosse ép Cu 185mm2-2N dài 151mm chiều dài ép dây 52mm | Cái | 15 | 88802.4514 | 1332036.7707
XTP-5876 | 2023-11-29 | DNXK-2105 | KHSX-2105 | 106/23-MB | BH005 | Cty Tuấn Ân Miền Bắc | 1 | HH-31A-034 | Cosse ép Cu-Al 70mm2-2N-TA dài 117mm chiều dài ép dây 38mm | Cái | 300 | 27328.8517 | 8198655.5082
XTP-5877 | 2023-11-29 | DNXK-2145 | KHSX-2145 | 110/23-MB | BH005 | Cty Tuấn Ân Miền Bắc | 1 | HH-19A-020 | Nối bọc MV IPC 185 - 185, vỏ cách điện dày 3 - 7 mm, 50 - 185 / 50 - 185, 2 bu lông M10 thép | Cái | 150 | 186939.1207 | 28040868.1119
XTP-5877 | 2023-11-29 | DNXK-2145 | KHSX-2145 | 110/23-MB | BH005 | Cty Tuấn Ân Miền Bắc | 2 | HH-04A-006 | LA 48 kV - MCOV 38,5 - 10 kA | Cái | 12 | 1297558.3054 | 15570699.665
XTP-5878 | 2023-11-29 | DNXK-2024 | KHSX-2024 | 170/23-DN | BH012 | Cty Tuấn Ân Đà Nẵng | 1 | HH-40B-056 | Cosse ép Cu 35mm2-N dài 67mm chiều dài ép dây 32mm (lỗ phi 13) | Cái | 12 | 9257.7365 | 111092.8376
XTP-5878 | 2023-11-29 | DNXK-2024 | KHSX-2024 | 170/23-DN | BH012 | Cty Tuấn Ân Đà Nẵng | 2 | HH-40B-056 | Cosse ép Cu 35mm2-N dài 67mm chiều dài ép dây 32mm (lỗ phi 13) | Cái | 210 | 9257.7365 | 1944124.6588
XTP-5879 | 2023-11-29 | DNXK-1977 | KHSX-1977 | 48/23-NA | BH011 | Cty Tuấn Ân Nghệ An | 1 | HH-04A-006 | LA 48 kV - MCOV 38,5 - 10 kA | Cái | 12 | 1297558.3054 | 15570699.665 | Giao 37 Nguyễn Du, TP Vinh
XTP-5880 | 2023-11-29 | DNXK-2156 | KHSX-2156 | 313/23-TV | BH016 | Cty Tuấn Ân Tư vấn Thiết kế | 1 | HH-09A-004 | Chuỗi treo 24 kV - 70 kN, polymer | Cái | 302 | 150515.707 | 45455743.512 | Thị Vải - Vũng Tàu
XTP-5880 | 2023-11-29 | DNXK-2156 | KHSX-2156 | 313/23-TV | BH016 | Cty Tuấn Ân Tư vấn Thiết kế | 2 | HH-06A-009 | Dao cách ly 3P - 630 A - 24 kV - 150 kV BIL, 2 phương, lắp trên 1 trụ , polymer, ngoài trời | Bộ | 2 | 5086909.8839 | 10173819.7678 | Thị Vải - Vũng Tàu
XTP-5880 | 2023-11-29 | DNXK-2156 | KHSX-2156 | 313/23-TV | BH016 | Cty Tuấn Ân Tư vấn Thiết kế | 3 | HH-06A-024 | Bộ sào thao tác dao cách ly 24 kV - 35 kV mở đứng, dài 11 m (bu lông nhúng kẽm) | Bộ | 2 | 1381072.0821 | 2762144.1642 | Thị Vải - Vũng Tàu
XTP-5880 | 2023-11-29 | DNXK-2156 | KHSX-2156 | 313/23-TV | BH016 | Cty Tuấn Ân Tư vấn Thiết kế | 4 | HH-19A-006 | Nối bọc IPC 150 - 185, vỏ cách điện dày 1 - 3 mm, 6 - 150 /50 - 185, 2 bu lông M8 nhựa | Cái | 132 | 56844.5689 | 7503483.0885 | Thị Vải - Vũng Tàu
XTP-5880 | 2023-11-29 | DNXK-2156 | KHSX-2156 | 313/23-TV | BH016 | Cty Tuấn Ân Tư vấn Thiết kế | 5 | HH-05A-002 | LTD 800 A - 38,5 kV - 200 kV BIL - 120kN (không cosse) | Cái | 12 | 1096697.9702 | 13160375.6429 | Thị Vải - Vũng Tàu
XTP-5880 | 2023-11-29 | DNXK-2156 | KHSX-2156 | 313/23-TV | BH016 | Cty Tuấn Ân Tư vấn Thiết kế | 6 | HH-05A-010 | Cosse nhôm LTD | Cái | 24 | 70991.1375 | 1703787.2996 | Thị Vải - Vũng Tàu
XTP-5880 | 2023-11-29 | DNXK-2156 | KHSX-2156 | 313/23-TV | BH016 | Cty Tuấn Ân Tư vấn Thiết kế | 7 | HH-31A-020 | Cosse ép Cu-Al 240mm2-N-TA dài 115mm chiều dài ép dây 58mm | Cái | 27 | 86015.9401 | 2322430.3817 | Thị Vải - Vũng Tàu
XTP-5880 | 2023-11-29 | DNXK-2156 | KHSX-2156 | 313/23-TV | BH016 | Cty Tuấn Ân Tư vấn Thiết kế | 8 | HH-40A-021 | Cosse ép Cu 240mm2-N dài 115mm chiều dài ép dây 58mm | Cái | 132 | 88115.1151 | 11631195.1883 | Thị Vải - Vũng Tàu
XTP-5880 | 2023-11-29 | DNXK-2156 | KHSX-2156 | 313/23-TV | BH016 | Cty Tuấn Ân Tư vấn Thiết kế | 9 | HH-18A-015 | Kẹp ngừng ABC 4 x (50-150)mm2 | Cái | 73 | 39513.2565 | 2884467.7224 | Thị Vải - Vũng Tàu
XTP-5880 | 2023-11-29 | DNXK-2156 | KHSX-2156 | 313/23-TV | BH016 | Cty Tuấn Ân Tư vấn Thiết kế | 10 | HH-33A-009 | Nối ép đồng nhôm WR-909 | Cái | 91 | 21744.4827 | 1978747.9272 | Thị Vải - Vũng Tàu
XTP-5880 | 2023-11-29 | DNXK-2156 | KHSX-2156 | 313/23-TV | BH016 | Cty Tuấn Ân Tư vấn Thiết kế | 11 | HH-18A-007 | Móc treo cáp ABC 4 x 150 mm2 | Cái | 159 | 11757.9606 | 1869515.7364 | Thị Vải - Vũng Tàu
XTP-5881 | 2023-11-29 | DNXK-2157 | KHSX-2157 | 314/23-TV | BH016 | Cty Tuấn Ân Tư vấn Thiết kế | 1 | HH-06A-009 | Dao cách ly 3P - 630 A - 24 kV - 150 kV BIL, 2 phương, lắp trên 1 trụ , polymer, ngoài trời | Bộ | 2 | 5086909.8839 | 10173819.7678 | Đất Đỏ- Vũng Tàu
XTP-5881 | 2023-11-29 | DNXK-2157 | KHSX-2157 | 314/23-TV | BH016 | Cty Tuấn Ân Tư vấn Thiết kế | 2 | HH-06A-024 | Bộ sào thao tác dao cách ly 24 kV - 35 kV mở đứng, dài 11 m (bu lông nhúng kẽm) | Bộ | 2 | 1381072.0821 | 2762144.1642 | Đất Đỏ- Vũng Tàu
XTP-5881 | 2023-11-29 | DNXK-2157 | KHSX-2157 | 314/23-TV | BH016 | Cty Tuấn Ân Tư vấn Thiết kế | 3 | HH-19A-002 | Nối bọc IPC 35 - 95, vỏ cách điện dày 1 - 3 mm, 6 - 35 / 16 - 95, 1 bu lông M8 nhựa | Cái | 206 | 20404.7344 | 4203375.2918 | Đất Đỏ- Vũng Tàu
XTP-5881 | 2023-11-29 | DNXK-2157 | KHSX-2157 | 314/23-TV | BH016 | Cty Tuấn Ân Tư vấn Thiết kế | 4 | HH-19A-005 | Nối bọc IPC 120 - 120, vỏ cách điện dày 1 - 3 mm, 6 - 120 /25 - 120, 2 bu lông M8 nhựa | Cái | 88 | 37773.8689 | 3324100.459 | Đất Đỏ- Vũng Tàu
XTP-5881 | 2023-11-29 | DNXK-2157 | KHSX-2157 | 314/23-TV | BH016 | Cty Tuấn Ân Tư vấn Thiết kế | 5 | HH-19A-006 | Nối bọc IPC 150 - 185, vỏ cách điện dày 1 - 3 mm, 6 - 150 /50 - 185, 2 bu lông M8 nhựa | Cái | 88 | 56844.5689 | 5002322.059 | Đất Đỏ- Vũng Tàu
XTP-5881 | 2023-11-29 | DNXK-2157 | KHSX-2157 | 314/23-TV | BH016 | Cty Tuấn Ân Tư vấn Thiết kế | 6 | HH-19A-008 | Nối bọc IPC 300 - 300, vỏ cách điện dày 1 - 3 mm, 50 - 300 / 50 - 300, 2 bu lông M10 nhựa | Cái | 20 | 72343.9026 | 1446878.0513 | Đất Đỏ- Vũng Tàu
XTP-5881 | 2023-11-29 | DNXK-2157 | KHSX-2157 | 314/23-TV | BH016 | Cty Tuấn Ân Tư vấn Thiết kế | 7 | HH-19A-004 | Nối bọc IPC 95 - 95, vỏ cách điện dày 1 - 3 mm, 6 - 95 / 25 - 95, 2 bu lông M8 nhựa | Cái | 68 | 37293.8689 | 2535983.082 | Đất Đỏ- Vũng Tàu
XTP-5881 | 2023-11-29 | DNXK-2157 | KHSX-2157 | 314/23-TV | BH016 | Cty Tuấn Ân Tư vấn Thiết kế | 8 | HH-38A-008 | Kẹp quai 150-240 boulon inox, trung thế | Cái | 14 | 113840.9182 | 1593772.8555 | Đất Đỏ- Vũng Tàu
XTP-5881 | 2023-11-29 | DNXK-2157 | KHSX-2157 | 314/23-TV | BH016 | Cty Tuấn Ân Tư vấn Thiết kế | 9 | HH-38A-006 | Kẹp quai 2/0 boulon inox, trung thế | Cái | 11 | 94389.084 | 1038279.9235 | Đất Đỏ- Vũng Tàu
XTP-5881 | 2023-11-29 | DNXK-2157 | KHSX-2157 | 314/23-TV | BH016 | Cty Tuấn Ân Tư vấn Thiết kế | 10 | HH-39A-001 | Hotline 2/0 | Cái | 17 | 67360.6186 | 1145130.5155 | Đất Đỏ- Vũng Tàu
XTP-5881 | 2023-11-29 | DNXK-2157 | KHSX-2157 | 314/23-TV | BH016 | Cty Tuấn Ân Tư vấn Thiết kế | 11 | HH-33A-008 | Nối ép đồng nhôm WR-835 | Cái | 142 | 15803.7242 | 2244128.8306 | Đất Đỏ- Vũng Tàu
XTP-5881 | 2023-11-29 | DNXK-2157 | KHSX-2157 | 314/23-TV | BH016 | Cty Tuấn Ân Tư vấn Thiết kế | 12 | HH-33A-007 | Nối ép đồng nhôm WR-815 | Cái | 145 | 15912.2493 | 2307276.1434 | Đất Đỏ- Vũng Tàu
XTP-5881 | 2023-11-29 | DNXK-2157 | KHSX-2157 | 314/23-TV | BH016 | Cty Tuấn Ân Tư vấn Thiết kế | 13 | HH-33A-002 | Nối ép đồng nhôm WR-259 | Cái | 86 | 5217.7076 | 448722.8495 | Đất Đỏ- Vũng Tàu
XTP-5881 | 2023-11-29 | DNXK-2157 | KHSX-2157 | 314/23-TV | BH016 | Cty Tuấn Ân Tư vấn Thiết kế | 14 | HH-33A-004 | Nối ép đồng nhôm WR-379 | Cái | 32 | 7872.8648 | 251931.672 | Đất Đỏ- Vũng Tàu
XTP-5881 | 2023-11-29 | DNXK-2157 | KHSX-2157 | 314/23-TV | BH016 | Cty Tuấn Ân Tư vấn Thiết kế | 15 | HH-40A-046 | Cosse ép Cu 240mm2-2N dài 160mm chiều dài ép dây 58mm | Cái | 39 | 119839.8386 | 4673753.707 | Đất Đỏ- Vũng Tàu
XTP-5881 | 2023-11-29 | DNXK-2157 | KHSX-2157 | 314/23-TV | BH016 | Cty Tuấn Ân Tư vấn Thiết kế | 16 | HH-40A-021 | Cosse ép Cu 240mm2-N dài 115mm chiều dài ép dây 58mm | Cái | 6 | 88115.1151 | 528690.6904 | Đất Đỏ- Vũng Tàu
XTP-5881 | 2023-11-29 | DNXK-2157 | KHSX-2157 | 314/23-TV | BH016 | Cty Tuấn Ân Tư vấn Thiết kế | 17 | HH-31A-020 | Cosse ép Cu-Al 240mm2-N-TA dài 115mm chiều dài ép dây 58mm | Cái | 18 | 86015.9401 | 1548286.9211 | Đất Đỏ- Vũng Tàu
XTP-5881 | 2023-11-29 | DNXK-2157 | KHSX-2157 | 314/23-TV | BH016 | Cty Tuấn Ân Tư vấn Thiết kế | 18 | HH-31A-044 | Cosse ép Cu-Al 240mm2-2N-TA dài 160mm chiều dài ép dây 58mm | Cái | 30 | 117280.6636 | 3518419.9092 | Đất Đỏ- Vũng Tàu
XTP-5882 | 2023-11-29 | DNXK-2158 | KHSX-2158 | 315/23-TV | BH016 | Cty Tuấn Ân Tư vấn Thiết kế | 1 | HH-19A-005 | Nối bọc IPC 120 - 120, vỏ cách điện dày 1 - 3 mm, 6 - 120 /25 - 120, 2 bu lông M8 nhựa | Cái | 1200 | 37773.8689 | 45328642.623
XTP-5882 | 2023-11-29 | DNXK-2158 | KHSX-2158 | 315/23-TV | BH016 | Cty Tuấn Ân Tư vấn Thiết kế | 2 | HH-21A-010 | Ống nối MJPT 120 - 120 | Cái | 50 | 9656.8429 | 482842.1429
XTP-5882 | 2023-11-29 | DNXK-2158 | KHSX-2158 | 315/23-TV | BH016 | Cty Tuấn Ân Tư vấn Thiết kế | 3 | HH-16A-004 | MCB 1P - 32 A - 6 kA, loại C | Cái | 882 | 19869.0867 | 17524534.44
XTP-5882 | 2023-11-29 | DNXK-2158 | KHSX-2158 | 315/23-TV | BH016 | Cty Tuấn Ân Tư vấn Thiết kế | 4 | HH-33A-008 | Nối ép đồng nhôm WR-835 | Cái | 200 | 15803.7242 | 3160744.8318
XTP-5882 | 2023-11-29 | DNXK-2158 | KHSX-2158 | 315/23-TV | BH016 | Cty Tuấn Ân Tư vấn Thiết kế | 5 | HH-33A-009 | Nối ép đồng nhôm WR-909 | Cái | 140 | 21744.4827 | 3044227.5802
XTP-5882 | 2023-11-29 | DNXK-2158 | KHSX-2158 | 315/23-TV | BH016 | Cty Tuấn Ân Tư vấn Thiết kế | 6 | HH-40A-021 | Cosse ép Cu 240mm2-N dài 115mm chiều dài ép dây 58mm | Cái | 50 | 88115.1151 | 4405755.7532
XTP-5883 | 2023-11-29 | DNXK-2159 | KHSX-2159 | 1148/23-TB | BH003 | Cty Thiết Bị Điện Tuấn Ân | 1 | HH-20A-018 | Khóa néo TA-AB 182G28 - 185mm2 | Cái | 1 | 203140.629 | 203140.629
XTP-5883 | 2023-11-29 | DNXK-2159 | KHSX-2159 | 1148/23-TB | BH003 | Cty Thiết Bị Điện Tuấn Ân | 2 | HH-45A-003 | Ống nối ON-ACSR 70mm2 (ống nhôm dài 450mm, ống sắt dài 130mm) | Cái | 10 | 36897.6667 | 368976.6667
XTP-5883 | 2023-11-29 | DNXK-2159 | KHSX-2159 | 1148/23-TB | BH003 | Cty Thiết Bị Điện Tuấn Ân | 3 | HH-45A-004 | Ống nối ON-ACSR 95mm2 (ống nhôm dài 460mm, ống sắt dài 140mm) | Cái | 5 | 41639.17 | 208195.8502
XTP-5883 | 2023-11-29 | DNXK-2159 | KHSX-2159 | 1148/23-TB | BH003 | Cty Thiết Bị Điện Tuấn Ân | 4 | HH-21A-008 | Ống nối MJPT 70 - 70 | Cái | 5 | 6334.956 | 31674.7802
XTP-5883 | 2023-11-29 | DNXK-2159 | KHSX-2159 | 1148/23-TB | BH003 | Cty Thiết Bị Điện Tuấn Ân | 5 | PA-47A-010 | Giáp níu dây bọc ADG1880-HC, dài 1200mm, 18,5 ÷ 21,6mm (70-95mm2) | Sợi | 6 | 121139.3062 | 726835.8373
XTP-5883 | 2023-11-29 | DNXK-2159 | KHSX-2159 | 1148/23-TB | BH003 | Cty Thiết Bị Điện Tuấn Ân | 6 | HH-01A-002 | Dây chì 2K, dài 584 mm | Sợi | 20 | 13545.6637 | 270913.275
XTP-5883 | 2023-11-29 | DNXK-2159 | KHSX-2159 | 1148/23-TB | BH003 | Cty Thiết Bị Điện Tuấn Ân | 7 | HH-23A-002 | Hộp phân phối nhỏ 6 MCB (boulon vis xi niken) | Cái | 27 | 180775.2904 | 4880932.8411
XTP-5883 | 2023-11-29 | DNXK-2159 | KHSX-2159 | 1148/23-TB | BH003 | Cty Thiết Bị Điện Tuấn Ân | 8 | HH-09A-004 | Chuỗi treo 24 kV - 70 kN, polymer | Cái | 100 | 150515.707 | 15051570.6993
XTP-5883 | 2023-11-29 | DNXK-2159 | KHSX-2159 | 1148/23-TB | BH003 | Cty Thiết Bị Điện Tuấn Ân | 9 | HH-21A-008 | Ống nối MJPT 70 - 70 | Cái | 13 | 6334.956 | 82354.4284
XTP-5884 | 2023-11-29 | DNXK-2160 | KHSX-2160 | 1149/23-TB | BH003 | Cty Thiết Bị Điện Tuấn Ân | 1 | HH-18A-004 | Móc treo cáp ABC 4 x 70 mm2 | Cái | 10 | 9337.7636 | 93377.6364
XTP-5884 | 2023-11-29 | DNXK-2160 | KHSX-2160 | 1149/23-TB | BH003 | Cty Thiết Bị Điện Tuấn Ân | 2 | HH-40A-012 | Cosse ép Cu 95mm2-N dài 81mm chiều dài ép dây 42mm | Cái | 42 | 25718.719 | 1080186.196
XTP-5884 | 2023-11-29 | DNXK-2160 | KHSX-2160 | 1149/23-TB | BH003 | Cty Thiết Bị Điện Tuấn Ân | 3 | HH-06A-009 | Dao cách ly 3P - 630 A - 24 kV - 150 kV BIL, 2 phương, lắp trên 1 trụ , polymer, ngoài trời | Bộ | 3 | 5086909.8839 | 15260729.6517
XTP-5884 | 2023-11-29 | DNXK-2160 | KHSX-2160 | 1149/23-TB | BH003 | Cty Thiết Bị Điện Tuấn Ân | 4 | HH-06A-023 | Bộ sào thao tác dao cách ly 24 kV - 35 kV mở đứng, dài 8 m (bu lông nhúng kẽm) | Bộ | 3 | 1087573.5585 | 3262720.6754
XTP-5884 | 2023-11-29 | DNXK-2160 | KHSX-2160 | 1149/23-TB | BH003 | Cty Thiết Bị Điện Tuấn Ân | 5 | HH-43A-012 | Cosse ép ACSR 70mm2-2N | Cái | 300 | 4112.16 | 1233647.9883
XTP-5884 | 2023-11-29 | DNXK-2160 | KHSX-2160 | 1149/23-TB | BH003 | Cty Thiết Bị Điện Tuấn Ân | 6 | HH-20A-005 | Kẹp đấu rẽ TA-CDB 86 75G28 - 70mm2 | Cái | 18 | 86142.41 | 1550563.3799
XTP-5884 | 2023-11-29 | DNXK-2160 | KHSX-2160 | 1149/23-TB | BH003 | Cty Thiết Bị Điện Tuấn Ân | 7 | HH-42A-013 | Cosse ép AL 70mm2-2N | Cái | 50 | 3914.16 | 195707.9981
XTP-5884 | 2023-11-29 | DNXK-2160 | KHSX-2160 | 1149/23-TB | BH003 | Cty Thiết Bị Điện Tuấn Ân | 8 | HH-40A-021 | Cosse ép Cu 240mm2-N dài 115mm chiều dài ép dây 58mm | Cái | 50 | 88115.1151 | 4405755.7532
XTP-5885 | 2023-11-29 | DNXK-2161 | KHSX-2161 | 187/23-DN | BH012 | Cty Tuấn Ân Đà Nẵng | 1 | HH-01A-001 | Dây chì 1K, dài 584 mm | Sợi | 33 | 13494.1882 | 445308.2122
XTP-5885 | 2023-11-29 | DNXK-2161 | KHSX-2161 | 187/23-DN | BH012 | Cty Tuấn Ân Đà Nẵng | 2 | HH-01A-002 | Dây chì 2K, dài 584 mm | Sợi | 30 | 13545.6637 | 406369.9125
XTP-5885 | 2023-11-29 | DNXK-2161 | KHSX-2161 | 187/23-DN | BH012 | Cty Tuấn Ân Đà Nẵng | 3 | HH-01A-003 | Dây chì 3K, dài 584 mm | Sợi | 80 | 13545.6637 | 1083653.1
XTP-5885 | 2023-11-29 | DNXK-2161 | KHSX-2161 | 187/23-DN | BH012 | Cty Tuấn Ân Đà Nẵng | 4 | HH-01A-010 | Dây chì 15K, dài 584 mm | Sợi | 20 | 17297.4623 | 345949.245
XTP-5886 | 2023-11-29 | DNXK-0000 | KHSX-0000 |  | PKD | Phòng kinh doanh | 1 | PA-30A-037 | Nắp chụp MBT F145 màu vàng | Cái | 20 | 32228.7048 | 644574.096 | Xuất chuyển mã HH-30A-037
XTP-5887 | 2023-11-29 | DNXK-2130 | KHSX-2130 | 304/23-TV | BH016 | Cty Tuấn Ân Tư vấn Thiết kế | 1 | HH-03A-013 | LBFCO 100 A - 24 kV - 150 kV BIL, polymer (không bass) | Cái | 16 | 1097561.1661 | 17560978.6583
XTP-5887 | 2023-11-29 | DNXK-2130 | KHSX-2130 | 304/23-TV | BH016 | Cty Tuấn Ân Tư vấn Thiết kế | 2 | HH-03A-015 | Bass FCO | Cái | 16 | 43675.3052 | 698804.8827
XTP-5888 | 2023-11-29 | DNXK-2146 | KHSX-2146 | 310/23-TV | BH016 | Cty Tuấn Ân Tư vấn Thiết kế | 1 | HH-04A-002 | LA 18 kV - MCOV 15,3 - 10 kA | Cái | 25 | 630285.31 | 15757132.7496 | Giao Vũng Tàu
XTP-5888 | 2023-11-29 | DNXK-2146 | KHSX-2146 | 310/23-TV | BH016 | Cty Tuấn Ân Tư vấn Thiết kế | 2 | HH-03A-015 | Bass FCO | Cái | 26 | 43675.3052 | 1135557.9344 | Giao Vũng Tàu
XTP-5888 | 2023-11-29 | DNXK-2146 | KHSX-2146 | 310/23-TV | BH016 | Cty Tuấn Ân Tư vấn Thiết kế | 3 | HH-03A-013 | LBFCO 100 A - 24 kV - 150 kV BIL, polymer (không bass) | Cái | 24 | 1097561.1661 | 26341467.9875 | Giao Vũng Tàu
XTP-5888 | 2023-11-29 | DNXK-2146 | KHSX-2146 | 310/23-TV | BH016 | Cty Tuấn Ân Tư vấn Thiết kế | 4 | HH-03A-015 | Bass FCO | Cái | 24 | 43675.3052 | 1048207.3241 | Giao Vũng Tàu
XTP-5889 | 2023-11-29 | DNXK-2143 | KHSX-2143 | 309/23-TV | BH016 | Cty Tuấn Ân Tư vấn Thiết kế | 1 | HH-30A-037 | Nắp chụp MBT F145 màu vàng | Cái | 15 | 32228.7048 | 483430.572 | giao DL Bến Tre
XTP-5889 | 2023-11-29 | DNXK-2143 | KHSX-2143 | 309/23-TV | BH016 | Cty Tuấn Ân Tư vấn Thiết kế | 2 | HH-49B-048 | Tem tủ điện kế in "TUAN AN 450 X 920 X 420mm" | Cái | 20 | 1615 | 32300 | Tem inox kích thước 630x900x420mm (H x D xW), gửi xe đưa rước
XTP-5890 | 2023-11-29 | DNXK-2162 | KHSX-2162 | 316/23-TV | BH016 | Cty Tuấn Ân Tư vấn Thiết kế | 1 | HH-09A-004 | Chuỗi treo 24 kV - 70 kN, polymer | Cái | 28 | 150515.707 | 4214439.7958 | giao Vũng Tàu
XTP-5890 | 2023-11-29 | DNXK-2162 | KHSX-2162 | 316/23-TV | BH016 | Cty Tuấn Ân Tư vấn Thiết kế | 2 | PA-47A-077 | Giáp buộc cổ sứ đôi composite PDST 2175SC-C, đường kính cáp 18.5 - 23.4mm (35- 50mm2), bán dẫn | Bộ | 50 | 37184.042 | 1859202.1 | giao Vũng Tàu
XTP-5891 | 2023-11-30 | DNXK-2164 | KHSX-2164 | 1151/23-TB | BH003 | Cty Thiết Bị Điện Tuấn Ân | 1 | HH-18A-012 | Kẹp ngừng ABC 4 x (11-50)mm2 | Cái | 500 | 19075.4383 | 9537719.1444 | Hàng cần gấp, xe đi
XTP-5891 | 2023-11-30 | DNXK-2164 | KHSX-2164 | 1151/23-TB | BH003 | Cty Thiết Bị Điện Tuấn Ân | 2 | HH-18A-013 | Kẹp ngừng ABC 4 x (50-95)mm2 | Cái | 450 | 30403.2565 | 13681465.4118 | Hàng cần gấp, xe đi
XTP-5892 | 2023-11-30 | DNXK-0366 | KHSX-0366 | 189/23-TB | BH003 | Cty Thiết Bị Điện Tuấn Ân | 1 | HH-23B-020 | Hộp phân phối nhỏ 6 cực, thanh pha bằng đồng lá lắp 3 cosse ép Cu 50, 1 thanh trung tính lắp 1 cosse ép Cu 50 ở giữa, 6 cosse ép Cu 25, in chữ | Cái | 50 | 174374.1348 | 8718706.7388 | BG 212/2022, lắp CB
XTP-5892 | 2023-11-30 | DNXK-0366 | KHSX-0366 | 189/23-TB | BH003 | Cty Thiết Bị Điện Tuấn Ân | 2 | HH-16A-007 | MCB 1P - 63 A - 6 kA, loại C | Cái | 300 | 24801.5667 | 7440470 | CB loại D. Lắp trong hộp
XTP-5893 | 2023-11-30 | DNXK-0156 | KHSX-0156 | 79/23-TB | BH003 | Cty Thiết Bị Điện Tuấn Ân | 1 | HH-18B-002 | Kẹp ngừng ABC 4 X (6-35)mm2, thanh thép dày 3mm | Cái | 200 | 7273 | 1454600 | BG219/22
XTP-5894 | 2023-11-30 | DNXK-2145 | KHSX-2145 | 110/23-MB | BH005 | Cty Tuấn Ân Miền Bắc | 1 | HH-19A-020 | Nối bọc MV IPC 185 - 185, vỏ cách điện dày 3 - 7 mm, 50 - 185 / 50 - 185, 2 bu lông M10 thép | Cái | 30 | 186939.1207 | 5608173.6224
XTP-5895 | 2023-11-30 | DNXK-2105 | KHSX-2105 | 106/23-MB | BH005 | Cty Tuấn Ân Miền Bắc | 1 | HH-31A-034 | Cosse ép Cu-Al 70mm2-2N-TA dài 117mm chiều dài ép dây 38mm | Cái | 200 | 27328.8517 | 5465770.3388
XTP-5896 | 2023-11-30 | DNXK-2111 | KHSX-2111 | 108/23-MB | BH005 | Cty Tuấn Ân Miền Bắc | 1 | HH-04A-002 | LA 18 kV - MCOV 15,3 - 10 kA | Cái | 24 | 630285.31 | 15126847.4396 | Trả TA Ninh Bình
XTP-5897 | 2023-11-30 | DNXK-2124 | KHSX-2124 | 109/23-MB | BH005 | Cty Tuấn Ân Miền Bắc | 1 | HH-04A-006 | LA 48 kV - MCOV 38,5 - 10 kA | Cái | 12 | 1297558.3054 | 15570699.665
XTP-5897 | 2023-11-30 | DNXK-2124 | KHSX-2124 | 109/23-MB | BH005 | Cty Tuấn Ân Miền Bắc | 2 | HH-04A-002 | LA 18 kV - MCOV 15,3 - 10 kA | Cái | 12 | 630285.31 | 7563423.7198
XTP-5898 | 2023-11-30 | DNXK-2044 | KHSX-2044 | 105/23-MB | BH005 | Cty Tuấn Ân Miền Bắc | 1 | HH-04A-006 | LA 48 kV - MCOV 38,5 - 10 kA | Cái | 11 | 1297558.3054 | 14273141.3596
XTP-5899 | 2023-11-30 | DNXK-2165 | KHSX-2165 | 111/23-MB | BH005 | Cty Tuấn Ân Miền Bắc | 1 | HH-04A-002 | LA 18 kV - MCOV 15,3 - 10 kA | Cái | 6 | 630285.31 | 3781711.8599 | Trả TA Ninh Bình
XTP-5900 | 2023-11-30 | DNXK-2165 | KHSX-2165 | 111/23-MB | BH005 | Cty Tuấn Ân Miền Bắc | 1 | HH-04A-002 | LA 18 kV - MCOV 15,3 - 10 kA | Cái | 6 | 630285.31 | 3781711.8599
XTP-5900 | 2023-11-30 | DNXK-2165 | KHSX-2165 | 111/23-MB | BH005 | Cty Tuấn Ân Miền Bắc | 2 | HH-31A-010 | Cosse ép Cu-Al 70mm2-N-TA dài 72mm chiều dài ép dây 38mm | Cái | 300 | 18145.373 | 5443611.9076
XTP-5900 | 2023-11-30 | DNXK-2165 | KHSX-2165 | 111/23-MB | BH005 | Cty Tuấn Ân Miền Bắc | 3 | HH-31A-010 | Cosse ép Cu-Al 70mm2-N-TA dài 72mm chiều dài ép dây 38mm | Cái | 300 | 18145.373 | 5443611.9076
XTP-5901 | 2023-11-30 | DNXK-2146 | KHSX-2146 | 310/23-TV | BH016 | Cty Tuấn Ân Tư vấn Thiết kế | 1 | HH-33A-006 | Nối ép đồng nhôm WR-419 | Cái | 876 | 10820.2887 | 9478572.9281
XTP-5902 | 2023-11-30 | DNXK-2002 | KHSX-2002 | 274/23-TV | BH016 | Cty Tuấn Ân Tư vấn Thiết kế | 1 | HH-19A-024 | Nối bọc MV IPC 95-95, vỏ cách điện dày 7-12 mm, 50 - 95 / 50 - 95, 2 bu lông M10 thép | Cái | 50 | 310485.1707 | 15524258.5373 | In lại mã hiệu : Main 25-95, tap 25-95
XTP-5903 | 2023-11-30 | DNXK-2130 | KHSX-2130 | 304/23-TV | BH016 | Cty Tuấn Ân Tư vấn Thiết kế | 1 | HH-04A-002 | LA 18 kV - MCOV 15,3 - 10 kA | Cái | 27 | 630285.31 | 17017703.3695
XTP-5904 | 2023-11-30 | DNXK-2100 | KHSX-2100 | 298/23-TV | BH016 | Cty Tuấn Ân Tư vấn Thiết kế | 1 | HH-09A-009 | Cách điện đứng 24 kV - 780, polymer (không ty) | Cái | 44 | 152097.0998 | 6692272.3923
XTP-5904 | 2023-11-30 | DNXK-2100 | KHSX-2100 | 298/23-TV | BH016 | Cty Tuấn Ân Tư vấn Thiết kế | 2 | HH-09A-016 | Ty Cách điện đứng 24 kV - 35 kV, M20 dài 180 mm | Cái | 44 | 31270.5817 | 1375905.5948
XTP-5905 | 2023-11-30 | DNXK-2147 | KHSX-2147 | 311/23-TV | BH016 | Cty Tuấn Ân Tư vấn Thiết kế | 1 | HH-09A-009 | Cách điện đứng 24 kV - 780, polymer (không ty) | Cái | 16 | 152097.0998 | 2433553.5972 | Giao Tâm Tiến -Đất Đỏ
XTP-5905 | 2023-11-30 | DNXK-2147 | KHSX-2147 | 311/23-TV | BH016 | Cty Tuấn Ân Tư vấn Thiết kế | 2 | HH-09A-016 | Ty Cách điện đứng 24 kV - 35 kV, M20 dài 180 mm | Cái | 16 | 31270.5817 | 500329.3072 | Giao Tâm Tiến -Đất Đỏ
XTP-5906 | 2023-11-30 | DNXK-2163 | KHSX-2163 | 269/23-ĐN | BH014 | Cty Tuấn Ân Đồng Nai | 1 | PA-47A-011 | Giáp níu dây bọc ADG2130-HC, dài 1300mm, 21,3 ÷ 24,1mm (120-150mm2) | Sợi | 30 | 160231.4907 | 4806944.7214
XTP-5907 | 2023-11-30 | DNXK-2172 | KHSX-2172 | 270/23-ĐN | BH014 | Cty Tuấn Ân Đồng Nai | 1 | HH-01A-007 | Dây chì 8K, dài 584 mm | Sợi | 50 | 14500.2487 | 725012.4375
XTP-5907 | 2023-11-30 | DNXK-2172 | KHSX-2172 | 270/23-ĐN | BH014 | Cty Tuấn Ân Đồng Nai | 2 | PA-47A-018 | Giáp níu dây bọc ACD3080-TP, dài 1350mm, 30,8 ÷ 33,7mm (185mm2) | Sợi | 40 | 202947.1829 | 8117887.3143
XTP-5908 | 2023-11-30 | DNXK-2134 | KHSX-2134 | 58/23-NA | BH011 | Cty Tuấn Ân Nghệ An | 1 | HH-19A-013 | Nối bọc IPC 120 - 120, vỏ cách điện dày 1 - 3 mm, 6 - 120 /25 - 120, 2 bu lông M8 nhôm | Cái | 1100 | 41092.2289 | 45201451.7377 | Giao ĐL Thanh Hóa
XTP-5909 | 2023-11-30 | DNXK-2083 | KHSX-2083 | 178/23-DN | BH012 | Cty Tuấn Ân Đà Nẵng | 1 | PA-49B-009 | Kẹp cáp đầu sứ số 2, cổ sứ phi 60-80, boulon 8 x 60 , không đệm lót | Cái | 168 | 11771 | 1977528 | xuất gửi lại kho, đủ đơn đi 1 lần
XTP-5909 | 2023-11-30 | DNXK-2083 | KHSX-2083 | 178/23-DN | BH012 | Cty Tuấn Ân Đà Nẵng | 2 | PA-49B-006 | Ống lót kẹp cáp Ø 29.5-35mm | Cái | 168 | 4130 | 693840 | xuất gửi lại kho, đủ đơn đi 1 lần
XTP-5910 | 2023-11-30 | DNXK-2166 | KHSX-2166 | 188/23-DN | BH012 | Cty Tuấn Ân Đà Nẵng | 1 | HH-14A-015 | Mỡ Compound đồng nhôm, 1kg | Kg | 5 | 142011.3455 | 710056.7273
XTP-5911 | 2023-11-30 | DNXK-2173 | KHSX-2173 | 1153/23-TB | BH003 | Cty Thiết Bị Điện Tuấn Ân | 1 | HH-18A-001 | Móc treo cáp ABC 4 x 25 mm2 | Cái | 200 | 8191.5818 | 1638316.3636
XTP-5911 | 2023-11-30 | DNXK-2173 | KHSX-2173 | 1153/23-TB | BH003 | Cty Thiết Bị Điện Tuấn Ân | 2 | HH-18A-012 | Kẹp ngừng ABC 4 x (11-50)mm2 | Cái | 100 | 19075.4383 | 1907543.8289
XTP-5911 | 2023-11-30 | DNXK-2173 | KHSX-2173 | 1153/23-TB | BH003 | Cty Thiết Bị Điện Tuấn Ân | 3 | HH-03A-015 | Bass FCO | Cái | 50 | 43675.3052 | 2183765.2585
XTP-5911 | 2023-11-30 | DNXK-2173 | KHSX-2173 | 1153/23-TB | BH003 | Cty Thiết Bị Điện Tuấn Ân | 4 | HH-19A-006 | Nối bọc IPC 150 - 185, vỏ cách điện dày 1 - 3 mm, 6 - 150 /50 - 185, 2 bu lông M8 nhựa | Cái | 60 | 56844.5689 | 3410674.1311
XTP-5912 | 2023-11-30 | DNXK-1960 | KHSX-1960 | 115/23-HN | BH004 | Cty Tuấn Ân Hà Nội | 1 | HH-04A-006 | LA 48 kV - MCOV 38,5 - 10 kA | Cái | 25 | 1297558.3054 | 32438957.6355
XTP-5913 | 2023-11-30 | DNXK-2153 | KHSX-2153 | 134/23-NB | BH010 | Cty Tuấn Ân Ninh Bình | 1 | HH-31A-012 | Cosse ép Cu-Al 95mm2-N-TA dài 81mm chiều dài ép dây 42mm | Cái | 200 | 25458.719 | 5091743.7903
XTP-5914 | 2023-11-30 | DNXK-2167 | KHSX-2167 | 135/23-NB | BH010 | Cty Tuấn Ân Ninh Bình | 1 | HH-04A-003 | LA 21 kV - MCOV 17,0 - 10 kA | Cái | 12 | 757698.9663 | 9092387.596
XTP-5915 | 2023-11-30 | DNXK-2176 | KHSX-2176 | 271/23-ĐN | BH014 | Cty Tuấn Ân Đồng Nai | 1 | HH-03A-008 | LBFCO 100 A - 27 kV - 150 kV BIL, sứ (không bass) | Cái | 7 | 1080403.4601 | 7562824.2207
XTP-5915 | 2023-11-30 | DNXK-2176 | KHSX-2176 | 271/23-ĐN | BH014 | Cty Tuấn Ân Đồng Nai | 2 | HH-03A-015 | Bass FCO | Cái | 7 | 43675.3052 | 305727.1362
XTP-5915 | 2023-11-30 | DNXK-2176 | KHSX-2176 | 271/23-ĐN | BH014 | Cty Tuấn Ân Đồng Nai | 3 | HH-03A-014 | LBFCO 200 A - 24 kV - 150 kV BIL, polymer (không bass) | Cái | 20 | 1161580.6656 | 23231613.3119
XTP-5915 | 2023-11-30 | DNXK-2176 | KHSX-2176 | 271/23-ĐN | BH014 | Cty Tuấn Ân Đồng Nai | 4 | HH-03A-015 | Bass FCO | Cái | 20 | 43675.3052 | 873506.1034
XTP-5916 | 2023-11-30 | DNXK-2163 | KHSX-2163 | 269/23-ĐN | BH014 | Cty Tuấn Ân Đồng Nai | 1 | HH-05A-006 | Dao cách ly 1P 630 A - 24 kV - 150 kV BIL, polymer, ngoài trời | Cái | 15 | 1212018.6894 | 18180280.3408
XTP-5916 | 2023-11-30 | DNXK-2163 | KHSX-2163 | 269/23-ĐN | BH014 | Cty Tuấn Ân Đồng Nai | 2 | HH-05A-012 | Phụ kiện lắp DS 1P 24 kV | Bộ | 15 | 71786.4983 | 1076797.474
XTP-5917 | 2023-11-30 | DNXK-1931 | KHSX-1931 | 116/23-MT | BH017 | Cty Tuấn Ân Miền Tây | 1 | HH-28A-004 | Phụ kiện treo hộp 1 công tơ 1 pha lên trụ | Bộ | 700 | 15737.7896 | 11016452.6928 | PK rời
XTP-5918 | 2023-11-30 | DNXK-2072 | KHSX-2072 | 290/23-TV | BH016 | Cty Tuấn Ân Tư vấn Thiết kế | 1 | HH-05A-006 | Dao cách ly 1P 630 A - 24 kV - 150 kV BIL, polymer, ngoài trời | Cái | 37 | 1212018.6894 | 44844691.5073 | giao Bến Tre
XTP-5919 | 2023-11-30 | DNXK-2130 | KHSX-2130 | 304/23-TV | BH016 | Cty Tuấn Ân Tư vấn Thiết kế | 1 | HH-05A-006 | Dao cách ly 1P 630 A - 24 kV - 150 kV BIL, polymer, ngoài trời | Cái | 12 | 1212018.6894 | 14544224.2727
XTP-5920 | 2023-11-30 | DNXK-2158 | KHSX-2158 | 315/23-TV | BH016 | Cty Tuấn Ân Tư vấn Thiết kế | 1 | HH-23A-003 | Hộp phân phối nhỏ 9 MCB (boulon vis xi niken) | Cái | 22 | 209934.9642 | 4618569.2116
XTP-5921 | 2023-11-30 | DNXK-2145 | KHSX-2145 | 110/23-MB | BH005 | Cty Tuấn Ân Miền Bắc | 1 | HH-48A-003 | Đầu tiếp địa cố định hạ thế IPC, cách điện dày 1-3mm, 50-120mm2 | Cái | 80 | 99426.7305 | 7954138.4414
XTP-5922 | 2023-11-30 | DNXK-2171 | KHSX-2171 | 1152/23-TB | BH003 | Cty Thiết Bị Điện Tuấn Ân | 1 | HH-06A-009 | Dao cách ly 3P - 630 A - 24 kV - 150 kV BIL, 2 phương, lắp trên 1 trụ , polymer, ngoài trời | Bộ | 12 | 5086909.8839 | 61042918.607
XTP-5922 | 2023-11-30 | DNXK-2171 | KHSX-2171 | 1152/23-TB | BH003 | Cty Thiết Bị Điện Tuấn Ân | 2 | HH-06A-023 | Bộ sào thao tác dao cách ly 24 kV - 35 kV mở đứng, dài 8 m (bu lông nhúng kẽm) | Bộ | 12 | 1087573.5585 | 13050882.7016
XTP-5923 | 2023-11-30 | DNXK-2179 | KHSX-2179 | 1154/23-TB | BH003 | Cty Thiết Bị Điện Tuấn Ân | 1 | HH-04A-003 | LA 21 kV - MCOV 17,0 - 10 kA | Cái | 20 | 757698.9663 | 15153979.3267
XTP-5923 | 2023-11-30 | DNXK-2179 | KHSX-2179 | 1154/23-TB | BH003 | Cty Thiết Bị Điện Tuấn Ân | 2 | HH-30A-017 | Nắp chụp LA màu xanh | Cái | 10 | 22167.3908 | 221673.908
XTP-5923 | 2023-11-30 | DNXK-2179 | KHSX-2179 | 1154/23-TB | BH003 | Cty Thiết Bị Điện Tuấn Ân | 3 | HH-30A-018 | Nắp chụp LA màu đỏ | Cái | 12 | 22167.3908 | 266008.6896
XTP-5923 | 2023-11-30 | DNXK-2179 | KHSX-2179 | 1154/23-TB | BH003 | Cty Thiết Bị Điện Tuấn Ân | 4 | HH-30A-019 | Nắp chụp LA màu vàng | Cái | 5 | 22167.3908 | 110836.954
XTP-5923 | 2023-11-30 | DNXK-2179 | KHSX-2179 | 1154/23-TB | BH003 | Cty Thiết Bị Điện Tuấn Ân | 5 | HH-30A-032 | Nắp chụp MBT F120 màu xanh | Cái | 10 | 21359.4594 | 213594.594
XTP-5923 | 2023-11-30 | DNXK-2179 | KHSX-2179 | 1154/23-TB | BH003 | Cty Thiết Bị Điện Tuấn Ân | 6 | HH-30A-033 | Nắp chụp MBT F120 màu đỏ | Cái | 10 | 21359.4594 | 213594.594
XTP-5923 | 2023-11-30 | DNXK-2179 | KHSX-2179 | 1154/23-TB | BH003 | Cty Thiết Bị Điện Tuấn Ân | 7 | HH-30A-034 | Nắp chụp MBT F120 màu vàng | Cái | 10 | 21368.4894 | 213684.894
XTP-5923 | 2023-11-30 | DNXK-2179 | KHSX-2179 | 1154/23-TB | BH003 | Cty Thiết Bị Điện Tuấn Ân | 8 | HH-20A-005 | Kẹp đấu rẽ TA-CDB 86 75G28 - 70mm2 | Cái | 20 | 86142.41 | 1722848.1999
XTP-5923 | 2023-11-30 | DNXK-2179 | KHSX-2179 | 1154/23-TB | BH003 | Cty Thiết Bị Điện Tuấn Ân | 9 | HH-20A-008 | Kẹp đấu rẽ TA-CDB 86 148G28 - 150mm2 | Cái | 6 | 99444.4369 | 596666.6212
XTP-5923 | 2023-11-30 | DNXK-2179 | KHSX-2179 | 1154/23-TB | BH003 | Cty Thiết Bị Điện Tuấn Ân | 10 | HH-20A-014 | Khóa néo TA-AB 75G28 - 70mm2 | Cái | 3 | 160887.1857 | 482661.5571
XTP-5924 | 2023-11-30 | DNXK-2088 | KHSX-2088 | 1131/23-TB | BH003 | Cty Thiết Bị Điện Tuấn Ân | 1 | HH-16A-028 | MCB 2P - 80 A - 10 kA, loại C | Cái | 200 | 110403.02 | 22080604 | Loại B
XTP-5925 | 2023-11-30 | DNXK-2060 | KHSX-2060 | 174/23-DN | BH012 | Cty Tuấn Ân Đà Nẵng | 1 | HH-06A-012 | Dao cách ly 3P - 630 A - 24 kV - 150 kV BIL, 2 phương, lắp trên 2 trụ (tâm 2,5 m), polymer, ngoài trời | Bộ | 1 | 5318800.2405 | 5318800.2405 | gửi lại kho
XTP-5925 | 2023-11-30 | DNXK-2060 | KHSX-2060 | 174/23-DN | BH012 | Cty Tuấn Ân Đà Nẵng | 2 | HH-06A-023 | Bộ sào thao tác dao cách ly 24 kV - 35 kV mở đứng, dài 8 m (bu lông nhúng kẽm) | Bộ | 1 | 1087573.5585 | 1087573.5585 | gửi lại kho
XTP-5926 | 2023-11-30 | DNXK-2151 | KHSX-2151 | 132/23-NB | BH010 | Cty Tuấn Ân Ninh Bình | 1 | HH-48A-003 | Đầu tiếp địa cố định hạ thế IPC, cách điện dày 1-3mm, 50-120mm2 | Cái | 141 | 99426.7305 | 14019169.003
XTP-5927 | 2023-11-30 | DNXK-2180 | KHSX-2180 | 120/23-HN | BH004 | Cty Tuấn Ân Hà Nội | 1 | HH-03A-012 | FCO 100 A - 35 kV - 200 kV BIL, polymer (không bass) | Cái | 150 | 921546.3976 | 138231959.6427
XTP-5927 | 2023-11-30 | DNXK-2180 | KHSX-2180 | 120/23-HN | BH004 | Cty Tuấn Ân Hà Nội | 2 | HH-42A-003 | Cosse ép AL 70mm2-N | Cái | 130 | 2642.6016 | 343538.2024
XTP-5928 | 2023-11-30 | DNXK-2100 | KHSX-2100 | 298/23-TV | BH016 | Cty Tuấn Ân Tư vấn Thiết kế | 1 | HH-09A-009 | Cách điện đứng 24 kV - 780, polymer (không ty) | Cái | 102 | 152097.0998 | 15513904.1822
XTP-5928 | 2023-11-30 | DNXK-2100 | KHSX-2100 | 298/23-TV | BH016 | Cty Tuấn Ân Tư vấn Thiết kế | 2 | HH-09A-016 | Ty Cách điện đứng 24 kV - 35 kV, M20 dài 180 mm | Cái | 102 | 31270.5817 | 3189599.3333
XTP-5929 | 2023-11-30 | DNXK-2063 | KHSX-2063 | 175/23-DN | BH012 | Cty Tuấn Ân Đà Nẵng | 1 | HH-04B-005 | LA 18KV - MCOV 15.3 - 10kA, cực trên kẹp được dây nhôm hoặc đồng tiết diện 50 - 240mm2 | Cái | 24 | 566057.8266 | 13585387.838 | giao về kho Đà Nẵng
XTP-5930 | 2023-11-30 | DNXK-2063 | KHSX-2063 | 175/23-DN | BH012 | Cty Tuấn Ân Đà Nẵng | 1 | HH-04B-005 | LA 18KV - MCOV 15.3 - 10kA, cực trên kẹp được dây nhôm hoặc đồng tiết diện 50 - 240mm2 | Cái | 303 | 566057.8266 | 171515521.4551 | Giao ĐL Quảng Ngãi
XTP-5930 | 2023-11-30 | DNXK-2063 | KHSX-2063 | 175/23-DN | BH012 | Cty Tuấn Ân Đà Nẵng | 2 | HH-04B-005 | LA 18KV - MCOV 15.3 - 10kA, cực trên kẹp được dây nhôm hoặc đồng tiết diện 50 - 240mm2 | Cái | 80 | 566057.8266 | 45284626.1268 | Giao ĐL Quảng Ngãi
XTP-5931 | 2023-11-30 | DNXK-2182 | KHSX-2182 | 319/23-TV | BH016 | Cty Tuấn Ân Tư vấn Thiết kế | 1 | HH-20A-014 | Khóa néo TA-AB 75G28 - 70mm2 | Cái | 9 | 160887.1857 | 1447984.6714 | Gửi xe đưa rước -gấp
XTP-5932 | 2023-11-30 | DNXK-2182 | KHSX-2182 | 319/23-TV | BH016 | Cty Tuấn Ân Tư vấn Thiết kế | 1 | PA-47A-019 | Giáp níu dây bọc ACD3485-TP, dài 1390mm, 33,8 ÷ 37,5mm (240mm2) | Sợi | 30 | 232144.5987 | 6964337.96
XTP-5932 | 2023-11-30 | DNXK-2182 | KHSX-2182 | 319/23-TV | BH016 | Cty Tuấn Ân Tư vấn Thiết kế | 2 | HH-33A-009 | Nối ép đồng nhôm WR-909 | Cái | 140 | 21744.4827 | 3044227.5802
XTP-5933 | 2023-11-30 | DNXK-0143 | KHSX-0000 |  | PKT | Phòng Kỹ Thuật | 1 | HH-45A-009 | Ống nối ON-ACSR 300mm2 (ống nhôm dài 750mm, ống sắt dài 230mm) | Cái | 6 | 115124.6992 | 690748.1951 | Mẫu Thiết bị điện Tuấn Ân đơn 91
XTP-5934 | 2023-12-01 | DNXK-2177 | KHSX-2177 | 125/23-MT | BH017 | Cty Tuấn Ân Miền Tây | 1 | HH-30A-023 | Nắp chụp trên LBFCO màu đỏ | Cái | 10 | 99734.4714 | 997344.714
XTP-5934 | 2023-12-01 | DNXK-2177 | KHSX-2177 | 125/23-MT | BH017 | Cty Tuấn Ân Miền Tây | 2 | HH-30A-024 | Nắp chụp trên LBFCO màu vàng | Cái | 10 | 99173.4478 | 991734.4785
XTP-5934 | 2023-12-01 | DNXK-2177 | KHSX-2177 | 125/23-MT | BH017 | Cty Tuấn Ân Miền Tây | 3 | HH-30A-025 | Nắp chụp trên LBFCO màu xanh | Cái | 10 | 99734.4714 | 997344.714
XTP-5934 | 2023-12-01 | DNXK-2177 | KHSX-2177 | 125/23-MT | BH017 | Cty Tuấn Ân Miền Tây | 4 | HH-03A-010 | FCO 100 A - 27 kV - 150 kV BIL, polymer (không bass) | Cái | 10 | 831361.345 | 8313613.4498
XTP-5934 | 2023-12-01 | DNXK-2177 | KHSX-2177 | 125/23-MT | BH017 | Cty Tuấn Ân Miền Tây | 5 | HH-03A-015 | Bass FCO | Cái | 10 | 43675.3052 | 436753.0517
XTP-5934 | 2023-12-01 | DNXK-2177 | KHSX-2177 | 125/23-MT | BH017 | Cty Tuấn Ân Miền Tây | 6 | HH-09A-004 | Chuỗi treo 24 kV - 70 kN, polymer | Cái | 60 | 150515.707 | 9030942.4196
XTP-5934 | 2023-12-01 | DNXK-2177 | KHSX-2177 | 125/23-MT | BH017 | Cty Tuấn Ân Miền Tây | 7 | PA-27A-005 | Hộp 1 điện kế cơ, 3 pha - Compositer (boulon vis xi niken) | Cái | 12 | 242691.8785 | 2912302.5416 | Kính mica
XTP-5934 | 2023-12-01 | DNXK-2177 | KHSX-2177 | 125/23-MT | BH017 | Cty Tuấn Ân Miền Tây | 8 | PA-28A-007 | Phụ kiện treo hộp 2-4 công tơ 1 pha, 1 công tơ 3 pha lên trụ | Bộ | 12 | 15250.6987 | 183008.3838 | Bỏ hộp
XTP-5935 | 2023-12-01 | DNXK-2090 | KHSX-2090 | 295/23-TV | BH016 | Cty Tuấn Ân Tư vấn Thiết kế | 1 | PA-47A-101 | Giáp buộc lõi thép SDLT 2175-F dùng cho dây bọc cách điện đường kinh dây dẫn 18,5-23,4mm | Sợi | 85 | 6725.0083 | 571625.703
XTP-5936 | 2023-12-01 | DNXK-2026 | KHSX-2026 | 282/23-TV | BH016 | Cty Tuấn Ân Tư vấn Thiết kế | 1 | HH-18B-008 | Kẹp ngừng ABC 4 x (50-120)mm2 dài 410 mm, thanh thép dày 4mm, không khoan lỗ ovan, lắp boulon 14 x 50 | Cái | 14 | 34652.3163 | 485132.4284
XTP-5937 | 2023-12-01 | DNXK-2032 | KHSX-2032 | 283/23-TV | BH016 | Cty Tuấn Ân Tư vấn Thiết kế | 1 | HH-18B-009 | Kẹp ngừng ABC 4 x (50-95)mm2 dài 410 mm, thanh thép dày 4mm, không khoan lỗ ovan, lắp boulon 14 x 50 | Cái | 110 | 29392.1345 | 3233134.7945
XTP-5938 | 2023-12-01 | DNXK-2129 | KHSX-2129 | 303/23-TV | BH016 | Cty Tuấn Ân Tư vấn Thiết kế | 1 | HH-31A-008 | Cosse ép Cu-Al 50mm2-N-TA dài 64mm chiều dài ép dây 36mm | Cái | 60 | 11844.4039 | 710664.2319
XTP-5939 | 2023-12-01 | DNXK-2146 | KHSX-2146 | 310/23-TV | BH016 | Cty Tuấn Ân Tư vấn Thiết kế | 1 | HH-31A-008 | Cosse ép Cu-Al 50mm2-N-TA dài 64mm chiều dài ép dây 36mm | Cái | 3 | 11844.4039 | 35533.2116 | Giao Vũng Tàu
XTP-5940 | 2023-12-01 | DNXK-2033 | KHSX-2033 | 284/23-TV | BH016 | Cty Tuấn Ân Tư vấn Thiết kế | 1 | PA-47B-036 | Giáp níu dây bọc SCD3485-TP, dài 1390mm, 33,8 ÷ 37,5mm (240mm2) | Sợi | 130 | 222243 | 28891590
XTP-5941 | 2023-12-01 | DNXK-2176 | KHSX-2176 | 271/23-ĐN | BH014 | Cty Tuấn Ân Đồng Nai | 1 | HH-33A-003 | Nối ép đồng nhôm WR-279 | Cái | 34 | 7749.3824 | 263479.0005
XTP-5942 | 2023-12-01 | DNXK-2134 | KHSX-2134 | 58/23-NA | BH011 | Cty Tuấn Ân Nghệ An | 1 | HH-19A-013 | Nối bọc IPC 120 - 120, vỏ cách điện dày 1 - 3 mm, 6 - 120 /25 - 120, 2 bu lông M8 nhôm | Cái | 58 | 41092.2289 | 2383349.2734 | Giao ĐL Thanh Hóa
XTP-5943 | 2023-12-01 | DNXK-2168 | KHSX-2168 | 60/23-NA | BH011 | Cty Tuấn Ân Nghệ An | 1 | HH-03A-012 | FCO 100 A - 35 kV - 200 kV BIL, polymer (không bass) | Cái | 30 | 921546.3976 | 27646391.9285 | Giao 37 Nguyễn Du
XTP-5943 | 2023-12-01 | DNXK-2168 | KHSX-2168 | 60/23-NA | BH011 | Cty Tuấn Ân Nghệ An | 2 | HH-03A-015 | Bass FCO | Cái | 30 | 43675.3052 | 1310259.1551 | Giao 37 Nguyễn Du
XTP-5943 | 2023-12-01 | DNXK-2168 | KHSX-2168 | 60/23-NA | BH011 | Cty Tuấn Ân Nghệ An | 3 | HH-30A-020 | Nắp chụp trên FCO màu đỏ | Cái | 10 | 67154.1195 | 671541.195 | Giao 37 Nguyễn Du
XTP-5943 | 2023-12-01 | DNXK-2168 | KHSX-2168 | 60/23-NA | BH011 | Cty Tuấn Ân Nghệ An | 4 | HH-30A-021 | Nắp chụp trên FCO màu vàng | Cái | 10 | 68799.7886 | 687997.8858 | Giao 37 Nguyễn Du
XTP-5943 | 2023-12-01 | DNXK-2168 | KHSX-2168 | 60/23-NA | BH011 | Cty Tuấn Ân Nghệ An | 5 | HH-30A-022 | Nắp chụp trên FCO màu xanh | Cái | 10 | 69024.198 | 690241.98 | Giao 37 Nguyễn Du
XTP-5943 | 2023-12-01 | DNXK-2168 | KHSX-2168 | 60/23-NA | BH011 | Cty Tuấn Ân Nghệ An | 6 | HH-30A-026 | Nắp chụp dưới FCO, LBFCO màu đỏ | Cái | 10 | 53465.0956 | 534650.956 | Giao 37 Nguyễn Du
XTP-5943 | 2023-12-01 | DNXK-2168 | KHSX-2168 | 60/23-NA | BH011 | Cty Tuấn Ân Nghệ An | 7 | HH-30A-027 | Nắp chụp dưới FCO, LBFCO màu vàng | Cái | 10 | 53465.0956 | 534650.956 | Giao 37 Nguyễn Du
XTP-5943 | 2023-12-01 | DNXK-2168 | KHSX-2168 | 60/23-NA | BH011 | Cty Tuấn Ân Nghệ An | 8 | HH-30A-028 | Nắp chụp dưới FCO, LBFCO màu xanh | Cái | 10 | 53465.0956 | 534650.956 | Giao 37 Nguyễn Du
XTP-5943 | 2023-12-01 | DNXK-2168 | KHSX-2168 | 60/23-NA | BH011 | Cty Tuấn Ân Nghệ An | 9 | HH-09A-014 | Cách điện đứng 35 kV - 1200, polymer có kẹp (không ty) | Cái | 1034 | 283714.3846 | 293360673.6788 | Giao 37 Nguyễn Du
XTP-5944 | 2023-12-01 | DNXK-2168 | KHSX-2168 | 60/23-NA | BH011 | Cty Tuấn Ân Nghệ An | 1 | HH-09A-016 | Ty Cách điện đứng 24 kV - 35 kV, M20 dài 180 mm | Cái | 1034 | 31270.5817 | 32333781.4771 | giao số 7 Nguyễn Du
XTP-5945 | 2023-12-01 | DNXK-2168 | KHSX-2168 | 60/23-NA | BH011 | Cty Tuấn Ân Nghệ An | 1 | HH-09A-014 | Cách điện đứng 35 kV - 1200, polymer có kẹp (không ty) | Cái | 1000 | 283714.3846 | 283714384.6024 | Giao 37 Nguyễn Du
XTP-5946 | 2023-12-01 | DNXK-2168 | KHSX-2168 | 60/23-NA | BH011 | Cty Tuấn Ân Nghệ An | 1 | HH-09A-016 | Ty Cách điện đứng 24 kV - 35 kV, M20 dài 180 mm | Cái | 1000 | 31270.5817 | 31270581.6993 | giao số 7 Nguyễn Du
XTP-5947 | 2023-12-01 | DNXK-1279 | KHSX-1279 | 766/23-TB | BH003 | Cty Thiết Bị Điện Tuấn Ân | 1 | HH-33A-003 | Nối ép đồng nhôm WR-279 | Cái | 610 | 7749.3824 | 4727123.244
XTP-5948 | 2023-12-01 | DNXK-2045 | KHSX-2045 | 123/23-NB | BH010 | Cty Tuấn Ân Ninh Bình | 1 | HH-31A-008 | Cosse ép Cu-Al 50mm2-N-TA dài 64mm chiều dài ép dây 36mm | Cái | 1800 | 11844.4039 | 21319926.9565
XTP-5949 | 2023-12-01 | DNXK-2061 | KHSX-2061 | 124/23-NB | BH010 | Cty Tuấn Ân Ninh Bình | 1 | HH-03A-012 | FCO 100 A - 35 kV - 200 kV BIL, polymer (không bass) | Cái | 119 | 921546.3976 | 109664021.3165 | Loại thiết kế mới
XTP-5949 | 2023-12-01 | DNXK-2061 | KHSX-2061 | 124/23-NB | BH010 | Cty Tuấn Ân Ninh Bình | 2 | HH-03A-015 | Bass FCO | Cái | 119 | 43675.3052 | 5197361.3152
XTP-5949 | 2023-12-01 | DNXK-2061 | KHSX-2061 | 124/23-NB | BH010 | Cty Tuấn Ân Ninh Bình | 3 | HH-03A-023 | LBFCO 100 A - 35 kV - 200 kV BIL, polymer (không bass) | Cái | 15 | 1185646.7188 | 17784700.7817 | Loại thiết kế mới
XTP-5949 | 2023-12-01 | DNXK-2061 | KHSX-2061 | 124/23-NB | BH010 | Cty Tuấn Ân Ninh Bình | 4 | HH-03A-015 | Bass FCO | Cái | 15 | 43675.3052 | 655129.5775
XTP-5950 | 2023-12-01 | DNXK-2064 | KHSX-2064 | 176/23-DN | BH012 | Cty Tuấn Ân Đà Nẵng | 1 | HH-03A-014 | LBFCO 200 A - 24 kV - 150 kV BIL, polymer (không bass) | Cái | 5 | 1161580.6656 | 5807903.328 | Giao ĐL Quảng Ngãi, đơn này xuất gửi lại, đợi đủ đơn đi hàng
XTP-5950 | 2023-12-01 | DNXK-2064 | KHSX-2064 | 176/23-DN | BH012 | Cty Tuấn Ân Đà Nẵng | 2 | HH-03A-015 | Bass FCO | Cái | 5 | 43675.3052 | 218376.5258 | Giao ĐL Quảng Ngãi, đơn này xuất gửi lại, đợi đủ đơn đi hàng
XTP-5950 | 2023-12-01 | DNXK-2064 | KHSX-2064 | 176/23-DN | BH012 | Cty Tuấn Ân Đà Nẵng | 3 | HH-03A-010 | FCO 100 A - 27 kV - 150 kV BIL, polymer (không bass) | Cái | 139 | 831361.345 | 115559226.9524 | Giao ĐL Quảng Ngãi, đơn này xuất gửi lại, đợi đủ đơn đi hàng
XTP-5950 | 2023-12-01 | DNXK-2064 | KHSX-2064 | 176/23-DN | BH012 | Cty Tuấn Ân Đà Nẵng | 4 | HH-03A-015 | Bass FCO | Cái | 139 | 43675.3052 | 6070867.4185 | Giao ĐL Quảng Ngãi, đơn này xuất gửi lại, đợi đủ đơn đi hàng
XTP-5950 | 2023-12-01 | DNXK-2064 | KHSX-2064 | 176/23-DN | BH012 | Cty Tuấn Ân Đà Nẵng | 5 | HH-03A-012 | FCO 100 A - 35 kV - 200 kV BIL, polymer (không bass) | Cái | 1 | 921546.3976 | 921546.3976 | Giao ĐL Quảng Ngãi, đơn này xuất gửi lại, đợi đủ đơn đi hàng
XTP-5950 | 2023-12-01 | DNXK-2064 | KHSX-2064 | 176/23-DN | BH012 | Cty Tuấn Ân Đà Nẵng | 6 | HH-03A-015 | Bass FCO | Cái | 1 | 43675.3052 | 43675.3052 | Giao ĐL Quảng Ngãi, đơn này xuất gửi lại, đợi đủ đơn đi hàng
XTP-5950 | 2023-12-01 | DNXK-2064 | KHSX-2064 | 176/23-DN | BH012 | Cty Tuấn Ân Đà Nẵng | 7 | HH-04B-005 | LA 18KV - MCOV 15.3 - 10kA, cực trên kẹp được dây nhôm hoặc đồng tiết diện 50 - 240mm2 | Cái | 206 | 566057.8266 | 116607912.2764 | Giao ĐL Quảng Ngãi, đơn này xuất gửi lại, đợi đủ đơn đi hàng
XTP-5950 | 2023-12-01 | DNXK-2064 | KHSX-2064 | 176/23-DN | BH012 | Cty Tuấn Ân Đà Nẵng | 8 | HH-09A-004 | Chuỗi treo 24 kV - 70 kN, polymer | Cái | 11 | 150515.707 | 1655672.7769 | Giao ĐL Quảng Ngãi, đơn này xuất gửi lại, đợi đủ đơn đi hàng
XTP-5950 | 2023-12-01 | DNXK-2064 | KHSX-2064 | 176/23-DN | BH012 | Cty Tuấn Ân Đà Nẵng | 9 | HH-09A-007 | Chuỗi treo 35 kV - 120 kN, polymer | Cái | 18 | 251209.9829 | 4521779.6915 | Giao ĐL Quảng Ngãi, đơn này xuất gửi lại, đợi đủ đơn đi hàng
XTP-5950 | 2023-12-01 | DNXK-2064 | KHSX-2064 | 176/23-DN | BH012 | Cty Tuấn Ân Đà Nẵng | 10 | HH-05A-002 | LTD 800 A - 38,5 kV - 200 kV BIL - 120kN (không cosse) | Cái | 6 | 1096697.9702 | 6580187.8215 | Giao ĐL Quảng Ngãi, đơn này xuất gửi lại, đợi đủ đơn đi hàng
XTP-5950 | 2023-12-01 | DNXK-2064 | KHSX-2064 | 176/23-DN | BH012 | Cty Tuấn Ân Đà Nẵng | 11 | HH-05A-011 | Cosse nhôm LTD (bu lông inox) | Cái | 12 | 92247.9023 | 1106974.8275 | Giao ĐL Quảng Ngãi, đơn này xuất gửi lại, đợi đủ đơn đi hàng
XTP-5950 | 2023-12-01 | DNXK-2064 | KHSX-2064 | 176/23-DN | BH012 | Cty Tuấn Ân Đà Nẵng | 12 | HH-05B-003 | DS 1 pha 630A - 24Kv-150 Kv BIL, OD, polymer (kiểu FCO) | Bộ | 3 | 1038443 | 3115329 | Giao ĐL Quảng Ngãi, đơn này xuất gửi lại, đợi đủ đơn đi hàng
XTP-5950 | 2023-12-01 | DNXK-2064 | KHSX-2064 | 176/23-DN | BH012 | Cty Tuấn Ân Đà Nẵng | 13 | HH-05A-011 | Cosse nhôm LTD (bu lông inox) | Cái | 6 | 92247.9023 | 553487.4138 | Giao ĐL Quảng Ngãi, đơn này xuất gửi lại, đợi đủ đơn đi hàng
XTP-5950 | 2023-12-01 | DNXK-2064 | KHSX-2064 | 176/23-DN | BH012 | Cty Tuấn Ân Đà Nẵng | 14 | HH-03A-015 | Bass FCO | Cái | 3 | 43675.3052 | 131025.9155 | Giao ĐL Quảng Ngãi, đơn này xuất gửi lại, đợi đủ đơn đi hàng
XTP-5951 | 2023-12-01 | DNXK-2133 | KHSX-2133 | 57/23-NA | BH011 | Cty Tuấn Ân Nghệ An | 1 | HH-04A-002 | LA 18 kV - MCOV 15,3 - 10 kA | Cái | 54 | 630285.31 | 34035406.7391 | Giao ĐL Thanh Hóa
XTP-5952 | 2023-12-01 | DNXK-2134 | KHSX-2134 | 58/23-NA | BH011 | Cty Tuấn Ân Nghệ An | 1 | HH-04A-002 | LA 18 kV - MCOV 15,3 - 10 kA | Cái | 30 | 630285.31 | 18908559.2995 | Giao ĐL Thanh Hóa
XTP-5953 | 2023-12-01 | DNXK-2183 | KHSX-2183 | 121/23-HN | BH004 | Cty Tuấn Ân Hà Nội | 1 | HH-46A-003 | Ống nối OL-ACSR 70mm2 dài 130mm | Cái | 60 | 9556.7452 | 573404.7115
XTP-5953 | 2023-12-01 | DNXK-2183 | KHSX-2183 | 121/23-HN | BH004 | Cty Tuấn Ân Hà Nội | 2 | HH-46A-004 | Ống nối OL-ACSR 95mm2 dài 180mm | Cái | 60 | 14093.1065 | 845586.3914
XTP-5953 | 2023-12-01 | DNXK-2183 | KHSX-2183 | 121/23-HN | BH004 | Cty Tuấn Ân Hà Nội | 3 | HH-46A-005 | Ống nối OL-ACSR 120mm2 dài 190mm | Cái | 100 | 15919.3278 | 1591932.7791
XTP-5953 | 2023-12-01 | DNXK-2183 | KHSX-2183 | 121/23-HN | BH004 | Cty Tuấn Ân Hà Nội | 4 | HH-19A-019 | Nối bọc MV IPC 120 - 120, vỏ cách điện dày 3 - 7 mm, 35 - 120 / 35 - 120, 2 bu lông M10 thép | Cái | 12 | 183238.3207 | 2198859.849
XTP-5953 | 2023-12-01 | DNXK-2183 | KHSX-2183 | 121/23-HN | BH004 | Cty Tuấn Ân Hà Nội | 5 | HH-04A-004 | LA 24 kV - MCOV 19,5 - 10 kA | Cái | 90 | 757906.2791 | 68211565.1152
XTP-5954 | 2023-12-02 | DNXK-2185 | KHSX-2185 | 1156/23-TB | BH003 | Cty Thiết Bị Điện Tuấn Ân | 1 | HH-09A-023 | Sứ tăng cường FCO, LBFCO, polymer | Cái | 7 | 215478.3936 | 1508348.7551
XTP-5954 | 2023-12-02 | DNXK-2185 | KHSX-2185 | 1156/23-TB | BH003 | Cty Thiết Bị Điện Tuấn Ân | 2 | HH-03A-015 | Bass FCO | Cái | 9 | 43675.3052 | 393077.7465
XTP-5954 | 2023-12-02 | DNXK-2185 | KHSX-2185 | 1156/23-TB | BH003 | Cty Thiết Bị Điện Tuấn Ân | 3 | HH-04A-003 | LA 21 kV - MCOV 17,0 - 10 kA | Cái | 9 | 757698.9663 | 6819290.697
XTP-5954 | 2023-12-02 | DNXK-2185 | KHSX-2185 | 1156/23-TB | BH003 | Cty Thiết Bị Điện Tuấn Ân | 4 | PA-47A-101 | Giáp buộc lõi thép SDLT 2175-F dùng cho dây bọc cách điện đường kinh dây dẫn 18,5-23,4mm | Sợi | 250 | 6725.0083 | 1681252.0677
XTP-5954 | 2023-12-02 | DNXK-2185 | KHSX-2185 | 1156/23-TB | BH003 | Cty Thiết Bị Điện Tuấn Ân | 5 | PA-47A-010 | Giáp níu dây bọc ADG1880-HC, dài 1200mm, 18,5 ÷ 21,6mm (70-95mm2) | Sợi | 60 | 121139.3062 | 7268358.3733
XTP-5954 | 2023-12-02 | DNXK-2185 | KHSX-2185 | 1156/23-TB | BH003 | Cty Thiết Bị Điện Tuấn Ân | 6 | HH-20A-014 | Khóa néo TA-AB 75G28 - 70mm2 | Cái | 50 | 160887.1857 | 8044359.2858
XTP-5954 | 2023-12-02 | DNXK-2185 | KHSX-2185 | 1156/23-TB | BH003 | Cty Thiết Bị Điện Tuấn Ân | 7 | HH-20A-005 | Kẹp đấu rẽ TA-CDB 86 75G28 - 70mm2 | Cái | 30 | 86142.41 | 2584272.2998
XTP-5954 | 2023-12-02 | DNXK-2185 | KHSX-2185 | 1156/23-TB | BH003 | Cty Thiết Bị Điện Tuấn Ân | 8 | HH-40A-016 | Cosse ép Cu 150mm2-N dài 101mm chiều dài ép dây 52mm | Cái | 12 | 48742.5133 | 584910.16
XTP-5954 | 2023-12-02 | DNXK-2185 | KHSX-2185 | 1156/23-TB | BH003 | Cty Thiết Bị Điện Tuấn Ân | 9 | HH-40A-014 | Cosse ép Cu 120mm2-N dài 86mm chiều dài ép dây 42mm | Cái | 60 | 33571.2263 | 2014273.5766
XTP-5954 | 2023-12-02 | DNXK-2185 | KHSX-2185 | 1156/23-TB | BH003 | Cty Thiết Bị Điện Tuấn Ân | 10 | HH-40A-012 | Cosse ép Cu 95mm2-N dài 81mm chiều dài ép dây 42mm | Cái | 68 | 25718.719 | 1748872.8887
XTP-5954 | 2023-12-02 | DNXK-2185 | KHSX-2185 | 1156/23-TB | BH003 | Cty Thiết Bị Điện Tuấn Ân | 11 | HH-40A-010 | Cosse ép Cu 70mm2-N dài 72mm chiều dài ép dây 38mm | Cái | 6 | 17944.548 | 107667.2882
XTP-5954 | 2023-12-02 | DNXK-2185 | KHSX-2185 | 1156/23-TB | BH003 | Cty Thiết Bị Điện Tuấn Ân | 12 | HH-40A-008 | Cosse ép Cu 50mm2-N dài 64mm chiều dài ép dây 36mm | Cái | 24 | 11664.6139 | 279950.7328
XTP-5954 | 2023-12-02 | DNXK-2185 | KHSX-2185 | 1156/23-TB | BH003 | Cty Thiết Bị Điện Tuấn Ân | 13 | HH-04A-003 | LA 21 kV - MCOV 17,0 - 10 kA | Cái | 6 | 757698.9663 | 4546193.798
XTP-5955 | 2023-12-02 | DNXK-2050 | KHSX-2050 | 1117/23-TB | BH003 | Cty Thiết Bị Điện Tuấn Ân | 1 | HH-09A-006 | Chuỗi treo 24 kV - 120 kN, polymer | Cái | 1 | 204680.1751 | 204680.1751
XTP-5955 | 2023-12-02 | DNXK-2050 | KHSX-2050 | 1117/23-TB | BH003 | Cty Thiết Bị Điện Tuấn Ân | 2 | HH-40B-141 | Cosse ép Cu 35mm2-N dài 60mm chiều dài ép dây 32mm (lỗ phi 12) | Cái | 300 | 10192 | 3057600
XTP-5956 | 2023-12-02 | DNXK-2033 | KHSX-2033 | 284/23-TV | BH016 | Cty Tuấn Ân Tư vấn Thiết kế | 1 | PA-47B-036 | Giáp níu dây bọc SCD3485-TP, dài 1390mm, 33,8 ÷ 37,5mm (240mm2) | Sợi | 140 | 222243 | 31114020
XTP-5957 | 2023-12-02 | DNXK-2186 | KHSX-2186 | 320/23-TV | BH016 | Cty Tuấn Ân Tư vấn Thiết kế | 1 | HH-18A-012 | Kẹp ngừng ABC 4 x (11-50)mm2 | Cái | 1573 | 19075.4383 | 30005664.4282 | cho lên chuyến 2 -gấp
XTP-5957 | 2023-12-02 | DNXK-2186 | KHSX-2186 | 320/23-TV | BH016 | Cty Tuấn Ân Tư vấn Thiết kế | 2 | HH-31A-036 | Cosse ép Cu-Al 95mm2-2N-TA dài 126mm chiều dài ép dây 42mm | Cái | 8 | 37790.2219 | 302321.7749 | cho lên chuyến 2 -gấp
XTP-5958 | 2023-12-02 | DNXK-0466 | KHSX-0466 | 256/23-TB | BH003 | Cty Thiết Bị Điện Tuấn Ân | 1 | PA-27A-001 | Hộp 1 điện kế cơ, 1 pha - Compositer (boulon vis xi niken) | Cái | 180 | 82073.7817 | 14773280.7147 | Kính mica, logo EVN SPC, In mã hiệu "EVN SPC" "PA.HC-1", "PC VĨNH LONG-2023", "HỘP 1 CÔNG TƠ 1 PHA 220V - 3(9)A ĐẾN 10(40)A", dán decal TBĐ mang qua
XTP-5958 | 2023-12-02 | DNXK-0466 | KHSX-0466 | 256/23-TB | BH003 | Cty Thiết Bị Điện Tuấn Ân | 2 | PA-28A-012 | Bass M treo hộp 1 công tơ 1 pha | Cái | 360 | 3670.6667 | 1321440 | Bỏ hộp
XTP-5958 | 2023-12-02 | DNXK-0466 | KHSX-0466 | 256/23-TB | BH003 | Cty Thiết Bị Điện Tuấn Ân | 3 | HH-49B-003 | Phí in chữ | Cái | 180 | 406.8531 | 73233.5526 | In mã hiệu "EVN SPC" "PA.HC-1", "PC VĨNH LONG-2023", "HỘP 1 CÔNG TƠ 1 PHA 220V - 3(9)A ĐẾN 10(40)A"
XTP-5958 | 2023-12-02 | DNXK-0466 | KHSX-0466 | 256/23-TB | BH003 | Cty Thiết Bị Điện Tuấn Ân | 4 | HH-49B-001 | Phí lắp đặt | Cái | 180 | 1750 | 315000 | Phí dán decal lên hộp 1 pha, decal TBĐ cung cấp
XTP-5959 | 2023-12-02 | DNXK-2045 | KHSX-2045 | 123/23-NB | BH010 | Cty Tuấn Ân Ninh Bình | 1 | HH-38B-002 | Kẹp quai 4/0 loại ty, quai nhôm phi 10 | Cái | 71 | 96680.2318 | 6864296.4588
XTP-5960 | 2023-12-02 | DNXK-2153 | KHSX-2153 | 134/23-NB | BH010 | Cty Tuấn Ân Ninh Bình | 1 | HH-38B-002 | Kẹp quai 4/0 loại ty, quai nhôm phi 10 | Cái | 19 | 96680.2318 | 1836924.4045
XTP-5961 | 2023-12-02 | DNXK-2058 | KHSX-2058 | 256/23-ĐN | BH014 | Cty Tuấn Ân Đồng Nai | 1 | PA-47B-036 | Giáp níu dây bọc SCD3485-TP, dài 1390mm, 33,8 ÷ 37,5mm (240mm2) | Sợi | 112 | 222243 | 24891216
XTP-5962 | 2023-12-02 | DNXK-2133 | KHSX-2133 | 57/23-NA | BH011 | Cty Tuấn Ân Nghệ An | 1 | HH-03A-013 | LBFCO 100 A - 24 kV - 150 kV BIL, polymer (không bass) | Cái | 42 | 1097561.1661 | 46097568.9781 | Giao ĐL Thanh Hóa
XTP-5962 | 2023-12-02 | DNXK-2133 | KHSX-2133 | 57/23-NA | BH011 | Cty Tuấn Ân Nghệ An | 2 | HH-03A-015 | Bass FCO | Cái | 42 | 43675.3052 | 1834362.8171 | Giao ĐL Thanh Hóa
XTP-5963 | 2023-12-02 | DNXK-2134 | KHSX-2134 | 58/23-NA | BH011 | Cty Tuấn Ân Nghệ An | 1 | HH-03A-013 | LBFCO 100 A - 24 kV - 150 kV BIL, polymer (không bass) | Cái | 18 | 1097561.1661 | 19756100.9906 | Giao ĐL Thanh Hóa
XTP-5963 | 2023-12-02 | DNXK-2134 | KHSX-2134 | 58/23-NA | BH011 | Cty Tuấn Ân Nghệ An | 2 | HH-03A-015 | Bass FCO | Cái | 18 | 43675.3052 | 786155.493 | Giao ĐL Thanh Hóa
XTP-5964 | 2023-12-02 | DNXK-2042 | KHSX-2042 | 172/23-DN | BH012 | Cty Tuấn Ân Đà Nẵng | 1 | PA-47A-103 | Giáp buộc lõi thép SDLT 2785-F dùng cho dây bọc cách điện đường kinh dây dẫn 27,9-30,9mm | Sợi | 100 | 11038.0284 | 1103802.8375
XTP-5965 | 2023-12-02 | DNXK-2083 | KHSX-2083 | 178/23-DN | BH012 | Cty Tuấn Ân Đà Nẵng | 1 | HH-04A-002 | LA 18 kV - MCOV 15,3 - 10 kA | Cái | 7 | 630285.31 | 4411997.1699 | Xuất gửi lại, đợi đủ đơn đi 1 lần
XTP-5965 | 2023-12-02 | DNXK-2083 | KHSX-2083 | 178/23-DN | BH012 | Cty Tuấn Ân Đà Nẵng | 2 | PA-47A-103 | Giáp buộc lõi thép SDLT 2785-F dùng cho dây bọc cách điện đường kinh dây dẫn 27,9-30,9mm | Sợi | 900 | 11038.0284 | 9934225.5377 | Xuất gửi lại, đợi đủ đơn đi 1 lần
XTP-5965 | 2023-12-02 | DNXK-2083 | KHSX-2083 | 178/23-DN | BH012 | Cty Tuấn Ân Đà Nẵng | 3 | HH-43A-017 | Cosse ép ACSR 240mm2-2N | Cái | 70 | 16095.2944 | 1126670.6111 | Xuất gửi lại, đợi đủ đơn đi 1 lần
XTP-5966 | 2023-12-02 | DNXK-2187 | KHSX-2187 | 272/23-ĐN | BH014 | Cty Tuấn Ân Đồng Nai | 1 | HH-38A-009 | Kẹp quai dạng ép 50-70 | Cái | 150 | 68433.7492 | 10265062.3791
XTP-5966 | 2023-12-02 | DNXK-2187 | KHSX-2187 | 272/23-ĐN | BH014 | Cty Tuấn Ân Đồng Nai | 2 | HH-38A-011 | Kẹp quai dạng ép 150-240 | Cái | 45 | 75912.7301 | 3416072.8539
XTP-5966 | 2023-12-02 | DNXK-2187 | KHSX-2187 | 272/23-ĐN | BH014 | Cty Tuấn Ân Đồng Nai | 3 | HH-33A-002 | Nối ép đồng nhôm WR-259 | Cái | 100 | 5217.7076 | 521770.7552
XTP-5966 | 2023-12-02 | DNXK-2187 | KHSX-2187 | 272/23-ĐN | BH014 | Cty Tuấn Ân Đồng Nai | 4 | HH-33A-006 | Nối ép đồng nhôm WR-419 | Cái | 100 | 10820.2887 | 1082028.8731
XTP-5966 | 2023-12-02 | DNXK-2187 | KHSX-2187 | 272/23-ĐN | BH014 | Cty Tuấn Ân Đồng Nai | 5 | HH-33A-008 | Nối ép đồng nhôm WR-835 | Cái | 100 | 15803.7242 | 1580372.4159
XTP-5967 | 2023-12-02 | DNXK-2188 | KHSX-2188 | 302/23-PA | BH018 | Cty Polymer Alpha | 1 | HH-09A-004 | Chuỗi treo 24 kV - 70 kN, polymer | Cái | 332 | 150515.707 | 49971214.7218 | Giao Bình Dương
XTP-5967 | 2023-12-02 | DNXK-2188 | KHSX-2188 | 302/23-PA | BH018 | Cty Polymer Alpha | 2 | HH-05A-002 | LTD 800 A - 38,5 kV - 200 kV BIL - 120kN (không cosse) | Cái | 3 | 1096697.9702 | 3290093.9107 | Giao Bình Dương
XTP-5967 | 2023-12-02 | DNXK-2188 | KHSX-2188 | 302/23-PA | BH018 | Cty Polymer Alpha | 3 | HH-05A-010 | Cosse nhôm LTD | Cái | 6 | 70991.1375 | 425946.8249 | Giao Bình Dương
XTP-5967 | 2023-12-02 | DNXK-2188 | KHSX-2188 | 302/23-PA | BH018 | Cty Polymer Alpha | 4 | HH-01A-014 | Dây chì 40K, dài 584 mm | Sợi | 3 | 24682.4888 | 74047.4662 | Giao Bình Dương
XTP-5967 | 2023-12-02 | DNXK-2188 | KHSX-2188 | 302/23-PA | BH018 | Cty Polymer Alpha | 5 | HH-03A-014 | LBFCO 200 A - 24 kV - 150 kV BIL, polymer (không bass) | Cái | 6 | 1161580.6656 | 6969483.9936 | Giao Bình Dương
XTP-5967 | 2023-12-02 | DNXK-2188 | KHSX-2188 | 302/23-PA | BH018 | Cty Polymer Alpha | 6 | HH-09A-023 | Sứ tăng cường FCO, LBFCO, polymer | Cái | 3 | 215478.3936 | 646435.1807 | Giao Bình Dương
XTP-5967 | 2023-12-02 | DNXK-2188 | KHSX-2188 | 302/23-PA | BH018 | Cty Polymer Alpha | 7 | HH-01A-011 | Dây chì 20K, dài 584 mm | Sợi | 3 | 18636.7837 | 55910.3512 | Giao Bình Dương
XTP-5967 | 2023-12-02 | DNXK-2188 | KHSX-2188 | 302/23-PA | BH018 | Cty Polymer Alpha | 8 | HH-01A-012 | Dây chì 25K, dài 584 mm | Sợi | 3 | 19909.5637 | 59728.6912 | Giao Bình Dương
XTP-5967 | 2023-12-02 | DNXK-2188 | KHSX-2188 | 302/23-PA | BH018 | Cty Polymer Alpha | 9 | HH-03A-015 | Bass FCO | Cái | 6 | 43675.3052 | 262051.831 | Giao Bình Dương
XTP-5968 | 2023-12-02 | DNXK-2169 | KHSX-2169 | 61/23-NA | BH011 | Cty Tuấn Ân Nghệ An | 1 | HH-03A-012 | FCO 100 A - 35 kV - 200 kV BIL, polymer (không bass) | Cái | 18 | 921546.3976 | 16587835.1571 | Giao DL Nghệ An -Số 7 Nguyễn Du
XTP-5968 | 2023-12-02 | DNXK-2169 | KHSX-2169 | 61/23-NA | BH011 | Cty Tuấn Ân Nghệ An | 2 | HH-03A-015 | Bass FCO | Cái | 18 | 43675.3052 | 786155.493 | Giao DL Nghệ An -Số 7 Nguyễn Du
XTP-5968 | 2023-12-02 | DNXK-2169 | KHSX-2169 | 61/23-NA | BH011 | Cty Tuấn Ân Nghệ An | 3 | HH-04A-002 | LA 18 kV - MCOV 15,3 - 10 kA | Cái | 29 | 630285.31 | 18278273.9895 | Giao DL Nghệ An -Số 7 Nguyễn Du
XTP-5968 | 2023-12-02 | DNXK-2169 | KHSX-2169 | 61/23-NA | BH011 | Cty Tuấn Ân Nghệ An | 4 | HH-04A-007 | Bass LA | Cái | 63 | 14873.0325 | 937001.0448 | Giao DL Nghệ An -Số 7 Nguyễn Du
XTP-5968 | 2023-12-02 | DNXK-2169 | KHSX-2169 | 61/23-NA | BH011 | Cty Tuấn Ân Nghệ An | 5 | HH-04A-006 | LA 48 kV - MCOV 38,5 - 10 kA | Cái | 210 | 1297558.3054 | 272487244.1379 | Giao DL Nghệ An -Số 7 Nguyễn Du
XTP-5968 | 2023-12-02 | DNXK-2169 | KHSX-2169 | 61/23-NA | BH011 | Cty Tuấn Ân Nghệ An | 6 | HH-04A-007 | Bass LA | Cái | 210 | 14873.0325 | 3123336.8161 | Giao DL Nghệ An -Số 7 Nguyễn Du
XTP-5968 | 2023-12-02 | DNXK-2169 | KHSX-2169 | 61/23-NA | BH011 | Cty Tuấn Ân Nghệ An | 7 | HH-09A-007 | Chuỗi treo 35 kV - 120 kN, polymer | Cái | 1422 | 251209.9829 | 357220595.6269 | Giao DL Nghệ An -Số 7 Nguyễn Du
XTP-5968 | 2023-12-02 | DNXK-2169 | KHSX-2169 | 61/23-NA | BH011 | Cty Tuấn Ân Nghệ An | 8 | HH-09A-013 | Cách điện đứng 24 kV - 840, polymer có kẹp (không ty) | Cái | 286 | 219519.7604 | 62782651.4713 | Giao DL Nghệ An -Số 7 Nguyễn Du
XTP-5968 | 2023-12-02 | DNXK-2169 | KHSX-2169 | 61/23-NA | BH011 | Cty Tuấn Ân Nghệ An | 9 | HH-09A-014 | Cách điện đứng 35 kV - 1200, polymer có kẹp (không ty) | Cái | 400 | 283714.3846 | 113485753.8409 | Giao DL Nghệ An -Số 7 Nguyễn Du
XTP-5968 | 2023-12-02 | DNXK-2169 | KHSX-2169 | 61/23-NA | BH011 | Cty Tuấn Ân Nghệ An | 10 | HH-09A-016 | Ty Cách điện đứng 24 kV - 35 kV, M20 dài 180 mm | Cái | 400 | 31270.5817 | 12508232.6797 | Giao DL Nghệ An -Số 7 Nguyễn Du
XTP-5968 | 2023-12-02 | DNXK-2169 | KHSX-2169 | 61/23-NA | BH011 | Cty Tuấn Ân Nghệ An | 11 | HH-36A-003 | Kẹp dừng 25 - 240mm2, loại cong 3U | Cái | 450 | 71669.0476 | 32251071.4286 | Giao DL Nghệ An -Số 7 Nguyễn Du
XTP-5968 | 2023-12-02 | DNXK-2169 | KHSX-2169 | 61/23-NA | BH011 | Cty Tuấn Ân Nghệ An | 12 | HH-36A-006 | Kẹp dừng 50 - 240mm2, loại cong 3U dây bọc | Cái | 195 | 85930.9091 | 16756527.2727 | Giao DL Nghệ An -Số 7 Nguyễn Du
XTP-5968 | 2023-12-02 | DNXK-2169 | KHSX-2169 | 61/23-NA | BH011 | Cty Tuấn Ân Nghệ An | 13 | PA-47A-014 | Giáp níu dây bọc ACD2405-TP, dài 1180mm, 22,2 ÷ 25,6mm (70mm2) | Sợi | 54 | 161339.9916 | 8712359.5437 | Giao DL Nghệ An -Số 7 Nguyễn Du
XTP-5969 | 2023-12-04 | DNXK-0563 | KHSX-0000 |  | KH1 | KẾ HOẠCH 1 | 1 | HH-09A-012 | Cách điện đứng 24 kV - 780, polymer có kẹp (không ty) | Cái | 84 | 192587.0409 | 16177311.4321 | Xuất cho xưởng 4 thay boulon xong nhập lại mã HH-09B-013
XTP-5970 | 2023-12-04 | DNXK-1419 | KHSX-1419 | 820/23-TB | BH003 | Cty Thiết Bị Điện Tuấn Ân | 1 | HH-05A-002 | LTD 800 A - 38,5 kV - 200 kV BIL - 120kN (không cosse) | Cái | 117 | 1096697.9702 | 128313662.5185 | Lắp cosse, PC Miền Nam
XTP-5970 | 2023-12-04 | DNXK-1419 | KHSX-1419 | 820/23-TB | BH003 | Cty Thiết Bị Điện Tuấn Ân | 2 | HH-05A-010 | Cosse nhôm LTD | Cái | 234 | 70991.1375 | 16611926.171 | Lắp LTD
XTP-5970 | 2023-12-04 | DNXK-1419 | KHSX-1419 | 820/23-TB | BH003 | Cty Thiết Bị Điện Tuấn Ân | 3 | HH-09A-007 | Chuỗi treo 35 kV - 120 kN, polymer | Cái | 117 | 251209.9829 | 29391567.9946
XTP-5970 | 2023-12-04 | DNXK-1419 | KHSX-1419 | 820/23-TB | BH003 | Cty Thiết Bị Điện Tuấn Ân | 4 | HH-06A-009 | Dao cách ly 3P - 630 A - 24 kV - 150 kV BIL, 2 phương, lắp trên 1 trụ , polymer, ngoài trời | Bộ | 30 | 5086909.8839 | 152607296.5175 | Dòng rò 31mm/kV, lắp cosse
XTP-5970 | 2023-12-04 | DNXK-1419 | KHSX-1419 | 820/23-TB | BH003 | Cty Thiết Bị Điện Tuấn Ân | 5 | HH-05A-010 | Cosse nhôm LTD | Cái | 180 | 70991.1375 | 12778404.7469 | Lắp DS
XTP-5970 | 2023-12-04 | DNXK-1419 | KHSX-1419 | 820/23-TB | BH003 | Cty Thiết Bị Điện Tuấn Ân | 6 | HH-06A-023 | Bộ sào thao tác dao cách ly 24 kV - 35 kV mở đứng, dài 8 m (bu lông nhúng kẽm) | Bộ | 30 | 1087573.5585 | 32627206.754
XTP-5970 | 2023-12-04 | DNXK-1419 | KHSX-1419 | 820/23-TB | BH003 | Cty Thiết Bị Điện Tuấn Ân | 7 | HH-40A-014 | Cosse ép Cu 120mm2-N dài 86mm chiều dài ép dây 42mm | Cái | 30 | 33571.2263 | 1007136.7883
XTP-5970 | 2023-12-04 | DNXK-1419 | KHSX-1419 | 820/23-TB | BH003 | Cty Thiết Bị Điện Tuấn Ân | 8 | HH-17B-006 | Boulon 10 X 40 + tán + londel nhúng kẽm | Bộ | 30 | 1194.44 | 35833.2 | BG 94/23
XTP-5970 | 2023-12-04 | DNXK-1419 | KHSX-1419 | 820/23-TB | BH003 | Cty Thiết Bị Điện Tuấn Ân | 9 | HH-30A-025 | Nắp chụp trên LBFCO màu xanh | Cái | 221 | 99734.4714 | 22041318.1794
XTP-5970 | 2023-12-04 | DNXK-1419 | KHSX-1419 | 820/23-TB | BH003 | Cty Thiết Bị Điện Tuấn Ân | 10 | HH-30A-028 | Nắp chụp dưới FCO, LBFCO màu xanh | Cái | 300 | 53465.0956 | 16039528.68
XTP-5970 | 2023-12-04 | DNXK-1419 | KHSX-1419 | 820/23-TB | BH003 | Cty Thiết Bị Điện Tuấn Ân | 11 | HH-30A-023 | Nắp chụp trên LBFCO màu đỏ | Cái | 220 | 99734.4714 | 21941583.708
XTP-5970 | 2023-12-04 | DNXK-1419 | KHSX-1419 | 820/23-TB | BH003 | Cty Thiết Bị Điện Tuấn Ân | 12 | HH-30A-026 | Nắp chụp dưới FCO, LBFCO màu đỏ | Cái | 300 | 53465.0956 | 16039528.68
XTP-5970 | 2023-12-04 | DNXK-1419 | KHSX-1419 | 820/23-TB | BH003 | Cty Thiết Bị Điện Tuấn Ân | 13 | HH-30A-021 | Nắp chụp trên FCO màu vàng | Cái | 397 | 68799.7886 | 27313516.0663
XTP-5970 | 2023-12-04 | DNXK-1419 | KHSX-1419 | 820/23-TB | BH003 | Cty Thiết Bị Điện Tuấn Ân | 14 | HH-30A-022 | Nắp chụp trên FCO màu xanh | Cái | 397 | 69024.198 | 27402606.606
XTP-5970 | 2023-12-04 | DNXK-1419 | KHSX-1419 | 820/23-TB | BH003 | Cty Thiết Bị Điện Tuấn Ân | 15 | HH-30A-020 | Nắp chụp trên FCO màu đỏ | Cái | 397 | 67154.1195 | 26660185.4415
XTP-5970 | 2023-12-04 | DNXK-1419 | KHSX-1419 | 820/23-TB | BH003 | Cty Thiết Bị Điện Tuấn Ân | 16 | HH-01A-011 | Dây chì 20K, dài 584 mm | Sợi | 184 | 18636.7837 | 3429168.21
XTP-5970 | 2023-12-04 | DNXK-1419 | KHSX-1419 | 820/23-TB | BH003 | Cty Thiết Bị Điện Tuấn Ân | 17 | HH-01A-010 | Dây chì 15K, dài 584 mm | Sợi | 18 | 17297.4623 | 311354.3205
XTP-5970 | 2023-12-04 | DNXK-1419 | KHSX-1419 | 820/23-TB | BH003 | Cty Thiết Bị Điện Tuấn Ân | 18 | HH-01A-007 | Dây chì 8K, dài 584 mm | Sợi | 300 | 14500.2487 | 4350074.625
XTP-5970 | 2023-12-04 | DNXK-1419 | KHSX-1419 | 820/23-TB | BH003 | Cty Thiết Bị Điện Tuấn Ân | 19 | HH-01A-006 | Dây chì 6K, dài 584 mm | Sợi | 132 | 13545.6637 | 1788027.615
XTP-5971 | 2023-12-04 | DNXK-2189 | KHSX-2189 | 1157/23-TB | BH003 | Cty Thiết Bị Điện Tuấn Ân | 1 | HH-20A-001 | Mỏ phóng sắt | Cái | 15 | 6905.1613 | 103577.4194
XTP-5971 | 2023-12-04 | DNXK-2189 | KHSX-2189 | 1157/23-TB | BH003 | Cty Thiết Bị Điện Tuấn Ân | 2 | HH-23A-002 | Hộp phân phối nhỏ 6 MCB (boulon vis xi niken) | Cái | 18 | 180775.2904 | 3253955.2274
XTP-5971 | 2023-12-04 | DNXK-2189 | KHSX-2189 | 1157/23-TB | BH003 | Cty Thiết Bị Điện Tuấn Ân | 3 | HH-45A-005 | Ống nối ON-ACSR 120mm2 (ống nhôm dài 520mm, ống sắt dài 150mm) | Cái | 4 | 55746.7862 | 222987.1449
XTP-5971 | 2023-12-04 | DNXK-2189 | KHSX-2189 | 1157/23-TB | BH003 | Cty Thiết Bị Điện Tuấn Ân | 4 | PA-47A-051 | Giáp buộc cổ sứ đơn thẳng composite PST2204-F, đường kính cáp 27,9 ÷ 30,9mm (120-150mm2) | Sợi | 1 | 20122.6844 | 20122.6844
XTP-5972 | 2023-12-04 | DNXK-2191 | KHSX-2191 | 1161/23-TB | BH003 | Cty Thiết Bị Điện Tuấn Ân | 1 | HH-18A-002 | Móc treo cáp ABC 4 x 35 mm2 | Cái | 293 | 8059.3499 | 2361389.5307
XTP-5972 | 2023-12-04 | DNXK-2191 | KHSX-2191 | 1161/23-TB | BH003 | Cty Thiết Bị Điện Tuấn Ân | 2 | HH-18A-012 | Kẹp ngừng ABC 4 x (11-50)mm2 | Cái | 50 | 19075.4383 | 953771.9144
XTP-5972 | 2023-12-04 | DNXK-2191 | KHSX-2191 | 1161/23-TB | BH003 | Cty Thiết Bị Điện Tuấn Ân | 3 | PA-47A-101 | Giáp buộc lõi thép SDLT 2175-F dùng cho dây bọc cách điện đường kinh dây dẫn 18,5-23,4mm | Sợi | 60 | 6725.0083 | 403500.4962
XTP-5973 | 2023-12-04 | DNXK-2189 | KHSX-2189 | 1157/23-TB | BH003 | Cty Thiết Bị Điện Tuấn Ân | 1 | HH-06A-009 | Dao cách ly 3P - 630 A - 24 kV - 150 kV BIL, 2 phương, lắp trên 1 trụ , polymer, ngoài trời | Bộ | 5 | 5086909.8839 | 25434549.4196
XTP-5973 | 2023-12-04 | DNXK-2189 | KHSX-2189 | 1157/23-TB | BH003 | Cty Thiết Bị Điện Tuấn Ân | 2 | HH-06A-023 | Bộ sào thao tác dao cách ly 24 kV - 35 kV mở đứng, dài 8 m (bu lông nhúng kẽm) | Bộ | 5 | 1087573.5585 | 5437867.7923
XTP-5974 | 2023-12-04 | DNXK-2191 | KHSX-2191 | 1161/23-TB | BH003 | Cty Thiết Bị Điện Tuấn Ân | 1 | HH-06A-009 | Dao cách ly 3P - 630 A - 24 kV - 150 kV BIL, 2 phương, lắp trên 1 trụ , polymer, ngoài trời | Bộ | 2 | 5086909.8839 | 10173819.7678
XTP-5974 | 2023-12-04 | DNXK-2191 | KHSX-2191 | 1161/23-TB | BH003 | Cty Thiết Bị Điện Tuấn Ân | 2 | HH-06A-023 | Bộ sào thao tác dao cách ly 24 kV - 35 kV mở đứng, dài 8 m (bu lông nhúng kẽm) | Bộ | 2 | 1087573.5585 | 2175147.1169
XTP-5975 | 2023-12-04 | DNXK-2121 | KHSX-2121 | 1141/23-TB | BH003 | Cty Thiết Bị Điện Tuấn Ân | 1 | HH-04A-002 | LA 18 kV - MCOV 15,3 - 10 kA | Cái | 264 | 630285.31 | 166395321.8354
XTP-5976 | 2023-12-04 | DNXK-2033 | KHSX-2033 | 284/23-TV | BH016 | Cty Tuấn Ân Tư vấn Thiết kế | 1 | PA-47B-035 | Giáp níu dây bọc SCD3080-TP, dài 1350mm, 30,8 ÷ 33,7mm (185mm2) | Sợi | 200 | 217275 | 43455000
XTP-5977 | 2023-12-04 | DNXK-2130 | KHSX-2130 | 304/23-TV | BH016 | Cty Tuấn Ân Tư vấn Thiết kế | 1 | HH-04A-002 | LA 18 kV - MCOV 15,3 - 10 kA | Cái | 23 | 630285.31 | 14496562.1296
XTP-5978 | 2023-12-04 | DNXK-2163 | KHSX-2163 | 269/23-ĐN | BH014 | Cty Tuấn Ân Đồng Nai | 1 | HH-04A-002 | LA 18 kV - MCOV 15,3 - 10 kA | Cái | 40 | 630285.31 | 25211412.3993
XTP-5979 | 2023-12-04 | DNXK-2172 | KHSX-2172 | 270/23-ĐN | BH014 | Cty Tuấn Ân Đồng Nai | 1 | HH-04A-002 | LA 18 kV - MCOV 15,3 - 10 kA | Cái | 10 | 630285.31 | 6302853.0998
XTP-5980 | 2023-12-04 | DNXK-2193 | KHSX-2193 | 274/23-ĐN | BH014 | Cty Tuấn Ân Đồng Nai | 1 | HH-04A-004 | LA 24 kV - MCOV 19,5 - 10 kA | Cái | 8 | 757906.2791 | 6063250.2325
XTP-5980 | 2023-12-04 | DNXK-2193 | KHSX-2193 | 274/23-ĐN | BH014 | Cty Tuấn Ân Đồng Nai | 2 | HH-09A-006 | Chuỗi treo 24 kV - 120 kN, polymer | Cái | 60 | 204680.1751 | 12280810.5076
XTP-5981 | 2023-12-04 | DNXK-2177 | KHSX-2177 | 125/23-MT | BH017 | Cty Tuấn Ân Miền Tây | 1 | HH-04A-002 | LA 18 kV - MCOV 15,3 - 10 kA | Cái | 20 | 630285.31 | 12605706.1997
XTP-5982 | 2023-12-04 | DNXK-2135 | KHSX-2135 | 124/23-MT | BH017 | Cty Tuấn Ân Miền Tây | 1 | HH-04A-002 | LA 18 kV - MCOV 15,3 - 10 kA | Cái | 30 | 630285.31 | 18908559.2995
XTP-5983 | 2023-12-04 | DNXK-2190 | KHSX-2190 | 137/23-NB | BH010 | Cty Tuấn Ân Ninh Bình | 1 | HH-40A-014 | Cosse ép Cu 120mm2-N dài 86mm chiều dài ép dây 42mm | Cái | 100 | 33571.2263 | 3357122.6276
XTP-5983 | 2023-12-04 | DNXK-2190 | KHSX-2190 | 137/23-NB | BH010 | Cty Tuấn Ân Ninh Bình | 2 | HH-31A-014 | Cosse ép Cu-Al 120mm2-N-TA dài 86mm chiều dài ép dây 42mm | Cái | 200 | 33271.2263 | 6654245.2552
XTP-5983 | 2023-12-04 | DNXK-2190 | KHSX-2190 | 137/23-NB | BH010 | Cty Tuấn Ân Ninh Bình | 3 | HH-30A-017 | Nắp chụp LA màu xanh | Cái | 30 | 22167.3908 | 665021.724
XTP-5983 | 2023-12-04 | DNXK-2190 | KHSX-2190 | 137/23-NB | BH010 | Cty Tuấn Ân Ninh Bình | 4 | HH-30A-018 | Nắp chụp LA màu đỏ | Cái | 30 | 22167.3908 | 665021.724
XTP-5983 | 2023-12-04 | DNXK-2190 | KHSX-2190 | 137/23-NB | BH010 | Cty Tuấn Ân Ninh Bình | 5 | HH-30A-019 | Nắp chụp LA màu vàng | Cái | 30 | 22167.3908 | 665021.724
XTP-5983 | 2023-12-04 | DNXK-2190 | KHSX-2190 | 137/23-NB | BH010 | Cty Tuấn Ân Ninh Bình | 6 | HH-03A-010 | FCO 100 A - 27 kV - 150 kV BIL, polymer (không bass) | Cái | 12 | 831361.345 | 9976336.1398
XTP-5983 | 2023-12-04 | DNXK-2190 | KHSX-2190 | 137/23-NB | BH010 | Cty Tuấn Ân Ninh Bình | 7 | HH-03A-015 | Bass FCO | Cái | 12 | 43675.3052 | 524103.662
XTP-5984 | 2023-12-04 | DNXK-2194 | KHSX-2194 | 138/23-NB | BH010 | Cty Tuấn Ân Ninh Bình | 1 | HH-48A-003 | Đầu tiếp địa cố định hạ thế IPC, cách điện dày 1-3mm, 50-120mm2 | Cái | 100 | 99426.7305 | 9942673.0518
XTP-5984 | 2023-12-04 | DNXK-2194 | KHSX-2194 | 138/23-NB | BH010 | Cty Tuấn Ân Ninh Bình | 2 | HH-19A-019 | Nối bọc MV IPC 120 - 120, vỏ cách điện dày 3 - 7 mm, 35 - 120 / 35 - 120, 2 bu lông M10 thép | Cái | 150 | 183238.3207 | 27485748.1119
XTP-5984 | 2023-12-04 | DNXK-2194 | KHSX-2194 | 138/23-NB | BH010 | Cty Tuấn Ân Ninh Bình | 3 | HH-06A-019 | Dao cách ly 3P - 630 A - 24 kV - 150 kV BIL, mở ngang, polymer, ngoài trời | Bộ | 1 | 6196808.7156 | 6196808.7156
XTP-5984 | 2023-12-04 | DNXK-2194 | KHSX-2194 | 138/23-NB | BH010 | Cty Tuấn Ân Ninh Bình | 4 | HH-06A-021 | Bộ sào thao tác dao cách ly 24 kV - 35 kV mở ngang, dài 8 m | Bộ | 1 | 835506.8177 | 835506.8177
XTP-5984 | 2023-12-04 | DNXK-2194 | KHSX-2194 | 138/23-NB | BH010 | Cty Tuấn Ân Ninh Bình | 5 | HH-45A-006 | Ống nối ON-ACSR 150mm2 (ống nhôm dài 545mm, ống sắt dài 175mm) | Cái | 15 | 72240.6866 | 1083610.2983
XTP-5984 | 2023-12-04 | DNXK-2194 | KHSX-2194 | 138/23-NB | BH010 | Cty Tuấn Ân Ninh Bình | 6 | HH-45A-007 | Ống nối ON-ACSR 185mm2 (ống nhôm dài 620mm, ống sắt dài 200mm) | Cái | 15 | 88465.6771 | 1326985.157
XTP-5985 | 2023-12-04 | DNXK-2195 | KHSX-2195 | 139/23-NB | BH010 | Cty Tuấn Ân Ninh Bình | 1 | PA-47A-029 | Giáp buộc cổ sứ đơn thẳng composite PST2202-C, đường kính cáp 18,5 ÷ 23,4mm (35-50mm2) | Sợi | 100 | 14041.02 | 1404102
XTP-5985 | 2023-12-04 | DNXK-2195 | KHSX-2195 | 139/23-NB | BH010 | Cty Tuấn Ân Ninh Bình | 2 | HH-30A-023 | Nắp chụp trên LBFCO màu đỏ | Cái | 10 | 99734.4714 | 997344.714
XTP-5985 | 2023-12-04 | DNXK-2195 | KHSX-2195 | 139/23-NB | BH010 | Cty Tuấn Ân Ninh Bình | 3 | HH-30A-024 | Nắp chụp trên LBFCO màu vàng | Cái | 10 | 99173.4478 | 991734.4785
XTP-5985 | 2023-12-04 | DNXK-2195 | KHSX-2195 | 139/23-NB | BH010 | Cty Tuấn Ân Ninh Bình | 4 | HH-30A-025 | Nắp chụp trên LBFCO màu xanh | Cái | 10 | 99734.4714 | 997344.714
XTP-5985 | 2023-12-04 | DNXK-2195 | KHSX-2195 | 139/23-NB | BH010 | Cty Tuấn Ân Ninh Bình | 5 | HH-30A-026 | Nắp chụp dưới FCO, LBFCO màu đỏ | Cái | 10 | 53465.0956 | 534650.956
XTP-5985 | 2023-12-04 | DNXK-2195 | KHSX-2195 | 139/23-NB | BH010 | Cty Tuấn Ân Ninh Bình | 6 | HH-30A-027 | Nắp chụp dưới FCO, LBFCO màu vàng | Cái | 10 | 53465.0956 | 534650.956
XTP-5985 | 2023-12-04 | DNXK-2195 | KHSX-2195 | 139/23-NB | BH010 | Cty Tuấn Ân Ninh Bình | 7 | HH-30A-028 | Nắp chụp dưới FCO, LBFCO màu xanh | Cái | 10 | 53465.0956 | 534650.956
XTP-5985 | 2023-12-04 | DNXK-2195 | KHSX-2195 | 139/23-NB | BH010 | Cty Tuấn Ân Ninh Bình | 8 | HH-30A-017 | Nắp chụp LA màu xanh | Cái | 10 | 22167.3908 | 221673.908
XTP-5985 | 2023-12-04 | DNXK-2195 | KHSX-2195 | 139/23-NB | BH010 | Cty Tuấn Ân Ninh Bình | 9 | HH-30A-018 | Nắp chụp LA màu đỏ | Cái | 10 | 22167.3908 | 221673.908
XTP-5985 | 2023-12-04 | DNXK-2195 | KHSX-2195 | 139/23-NB | BH010 | Cty Tuấn Ân Ninh Bình | 10 | HH-30A-019 | Nắp chụp LA màu vàng | Cái | 10 | 22167.3908 | 221673.908
XTP-5985 | 2023-12-04 | DNXK-2195 | KHSX-2195 | 139/23-NB | BH010 | Cty Tuấn Ân Ninh Bình | 11 | HH-30A-038 | Nắp chụp MBT F170 màu xanh | Cái | 10 | 41848.6188 | 418486.188
XTP-5985 | 2023-12-04 | DNXK-2195 | KHSX-2195 | 139/23-NB | BH010 | Cty Tuấn Ân Ninh Bình | 12 | HH-30A-039 | Nắp chụp MBT F170 màu đỏ | Cái | 10 | 41848.6188 | 418486.188
XTP-5985 | 2023-12-04 | DNXK-2195 | KHSX-2195 | 139/23-NB | BH010 | Cty Tuấn Ân Ninh Bình | 13 | HH-30A-040 | Nắp chụp MBT F170 màu vàng | Cái | 10 | 41848.6188 | 418486.188
XTP-5985 | 2023-12-04 | DNXK-2195 | KHSX-2195 | 139/23-NB | BH010 | Cty Tuấn Ân Ninh Bình | 14 | HH-30A-068 | Nắp chụp hạ thế máy biến thế màu đỏ | Cái | 10 | 39264.556 | 392645.56
XTP-5985 | 2023-12-04 | DNXK-2195 | KHSX-2195 | 139/23-NB | BH010 | Cty Tuấn Ân Ninh Bình | 15 | HH-30A-069 | Nắp chụp hạ thế máy biến thế màu vàng | Cái | 10 | 39264.556 | 392645.56
XTP-5985 | 2023-12-04 | DNXK-2195 | KHSX-2195 | 139/23-NB | BH010 | Cty Tuấn Ân Ninh Bình | 16 | HH-30A-070 | Nắp chụp hạ thế máy biến thế màu xám | Cái | 10 | 32293.4395 | 322934.395
XTP-5985 | 2023-12-04 | DNXK-2195 | KHSX-2195 | 139/23-NB | BH010 | Cty Tuấn Ân Ninh Bình | 17 | HH-30A-071 | Nắp chụp hạ thế máy biến thế màu xanh | Cái | 10 | 39264.556 | 392645.56
XTP-5986 | 2023-12-04 | DNXK-2192 | KHSX-2192 | 1162/23-TB | BH003 | Cty Thiết Bị Điện Tuấn Ân | 1 | HH-03A-003 | FCO 100 A - 27 kV - 150k kV BIL, sứ (không bass) | Cái | 12 | 814203.6389 | 9770443.6672
XTP-5986 | 2023-12-04 | DNXK-2192 | KHSX-2192 | 1162/23-TB | BH003 | Cty Thiết Bị Điện Tuấn Ân | 2 | HH-03A-015 | Bass FCO | Cái | 12 | 43675.3052 | 524103.662
XTP-5986 | 2023-12-04 | DNXK-2192 | KHSX-2192 | 1162/23-TB | BH003 | Cty Thiết Bị Điện Tuấn Ân | 3 | HH-04A-003 | LA 21 kV - MCOV 17,0 - 10 kA | Cái | 9 | 757698.9663 | 6819290.697
XTP-5986 | 2023-12-04 | DNXK-2192 | KHSX-2192 | 1162/23-TB | BH003 | Cty Thiết Bị Điện Tuấn Ân | 4 | HH-20A-002 | Bar tiếp địa nhôm | Cái | 50 | 35982.7646 | 1799138.2324
XTP-5987 | 2023-12-04 | DNXK-2198 | KHSX-2198 | 321/23-TV | BH016 | Cty Tuấn Ân Tư vấn Thiết kế | 1 | HH-19A-006 | Nối bọc IPC 150 - 185, vỏ cách điện dày 1 - 3 mm, 6 - 150 /50 - 185, 2 bu lông M8 nhựa | Cái | 60 | 56844.5689 | 3410674.1311
XTP-5988 | 2023-12-05 | DNXK-1419 | KHSX-1419 | 820/23-TB | BH003 | Cty Thiết Bị Điện Tuấn Ân | 1 | HH-30A-019 | Nắp chụp LA màu vàng | Cái | 100 | 22167.3908 | 2216739.08
XTP-5988 | 2023-12-05 | DNXK-1419 | KHSX-1419 | 820/23-TB | BH003 | Cty Thiết Bị Điện Tuấn Ân | 2 | HH-30A-017 | Nắp chụp LA màu xanh | Cái | 540 | 22167.3908 | 11970391.032
XTP-5989 | 2023-12-05 | DNXK-2199 | KHSX-2199 | 1163/23-TB | BH003 | Cty Thiết Bị Điện Tuấn Ân | 1 | HH-39A-002 | Hotline 4/0 | Cái | 48 | 112518.483 | 5400887.1849
XTP-5989 | 2023-12-05 | DNXK-2199 | KHSX-2199 | 1163/23-TB | BH003 | Cty Thiết Bị Điện Tuấn Ân | 2 | HH-45A-006 | Ống nối ON-ACSR 150mm2 (ống nhôm dài 545mm, ống sắt dài 175mm) | Cái | 27 | 72240.6866 | 1950498.5369
XTP-5989 | 2023-12-05 | DNXK-2199 | KHSX-2199 | 1163/23-TB | BH003 | Cty Thiết Bị Điện Tuấn Ân | 3 | HH-31A-004 | Cosse ép Cu-Al 25mm2-N-TA dài 52mm chiều dài ép dây 28mm | Cái | 25 | 6185.9419 | 154648.5486
XTP-5989 | 2023-12-05 | DNXK-2199 | KHSX-2199 | 1163/23-TB | BH003 | Cty Thiết Bị Điện Tuấn Ân | 4 | HH-09A-023 | Sứ tăng cường FCO, LBFCO, polymer | Cái | 9 | 215478.3936 | 1939305.5422
XTP-5989 | 2023-12-05 | DNXK-2199 | KHSX-2199 | 1163/23-TB | BH003 | Cty Thiết Bị Điện Tuấn Ân | 5 | HH-01A-005 | Dây chì 5K, dài 584 mm | Sợi | 2 | 13545.6637 | 27091.3275
XTP-5989 | 2023-12-05 | DNXK-2199 | KHSX-2199 | 1163/23-TB | BH003 | Cty Thiết Bị Điện Tuấn Ân | 6 | HH-06A-009 | Dao cách ly 3P - 630 A - 24 kV - 150 kV BIL, 2 phương, lắp trên 1 trụ , polymer, ngoài trời | Bộ | 1 | 5086909.8839 | 5086909.8839
XTP-5990 | 2023-12-05 | DNXK-2146 | KHSX-2146 | 310/23-TV | BH016 | Cty Tuấn Ân Tư vấn Thiết kế | 1 | HH-19A-001 | Nối bọc IPC 16 - 95, vỏ cách điện dày 1 - 3 mm, 4 - 16 / 16 - 95, 1 bu lông M8 nhựa | Cái | 902 | 17404.7344 | 15699070.4525
XTP-5991 | 2023-12-05 | DNXK-2032 | KHSX-2032 | 283/23-TV | BH016 | Cty Tuấn Ân Tư vấn Thiết kế | 1 | HH-18B-009 | Kẹp ngừng ABC 4 x (50-95)mm2 dài 410 mm, thanh thép dày 4mm, không khoan lỗ ovan, lắp boulon 14 x 50 | Cái | 300 | 29392.1345 | 8817640.3487
XTP-5992 | 2023-12-05 | DNXK-2200 | KHSX-2200 | 322/23-TV | BH016 | Cty Tuấn Ân Tư vấn Thiết kế | 1 | HH-01A-006 | Dây chì 6K, dài 584 mm | Sợi | 50 | 13545.6637 | 677283.1875
XTP-5992 | 2023-12-05 | DNXK-2200 | KHSX-2200 | 322/23-TV | BH016 | Cty Tuấn Ân Tư vấn Thiết kế | 2 | HH-03A-010 | FCO 100 A - 27 kV - 150 kV BIL, polymer (không bass) | Cái | 40 | 831361.345 | 33254453.7993
XTP-5992 | 2023-12-05 | DNXK-2200 | KHSX-2200 | 322/23-TV | BH016 | Cty Tuấn Ân Tư vấn Thiết kế | 3 | HH-03A-015 | Bass FCO | Cái | 40 | 43675.3052 | 1747012.2068
XTP-5992 | 2023-12-05 | DNXK-2200 | KHSX-2200 | 322/23-TV | BH016 | Cty Tuấn Ân Tư vấn Thiết kế | 4 | HH-03A-014 | LBFCO 200 A - 24 kV - 150 kV BIL, polymer (không bass) | Cái | 30 | 1161580.6656 | 34847419.9679
XTP-5992 | 2023-12-05 | DNXK-2200 | KHSX-2200 | 322/23-TV | BH016 | Cty Tuấn Ân Tư vấn Thiết kế | 5 | HH-03A-015 | Bass FCO | Cái | 30 | 43675.3052 | 1310259.1551
XTP-5992 | 2023-12-05 | DNXK-2200 | KHSX-2200 | 322/23-TV | BH016 | Cty Tuấn Ân Tư vấn Thiết kế | 6 | HH-06A-009 | Dao cách ly 3P - 630 A - 24 kV - 150 kV BIL, 2 phương, lắp trên 1 trụ , polymer, ngoài trời | Bộ | 2 | 5086909.8839 | 10173819.7678
XTP-5992 | 2023-12-05 | DNXK-2200 | KHSX-2200 | 322/23-TV | BH016 | Cty Tuấn Ân Tư vấn Thiết kế | 7 | HH-06A-023 | Bộ sào thao tác dao cách ly 24 kV - 35 kV mở đứng, dài 8 m (bu lông nhúng kẽm) | Bộ | 2 | 1087573.5585 | 2175147.1169
XTP-5992 | 2023-12-05 | DNXK-2200 | KHSX-2200 | 322/23-TV | BH016 | Cty Tuấn Ân Tư vấn Thiết kế | 8 | HH-09A-004 | Chuỗi treo 24 kV - 70 kN, polymer | Cái | 300 | 150515.707 | 45154712.098
XTP-5992 | 2023-12-05 | DNXK-2200 | KHSX-2200 | 322/23-TV | BH016 | Cty Tuấn Ân Tư vấn Thiết kế | 9 | HH-19A-006 | Nối bọc IPC 150 - 185, vỏ cách điện dày 1 - 3 mm, 6 - 150 /50 - 185, 2 bu lông M8 nhựa | Cái | 150 | 56844.5689 | 8526685.3279
XTP-5992 | 2023-12-05 | DNXK-2200 | KHSX-2200 | 322/23-TV | BH016 | Cty Tuấn Ân Tư vấn Thiết kế | 10 | PA-47A-048 | Giáp buộc đầu sứ đôi composite PDLT3140-F, đường kính cáp 31,0 ÷ 37,5mm (185-240mm2) | Bộ | 30 | 41409.2 | 1242276
XTP-5992 | 2023-12-05 | DNXK-2200 | KHSX-2200 | 322/23-TV | BH016 | Cty Tuấn Ân Tư vấn Thiết kế | 11 | HH-39A-001 | Hotline 2/0 | Cái | 300 | 67360.6186 | 20208185.5674
XTP-5992 | 2023-12-05 | DNXK-2200 | KHSX-2200 | 322/23-TV | BH016 | Cty Tuấn Ân Tư vấn Thiết kế | 12 | HH-40A-016 | Cosse ép Cu 150mm2-N dài 101mm chiều dài ép dây 52mm | Cái | 141 | 48742.5133 | 6872694.38
XTP-5992 | 2023-12-05 | DNXK-2200 | KHSX-2200 | 322/23-TV | BH016 | Cty Tuấn Ân Tư vấn Thiết kế | 13 | HH-40A-043 | Cosse ép Cu 185mm2-2N dài 151mm chiều dài ép dây 52mm | Cái | 60 | 88802.4514 | 5328147.0828
XTP-5992 | 2023-12-05 | DNXK-2200 | KHSX-2200 | 322/23-TV | BH016 | Cty Tuấn Ân Tư vấn Thiết kế | 14 | HH-40A-046 | Cosse ép Cu 240mm2-2N dài 160mm chiều dài ép dây 58mm | Cái | 50 | 119839.8386 | 5991991.932
XTP-5992 | 2023-12-05 | DNXK-2200 | KHSX-2200 | 322/23-TV | BH016 | Cty Tuấn Ân Tư vấn Thiết kế | 15 | HH-18A-005 | Móc treo cáp ABC 4 x 95 mm2 | Cái | 220 | 9423.3015 | 2073126.3231
XTP-5992 | 2023-12-05 | DNXK-2200 | KHSX-2200 | 322/23-TV | BH016 | Cty Tuấn Ân Tư vấn Thiết kế | 16 | HH-19A-007 | Nối bọc IPC 150 - 240, vỏ cách điện dày 1 - 3 mm, 50 - 150 / 95 - 240, 2 bu lông M10 nhựa | Cái | 72 | 90167.1026 | 6492031.3846
XTP-5992 | 2023-12-05 | DNXK-2200 | KHSX-2200 | 322/23-TV | BH016 | Cty Tuấn Ân Tư vấn Thiết kế | 17 | HH-40A-016 | Cosse ép Cu 150mm2-N dài 101mm chiều dài ép dây 52mm | Cái | 57 | 48742.5133 | 2778323.26
XTP-5992 | 2023-12-05 | DNXK-2200 | KHSX-2200 | 322/23-TV | BH016 | Cty Tuấn Ân Tư vấn Thiết kế | 18 | HH-28A-012 | Bass M treo hộp 1 công tơ 1 pha | Cái | 20 | 3670.6667 | 73413.3333
XTP-5992 | 2023-12-05 | DNXK-2200 | KHSX-2200 | 322/23-TV | BH016 | Cty Tuấn Ân Tư vấn Thiết kế | 19 | PA-33A-006 | Nối ép đồng nhôm WR-419 | Cái | 150 | 10820.2887 | 1623043.3096
XTP-5993 | 2023-12-05 | DNXK-2196 | KHSX-2196 | 140/23-NB | BH010 | Cty Tuấn Ân Ninh Bình | 1 | HH-30A-017 | Nắp chụp LA màu xanh | Cái | 15 | 22167.3908 | 332510.862
XTP-5993 | 2023-12-05 | DNXK-2196 | KHSX-2196 | 140/23-NB | BH010 | Cty Tuấn Ân Ninh Bình | 2 | HH-30A-018 | Nắp chụp LA màu đỏ | Cái | 15 | 22167.3908 | 332510.862
XTP-5993 | 2023-12-05 | DNXK-2196 | KHSX-2196 | 140/23-NB | BH010 | Cty Tuấn Ân Ninh Bình | 3 | HH-30A-019 | Nắp chụp LA màu vàng | Cái | 10 | 22167.3908 | 221673.908
XTP-5993 | 2023-12-05 | DNXK-2196 | KHSX-2196 | 140/23-NB | BH010 | Cty Tuấn Ân Ninh Bình | 4 | HH-30A-038 | Nắp chụp MBT F170 màu xanh | Cái | 15 | 41848.6188 | 627729.282
XTP-5993 | 2023-12-05 | DNXK-2196 | KHSX-2196 | 140/23-NB | BH010 | Cty Tuấn Ân Ninh Bình | 5 | HH-30A-039 | Nắp chụp MBT F170 màu đỏ | Cái | 15 | 41848.6188 | 627729.282
XTP-5993 | 2023-12-05 | DNXK-2196 | KHSX-2196 | 140/23-NB | BH010 | Cty Tuấn Ân Ninh Bình | 6 | HH-30A-040 | Nắp chụp MBT F170 màu vàng | Cái | 15 | 41848.6188 | 627729.282
XTP-5994 | 2023-12-05 | DNXK-2184 | KHSX-2184 | 136/23-NB | BH010 | Cty Tuấn Ân Ninh Bình | 1 | HH-40A-014 | Cosse ép Cu 120mm2-N dài 86mm chiều dài ép dây 42mm | Cái | 200 | 33571.2263 | 6714245.2552
XTP-5994 | 2023-12-05 | DNXK-2184 | KHSX-2184 | 136/23-NB | BH010 | Cty Tuấn Ân Ninh Bình | 2 | HH-31A-014 | Cosse ép Cu-Al 120mm2-N-TA dài 86mm chiều dài ép dây 42mm | Cái | 200 | 33271.2263 | 6654245.2552
XTP-5995 | 2023-12-05 | DNXK-2045 | KHSX-2045 | 123/23-NB | BH010 | Cty Tuấn Ân Ninh Bình | 1 | HH-31A-008 | Cosse ép Cu-Al 50mm2-N-TA dài 64mm chiều dài ép dây 36mm | Cái | 200 | 11844.4039 | 2368880.7729
XTP-5996 | 2023-12-05 | DNXK-2151 | KHSX-2151 | 132/23-NB | BH010 | Cty Tuấn Ân Ninh Bình | 1 | HH-31A-016 | Cosse ép Cu-Al 150mm2-N-TA dài 101mm chiều dài ép dây 52mm | Cái | 80 | 47562.5133 | 3805001.0667
XTP-5997 | 2023-12-05 | DNXK-2201 | KHSX-2201 | 122/23-HN | BH004 | Cty Tuấn Ân Hà Nội | 1 | HH-19A-021 | Nối bọc MV IPC 70 - 240, vỏ cách điện dày 3 - 7 mm, 25 - 70 / 120 - 240, 2 bu lông M10 thép | Cái | 78 | 286225.1707 | 22325563.3182 | Hàng cần gấp- uu tiên
XTP-5997 | 2023-12-05 | DNXK-2201 | KHSX-2201 | 122/23-HN | BH004 | Cty Tuấn Ân Hà Nội | 2 | HH-19A-023 | Nối bọc MV IPC 240 - 240, vỏ cách điện dày 3 - 7 mm, 95 - 240 / 95 - 240, 2 bu lông M10 thép | Cái | 78 | 279413.1707 | 21794227.3182 | Hàng cần gấp- uu tiên
XTP-5998 | 2023-12-05 | DNXK-2096 | KHSX-2096 | 180/23-DN | BH012 | Cty Tuấn Ân Đà Nẵng | 1 | HH-40B-056 | Cosse ép Cu 35mm2-N dài 67mm chiều dài ép dây 32mm (lỗ phi 13) | Cái | 3 | 9257.7365 | 27773.2094
XTP-5999 | 2023-12-05 | DNXK-2197 | KHSX-2197 | 190/23-DN | BH012 | Cty Tuấn Ân Đà Nẵng | 1 | PA-49B-010 | Kẹp cáp đầu sứ số 1, cổ sứ phi 60-80, boulon 8 x 60 , không đệm lót | Cái | 50 | 11608.7432 | 580437.1622
XTP-5999 | 2023-12-05 | DNXK-2197 | KHSX-2197 | 190/23-DN | BH012 | Cty Tuấn Ân Đà Nẵng | 2 | PA-49B-011 | Ống lót kẹp cáp Ø 16-24,5 mm | Cái | 50 | 5495 | 274750
XTP-5999 | 2023-12-05 | DNXK-2197 | KHSX-2197 | 190/23-DN | BH012 | Cty Tuấn Ân Đà Nẵng | 3 | HH-43A-012 | Cosse ép ACSR 70mm2-2N | Cái | 12 | 4112.16 | 49345.9195
XTP-5999 | 2023-12-05 | DNXK-2197 | KHSX-2197 | 190/23-DN | BH012 | Cty Tuấn Ân Đà Nẵng | 4 | HH-43A-011 | Cosse ép ACSR 50mm2-2N | Cái | 38 | 3455.0208 | 131290.7917
XTP-5999 | 2023-12-05 | DNXK-2197 | KHSX-2197 | 190/23-DN | BH012 | Cty Tuấn Ân Đà Nẵng | 5 | HH-20B-005 | Bar tiếp địa nhôm 21-25 | Cái | 33 | 28972.8134 | 956102.8421
XTP-5999 | 2023-12-05 | DNXK-2197 | KHSX-2197 | 190/23-DN | BH012 | Cty Tuấn Ân Đà Nẵng | 6 | HH-45A-007 | Ống nối ON-ACSR 185mm2 (ống nhôm dài 620mm, ống sắt dài 200mm) | Cái | 10 | 88465.6771 | 884656.7713
XTP-5999 | 2023-12-05 | DNXK-2197 | KHSX-2197 | 190/23-DN | BH012 | Cty Tuấn Ân Đà Nẵng | 7 | HH-45A-008 | Ống nối ON-ACSR 240mm2 (ống nhôm dài 680mm, ống sắt dài 210mm) | Cái | 20 | 108691.6145 | 2173832.2896
XTP-5999 | 2023-12-05 | DNXK-2197 | KHSX-2197 | 190/23-DN | BH012 | Cty Tuấn Ân Đà Nẵng | 8 | HH-35A-004 | Kẹp AC 25 - 150 , 2 boulon | Cái | 6 | 14454.5462 | 86727.277
XTP-5999 | 2023-12-05 | DNXK-2197 | KHSX-2197 | 190/23-DN | BH012 | Cty Tuấn Ân Đà Nẵng | 9 | PA-47A-101 | Giáp buộc lõi thép SDLT 2175-F dùng cho dây bọc cách điện đường kinh dây dẫn 18,5-23,4mm | Sợi | 220 | 6725.0083 | 1479501.8195
XTP-5999 | 2023-12-05 | DNXK-2197 | KHSX-2197 | 190/23-DN | BH012 | Cty Tuấn Ân Đà Nẵng | 10 | HH-30A-014 | Nắp chụp MBA F120 màu xám | Cái | 6 | 23735.212 | 142411.272
XTP-5999 | 2023-12-05 | DNXK-2197 | KHSX-2197 | 190/23-DN | BH012 | Cty Tuấn Ân Đà Nẵng | 11 | PA-47A-010 | Giáp níu dây bọc ADG1880-HC, dài 1200mm, 18,5 ÷ 21,6mm (70-95mm2) | Sợi | 114 | 121139.3062 | 13809880.9093
XTP-6000 | 2023-12-05 | DNXK-2174 | KHSX-2174 | 189/23-DN | BH012 | Cty Tuấn Ân Đà Nẵng | 1 | HH-05B-003 | DS 1 pha 630A - 24Kv-150 Kv BIL, OD, polymer (kiểu FCO) | Bộ | 2 | 1038443 | 2076886
XTP-6000 | 2023-12-05 | DNXK-2174 | KHSX-2174 | 189/23-DN | BH012 | Cty Tuấn Ân Đà Nẵng | 2 | HH-05A-010 | Cosse nhôm LTD | Cái | 4 | 70991.1375 | 283964.5499
XTP-6000 | 2023-12-05 | DNXK-2174 | KHSX-2174 | 189/23-DN | BH012 | Cty Tuấn Ân Đà Nẵng | 3 | HH-03A-015 | Bass FCO | Cái | 3 | 43675.3052 | 131025.9155
XTP-6000 | 2023-12-05 | DNXK-2174 | KHSX-2174 | 189/23-DN | BH012 | Cty Tuấn Ân Đà Nẵng | 4 | HH-03A-008 | LBFCO 100 A - 27 kV - 150 kV BIL, sứ (không bass) | Cái | 6 | 1080403.4601 | 6482420.7606
XTP-6001 | 2023-12-05 | DNXK-2170 | KHSX-2170 | 317/23-TV | BH016 | Cty Tuấn Ân Tư vấn Thiết kế | 1 | HH-49B-048 | Tem tủ điện kế in "TUAN AN 450 X 920 X 420mm" | Cái | 40 | 1615 | 64600 | Tem inox kích thước 630x900x420mm (H x D xW), gửi A Tú- gấp
XTP-6002 | 2023-12-05 | DNXK-2181 | KHSX-2181 | 318/23-TV | BH016 | Cty Tuấn Ân Tư vấn Thiết kế | 1 | HH-49B-048 | Tem tủ điện kế in "TUAN AN 450 X 920 X 420mm" | Cái | 10 | 1615 | 16150 | Tem inox kích thước 760 (H)x500(W)x340(D)mm, gửi A Tú gấp
XTP-6003 | 2023-12-05 | DNXK-5289 | KHSX-1419 |  | X06 | Xưởng 6 | 1 | HH-40A-014 | Cosse ép Cu 120mm2-N dài 86mm chiều dài ép dây 42mm | Cái | 50 | 33571.2263 | 1678561.3138
XTP-6003 | 2023-12-05 | DNXK-5289 | KHSX-1419 |  | X06 | Xưởng 6 | 2 | HH-17B-006 | Boulon 10 X 40 + tán + londel nhúng kẽm | Bộ | 30 | 1194.44 | 35833.2
XTP-6004 | 2023-12-05 | DNXK-2128 | KHSX-2128 | 265/23-ĐN | BH014 | Cty Tuấn Ân Đồng Nai | 1 | HH-03A-013 | LBFCO 100 A - 24 kV - 150 kV BIL, polymer (không bass) | Cái | 20 | 1097561.1661 | 21951223.3229
XTP-6004 | 2023-12-05 | DNXK-2128 | KHSX-2128 | 265/23-ĐN | BH014 | Cty Tuấn Ân Đồng Nai | 2 | HH-03A-015 | Bass FCO | Cái | 20 | 43675.3052 | 873506.1034
XTP-6005 | 2023-12-05 | DNXK-2177 | KHSX-2177 | 125/23-MT | BH017 | Cty Tuấn Ân Miền Tây | 1 | HH-03A-013 | LBFCO 100 A - 24 kV - 150 kV BIL, polymer (không bass) | Cái | 10 | 1097561.1661 | 10975611.6615
XTP-6005 | 2023-12-05 | DNXK-2177 | KHSX-2177 | 125/23-MT | BH017 | Cty Tuấn Ân Miền Tây | 2 | HH-03A-015 | Bass FCO | Cái | 10 | 43675.3052 | 436753.0517
XTP-6006 | 2023-12-05 | DNXK-2202 | KHSX-2202 | 127/23-MT | BH017 | Cty Tuấn Ân Miền Tây | 1 | HH-03A-010 | FCO 100 A - 27 kV - 150 kV BIL, polymer (không bass) | Cái | 15 | 831361.345 | 12470420.1747
XTP-6006 | 2023-12-05 | DNXK-2202 | KHSX-2202 | 127/23-MT | BH017 | Cty Tuấn Ân Miền Tây | 2 | HH-03A-015 | Bass FCO | Cái | 15 | 43675.3052 | 655129.5775
XTP-6006 | 2023-12-05 | DNXK-2202 | KHSX-2202 | 127/23-MT | BH017 | Cty Tuấn Ân Miền Tây | 3 | HH-03A-013 | LBFCO 100 A - 24 kV - 150 kV BIL, polymer (không bass) | Cái | 15 | 1097561.1661 | 16463417.4922
XTP-6006 | 2023-12-05 | DNXK-2202 | KHSX-2202 | 127/23-MT | BH017 | Cty Tuấn Ân Miền Tây | 4 | HH-03A-015 | Bass FCO | Cái | 15 | 43675.3052 | 655129.5775
XTP-6006 | 2023-12-05 | DNXK-2202 | KHSX-2202 | 127/23-MT | BH017 | Cty Tuấn Ân Miền Tây | 5 | HH-16A-014 | MCB 2P - 63 A - 6 kA, loại C | Cái | 300 | 49663.1333 | 14898940
XTP-6006 | 2023-12-05 | DNXK-2202 | KHSX-2202 | 127/23-MT | BH017 | Cty Tuấn Ân Miền Tây | 6 | HH-16A-011 | MCB 2P - 32 A - 6 kA, loại C | Cái | 300 | 39241.6133 | 11772484
XTP-6006 | 2023-12-05 | DNXK-2202 | KHSX-2202 | 127/23-MT | BH017 | Cty Tuấn Ân Miền Tây | 7 | HH-03A-001 | FCO 100 A - 24 kV - 125 kV BIL, sứ (không bass) | Cái | 15 | 752921.3789 | 11293820.684
XTP-6006 | 2023-12-05 | DNXK-2202 | KHSX-2202 | 127/23-MT | BH017 | Cty Tuấn Ân Miền Tây | 8 | HH-03A-015 | Bass FCO | Cái | 15 | 43675.3052 | 655129.5775
XTP-6006 | 2023-12-05 | DNXK-2202 | KHSX-2202 | 127/23-MT | BH017 | Cty Tuấn Ân Miền Tây | 9 | HH-05A-006 | Dao cách ly 1P 630 A - 24 kV - 150 kV BIL, polymer, ngoài trời | Cái | 3 | 1212018.6894 | 3636056.0682
XTP-6006 | 2023-12-05 | DNXK-2202 | KHSX-2202 | 127/23-MT | BH017 | Cty Tuấn Ân Miền Tây | 10 | HH-05A-012 | Phụ kiện lắp DS 1P 24 kV | Bộ | 3 | 71786.4983 | 215359.4948
XTP-6006 | 2023-12-05 | DNXK-2202 | KHSX-2202 | 127/23-MT | BH017 | Cty Tuấn Ân Miền Tây | 11 | PA-27A-001 | Hộp 1 điện kế cơ, 1 pha - Compositer (boulon vis xi niken) | Cái | 120 | 82073.7817 | 9848853.8098 | Kính mica, có logo EVN SPC
XTP-6006 | 2023-12-05 | DNXK-2202 | KHSX-2202 | 127/23-MT | BH017 | Cty Tuấn Ân Miền Tây | 12 | HH-04A-002 | LA 18 kV - MCOV 15,3 - 10 kA | Cái | 50 | 630285.31 | 31514265.4991
XTP-6006 | 2023-12-05 | DNXK-2202 | KHSX-2202 | 127/23-MT | BH017 | Cty Tuấn Ân Miền Tây | 13 | PA-25A-009 | Bảng đơn gắn điện kế 3 dây | Cái | 25 | 47347.8 | 1183695
XTP-6007 | 2023-12-05 | DNXK-2200 | KHSX-2200 | 322/23-TV | BH016 | Cty Tuấn Ân Tư vấn Thiết kế | 1 | HH-04A-002 | LA 18 kV - MCOV 15,3 - 10 kA | Cái | 50 | 630285.31 | 31514265.4991
XTP-6008 | 2023-12-05 | DNXK-2130 | KHSX-2130 | 304/23-TV | BH016 | Cty Tuấn Ân Tư vấn Thiết kế | 1 | HH-03A-013 | LBFCO 100 A - 24 kV - 150 kV BIL, polymer (không bass) | Cái | 4 | 1097561.1661 | 4390244.6646
XTP-6008 | 2023-12-05 | DNXK-2130 | KHSX-2130 | 304/23-TV | BH016 | Cty Tuấn Ân Tư vấn Thiết kế | 2 | HH-03A-015 | Bass FCO | Cái | 4 | 43675.3052 | 174701.2207
XTP-6009 | 2023-12-05 | DNXK-2204 | KHSX-2204 | 323/23-TV | BH016 | Cty Tuấn Ân Tư vấn Thiết kế | 1 | HH-04A-002 | LA 18 kV - MCOV 15,3 - 10 kA | Cái | 20 | 630285.31 | 12605706.1997
XTP-6009 | 2023-12-05 | DNXK-2204 | KHSX-2204 | 323/23-TV | BH016 | Cty Tuấn Ân Tư vấn Thiết kế | 2 | HH-40A-033 | Cosse ép Cu 50mm2-2N dài 109mm chiều dài ép dây 36mm | Cái | 18 | 18564.2849 | 334157.1286
XTP-6009 | 2023-12-05 | DNXK-2204 | KHSX-2204 | 323/23-TV | BH016 | Cty Tuấn Ân Tư vấn Thiết kế | 3 | PA-47A-025 | Giáp buộc đầu sứ đôi composite PDLT2175-C, đường kính cáp 18,5 ÷ 23,4mm (35-50mm2) | Bộ | 23 | 37408 | 860384
XTP-6009 | 2023-12-05 | DNXK-2204 | KHSX-2204 | 323/23-TV | BH016 | Cty Tuấn Ân Tư vấn Thiết kế | 4 | PA-47A-021 | Giáp buộc đầu sứ đơn composite PTT1202-C, đường kính cáp 18,5 ÷ 23,4mm (35-50mm2) | Sợi | 200 | 15632.61 | 3126522
XTP-6009 | 2023-12-05 | DNXK-2204 | KHSX-2204 | 323/23-TV | BH016 | Cty Tuấn Ân Tư vấn Thiết kế | 5 | PA-47A-022 | Giáp buộc đầu sứ đơn composite PTT1203-C, đường kính cáp 23,4 ÷ 27,9mm (70-95mm2) | Sợi | 60 | 18399.15 | 1103949
XTP-6010 | 2023-12-05 | DNXK-2207 | KHSX-2207 | 275/23-ĐN | BH014 | Cty Tuấn Ân Đồng Nai | 1 | HH-40A-046 | Cosse ép Cu 240mm2-2N dài 160mm chiều dài ép dây 58mm | Cái | 33 | 119839.8386 | 3954714.6751
XTP-6010 | 2023-12-05 | DNXK-2207 | KHSX-2207 | 275/23-ĐN | BH014 | Cty Tuấn Ân Đồng Nai | 2 | HH-40A-008 | Cosse ép Cu 50mm2-N dài 64mm chiều dài ép dây 36mm | Cái | 18 | 11664.6139 | 209963.0496
XTP-6010 | 2023-12-05 | DNXK-2207 | KHSX-2207 | 275/23-ĐN | BH014 | Cty Tuấn Ân Đồng Nai | 3 | HH-40A-015 | Cosse ép Cu 150mm2-N dài 76mm chiều dài ép dây 27mm | Cái | 9 | 37498.5967 | 337487.37
XTP-6010 | 2023-12-05 | DNXK-2207 | KHSX-2207 | 275/23-ĐN | BH014 | Cty Tuấn Ân Đồng Nai | 4 | HH-40A-021 | Cosse ép Cu 240mm2-N dài 115mm chiều dài ép dây 58mm | Cái | 6 | 88115.1151 | 528690.6904
XTP-6010 | 2023-12-05 | DNXK-2207 | KHSX-2207 | 275/23-ĐN | BH014 | Cty Tuấn Ân Đồng Nai | 5 | HH-31A-021 | Cosse ép Cu-Al 300mm2-N-TA dài 103mm chiều dài ép dây 43mm | Cái | 108 | 93345.0667 | 10081267.2
XTP-6010 | 2023-12-05 | DNXK-2207 | KHSX-2207 | 275/23-ĐN | BH014 | Cty Tuấn Ân Đồng Nai | 6 | HH-16A-008 | MCB 2P - 10 A - 6 kA, loại C | Cái | 303 | 36764.3333 | 11139593
XTP-6011 | 2023-12-05 | DNXK-2211 | KHSX-2211 | 276/23-ĐN | BH014 | Cty Tuấn Ân Đồng Nai | 1 | PA-47A-042 | Giáp buộc đầu sứ đơn composite PTT1203-F, đường kính cáp 23,4 ÷ 27,9mm (70-95mm2) | Sợi | 222 | 17476.97 | 3879887.34
XTP-6011 | 2023-12-05 | DNXK-2211 | KHSX-2211 | 276/23-ĐN | BH014 | Cty Tuấn Ân Đồng Nai | 2 | PA-47A-046 | Giáp buộc đầu sứ đôi composite PDLT2460-F, đường kính cáp 23,4 ÷ 27,9mm (70-95mm2) | Bộ | 207 | 33885.936 | 7014388.752
XTP-6011 | 2023-12-05 | DNXK-2211 | KHSX-2211 | 276/23-ĐN | BH014 | Cty Tuấn Ân Đồng Nai | 3 | PA-47A-003 | Giáp níu dây trần ADG1135, dài 800mm, 11,35 ÷ 11,85mm (70mm2) | Sợi | 77 | 23249.6489 | 1790222.9689
XTP-6011 | 2023-12-05 | DNXK-2211 | KHSX-2211 | 276/23-ĐN | BH014 | Cty Tuấn Ân Đồng Nai | 4 | HH-35A-002 | Kẹp AC 25 - 70 , 2 boulon | Cái | 12 | 8257.85 | 99094.2005
XTP-6011 | 2023-12-05 | DNXK-2211 | KHSX-2211 | 276/23-ĐN | BH014 | Cty Tuấn Ân Đồng Nai | 5 | HH-31A-034 | Cosse ép Cu-Al 70mm2-2N-TA dài 117mm chiều dài ép dây 38mm | Cái | 3 | 27328.8517 | 81986.5551
XTP-6011 | 2023-12-05 | DNXK-2211 | KHSX-2211 | 276/23-ĐN | BH014 | Cty Tuấn Ân Đồng Nai | 6 | HH-40A-035 | Cosse ép Cu 70mm2-2N dài 117mm chiều dài ép dây 38mm | Cái | 6 | 28208.8517 | 169253.1102
XTP-6011 | 2023-12-05 | DNXK-2211 | KHSX-2211 | 276/23-ĐN | BH014 | Cty Tuấn Ân Đồng Nai | 7 | HH-40A-021 | Cosse ép Cu 240mm2-N dài 115mm chiều dài ép dây 58mm | Cái | 17 | 88115.1151 | 1497956.9561
XTP-6011 | 2023-12-05 | DNXK-2211 | KHSX-2211 | 276/23-ĐN | BH014 | Cty Tuấn Ân Đồng Nai | 8 | HH-40A-016 | Cosse ép Cu 150mm2-N dài 101mm chiều dài ép dây 52mm | Cái | 9 | 48742.5133 | 438682.62
XTP-6011 | 2023-12-05 | DNXK-2211 | KHSX-2211 | 276/23-ĐN | BH014 | Cty Tuấn Ân Đồng Nai | 9 | HH-45A-007 | Ống nối ON-ACSR 185mm2 (ống nhôm dài 620mm, ống sắt dài 200mm) | Cái | 25 | 88465.6771 | 2211641.9283
XTP-6011 | 2023-12-05 | DNXK-2211 | KHSX-2211 | 276/23-ĐN | BH014 | Cty Tuấn Ân Đồng Nai | 10 | HH-40A-008 | Cosse ép Cu 50mm2-N dài 64mm chiều dài ép dây 36mm | Cái | 92 | 11664.6139 | 1073144.4756
XTP-6011 | 2023-12-05 | DNXK-2211 | KHSX-2211 | 276/23-ĐN | BH014 | Cty Tuấn Ân Đồng Nai | 11 | HH-33A-003 | Nối ép đồng nhôm WR-279 | Cái | 15 | 7749.3824 | 116240.7355
XTP-6012 | 2023-12-05 | DNXK-2209 | KHSX-2209 | 123/23-HN | BH004 | Cty Tuấn Ân Hà Nội | 1 | PA-19A-005 | Nối bọc IPC 120 - 120, vỏ cách điện dày 1 - 3 mm, 6 - 120 /25 - 120, 2 bu lông M8 nhựa | Cái | 632 | 37773.8689 | 23873085.1148
XTP-6013 | 2023-12-06 | DNXK-0040 | KHSX-0000 |  | PKT | Phòng Kỹ Thuật | 1 | HH-04A-002 | LA 18 kV - MCOV 15,3 - 10 kA | Cái | 150 | 630285.31 | 94542796.4974 | Bảo hành phiếu 50/TBĐ TA 2023
XTP-6013 | 2023-12-06 | DNXK-0040 | KHSX-0000 |  | PKT | Phòng Kỹ Thuật | 2 | HH-04A-005 | LA 42 kV - MCOV 34 - 10 kA | Cái | 16 | 1231951.0258 | 19711216.4133 | Bảo hành phiếu 04/TAKH 2023 + 14/TA Đà Nẵng 2023, Thiết kế mới
XTP-6014 | 2023-12-06 | DNXK-0144 | KHSX-0000 |  | PKT | Phòng Kỹ Thuật | 1 | PA-40A-039 | Cosse ép Cu 120mm2-2N dài 131mm chiều dài ép dây 42mm | Cái | 1 | 49739.7408 | 49739.7408 | Mẫu Tuấn Ân Miên Tây đơn 21
XTP-6014 | 2023-12-06 | DNXK-0144 | KHSX-0000 |  | PKT | Phòng Kỹ Thuật | 2 | PA-31A-014 | Cosse ép Cu-Al 120mm2-N-TA dài 86mm chiều dài ép dây 42mm | Cái | 1 | 33271.2263 | 33271.2263 | Mẫu Tuấn Ân Miên Tây đơn 21
XTP-6014 | 2023-12-06 | DNXK-0144 | KHSX-0000 |  | PKT | Phòng Kỹ Thuật | 3 | PA-33A-002 | Nối ép đồng nhôm WR-259 | Cái | 1 | 5217.7076 | 5217.7076 | Mẫu Tuấn Ân Miên Tây đơn 21
XTP-6014 | 2023-12-06 | DNXK-0144 | KHSX-0000 |  | PKT | Phòng Kỹ Thuật | 4 | PA-33A-004 | Nối ép đồng nhôm WR-379 | Cái | 1 | 7872.8648 | 7872.8648 | Mẫu Tuấn Ân Miên Tây đơn 21
XTP-6014 | 2023-12-06 | DNXK-0144 | KHSX-0000 |  | PKT | Phòng Kỹ Thuật | 5 | PA-33A-007 | Nối ép đồng nhôm WR-815 | Cái | 4 | 15912.2493 | 63648.9971 | Mẫu Tuấn Ân Miên Tây đơn 21
XTP-6014 | 2023-12-06 | DNXK-0144 | KHSX-0000 |  | PKT | Phòng Kỹ Thuật | 6 | PA-33A-008 | Nối ép đồng nhôm WR-835 | Cái | 1 | 15803.7242 | 15803.7242 | Mẫu Tuấn Ân Miên Tây đơn 21
XTP-6014 | 2023-12-06 | DNXK-0144 | KHSX-0000 |  | PKT | Phòng Kỹ Thuật | 7 | PA-45A-005 | Ống nối ON-ACSR 120mm2 (ống nhôm dài 520mm, ống sắt dài 150mm) | Cái | 1 | 55746.7862 | 55746.7862 | Mẫu Tuấn Ân Miên Tây đơn 21
XTP-6014 | 2023-12-06 | DNXK-0144 | KHSX-0000 |  | PKT | Phòng Kỹ Thuật | 8 | PA-47A-019 | Giáp níu dây bọc ACD3485-TP, dài 1390mm, 33,8 ÷ 37,5mm (240mm2) | Sợi | 1 | 232144.5987 | 232144.5987 | Mẫu Tuấn Ân Miên Tây đơn 21
XTP-6014 | 2023-12-06 | DNXK-0144 | KHSX-0000 |  | PKT | Phòng Kỹ Thuật | 9 | PA-47A-083 | Giáp buộc đầu sứ đơn composite PTT 1204SC-F, đường kính cáp 27.9 - 30.9mm (120-150mm2) , bán dẫn | Sợi | 1 | 23760.968 | 23760.968 | Mẫu Tuấn Ân Miên Tây đơn 21
XTP-6014 | 2023-12-06 | DNXK-0144 | KHSX-0000 |  | PKT | Phòng Kỹ Thuật | 10 | PA-47A-084 | Giáp buộc đầu sứ đơn composite PTT 1373SC-F, đường kính cáp 31 - 37.5mm (185-240mm2), bán dẫn | Sợi | 1 | 29108.38 | 29108.38 | Mẫu Tuấn Ân Miên Tây đơn 21
XTP-6014 | 2023-12-06 | DNXK-0144 | KHSX-0000 |  | PKT | Phòng Kỹ Thuật | 11 | PA-47A-088 | Giáp buộc đầu sứ đôi composite PDLT 3140SC-F, đường kính cáp 31.0 - 37.5mm (185-240mm2), bán dẫn | Bộ | 1 | 50565.13 | 50565.13 | Mẫu Tuấn Ân Miên Tây đơn 21
XTP-6015 | 2023-12-06 | DNXK-0145 | KHSX-0000 |  | PKT | Phòng Kỹ Thuật | 1 | PA-47A-082 | Giáp buộc đầu sứ đơn composite PTT 1203SC-F, đường kính cáp 23.4 - 27.9mm (70-95mm2), bán dẫn | Sợi | 1 | 23248.4994 | 23248.4994 | Mẫu Thiết bị điện Tuấn Ân đơn 92
XTP-6015 | 2023-12-06 | DNXK-0145 | KHSX-0000 |  | PKT | Phòng Kỹ Thuật | 2 | PA-47A-083 | Giáp buộc đầu sứ đơn composite PTT 1204SC-F, đường kính cáp 27.9 - 30.9mm (120-150mm2) , bán dẫn | Sợi | 1 | 23760.968 | 23760.968 | Mẫu Thiết bị điện Tuấn Ân đơn 92
XTP-6015 | 2023-12-06 | DNXK-0145 | KHSX-0000 |  | PKT | Phòng Kỹ Thuật | 3 | PA-47A-086 | Giáp buộc đầu sứ đôi composite PDLT 2460SC-F, đường kính cáp 23.4 - 27.9mm (70-95mm2), bán dẫn | Bộ | 2 | 41329.246 | 82658.492 | Mẫu Thiết bị điện Tuấn Ân đơn 92
XTP-6015 | 2023-12-06 | DNXK-0145 | KHSX-0000 |  | PKT | Phòng Kỹ Thuật | 4 | PA-47A-088 | Giáp buộc đầu sứ đôi composite PDLT 3140SC-F, đường kính cáp 31.0 - 37.5mm (185-240mm2), bán dẫn | Bộ | 1 | 50565.13 | 50565.13 | Mẫu Thiết bị điện Tuấn Ân đơn 92
XTP-6015 | 2023-12-06 | DNXK-0145 | KHSX-0000 |  | PKT | Phòng Kỹ Thuật | 5 | PA-47A-098 | Giáp buộc cổ sứ đôi composite PDST 2460SC-F, đường kính cáp 23.4 - 27.9mm (70 -95mm2), bán dẫn | Bộ | 1 | 43292.172 | 43292.172 | Mẫu Thiết bị điện Tuấn Ân đơn 92
XTP-6015 | 2023-12-06 | DNXK-0145 | KHSX-0000 |  | PKT | Phòng Kỹ Thuật | 6 | HH-23A-003 | Hộp phân phối nhỏ 9 MCB (boulon vis xi niken) | Cái | 1 | 209934.9642 | 209934.9642 | Mẫu Thiết bị điện Tuấn Ân đơn 92
XTP-6016 | 2023-12-06 | DNXK-2185 | KHSX-2185 | 1156/23-TB | BH003 | Cty Thiết Bị Điện Tuấn Ân | 1 | HH-03A-013 | LBFCO 100 A - 24 kV - 150 kV BIL, polymer (không bass) | Cái | 9 | 1097561.1661 | 9878050.4953
XTP-6016 | 2023-12-06 | DNXK-2185 | KHSX-2185 | 1156/23-TB | BH003 | Cty Thiết Bị Điện Tuấn Ân | 2 | HH-03A-013 | LBFCO 100 A - 24 kV - 150 kV BIL, polymer (không bass) | Cái | 9 | 1097561.1661 | 9878050.4953
XTP-6016 | 2023-12-06 | DNXK-2185 | KHSX-2185 | 1156/23-TB | BH003 | Cty Thiết Bị Điện Tuấn Ân | 3 | HH-03A-015 | Bass FCO | Cái | 9 | 43675.3052 | 393077.7465
XTP-6017 | 2023-12-06 | DNXK-2205 | KHSX-2205 | 1165/23-TB | BH003 | Cty Thiết Bị Điện Tuấn Ân | 1 | HH-30A-017 | Nắp chụp LA màu xanh | Cái | 10 | 22167.3908 | 221673.908
XTP-6017 | 2023-12-06 | DNXK-2205 | KHSX-2205 | 1165/23-TB | BH003 | Cty Thiết Bị Điện Tuấn Ân | 2 | HH-08A-001 | Dao cắt có tải trong dầu 3P - 630 A - 24 kV - 150 kV BIL, polymer, ngoài trời | Bộ | 1 | 8650718.7311 | 8650718.7311
XTP-6017 | 2023-12-06 | DNXK-2205 | KHSX-2205 | 1165/23-TB | BH003 | Cty Thiết Bị Điện Tuấn Ân | 3 | HH-08A-005 | Giá lắp dao cắt có tải trong dầu 24 kV , bên hông trụ 1 trụ không lỗ | Bộ | 1 | 584787.5893 | 584787.5893
XTP-6017 | 2023-12-06 | DNXK-2205 | KHSX-2205 | 1165/23-TB | BH003 | Cty Thiết Bị Điện Tuấn Ân | 4 | HH-08A-012 | Bộ sào thao tác dao cắt có tải trong dầu 24 kV - 35 kV, dài 8 m | Bộ | 1 | 989548.9113 | 989548.9113
XTP-6017 | 2023-12-06 | DNXK-2205 | KHSX-2205 | 1165/23-TB | BH003 | Cty Thiết Bị Điện Tuấn Ân | 5 | HH-04A-002 | LA 18 kV - MCOV 15,3 - 10 kA | Cái | 12 | 630285.31 | 7563423.7198
XTP-6017 | 2023-12-06 | DNXK-2205 | KHSX-2205 | 1165/23-TB | BH003 | Cty Thiết Bị Điện Tuấn Ân | 6 | HH-21A-007 | Ống nối MJPT 50 -50 | Cái | 50 | 6702.95 | 335147.5
XTP-6017 | 2023-12-06 | DNXK-2205 | KHSX-2205 | 1165/23-TB | BH003 | Cty Thiết Bị Điện Tuấn Ân | 7 | HH-21A-008 | Ống nối MJPT 70 - 70 | Cái | 100 | 6334.956 | 633495.6031
XTP-6018 | 2023-12-06 | DNXK-2100 | KHSX-2100 | 298/23-TV | BH016 | Cty Tuấn Ân Tư vấn Thiết kế | 1 | HH-09A-009 | Cách điện đứng 24 kV - 780, polymer (không ty) | Cái | 142 | 152097.0998 | 21597788.1753
XTP-6018 | 2023-12-06 | DNXK-2100 | KHSX-2100 | 298/23-TV | BH016 | Cty Tuấn Ân Tư vấn Thiết kế | 2 | HH-09A-016 | Ty Cách điện đứng 24 kV - 35 kV, M20 dài 180 mm | Cái | 142 | 31270.5817 | 4440422.6013
XTP-6019 | 2023-12-06 | DNXK-2215 | KHSX-2215 | 277/23-ĐN | BH014 | Cty Tuấn Ân Đồng Nai | 1 | HH-09A-004 | Chuỗi treo 24 kV - 70 kN, polymer | Cái | 120 | 150515.707 | 18061884.8392
XTP-6019 | 2023-12-06 | DNXK-2215 | KHSX-2215 | 277/23-ĐN | BH014 | Cty Tuấn Ân Đồng Nai | 2 | HH-19A-002 | Nối bọc IPC 35 - 95, vỏ cách điện dày 1 - 3 mm, 6 - 35 / 16 - 95, 1 bu lông M8 nhựa | Cái | 300 | 20404.7344 | 6121420.3279
XTP-6019 | 2023-12-06 | DNXK-2215 | KHSX-2215 | 277/23-ĐN | BH014 | Cty Tuấn Ân Đồng Nai | 3 | HH-01A-003 | Dây chì 3K, dài 584 mm | Sợi | 30 | 13545.6637 | 406369.9125
XTP-6019 | 2023-12-06 | DNXK-2215 | KHSX-2215 | 277/23-ĐN | BH014 | Cty Tuấn Ân Đồng Nai | 4 | HH-01A-006 | Dây chì 6K, dài 584 mm | Sợi | 30 | 13545.6637 | 406369.9125
XTP-6019 | 2023-12-06 | DNXK-2215 | KHSX-2215 | 277/23-ĐN | BH014 | Cty Tuấn Ân Đồng Nai | 5 | HH-01A-009 | Dây chì 12K, dài 584 mm | Sợi | 30 | 16346.6437 | 490399.3125
XTP-6019 | 2023-12-06 | DNXK-2215 | KHSX-2215 | 277/23-ĐN | BH014 | Cty Tuấn Ân Đồng Nai | 6 | HH-21A-009 | Ống nối MJPT 95 - 95 | Cái | 100 | 6040.2717 | 604027.1739
XTP-6020 | 2023-12-06 | DNXK-1419 | KHSX-1419 | 820/23-TB | BH003 | Cty Thiết Bị Điện Tuấn Ân | 1 | HH-06A-009 | Dao cách ly 3P - 630 A - 24 kV - 150 kV BIL, 2 phương, lắp trên 1 trụ , polymer, ngoài trời | Bộ | 20 | 5086909.8839 | 101738197.6783 | Dòng rò 31mm/kV, lắp cosse
XTP-6020 | 2023-12-06 | DNXK-1419 | KHSX-1419 | 820/23-TB | BH003 | Cty Thiết Bị Điện Tuấn Ân | 2 | HH-05A-010 | Cosse nhôm LTD | Cái | 120 | 70991.1375 | 8518936.4979 | Lắp DS
XTP-6020 | 2023-12-06 | DNXK-1419 | KHSX-1419 | 820/23-TB | BH003 | Cty Thiết Bị Điện Tuấn Ân | 3 | HH-06A-023 | Bộ sào thao tác dao cách ly 24 kV - 35 kV mở đứng, dài 8 m (bu lông nhúng kẽm) | Bộ | 20 | 1087573.5585 | 21751471.1694
XTP-6020 | 2023-12-06 | DNXK-1419 | KHSX-1419 | 820/23-TB | BH003 | Cty Thiết Bị Điện Tuấn Ân | 4 | HH-40A-014 | Cosse ép Cu 120mm2-N dài 86mm chiều dài ép dây 42mm | Cái | 20 | 33571.2263 | 671424.5255
XTP-6020 | 2023-12-06 | DNXK-1419 | KHSX-1419 | 820/23-TB | BH003 | Cty Thiết Bị Điện Tuấn Ân | 5 | HH-17B-006 | Boulon 10 X 40 + tán + londel nhúng kẽm | Bộ | 20 | 1194.44 | 23888.8 | BG 94/23
XTP-6021 | 2023-12-06 | DNXK-2001 | KHSX-2001 | 1093/23-TB | BH003 | Cty Thiết Bị Điện Tuấn Ân | 1 | PA-27A-021 | Hộp 1 điện kế 3 pha - Compositer (không thau phíp) | Cái | 300 | 191464.7514 | 57439425.4113 | Kính thủy, có logo EVNSPC , PC Lâm Đồng
XTP-6021 | 2023-12-06 | DNXK-2001 | KHSX-2001 | 1093/23-TB | BH003 | Cty Thiết Bị Điện Tuấn Ân | 2 | PA-28A-013 | Bass M treo hộp 2-4 công tơ 1 pha - 1 công tơ 3 pha. | Cái | 600 | 3457.1212 | 2074272.7273 | Bỏ vào hộp
XTP-6022 | 2023-12-06 | DNXK-2138 | KHSX-2138 | 1145/23-TB | BH003 | Cty Thiết Bị Điện Tuấn Ân | 1 | HH-40A-004 | Cosse ép Cu 25mm2-N dài 52mm chiều dài ép dây 28mm | Cái | 55 | 5706.1753 | 313839.6402
XTP-6023 | 2023-12-06 | DNXK-2174 | KHSX-2174 | 189/23-DN | BH012 | Cty Tuấn Ân Đà Nẵng | 1 | HH-05B-003 | DS 1 pha 630A - 24Kv-150 Kv BIL, OD, polymer (kiểu FCO) | Bộ | 1 | 1038443 | 1038443
XTP-6023 | 2023-12-06 | DNXK-2174 | KHSX-2174 | 189/23-DN | BH012 | Cty Tuấn Ân Đà Nẵng | 2 | HH-05A-010 | Cosse nhôm LTD | Cái | 2 | 70991.1375 | 141982.275
XTP-6023 | 2023-12-06 | DNXK-2174 | KHSX-2174 | 189/23-DN | BH012 | Cty Tuấn Ân Đà Nẵng | 3 | HH-03A-013 | LBFCO 100 A - 24 kV - 150 kV BIL, polymer (không bass) | Cái | 4 | 1097561.1661 | 4390244.6646
XTP-6024 | 2023-12-06 | DNXK-2032 | KHSX-2032 | 283/23-TV | BH016 | Cty Tuấn Ân Tư vấn Thiết kế | 1 | HH-18B-009 | Kẹp ngừng ABC 4 x (50-95)mm2 dài 410 mm, thanh thép dày 4mm, không khoan lỗ ovan, lắp boulon 14 x 50 | Cái | 90 | 29392.1345 | 2645292.1046
XTP-6025 | 2023-12-06 | DNXK-2103 | KHSX-2103 | 301/23-TV | BH016 | Cty Tuấn Ân Tư vấn Thiết kế | 1 | HH-40A-004 | Cosse ép Cu 25mm2-N dài 52mm chiều dài ép dây 28mm | Cái | 500 | 5706.1753 | 2853087.6382
XTP-6026 | 2023-12-06 | DNXK-2137 | KHSX-2137 | 308/23-TV | BH016 | Cty Tuấn Ân Tư vấn Thiết kế | 1 | HH-40A-004 | Cosse ép Cu 25mm2-N dài 52mm chiều dài ép dây 28mm | Cái | 68 | 5706.1753 | 388019.9188
XTP-6026 | 2023-12-06 | DNXK-2137 | KHSX-2137 | 308/23-TV | BH016 | Cty Tuấn Ân Tư vấn Thiết kế | 2 | HH-40A-018 | Cosse ép Cu 185mm2-N dài 106mm chiều dài ép dây 52mm | Cái | 89 | 63124.9462 | 5618120.2124
XTP-6027 | 2023-12-06 | DNXK-2146 | KHSX-2146 | 310/23-TV | BH016 | Cty Tuấn Ân Tư vấn Thiết kế | 1 | HH-40A-004 | Cosse ép Cu 25mm2-N dài 52mm chiều dài ép dây 28mm | Cái | 377 | 5706.1753 | 2151228.0792
XTP-6028 | 2023-12-06 | DNXK-2156 | KHSX-2156 | 313/23-TV | BH016 | Cty Tuấn Ân Tư vấn Thiết kế | 1 | HH-40A-004 | Cosse ép Cu 25mm2-N dài 52mm chiều dài ép dây 28mm | Cái | 33 | 5706.1753 | 188303.7841
XTP-6029 | 2023-12-06 | DNXK-2157 | KHSX-2157 | 314/23-TV | BH016 | Cty Tuấn Ân Tư vấn Thiết kế | 1 | HH-40A-004 | Cosse ép Cu 25mm2-N dài 52mm chiều dài ép dây 28mm | Cái | 177 | 5706.1753 | 1009993.0239
XTP-6030 | 2023-12-06 | DNXK-2213 | KHSX-2213 | 325/23-TV | BH016 | Cty Tuấn Ân Tư vấn Thiết kế | 1 | HH-40A-014 | Cosse ép Cu 120mm2-N dài 86mm chiều dài ép dây 42mm | Cái | 100 | 33571.2263 | 3357122.6276
XTP-6030 | 2023-12-06 | DNXK-2213 | KHSX-2213 | 325/23-TV | BH016 | Cty Tuấn Ân Tư vấn Thiết kế | 2 | HH-40A-016 | Cosse ép Cu 150mm2-N dài 101mm chiều dài ép dây 52mm | Cái | 50 | 48742.5133 | 2437125.6667
XTP-6030 | 2023-12-06 | DNXK-2213 | KHSX-2213 | 325/23-TV | BH016 | Cty Tuấn Ân Tư vấn Thiết kế | 3 | HH-40A-018 | Cosse ép Cu 185mm2-N dài 106mm chiều dài ép dây 52mm | Cái | 300 | 63124.9462 | 18937483.8621
XTP-6030 | 2023-12-06 | DNXK-2213 | KHSX-2213 | 325/23-TV | BH016 | Cty Tuấn Ân Tư vấn Thiết kế | 4 | HH-40A-021 | Cosse ép Cu 240mm2-N dài 115mm chiều dài ép dây 58mm | Cái | 100 | 88115.1151 | 8811511.5063
XTP-6030 | 2023-12-06 | DNXK-2213 | KHSX-2213 | 325/23-TV | BH016 | Cty Tuấn Ân Tư vấn Thiết kế | 5 | HH-31A-044 | Cosse ép Cu-Al 240mm2-2N-TA dài 160mm chiều dài ép dây 58mm | Cái | 20 | 117280.6636 | 2345613.2728
XTP-6030 | 2023-12-06 | DNXK-2213 | KHSX-2213 | 325/23-TV | BH016 | Cty Tuấn Ân Tư vấn Thiết kế | 6 | HH-33A-002 | Nối ép đồng nhôm WR-259 | Cái | 300 | 5217.7076 | 1565312.2656
XTP-6030 | 2023-12-06 | DNXK-2213 | KHSX-2213 | 325/23-TV | BH016 | Cty Tuấn Ân Tư vấn Thiết kế | 7 | HH-33A-003 | Nối ép đồng nhôm WR-279 | Cái | 200 | 7749.3824 | 1549876.4734
XTP-6030 | 2023-12-06 | DNXK-2213 | KHSX-2213 | 325/23-TV | BH016 | Cty Tuấn Ân Tư vấn Thiết kế | 8 | HH-33A-005 | Nối ép đồng nhôm WR-399 | Cái | 300 | 9841.565 | 2952469.5
XTP-6030 | 2023-12-06 | DNXK-2213 | KHSX-2213 | 325/23-TV | BH016 | Cty Tuấn Ân Tư vấn Thiết kế | 9 | HH-33A-006 | Nối ép đồng nhôm WR-419 | Cái | 300 | 10820.2887 | 3246086.6192
XTP-6030 | 2023-12-06 | DNXK-2213 | KHSX-2213 | 325/23-TV | BH016 | Cty Tuấn Ân Tư vấn Thiết kế | 10 | HH-33A-009 | Nối ép đồng nhôm WR-909 | Cái | 140 | 21744.4827 | 3044227.5802
XTP-6030 | 2023-12-06 | DNXK-2213 | KHSX-2213 | 325/23-TV | BH016 | Cty Tuấn Ân Tư vấn Thiết kế | 11 | HH-18A-013 | Kẹp ngừng ABC 4 x (50-95)mm2 | Cái | 300 | 30403.2565 | 9120976.9412
XTP-6030 | 2023-12-06 | DNXK-2213 | KHSX-2213 | 325/23-TV | BH016 | Cty Tuấn Ân Tư vấn Thiết kế | 12 | HH-09A-004 | Chuỗi treo 24 kV - 70 kN, polymer | Cái | 150 | 150515.707 | 22577356.049
XTP-6030 | 2023-12-06 | DNXK-2213 | KHSX-2213 | 325/23-TV | BH016 | Cty Tuấn Ân Tư vấn Thiết kế | 13 | HH-09A-006 | Chuỗi treo 24 kV - 120 kN, polymer | Cái | 90 | 204680.1751 | 18421215.7614
XTP-6030 | 2023-12-06 | DNXK-2213 | KHSX-2213 | 325/23-TV | BH016 | Cty Tuấn Ân Tư vấn Thiết kế | 14 | HH-19A-002 | Nối bọc IPC 35 - 95, vỏ cách điện dày 1 - 3 mm, 6 - 35 / 16 - 95, 1 bu lông M8 nhựa | Cái | 2000 | 20404.7344 | 40809468.8525
XTP-6031 | 2023-12-06 | DNXK-2214 | KHSX-2214 | 326/23-TV | BH016 | Cty Tuấn Ân Tư vấn Thiết kế | 1 | HH-40A-014 | Cosse ép Cu 120mm2-N dài 86mm chiều dài ép dây 42mm | Cái | 200 | 33571.2263 | 6714245.2552
XTP-6031 | 2023-12-06 | DNXK-2214 | KHSX-2214 | 326/23-TV | BH016 | Cty Tuấn Ân Tư vấn Thiết kế | 2 | HH-40A-016 | Cosse ép Cu 150mm2-N dài 101mm chiều dài ép dây 52mm | Cái | 30 | 48742.5133 | 1462275.4
XTP-6031 | 2023-12-06 | DNXK-2214 | KHSX-2214 | 326/23-TV | BH016 | Cty Tuấn Ân Tư vấn Thiết kế | 3 | HH-40A-002 | Cosse ép Cu 16mm2-N dài 52mm chiều dài ép dây 28mm | Cái | 100 | 5394.1262 | 539412.6171
XTP-6031 | 2023-12-06 | DNXK-2214 | KHSX-2214 | 326/23-TV | BH016 | Cty Tuấn Ân Tư vấn Thiết kế | 4 | HH-40A-021 | Cosse ép Cu 240mm2-N dài 115mm chiều dài ép dây 58mm | Cái | 50 | 88115.1151 | 4405755.7532
XTP-6031 | 2023-12-06 | DNXK-2214 | KHSX-2214 | 326/23-TV | BH016 | Cty Tuấn Ân Tư vấn Thiết kế | 5 | HH-40A-006 | Cosse ép Cu 35mm2-N dài 60mm chiều dài ép dây 32mm | Cái | 200 | 7455.6108 | 1491122.1622
XTP-6031 | 2023-12-06 | DNXK-2214 | KHSX-2214 | 326/23-TV | BH016 | Cty Tuấn Ân Tư vấn Thiết kế | 6 | HH-40A-008 | Cosse ép Cu 50mm2-N dài 64mm chiều dài ép dây 36mm | Cái | 100 | 11664.6139 | 1166461.3865
XTP-6031 | 2023-12-06 | DNXK-2214 | KHSX-2214 | 326/23-TV | BH016 | Cty Tuấn Ân Tư vấn Thiết kế | 7 | HH-40A-010 | Cosse ép Cu 70mm2-N dài 72mm chiều dài ép dây 38mm | Cái | 300 | 17944.548 | 5383364.4076
XTP-6031 | 2023-12-06 | DNXK-2214 | KHSX-2214 | 326/23-TV | BH016 | Cty Tuấn Ân Tư vấn Thiết kế | 8 | HH-40A-012 | Cosse ép Cu 95mm2-N dài 81mm chiều dài ép dây 42mm | Cái | 100 | 25718.719 | 2571871.8952
XTP-6031 | 2023-12-06 | DNXK-2214 | KHSX-2214 | 326/23-TV | BH016 | Cty Tuấn Ân Tư vấn Thiết kế | 9 | HH-31A-008 | Cosse ép Cu-Al 50mm2-N-TA dài 64mm chiều dài ép dây 36mm | Cái | 20 | 11844.4039 | 236888.0773
XTP-6031 | 2023-12-06 | DNXK-2214 | KHSX-2214 | 326/23-TV | BH016 | Cty Tuấn Ân Tư vấn Thiết kế | 10 | HH-28A-020 | Dây đai inox 20 x 0.4mm, 50 mét | Cuộn | 40 | 192423.5989 | 7696943.9545
XTP-6031 | 2023-12-06 | DNXK-2214 | KHSX-2214 | 326/23-TV | BH016 | Cty Tuấn Ân Tư vấn Thiết kế | 11 | HH-39A-001 | Hotline 2/0 | Cái | 300 | 67360.6186 | 20208185.5674
XTP-6031 | 2023-12-06 | DNXK-2214 | KHSX-2214 | 326/23-TV | BH016 | Cty Tuấn Ân Tư vấn Thiết kế | 12 | HH-35A-002 | Kẹp AC 25 - 70 , 2 boulon | Cái | 200 | 8257.85 | 1651570.0086
XTP-6031 | 2023-12-06 | DNXK-2214 | KHSX-2214 | 326/23-TV | BH016 | Cty Tuấn Ân Tư vấn Thiết kế | 13 | HH-35A-003 | Kẹp AC 25 - 70 , 3 boulon | Cái | 400 | 12088.1949 | 4835277.942
XTP-6031 | 2023-12-06 | DNXK-2214 | KHSX-2214 | 326/23-TV | BH016 | Cty Tuấn Ân Tư vấn Thiết kế | 14 | HH-35A-005 | Kẹp AC 25 - 150 , 3 boulon | Cái | 200 | 21174.4308 | 4234886.1598
XTP-6031 | 2023-12-06 | DNXK-2214 | KHSX-2214 | 326/23-TV | BH016 | Cty Tuấn Ân Tư vấn Thiết kế | 15 | HH-18A-015 | Kẹp ngừng ABC 4 x (50-150)mm2 | Cái | 35 | 39513.2565 | 1382963.9765
XTP-6031 | 2023-12-06 | DNXK-2214 | KHSX-2214 | 326/23-TV | BH016 | Cty Tuấn Ân Tư vấn Thiết kế | 16 | HH-18A-013 | Kẹp ngừng ABC 4 x (50-95)mm2 | Cái | 640 | 30403.2565 | 19458084.1412
XTP-6031 | 2023-12-06 | DNXK-2214 | KHSX-2214 | 326/23-TV | BH016 | Cty Tuấn Ân Tư vấn Thiết kế | 17 | HH-33A-003 | Nối ép đồng nhôm WR-279 | Cái | 1800 | 7749.3824 | 13948888.2609
XTP-6031 | 2023-12-06 | DNXK-2214 | KHSX-2214 | 326/23-TV | BH016 | Cty Tuấn Ân Tư vấn Thiết kế | 18 | HH-33A-005 | Nối ép đồng nhôm WR-399 | Cái | 150 | 9841.565 | 1476234.75
XTP-6031 | 2023-12-06 | DNXK-2214 | KHSX-2214 | 326/23-TV | BH016 | Cty Tuấn Ân Tư vấn Thiết kế | 19 | HH-33A-007 | Nối ép đồng nhôm WR-815 | Cái | 100 | 15912.2493 | 1591224.9265
XTP-6031 | 2023-12-06 | DNXK-2214 | KHSX-2214 | 326/23-TV | BH016 | Cty Tuấn Ân Tư vấn Thiết kế | 20 | HH-33A-008 | Nối ép đồng nhôm WR-835 | Cái | 100 | 15803.7242 | 1580372.4159
XTP-6031 | 2023-12-06 | DNXK-2214 | KHSX-2214 | 326/23-TV | BH016 | Cty Tuấn Ân Tư vấn Thiết kế | 21 | HH-18A-004 | Móc treo cáp ABC 4 x 70 mm2 | Cái | 480 | 9337.7636 | 4482126.5455
XTP-6031 | 2023-12-06 | DNXK-2214 | KHSX-2214 | 326/23-TV | BH016 | Cty Tuấn Ân Tư vấn Thiết kế | 22 | HH-38A-003 | Kẹp quai 150-240mm2 loại ty, trung thế | Cái | 100 | 166764.1586 | 16676415.8622
XTP-6031 | 2023-12-06 | DNXK-2214 | KHSX-2214 | 326/23-TV | BH016 | Cty Tuấn Ân Tư vấn Thiết kế | 23 | HH-38A-001 | Kẹp quai 2/0 lọai ty, trung thế | Cái | 100 | 150282.0213 | 15028202.1294
XTP-6031 | 2023-12-06 | DNXK-2214 | KHSX-2214 | 326/23-TV | BH016 | Cty Tuấn Ân Tư vấn Thiết kế | 24 | HH-38A-002 | Kẹp quai 4/0 lọai ty, trung thế | Cái | 100 | 165802.8312 | 16580283.1211
XTP-6031 | 2023-12-06 | DNXK-2214 | KHSX-2214 | 326/23-TV | BH016 | Cty Tuấn Ân Tư vấn Thiết kế | 25 | HH-28A-015 | Khóa đai A200 | Cái | 2000 | 820 | 1640000
XTP-6031 | 2023-12-06 | DNXK-2214 | KHSX-2214 | 326/23-TV | BH016 | Cty Tuấn Ân Tư vấn Thiết kế | 26 | HH-30A-023 | Nắp chụp trên LBFCO màu đỏ | Cái | 8 | 99734.4714 | 797875.7712
XTP-6032 | 2023-12-06 | DNXK-2214 | KHSX-2214 | 326/23-TV | BH016 | Cty Tuấn Ân Tư vấn Thiết kế | 1 | HH-30A-024 | Nắp chụp trên LBFCO màu vàng | Cái | 8 | 99173.4478 | 793387.5828
XTP-6032 | 2023-12-06 | DNXK-2214 | KHSX-2214 | 326/23-TV | BH016 | Cty Tuấn Ân Tư vấn Thiết kế | 2 | HH-30A-025 | Nắp chụp trên LBFCO màu xanh | Cái | 8 | 99734.4714 | 797875.7712
XTP-6032 | 2023-12-06 | DNXK-2214 | KHSX-2214 | 326/23-TV | BH016 | Cty Tuấn Ân Tư vấn Thiết kế | 3 | HH-30A-026 | Nắp chụp dưới FCO, LBFCO màu đỏ | Cái | 8 | 53465.0956 | 427720.7648
XTP-6032 | 2023-12-06 | DNXK-2214 | KHSX-2214 | 326/23-TV | BH016 | Cty Tuấn Ân Tư vấn Thiết kế | 4 | HH-30A-028 | Nắp chụp dưới FCO, LBFCO màu xanh | Cái | 8 | 53465.0956 | 427720.7648
XTP-6032 | 2023-12-06 | DNXK-2214 | KHSX-2214 | 326/23-TV | BH016 | Cty Tuấn Ân Tư vấn Thiết kế | 5 | HH-30A-020 | Nắp chụp trên FCO màu đỏ | Cái | 20 | 67154.1195 | 1343082.39
XTP-6032 | 2023-12-06 | DNXK-2214 | KHSX-2214 | 326/23-TV | BH016 | Cty Tuấn Ân Tư vấn Thiết kế | 6 | HH-30A-021 | Nắp chụp trên FCO màu vàng | Cái | 34 | 68799.7886 | 2339192.8117
XTP-6032 | 2023-12-06 | DNXK-2214 | KHSX-2214 | 326/23-TV | BH016 | Cty Tuấn Ân Tư vấn Thiết kế | 7 | HH-30A-022 | Nắp chụp trên FCO màu xanh | Cái | 34 | 69024.198 | 2346822.732
XTP-6032 | 2023-12-06 | DNXK-2214 | KHSX-2214 | 326/23-TV | BH016 | Cty Tuấn Ân Tư vấn Thiết kế | 8 | HH-30A-017 | Nắp chụp LA màu xanh | Cái | 37 | 22167.3908 | 820193.4596
XTP-6032 | 2023-12-06 | DNXK-2214 | KHSX-2214 | 326/23-TV | BH016 | Cty Tuấn Ân Tư vấn Thiết kế | 9 | HH-30A-018 | Nắp chụp LA màu đỏ | Cái | 37 | 22167.3908 | 820193.4596
XTP-6032 | 2023-12-06 | DNXK-2214 | KHSX-2214 | 326/23-TV | BH016 | Cty Tuấn Ân Tư vấn Thiết kế | 10 | HH-30A-035 | Nắp chụp MBT F145 màu xanh | Cái | 29 | 32228.7048 | 934632.4392
XTP-6032 | 2023-12-06 | DNXK-2214 | KHSX-2214 | 326/23-TV | BH016 | Cty Tuấn Ân Tư vấn Thiết kế | 11 | HH-30A-036 | Nắp chụp MBT F145 màu đỏ | Cái | 29 | 32228.7048 | 934632.4392
XTP-6032 | 2023-12-06 | DNXK-2214 | KHSX-2214 | 326/23-TV | BH016 | Cty Tuấn Ân Tư vấn Thiết kế | 12 | HH-30A-056 | Nắp chụp cách điện kẹp quai màu xanh | Cái | 68 | 76380.6178 | 5193882.0104
XTP-6032 | 2023-12-06 | DNXK-2214 | KHSX-2214 | 326/23-TV | BH016 | Cty Tuấn Ân Tư vấn Thiết kế | 13 | HH-30A-057 | Nắp chụp cách điện kẹp quai màu đỏ | Cái | 68 | 76380.6178 | 5193882.0104
XTP-6032 | 2023-12-06 | DNXK-2214 | KHSX-2214 | 326/23-TV | BH016 | Cty Tuấn Ân Tư vấn Thiết kế | 14 | HH-30A-058 | Nắp chụp cách điện kẹp quai màu vàng | Cái | 68 | 76380.6178 | 5193882.0104
XTP-6032 | 2023-12-06 | DNXK-2214 | KHSX-2214 | 326/23-TV | BH016 | Cty Tuấn Ân Tư vấn Thiết kế | 15 | HH-19A-002 | Nối bọc IPC 35 - 95, vỏ cách điện dày 1 - 3 mm, 6 - 35 / 16 - 95, 1 bu lông M8 nhựa | Cái | 2000 | 20404.7344 | 40809468.8525
XTP-6032 | 2023-12-06 | DNXK-2214 | KHSX-2214 | 326/23-TV | BH016 | Cty Tuấn Ân Tư vấn Thiết kế | 16 | HH-19A-004 | Nối bọc IPC 95 - 95, vỏ cách điện dày 1 - 3 mm, 6 - 95 / 25 - 95, 2 bu lông M8 nhựa | Cái | 600 | 37293.8689 | 22376321.3115
XTP-6032 | 2023-12-06 | DNXK-2214 | KHSX-2214 | 326/23-TV | BH016 | Cty Tuấn Ân Tư vấn Thiết kế | 17 | HH-17A-008 | MCCB 3P - 100 A - 690V - 70 kA, loại nhiệt - từ | Cái | 6 | 909918.6 | 5459511.6
XTP-6032 | 2023-12-06 | DNXK-2214 | KHSX-2214 | 326/23-TV | BH016 | Cty Tuấn Ân Tư vấn Thiết kế | 18 | HH-17A-009 | MCCB 3P - 125 A - 690V - 70 kA, loại nhiệt - từ | Cái | 25 | 1021185.4 | 25529635
XTP-6032 | 2023-12-06 | DNXK-2214 | KHSX-2214 | 326/23-TV | BH016 | Cty Tuấn Ân Tư vấn Thiết kế | 19 | HH-17A-010 | MCCB 3P - 160 A - 690V - 70 kA, loại nhiệt - từ | Cái | 7 | 1018881.4 | 7132169.8
XTP-6032 | 2023-12-06 | DNXK-2214 | KHSX-2214 | 326/23-TV | BH016 | Cty Tuấn Ân Tư vấn Thiết kế | 20 | HH-17A-011 | MCCB 3P - 200 A - 690V - 70 kA, loại nhiệt - từ | Cái | 4 | 1191247.6 | 4764990.4
XTP-6032 | 2023-12-06 | DNXK-2214 | KHSX-2214 | 326/23-TV | BH016 | Cty Tuấn Ân Tư vấn Thiết kế | 21 | HH-17A-012 | MCCB 3P - 250 A - 690V - 70 kA, loại nhiệt - từ | Cái | 18 | 1195167.6 | 21513016.8
XTP-6032 | 2023-12-06 | DNXK-2214 | KHSX-2214 | 326/23-TV | BH016 | Cty Tuấn Ân Tư vấn Thiết kế | 22 | HH-19A-038 | Nắp bịt đầu cáp 25 - 95, vỏ cách điện dày 1 - 3 mm, (màu đen) | Cái | 1000 | 454 | 454000
XTP-6032 | 2023-12-06 | DNXK-2214 | KHSX-2214 | 326/23-TV | BH016 | Cty Tuấn Ân Tư vấn Thiết kế | 23 | HH-17A-007 | MCCB 3P - 80 A - 690V - 70 kA, loại nhiệt - từ | Cái | 1 | 913833.6 | 913833.6
XTP-6032 | 2023-12-06 | DNXK-2214 | KHSX-2214 | 326/23-TV | BH016 | Cty Tuấn Ân Tư vấn Thiết kế | 24 | HH-17A-008 | MCCB 3P - 100 A - 690V - 70 kA, loại nhiệt - từ | Cái | 1 | 909918.6 | 909918.6
XTP-6032 | 2023-12-06 | DNXK-2214 | KHSX-2214 | 326/23-TV | BH016 | Cty Tuấn Ân Tư vấn Thiết kế | 25 | HH-17A-009 | MCCB 3P - 125 A - 690V - 70 kA, loại nhiệt - từ | Cái | 3 | 1021185.4 | 3063556.2
XTP-6032 | 2023-12-06 | DNXK-2214 | KHSX-2214 | 326/23-TV | BH016 | Cty Tuấn Ân Tư vấn Thiết kế | 26 | HH-17A-010 | MCCB 3P - 160 A - 690V - 70 kA, loại nhiệt - từ | Cái | 1 | 1018881.4 | 1018881.4
XTP-6032 | 2023-12-06 | DNXK-2214 | KHSX-2214 | 326/23-TV | BH016 | Cty Tuấn Ân Tư vấn Thiết kế | 27 | HH-17A-014 | MCCB 3P - 400 A - 690V - 70 kA, loại điện tử | Cái | 3 | 4308683.8886 | 12926051.6658
XTP-6032 | 2023-12-06 | DNXK-2214 | KHSX-2214 | 326/23-TV | BH016 | Cty Tuấn Ân Tư vấn Thiết kế | 28 | HH-17A-016 | MCCB 3P - 630 A - 690V - 70 kA, loại điện tử | Cái | 1 | 4530251.8886 | 4530251.8886
XTP-6033 | 2023-12-06 | DNXK-2151 | KHSX-2151 | 132/23-NB | BH010 | Cty Tuấn Ân Ninh Bình | 1 | HH-31A-016 | Cosse ép Cu-Al 150mm2-N-TA dài 101mm chiều dài ép dây 52mm | Cái | 70 | 47562.5133 | 3329375.9333
XTP-6034 | 2023-12-06 | DNXK-2167 | KHSX-2167 | 135/23-NB | BH010 | Cty Tuấn Ân Ninh Bình | 1 | HH-31A-016 | Cosse ép Cu-Al 150mm2-N-TA dài 101mm chiều dài ép dây 52mm | Cái | 100 | 47562.5133 | 4756251.3333
XTP-6035 | 2023-12-06 | DNXK-2190 | KHSX-2190 | 137/23-NB | BH010 | Cty Tuấn Ân Ninh Bình | 1 | HH-31A-016 | Cosse ép Cu-Al 150mm2-N-TA dài 101mm chiều dài ép dây 52mm | Cái | 200 | 47562.5133 | 9512502.6667
XTP-6036 | 2023-12-06 | DNXK-2216 | KHSX-2216 | 128/23-MT | BH017 | Cty Tuấn Ân Miền Tây | 1 | HH-01A-013 | Dây chì 30K, dài 584 mm | Sợi | 3 | 21818.7337 | 65456.2012
XTP-6036 | 2023-12-06 | DNXK-2216 | KHSX-2216 | 128/23-MT | BH017 | Cty Tuấn Ân Miền Tây | 2 | HH-39A-005 | Hotline Al 240mm2, mỏ vịt | Cái | 13 | 84864.5678 | 1103239.3812
XTP-6036 | 2023-12-06 | DNXK-2216 | KHSX-2216 | 128/23-MT | BH017 | Cty Tuấn Ân Miền Tây | 3 | HH-38A-005 | Kẹp quai 4/0 loại thường | Cái | 6 | 57175.0898 | 343050.5385
XTP-6036 | 2023-12-06 | DNXK-2216 | KHSX-2216 | 128/23-MT | BH017 | Cty Tuấn Ân Miền Tây | 4 | HH-30A-035 | Nắp chụp MBT F145 màu xanh | Cái | 4 | 32228.7048 | 128914.8192
XTP-6036 | 2023-12-06 | DNXK-2216 | KHSX-2216 | 128/23-MT | BH017 | Cty Tuấn Ân Miền Tây | 5 | HH-30A-036 | Nắp chụp MBT F145 màu đỏ | Cái | 4 | 32228.7048 | 128914.8192
XTP-6036 | 2023-12-06 | DNXK-2216 | KHSX-2216 | 128/23-MT | BH017 | Cty Tuấn Ân Miền Tây | 6 | HH-30A-037 | Nắp chụp MBT F145 màu vàng | Cái | 4 | 32228.7048 | 128914.8192
XTP-6036 | 2023-12-06 | DNXK-2216 | KHSX-2216 | 128/23-MT | BH017 | Cty Tuấn Ân Miền Tây | 7 | HH-30A-017 | Nắp chụp LA màu xanh | Cái | 6 | 22167.3908 | 133004.3448
XTP-6036 | 2023-12-06 | DNXK-2216 | KHSX-2216 | 128/23-MT | BH017 | Cty Tuấn Ân Miền Tây | 8 | HH-30A-018 | Nắp chụp LA màu đỏ | Cái | 6 | 22167.3908 | 133004.3448
XTP-6036 | 2023-12-06 | DNXK-2216 | KHSX-2216 | 128/23-MT | BH017 | Cty Tuấn Ân Miền Tây | 9 | HH-40A-012 | Cosse ép Cu 95mm2-N dài 81mm chiều dài ép dây 42mm | Cái | 14 | 25718.719 | 360062.0653
XTP-6036 | 2023-12-06 | DNXK-2216 | KHSX-2216 | 128/23-MT | BH017 | Cty Tuấn Ân Miền Tây | 10 | HH-40A-014 | Cosse ép Cu 120mm2-N dài 86mm chiều dài ép dây 42mm | Cái | 30 | 33571.2263 | 1007136.7883
XTP-6036 | 2023-12-06 | DNXK-2216 | KHSX-2216 | 128/23-MT | BH017 | Cty Tuấn Ân Miền Tây | 11 | HH-40A-021 | Cosse ép Cu 240mm2-N dài 115mm chiều dài ép dây 58mm | Cái | 6 | 88115.1151 | 528690.6904
XTP-6036 | 2023-12-06 | DNXK-2216 | KHSX-2216 | 128/23-MT | BH017 | Cty Tuấn Ân Miền Tây | 12 | HH-09A-004 | Chuỗi treo 24 kV - 70 kN, polymer | Cái | 28 | 150515.707 | 4214439.7958
XTP-6036 | 2023-12-06 | DNXK-2216 | KHSX-2216 | 128/23-MT | BH017 | Cty Tuấn Ân Miền Tây | 13 | HH-36A-009 | Kẹp dừng thẳng 25 - 70mm2 - 3U | Cái | 9 | 59804.0476 | 538236.4286
XTP-6036 | 2023-12-06 | DNXK-2216 | KHSX-2216 | 128/23-MT | BH017 | Cty Tuấn Ân Miền Tây | 14 | PA-47A-013 | Giáp níu dây bọc ACD2260-TP, dài 1100mm, 20,1 ÷ 23,5mm (50mm2) | Sợi | 18 | 130267.8795 | 2344821.8302
XTP-6036 | 2023-12-06 | DNXK-2216 | KHSX-2216 | 128/23-MT | BH017 | Cty Tuấn Ân Miền Tây | 15 | HH-09A-006 | Chuỗi treo 24 kV - 120 kN, polymer | Cái | 45 | 204680.1751 | 9210607.8807
XTP-6036 | 2023-12-06 | DNXK-2216 | KHSX-2216 | 128/23-MT | BH017 | Cty Tuấn Ân Miền Tây | 16 | PA-47A-019 | Giáp níu dây bọc ACD3485-TP, dài 1390mm, 33,8 ÷ 37,5mm (240mm2) | Sợi | 45 | 232144.5987 | 10446506.94
XTP-6036 | 2023-12-06 | DNXK-2216 | KHSX-2216 | 128/23-MT | BH017 | Cty Tuấn Ân Miền Tây | 17 | HH-38A-008 | Kẹp quai 150-240 boulon inox, trung thế | Cái | 9 | 113840.9182 | 1024568.2642
XTP-6036 | 2023-12-06 | DNXK-2216 | KHSX-2216 | 128/23-MT | BH017 | Cty Tuấn Ân Miền Tây | 18 | HH-39A-001 | Hotline 2/0 | Cái | 9 | 67360.6186 | 606245.567
XTP-6036 | 2023-12-06 | DNXK-2216 | KHSX-2216 | 128/23-MT | BH017 | Cty Tuấn Ân Miền Tây | 19 | HH-35A-004 | Kẹp AC 25 - 150 , 2 boulon | Cái | 10 | 14454.5462 | 144545.4617
XTP-6036 | 2023-12-06 | DNXK-2216 | KHSX-2216 | 128/23-MT | BH017 | Cty Tuấn Ân Miền Tây | 20 | HH-35A-006 | Kẹp AC 25 - 240 , 2 boulon | Cái | 16 | 31259.0624 | 500144.9981
XTP-6036 | 2023-12-06 | DNXK-2216 | KHSX-2216 | 128/23-MT | BH017 | Cty Tuấn Ân Miền Tây | 21 | HH-44A-002 | Ống nối OL-AL 50mm2 dài 130mm | Cái | 7 | 8253.0688 | 57771.4813
XTP-6036 | 2023-12-06 | DNXK-2216 | KHSX-2216 | 128/23-MT | BH017 | Cty Tuấn Ân Miền Tây | 22 | HH-44A-007 | Ống nối OL-AL 185mm2 dài 240mm | Cái | 2 | 28241.0241 | 56482.0482
XTP-6036 | 2023-12-06 | DNXK-2216 | KHSX-2216 | 128/23-MT | BH017 | Cty Tuấn Ân Miền Tây | 23 | HH-44A-008 | Ống nối OL-AL 240mm2 dài 240mm | Cái | 6 | 33150.7579 | 198904.5475
XTP-6036 | 2023-12-06 | DNXK-2216 | KHSX-2216 | 128/23-MT | BH017 | Cty Tuấn Ân Miền Tây | 24 | PA-47A-068 | Giáp buộc đầu sứ đôi composite PDLT 3140SC-C, đường kính cáp 31.0 - 37.5mm (185-240mm2), bán dẫn | Bộ | 32 | 48022.548 | 1536721.536
XTP-6036 | 2023-12-06 | DNXK-2216 | KHSX-2216 | 128/23-MT | BH017 | Cty Tuấn Ân Miền Tây | 25 | PA-47A-077 | Giáp buộc cổ sứ đôi composite PDST 2175SC-C, đường kính cáp 18.5 - 23.4mm (35- 50mm2), bán dẫn | Bộ | 12 | 37184.042 | 446208.504
XTP-6036 | 2023-12-06 | DNXK-2216 | KHSX-2216 | 128/23-MT | BH017 | Cty Tuấn Ân Miền Tây | 26 | PA-47A-080 | Giáp buộc cổ sứ đôi composite PDST 3150SC-C, đường kính cáp 31.0- 37.5mm (185 -240mm2), bán dẫn | Bộ | 16 | 51566.354 | 825061.664
XTP-6037 | 2023-12-06 | DNXK-2216 | KHSX-2216 | 128/23-MT | BH017 | Cty Tuấn Ân Miền Tây | 1 | HH-19A-006 | Nối bọc IPC 150 - 185, vỏ cách điện dày 1 - 3 mm, 6 - 150 /50 - 185, 2 bu lông M8 nhựa | Cái | 53 | 56844.5689 | 3012762.1492
XTP-6037 | 2023-12-06 | DNXK-2216 | KHSX-2216 | 128/23-MT | BH017 | Cty Tuấn Ân Miền Tây | 2 | HH-04A-002 | LA 18 kV - MCOV 15,3 - 10 kA | Cái | 12 | 630285.31 | 7563423.7198
XTP-6037 | 2023-12-06 | DNXK-2216 | KHSX-2216 | 128/23-MT | BH017 | Cty Tuấn Ân Miền Tây | 3 | HH-06A-009 | Dao cách ly 3P - 630 A - 24 kV - 150 kV BIL, 2 phương, lắp trên 1 trụ , polymer, ngoài trời | Bộ | 1 | 5086909.8839 | 5086909.8839
XTP-6037 | 2023-12-06 | DNXK-2216 | KHSX-2216 | 128/23-MT | BH017 | Cty Tuấn Ân Miền Tây | 4 | HH-06A-023 | Bộ sào thao tác dao cách ly 24 kV - 35 kV mở đứng, dài 8 m (bu lông nhúng kẽm) | Bộ | 1 | 1087573.5585 | 1087573.5585
XTP-6037 | 2023-12-06 | DNXK-2216 | KHSX-2216 | 128/23-MT | BH017 | Cty Tuấn Ân Miền Tây | 5 | HH-01A-010 | Dây chì 15K, dài 584 mm | Sợi | 3 | 17297.4623 | 51892.3868
XTP-6038 | 2023-12-06 | DNXK-2217 | KHSX-2217 | 278/23-ĐN | BH014 | Cty Tuấn Ân Đồng Nai | 1 | HH-33A-008 | Nối ép đồng nhôm WR-835 | Cái | 100 | 15803.7242 | 1580372.4159
XTP-6038 | 2023-12-06 | DNXK-2217 | KHSX-2217 | 278/23-ĐN | BH014 | Cty Tuấn Ân Đồng Nai | 2 | HH-01A-018 | Dây chì 80K, dài 584 mm | Sợi | 3 | 41512.2975 | 124536.8925
XTP-6039 | 2023-12-06 | DNXK-2219 | KHSX-2219 | 89/23-KH | BH013 | Cty Tuấn Ân Khánh Hòa | 1 | HH-01A-019 | Dây chì 100K, dài 584 mm | Sợi | 40 | 46921.6125 | 1876864.5
XTP-6039 | 2023-12-06 | DNXK-2219 | KHSX-2219 | 89/23-KH | BH013 | Cty Tuấn Ân Khánh Hòa | 2 | HH-03A-010 | FCO 100 A - 27 kV - 150 kV BIL, polymer (không bass) | Cái | 20 | 831361.345 | 16627226.8996
XTP-6039 | 2023-12-06 | DNXK-2219 | KHSX-2219 | 89/23-KH | BH013 | Cty Tuấn Ân Khánh Hòa | 3 | HH-03A-013 | LBFCO 100 A - 24 kV - 150 kV BIL, polymer (không bass) | Cái | 7 | 1097561.1661 | 7682928.163
XTP-6039 | 2023-12-06 | DNXK-2219 | KHSX-2219 | 89/23-KH | BH013 | Cty Tuấn Ân Khánh Hòa | 4 | HH-19A-001 | Nối bọc IPC 16 - 95, vỏ cách điện dày 1 - 3 mm, 4 - 16 / 16 - 95, 1 bu lông M8 nhựa | Cái | 1000 | 17404.7344 | 17404734.4262
XTP-6039 | 2023-12-06 | DNXK-2219 | KHSX-2219 | 89/23-KH | BH013 | Cty Tuấn Ân Khánh Hòa | 5 | HH-19A-004 | Nối bọc IPC 95 - 95, vỏ cách điện dày 1 - 3 mm, 6 - 95 / 25 - 95, 2 bu lông M8 nhựa | Cái | 270 | 37293.8689 | 10069344.5902
XTP-6039 | 2023-12-06 | DNXK-2219 | KHSX-2219 | 89/23-KH | BH013 | Cty Tuấn Ân Khánh Hòa | 6 | HH-35A-005 | Kẹp AC 25 - 150 , 3 boulon | Cái | 200 | 21174.4308 | 4234886.1598
XTP-6039 | 2023-12-06 | DNXK-2219 | KHSX-2219 | 89/23-KH | BH013 | Cty Tuấn Ân Khánh Hòa | 7 | HH-19A-004 | Nối bọc IPC 95 - 95, vỏ cách điện dày 1 - 3 mm, 6 - 95 / 25 - 95, 2 bu lông M8 nhựa | Cái | 30 | 37293.8689 | 1118816.0656
XTP-6040 | 2023-12-06 | DNXK-0000 | KHSX-0000 |  | PKD | Phòng kinh doanh | 1 | PA-30A-058 | Nắp chụp cách điện kẹp quai màu vàng | Cái | 30 | 76380.6178 | 2291418.534 | Xuất chuyển mã HH-30A-058
XTP-6041 | 2023-12-06 | DNXK-2221 | KHSX-2221 | 193/23-DN | BH012 | Cty Tuấn Ân Đà Nẵng | 1 | HH-04A-002 | LA 18 kV - MCOV 15,3 - 10 kA | Cái | 55 | 630285.31 | 34665692.049 | Giao Quảng Trị
XTP-6042 | 2023-12-06 | DNXK-2093 | KHSX-2093 | 179/23-DN | BH012 | Cty Tuấn Ân Đà Nẵng | 1 | HH-17B-008 | Boulon 10 X 50 + tán + londel nhúng kẽm | Bộ | 126 | 1803.2 | 227203.2
XTP-6043 | 2023-12-06 | DNXK-2060 | KHSX-2060 | 174/23-DN | BH012 | Cty Tuấn Ân Đà Nẵng | 1 | HH-06A-024 | Bộ sào thao tác dao cách ly 24 kV - 35 kV mở đứng, dài 11 m (bu lông nhúng kẽm) | Bộ | 1 | 1381072.0821 | 1381072.0821
XTP-6044 | 2023-12-06 | DNXK-1043 | KHSX-1043 | 624/23-TB | BH003 | Cty Thiết Bị Điện Tuấn Ân | 1 | HH-03A-019 | Cần LBFCO 100 A - 27 kV | Cái | 10 | 473867.975 | 4738679.7504
XTP-6044 | 2023-12-06 | DNXK-1043 | KHSX-1043 | 624/23-TB | BH003 | Cty Thiết Bị Điện Tuấn Ân | 2 | HH-38A-008 | Kẹp quai 150-240 boulon inox, trung thế | Cái | 100 | 113840.9182 | 11384091.825
XTP-6044 | 2023-12-06 | DNXK-1043 | KHSX-1043 | 624/23-TB | BH003 | Cty Thiết Bị Điện Tuấn Ân | 3 | HH-40A-037 | Cosse ép Cu 95mm2-2N dài 126mm chiều dài ép dây 42mm | Cái | 26 | 38550.2219 | 1002305.7683
XTP-6044 | 2023-12-06 | DNXK-1043 | KHSX-1043 | 624/23-TB | BH003 | Cty Thiết Bị Điện Tuấn Ân | 4 | HH-19A-006 | Nối bọc IPC 150 - 185, vỏ cách điện dày 1 - 3 mm, 6 - 150 /50 - 185, 2 bu lông M8 nhựa | Cái | 50 | 56844.5689 | 2842228.4426
XTP-6044 | 2023-12-06 | DNXK-1043 | KHSX-1043 | 624/23-TB | BH003 | Cty Thiết Bị Điện Tuấn Ân | 5 | PA-47A-005 | Giáp níu dây trần ADG1470, dài 935mm, 14,68 ÷ 16,59mm (120mm2) | Sợi | 46 | 47079.074 | 2165637.4018
XTP-6045 | 2023-12-06 | DNXK-0587 | KHSX-0587 | 332/23-TB | BH003 | Cty Thiết Bị Điện Tuấn Ân | 1 | HH-40A-037 | Cosse ép Cu 95mm2-2N dài 126mm chiều dài ép dây 42mm | Cái | 2 | 38550.2219 | 77100.4437
XTP-6046 | 2023-12-06 | DNXK-2222 | KHSX-2222 | 1166/23-TB | BH003 | Cty Thiết Bị Điện Tuấn Ân | 1 | HH-30A-056 | Nắp chụp cách điện kẹp quai màu xanh | Cái | 111 | 76380.6178 | 8478248.5758
XTP-6046 | 2023-12-06 | DNXK-2222 | KHSX-2222 | 1166/23-TB | BH003 | Cty Thiết Bị Điện Tuấn Ân | 2 | HH-30A-057 | Nắp chụp cách điện kẹp quai màu đỏ | Cái | 110 | 76380.6178 | 8401867.958
XTP-6046 | 2023-12-06 | DNXK-2222 | KHSX-2222 | 1166/23-TB | BH003 | Cty Thiết Bị Điện Tuấn Ân | 3 | HH-30A-058 | Nắp chụp cách điện kẹp quai màu vàng | Cái | 111 | 76380.6178 | 8478248.5758
XTP-6046 | 2023-12-06 | DNXK-2222 | KHSX-2222 | 1166/23-TB | BH003 | Cty Thiết Bị Điện Tuấn Ân | 4 | HH-19A-020 | Nối bọc MV IPC 185 - 185, vỏ cách điện dày 3 - 7 mm, 50 - 185 / 50 - 185, 2 bu lông M10 thép | Cái | 1 | 186939.1207 | 186939.1207
XTP-6047 | 2023-12-06 | DNXK-2121 | KHSX-2121 | 1141/23-TB | BH003 | Cty Thiết Bị Điện Tuấn Ân | 1 | HH-04A-002 | LA 18 kV - MCOV 15,3 - 10 kA | Cái | 300 | 630285.31 | 189085592.9948
XTP-6048 | 2023-12-06 | DNXK-2218 | KHSX-2218 | 141/23-NB | BH010 | Cty Tuấn Ân Ninh Bình | 1 | HH-28A-024 | Dây đai inox 20 x 0.7mm, 1.2 mét | Sợi | 300 | 6554.4051 | 1966321.5163
XTP-6048 | 2023-12-06 | DNXK-2218 | KHSX-2218 | 141/23-NB | BH010 | Cty Tuấn Ân Ninh Bình | 2 | HH-18A-013 | Kẹp ngừng ABC 4 x (50-95)mm2 | Cái | 105 | 30403.2565 | 3192341.9294
XTP-6048 | 2023-12-06 | DNXK-2218 | KHSX-2218 | 141/23-NB | BH010 | Cty Tuấn Ân Ninh Bình | 3 | HH-31A-016 | Cosse ép Cu-Al 150mm2-N-TA dài 101mm chiều dài ép dây 52mm | Cái | 150 | 47562.5133 | 7134377
XTP-6048 | 2023-12-06 | DNXK-2218 | KHSX-2218 | 141/23-NB | BH010 | Cty Tuấn Ân Ninh Bình | 4 | HH-40A-014 | Cosse ép Cu 120mm2-N dài 86mm chiều dài ép dây 42mm | Cái | 200 | 33571.2263 | 6714245.2552
XTP-6048 | 2023-12-06 | DNXK-2218 | KHSX-2218 | 141/23-NB | BH010 | Cty Tuấn Ân Ninh Bình | 5 | HH-45A-006 | Ống nối ON-ACSR 150mm2 (ống nhôm dài 545mm, ống sắt dài 175mm) | Cái | 30 | 72240.6866 | 2167220.5965
XTP-6049 | 2023-12-06 | DNXK-2150 | KHSX-2150 | 131/23-NB | BH010 | Cty Tuấn Ân Ninh Bình | 1 | HH-03A-013 | LBFCO 100 A - 24 kV - 150 kV BIL, polymer (không bass) | Cái | 45 | 1097561.1661 | 49390252.4766
XTP-6049 | 2023-12-06 | DNXK-2150 | KHSX-2150 | 131/23-NB | BH010 | Cty Tuấn Ân Ninh Bình | 2 | HH-03A-015 | Bass FCO | Cái | 45 | 43675.3052 | 1965388.7326
XTP-6050 | 2023-12-06 | DNXK-2223 | KHSX-2223 | 194/23-DN | BH012 | Cty Tuấn Ân Đà Nẵng | 1 | HH-31A-012 | Cosse ép Cu-Al 95mm2-N-TA dài 81mm chiều dài ép dây 42mm | Cái | 78 | 25458.719 | 1985780.0782
XTP-6050 | 2023-12-06 | DNXK-2223 | KHSX-2223 | 194/23-DN | BH012 | Cty Tuấn Ân Đà Nẵng | 2 | HH-04A-003 | LA 21 kV - MCOV 17,0 - 10 kA | Cái | 30 | 757698.9663 | 22730968.9901
XTP-6050 | 2023-12-06 | DNXK-2223 | KHSX-2223 | 194/23-DN | BH012 | Cty Tuấn Ân Đà Nẵng | 3 | HH-01A-006 | Dây chì 6K, dài 584 mm | Sợi | 100 | 13545.6637 | 1354566.375
XTP-6050 | 2023-12-06 | DNXK-2223 | KHSX-2223 | 194/23-DN | BH012 | Cty Tuấn Ân Đà Nẵng | 4 | HH-03A-023 | LBFCO 100 A - 35 kV - 200 kV BIL, polymer (không bass) | Cái | 3 | 1185646.7188 | 3556940.1563
XTP-6050 | 2023-12-06 | DNXK-2223 | KHSX-2223 | 194/23-DN | BH012 | Cty Tuấn Ân Đà Nẵng | 5 | HH-20A-001 | Mỏ phóng sắt | Cái | 10 | 6905.1613 | 69051.6129
XTP-6050 | 2023-12-06 | DNXK-2223 | KHSX-2223 | 194/23-DN | BH012 | Cty Tuấn Ân Đà Nẵng | 6 | HH-38A-002 | Kẹp quai 4/0 lọai ty, trung thế | Cái | 10 | 165802.8312 | 1658028.3121
XTP-6050 | 2023-12-06 | DNXK-2223 | KHSX-2223 | 194/23-DN | BH012 | Cty Tuấn Ân Đà Nẵng | 7 | HH-40A-016 | Cosse ép Cu 150mm2-N dài 101mm chiều dài ép dây 52mm | Cái | 30 | 48742.5133 | 1462275.4
XTP-6050 | 2023-12-06 | DNXK-2223 | KHSX-2223 | 194/23-DN | BH012 | Cty Tuấn Ân Đà Nẵng | 8 | HH-43A-016 | Cosse ép ACSR 185mm2-2N | Cái | 20 | 14132.9516 | 282659.0317
XTP-6051 | 2023-12-06 | DNXK-2126 | KHSX-2126 | 183/23-DN | BH012 | Cty Tuấn Ân Đà Nẵng | 1 | HH-03A-013 | LBFCO 100 A - 24 kV - 150 kV BIL, polymer (không bass) | Cái | 1 | 1097561.1661 | 1097561.1661
XTP-6051 | 2023-12-06 | DNXK-2126 | KHSX-2126 | 183/23-DN | BH012 | Cty Tuấn Ân Đà Nẵng | 2 | HH-04A-002 | LA 18 kV - MCOV 15,3 - 10 kA | Cái | 15 | 630285.31 | 9454279.6497
XTP-6052 | 2023-12-06 | DNXK-2216 | KHSX-2216 | 128/23-MT | BH017 | Cty Tuấn Ân Miền Tây | 1 | HH-03A-013 | LBFCO 100 A - 24 kV - 150 kV BIL, polymer (không bass) | Cái | 27 | 1097561.1661 | 29634151.4859
XTP-6052 | 2023-12-06 | DNXK-2216 | KHSX-2216 | 128/23-MT | BH017 | Cty Tuấn Ân Miền Tây | 2 | HH-03A-015 | Bass FCO | Cái | 27 | 43675.3052 | 1179233.2396
XTP-6053 | 2023-12-06 | DNXK-2173 | KHSX-2173 | 1153/23-TB | BH003 | Cty Thiết Bị Điện Tuấn Ân | 1 | HH-03A-013 | LBFCO 100 A - 24 kV - 150 kV BIL, polymer (không bass) | Cái | 50 | 1097561.1661 | 54878058.3073
XTP-6054 | 2023-12-06 | DNXK-2188 | KHSX-2188 | 302/23-PA | BH018 | Cty Polymer Alpha | 1 | HH-03A-013 | LBFCO 100 A - 24 kV - 150 kV BIL, polymer (không bass) | Cái | 2 | 1097561.1661 | 2195122.3323 | Trả TBĐ
XTP-6054 | 2023-12-06 | DNXK-2188 | KHSX-2188 | 302/23-PA | BH018 | Cty Polymer Alpha | 2 | HH-03A-015 | Bass FCO | Cái | 2 | 43675.3052 | 87350.6103 | Trả TBĐ
XTP-6055 | 2023-12-06 | DNXK-2224 | KHSX-2224 | 303/23-PA | BH018 | Cty Polymer Alpha | 1 | PA-24A-001 | Băng keo cách điện 9 mét | Cuộn | 41 | 65283 | 2676603 | Cty Việt Mỹ
XTP-6055 | 2023-12-06 | DNXK-2224 | KHSX-2224 | 303/23-PA | BH018 | Cty Polymer Alpha | 2 | PA-47A-048 | Giáp buộc đầu sứ đôi composite PDLT3140-F, đường kính cáp 31,0 ÷ 37,5mm (185-240mm2) | Bộ | 210 | 41409.2 | 8695932 | Cty Việt Mỹ
XTP-6055 | 2023-12-06 | DNXK-2224 | KHSX-2224 | 303/23-PA | BH018 | Cty Polymer Alpha | 3 | PA-47A-041 | Giáp buộc đầu sứ đơn composite PTT1202-F, đường kính cáp 18,5 ÷ 23,4mm (35-50mm2) | Sợi | 11 | 16093.7 | 177030.7 | Cty Việt Mỹ
XTP-6055 | 2023-12-06 | DNXK-2224 | KHSX-2224 | 303/23-PA | BH018 | Cty Polymer Alpha | 4 | PA-47A-044 | Giáp buộc đầu sứ đơn composite PTT1373-F, đường kính cáp 31 ÷ 37,5mm (185-240mm2) | Sợi | 90 | 24497.48 | 2204773.2 | Cty Việt Mỹ
XTP-6056 | 2023-12-06 | DNXK-2206 | KHSX-2206 | 324/23-TV | BH016 | Cty Tuấn Ân Tư vấn Thiết kế | 1 | HH-05A-010 | Cosse nhôm LTD | Cái | 78 | 70991.1375 | 5537308.7237 | Lắp vào DS, giao ĐL Bến Tre (DS Tư vấn gửi xuống)
XTP-6056 | 2023-12-06 | DNXK-2206 | KHSX-2206 | 324/23-TV | BH016 | Cty Tuấn Ân Tư vấn Thiết kế | 2 | HH-09A-012 | Cách điện đứng 24 kV - 780, polymer có kẹp (không ty) | Cái | 540 | 192587.0409 | 103997002.0632 | giao DL Bến Tre
XTP-6056 | 2023-12-06 | DNXK-2206 | KHSX-2206 | 324/23-TV | BH016 | Cty Tuấn Ân Tư vấn Thiết kế | 3 | HH-09A-016 | Ty Cách điện đứng 24 kV - 35 kV, M20 dài 180 mm | Cái | 540 | 31270.5817 | 16886114.1176 | giao DL Bến Tre
XTP-6057 | 2023-12-07 | DNXK-1419 | KHSX-1419 | 820/23-TB | BH003 | Cty Thiết Bị Điện Tuấn Ân | 1 | HH-06A-009 | Dao cách ly 3P - 630 A - 24 kV - 150 kV BIL, 2 phương, lắp trên 1 trụ , polymer, ngoài trời | Bộ | 25 | 5086909.8839 | 127172747.0979 | Dòng rò 31mm/kV, lắp cosse
XTP-6057 | 2023-12-07 | DNXK-1419 | KHSX-1419 | 820/23-TB | BH003 | Cty Thiết Bị Điện Tuấn Ân | 2 | HH-05A-010 | Cosse nhôm LTD | Cái | 150 | 70991.1375 | 10648670.6224 | Lắp DS
XTP-6057 | 2023-12-07 | DNXK-1419 | KHSX-1419 | 820/23-TB | BH003 | Cty Thiết Bị Điện Tuấn Ân | 3 | HH-06A-023 | Bộ sào thao tác dao cách ly 24 kV - 35 kV mở đứng, dài 8 m (bu lông nhúng kẽm) | Bộ | 25 | 1087573.5585 | 27189338.9617
XTP-6057 | 2023-12-07 | DNXK-1419 | KHSX-1419 | 820/23-TB | BH003 | Cty Thiết Bị Điện Tuấn Ân | 4 | HH-40A-014 | Cosse ép Cu 120mm2-N dài 86mm chiều dài ép dây 42mm | Cái | 25 | 33571.2263 | 839280.6569
XTP-6057 | 2023-12-07 | DNXK-1419 | KHSX-1419 | 820/23-TB | BH003 | Cty Thiết Bị Điện Tuấn Ân | 5 | HH-17B-006 | Boulon 10 X 40 + tán + londel nhúng kẽm | Bộ | 25 | 1194.44 | 29861 | BG 94/23
XTP-6057 | 2023-12-07 | DNXK-1419 | KHSX-1419 | 820/23-TB | BH003 | Cty Thiết Bị Điện Tuấn Ân | 6 | HH-30A-024 | Nắp chụp trên LBFCO màu vàng | Cái | 150 | 99173.4478 | 14876017.1775
XTP-6057 | 2023-12-07 | DNXK-1419 | KHSX-1419 | 820/23-TB | BH003 | Cty Thiết Bị Điện Tuấn Ân | 7 | HH-30A-028 | Nắp chụp dưới FCO, LBFCO màu xanh | Cái | 200 | 53465.0956 | 10693019.12
XTP-6057 | 2023-12-07 | DNXK-1419 | KHSX-1419 | 820/23-TB | BH003 | Cty Thiết Bị Điện Tuấn Ân | 8 | HH-30A-019 | Nắp chụp LA màu vàng | Cái | 250 | 22167.3908 | 5541847.7
XTP-6058 | 2023-12-07 | DNXK-2121 | KHSX-2121 | 1141/23-TB | BH003 | Cty Thiết Bị Điện Tuấn Ân | 1 | HH-04A-002 | LA 18 kV - MCOV 15,3 - 10 kA | Cái | 40 | 630285.31 | 25211412.3993
XTP-6059 | 2023-12-07 | DNXK-1079 | KHSX-1079 | 643/23-TB | BH003 | Cty Thiết Bị Điện Tuấn Ân | 1 | PA-06B-001 | Dao cách ly 3P- 630A - 24kV-150 kV BIL Sứ OD, 2 phương, lắp trên 1 trụ (bản cực lắp boulon M22, khoảng cách 2 tâm lỗ 44.45mm, không boulon) | Bộ | 2 | 7770039 | 15540078 | BG161/23, Thương hiệu Polymer Alpha, mã hiệu PA.DS261PO
XTP-6059 | 2023-12-07 | DNXK-1079 | KHSX-1079 | 643/23-TB | BH003 | Cty Thiết Bị Điện Tuấn Ân | 2 | PA-06B-002 | Bộ sào thao tác dao cách ly 24 kV - 35 kV mở đứng, dài 8 m (bu lông nhúng kẽm) | Bộ | 2 | 1087574 | 2175148 | Thương hiệu Polymer Alpha
XTP-6059 | 2023-12-07 | DNXK-1079 | KHSX-1079 | 643/23-TB | BH003 | Cty Thiết Bị Điện Tuấn Ân | 3 | PA-43B-001 | Cosse ép ACSR 240 - 2N, lỗ phi 23, khoảng cách 2 tâm lỗ 44.45mm | Cái | 12 | 15487 | 185844 | BG155/23,Thương hiệu PA
XTP-6059 | 2023-12-07 | DNXK-1079 | KHSX-1079 | 643/23-TB | BH003 | Cty Thiết Bị Điện Tuấn Ân | 4 | PA-06B-003 | Tấm lưỡng kim đồng nhôm, 2 lỗ phi 23, khoảng cách tâm lỗ 44.45mm | Cái | 12 | 24940 | 299280 | BG155/23,Thương hiệu PA
XTP-6059 | 2023-12-07 | DNXK-1079 | KHSX-1079 | 643/23-TB | BH003 | Cty Thiết Bị Điện Tuấn Ân | 5 | PA-17B-001 | Boulon M22 x 50 + tán + londel (nhúng kẽm) | Bộ | 24 | 13880 | 333120 | BG155/23,Thương hiệu PA
XTP-6059 | 2023-12-07 | DNXK-1079 | KHSX-1079 | 643/23-TB | BH003 | Cty Thiết Bị Điện Tuấn Ân | 6 | PA-17B-002 | Boulon 16 X 400 + tán + londel nhúng kẽm | Bộ | 4 | 54719 | 218876 | BG155/23,Thương hiệu PA
XTP-6060 | 2023-12-07 | DNXK-2075 | KHSX-2075 | 1126/23-TB | BH003 | Cty Thiết Bị Điện Tuấn Ân | 1 | HH-09A-003 | Cách điện đỡ 35 kV, epoxy | Cái | 7 | 487518.9444 | 3412632.6111
XTP-6061 | 2023-12-07 | DNXK-0466 | KHSX-0466 | 256/23-TB | BH003 | Cty Thiết Bị Điện Tuấn Ân | 1 | PA-27A-001 | Hộp 1 điện kế cơ, 1 pha - Compositer (boulon vis xi niken) | Cái | 620 | 82073.7817 | 50885744.6839 | Kính mica, logo EVN SPC, In mã hiệu "EVN SPC" "PA.HC-1", "PC VĨNH LONG-2023", "HỘP 1 CÔNG TƠ 1 PHA 220V - 3(9)A ĐẾN 10(40)A", dán decal TBĐ mang qua
XTP-6061 | 2023-12-07 | DNXK-0466 | KHSX-0466 | 256/23-TB | BH003 | Cty Thiết Bị Điện Tuấn Ân | 2 | PA-28A-012 | Bass M treo hộp 1 công tơ 1 pha | Cái | 1240 | 3670.6667 | 4551626.6667 | Bỏ hộp
XTP-6061 | 2023-12-07 | DNXK-0466 | KHSX-0466 | 256/23-TB | BH003 | Cty Thiết Bị Điện Tuấn Ân | 3 | HH-49B-003 | Phí in chữ | Cái | 620 | 406.8531 | 252248.9035 | In mã hiệu "EVN SPC" "PA.HC-1", "PC VĨNH LONG-2023", "HỘP 1 CÔNG TƠ 1 PHA 220V - 3(9)A ĐẾN 10(40)A"
XTP-6061 | 2023-12-07 | DNXK-0466 | KHSX-0466 | 256/23-TB | BH003 | Cty Thiết Bị Điện Tuấn Ân | 4 | HH-49B-001 | Phí lắp đặt | Cái | 620 | 1750 | 1085000 | Phí dán decal lên hộp 1 pha, decal TBĐ cung cấp
XTP-6061 | 2023-12-07 | DNXK-0466 | KHSX-0466 | 256/23-TB | BH003 | Cty Thiết Bị Điện Tuấn Ân | 5 | PA-27B-009 | Hộp 4 điện kế cơ 1 pha - Compositer, loại nhỏ, boulon vít xi niken, thau đầu vào 11 x 14 | Cái | 50 | 245812.6273 | 12290631.3652 | BG 101/23 Kính mica, logo EVN SPC, in mã hiệu "EVN SPC" PA.HC-4", "PC VĨNH LONG-2023", "HỘP 4 CÔNG TƠ 1 PHA 220V - 3(9)A ĐẾN 10(40)A", dán decal TBĐ mang qua
XTP-6061 | 2023-12-07 | DNXK-0466 | KHSX-0466 | 256/23-TB | BH003 | Cty Thiết Bị Điện Tuấn Ân | 6 | PA-28A-013 | Bass M treo hộp 2-4 công tơ 1 pha - 1 công tơ 3 pha. | Cái | 100 | 3457.1212 | 345712.1212 | Bỏ hộp
XTP-6061 | 2023-12-07 | DNXK-0466 | KHSX-0466 | 256/23-TB | BH003 | Cty Thiết Bị Điện Tuấn Ân | 7 | HH-49B-003 | Phí in chữ | Cái | 50 | 406.8531 | 20342.6535 | Phí in mã hiệu "EVN SPC" PA.HC-4", "PC VĨNH LONG-2023", "HỘP 4 CÔNG TƠ 1 PHA 220V - 3(9)A ĐẾN 10(40)A"
XTP-6061 | 2023-12-07 | DNXK-0466 | KHSX-0466 | 256/23-TB | BH003 | Cty Thiết Bị Điện Tuấn Ân | 8 | PA-27B-010 | Bộ cáp đấu nối 6mm2 CV - Hộp 4 Composite loại nhỏ | Bộ | 50 | 63220 | 3161000 | BG 101/23. Đấu sẵn vào hộp
XTP-6061 | 2023-12-07 | DNXK-0466 | KHSX-0466 | 256/23-TB | BH003 | Cty Thiết Bị Điện Tuấn Ân | 9 | HH-49B-001 | Phí lắp đặt | Cái | 50 | 1750 | 87500 | Phí dán decal lên hộp 4 công tơ 1 pha, decal TBĐ cung cấp
XTP-6062 | 2023-12-07 | DNXK-2145 | KHSX-2145 | 110/23-MB | BH005 | Cty Tuấn Ân Miền Bắc | 1 | HH-04A-002 | LA 18 kV - MCOV 15,3 - 10 kA | Cái | 15 | 630285.31 | 9454279.6497
XTP-6063 | 2023-12-07 | DNXK-2229 | KHSX-2229 | 112/23-MB | BH005 | Cty Tuấn Ân Miền Bắc | 1 | HH-09A-006 | Chuỗi treo 24 kV - 120 kN, polymer | Cái | 614 | 204680.1751 | 125673627.5278 | Xuất gửi lại kho, khi nào đi báo
XTP-6063 | 2023-12-07 | DNXK-2229 | KHSX-2229 | 112/23-MB | BH005 | Cty Tuấn Ân Miền Bắc | 2 | HH-09A-007 | Chuỗi treo 35 kV - 120 kN, polymer | Cái | 200 | 251209.9829 | 50241996.572 | Xuất gửi lại kho, khi nào đi báo
XTP-6063 | 2023-12-07 | DNXK-2229 | KHSX-2229 | 112/23-MB | BH005 | Cty Tuấn Ân Miền Bắc | 3 | HH-09A-006 | Chuỗi treo 24 kV - 120 kN, polymer | Cái | 100 | 204680.1751 | 20468017.5127 | Xuất gửi lại kho, khi nào đi báo
XTP-6063 | 2023-12-07 | DNXK-2229 | KHSX-2229 | 112/23-MB | BH005 | Cty Tuấn Ân Miền Bắc | 4 | HH-09A-007 | Chuỗi treo 35 kV - 120 kN, polymer | Cái | 260 | 251209.9829 | 65314595.5436 | Xuất gửi lại kho, khi nào đi báo
XTP-6063 | 2023-12-07 | DNXK-2229 | KHSX-2229 | 112/23-MB | BH005 | Cty Tuấn Ân Miền Bắc | 5 | PA-47A-013 | Giáp níu dây bọc ACD2260-TP, dài 1100mm, 20,1 ÷ 23,5mm (50mm2) | Sợi | 92 | 130267.8795 | 11984644.9099 | Xuất gửi lại kho, khi nào đi báo
XTP-6063 | 2023-12-07 | DNXK-2229 | KHSX-2229 | 112/23-MB | BH005 | Cty Tuấn Ân Miền Bắc | 6 | PA-47A-015 | Giáp níu dây bọc ACD2555-TP, dài 1200mm, 24.0 ÷ 27,5mm (95mm2) | Sợi | 40 | 150206.3593 | 6008254.3701 | Xuất gửi lại kho, khi nào đi báo
XTP-6063 | 2023-12-07 | DNXK-2229 | KHSX-2229 | 112/23-MB | BH005 | Cty Tuấn Ân Miền Bắc | 7 | PA-47A-016 | Giáp níu dây bọc ACD2720-TP, dài 1240mm, 26,1 ÷ 28,9mm (120mm2) | Sợi | 28 | 175547.1143 | 4915319.2005 | Xuất gửi lại kho, khi nào đi báo
XTP-6063 | 2023-12-07 | DNXK-2229 | KHSX-2229 | 112/23-MB | BH005 | Cty Tuấn Ân Miền Bắc | 8 | HH-04A-006 | LA 48 kV - MCOV 38,5 - 10 kA | Cái | 108 | 1297558.3054 | 140136296.9852 | Xuất gửi lại kho, khi nào đi báo
XTP-6064 | 2023-12-07 | DNXK-2165 | KHSX-2165 | 111/23-MB | BH005 | Cty Tuấn Ân Miền Bắc | 1 | HH-31A-012 | Cosse ép Cu-Al 95mm2-N-TA dài 81mm chiều dài ép dây 42mm | Cái | 500 | 25458.719 | 12729359.4758
XTP-6065 | 2023-12-07 | DNXK-2153 | KHSX-2153 | 134/23-NB | BH010 | Cty Tuấn Ân Ninh Bình | 1 | HH-31A-012 | Cosse ép Cu-Al 95mm2-N-TA dài 81mm chiều dài ép dây 42mm | Cái | 100 | 25458.719 | 2545871.8952
XTP-6066 | 2023-12-07 | DNXK-2167 | KHSX-2167 | 135/23-NB | BH010 | Cty Tuấn Ân Ninh Bình | 1 | HH-31A-012 | Cosse ép Cu-Al 95mm2-N-TA dài 81mm chiều dài ép dây 42mm | Cái | 300 | 25458.719 | 7637615.6855
XTP-6067 | 2023-12-07 | DNXK-2184 | KHSX-2184 | 136/23-NB | BH010 | Cty Tuấn Ân Ninh Bình | 1 | HH-31A-014 | Cosse ép Cu-Al 120mm2-N-TA dài 86mm chiều dài ép dây 42mm | Cái | 150 | 33271.2263 | 4990683.9414
XTP-6068 | 2023-12-07 | DNXK-2140 | KHSX-2140 | 185/23-DN | BH012 | Cty Tuấn Ân Đà Nẵng | 1 | HH-27A-011 | Hộp 1 điện kế điện tử, 1 pha - Compositer (boulon vis xi niken) | Cái | 7 | 60982.4965 | 426877.4752 | Kính mica
XTP-6068 | 2023-12-07 | DNXK-2140 | KHSX-2140 | 185/23-DN | BH012 | Cty Tuấn Ân Đà Nẵng | 2 | HH-28A-002 | Phụ kiện treo hộp 1 công tơ điện tử 1 pha lên trụ | Bộ | 7 | 13297.0623 | 93079.436
XTP-6068 | 2023-12-07 | DNXK-2140 | KHSX-2140 | 185/23-DN | BH012 | Cty Tuấn Ân Đà Nẵng | 3 | HH-27B-029 | Hộp 4 điện kế điện tử, 1 pha - Composite, boulon vis xi niken, 2 cửa thao tác MCB, lắp MCB 2 cực | Cái | 6 | 177334.1425 | 1064004.8548 | Kính mica
XTP-6068 | 2023-12-07 | DNXK-2140 | KHSX-2140 | 185/23-DN | BH012 | Cty Tuấn Ân Đà Nẵng | 4 | HH-28A-007 | Phụ kiện treo hộp 2-4 công tơ 1 pha, 1 công tơ 3 pha lên trụ | Bộ | 6 | 15250.6987 | 91504.1919
XTP-6069 | 2023-12-07 | DNXK-2225 | KHSX-2225 | 195/23-DN | BH012 | Cty Tuấn Ân Đà Nẵng | 1 | HH-04A-005 | LA 42 kV - MCOV 34 - 10 kA | Cái | 3 | 1231951.0258 | 3695853.0775 | đh đi trực tiếp,xuất gửi lại đợi đủ đơn đi
XTP-6069 | 2023-12-07 | DNXK-2225 | KHSX-2225 | 195/23-DN | BH012 | Cty Tuấn Ân Đà Nẵng | 2 | HH-03A-012 | FCO 100 A - 35 kV - 200 kV BIL, polymer (không bass) | Cái | 3 | 921546.3976 | 2764639.1929 | đh đi trực tiếp,xuất gửi lại đợi đủ đơn đi
XTP-6069 | 2023-12-07 | DNXK-2225 | KHSX-2225 | 195/23-DN | BH012 | Cty Tuấn Ân Đà Nẵng | 3 | HH-03A-015 | Bass FCO | Cái | 3 | 43675.3052 | 131025.9155 | đh đi trực tiếp,xuất gửi lại đợi đủ đơn đi
XTP-6069 | 2023-12-07 | DNXK-2225 | KHSX-2225 | 195/23-DN | BH012 | Cty Tuấn Ân Đà Nẵng | 4 | HH-30A-020 | Nắp chụp trên FCO màu đỏ | Cái | 2 | 67154.1195 | 134308.239 | đh đi trực tiếp,xuất gửi lại đợi đủ đơn đi
XTP-6069 | 2023-12-07 | DNXK-2225 | KHSX-2225 | 195/23-DN | BH012 | Cty Tuấn Ân Đà Nẵng | 5 | HH-30A-021 | Nắp chụp trên FCO màu vàng | Cái | 2 | 68799.7886 | 137599.5772 | đh đi trực tiếp,xuất gửi lại đợi đủ đơn đi
XTP-6069 | 2023-12-07 | DNXK-2225 | KHSX-2225 | 195/23-DN | BH012 | Cty Tuấn Ân Đà Nẵng | 6 | HH-30A-022 | Nắp chụp trên FCO màu xanh | Cái | 2 | 69024.198 | 138048.396 | đh đi trực tiếp,xuất gửi lại đợi đủ đơn đi
XTP-6069 | 2023-12-07 | DNXK-2225 | KHSX-2225 | 195/23-DN | BH012 | Cty Tuấn Ân Đà Nẵng | 7 | HH-30A-026 | Nắp chụp dưới FCO, LBFCO màu đỏ | Cái | 2 | 53465.0956 | 106930.1912 | đh đi trực tiếp,xuất gửi lại đợi đủ đơn đi
XTP-6069 | 2023-12-07 | DNXK-2225 | KHSX-2225 | 195/23-DN | BH012 | Cty Tuấn Ân Đà Nẵng | 8 | HH-30A-028 | Nắp chụp dưới FCO, LBFCO màu xanh | Cái | 2 | 53465.0956 | 106930.1912 | đh đi trực tiếp,xuất gửi lại đợi đủ đơn đi
XTP-6069 | 2023-12-07 | DNXK-2225 | KHSX-2225 | 195/23-DN | BH012 | Cty Tuấn Ân Đà Nẵng | 9 | HH-09A-014 | Cách điện đứng 35 kV - 1200, polymer có kẹp (không ty) | Cái | 68 | 283714.3846 | 19292578.153 | đh đi trực tiếp,xuất gửi lại đợi đủ đơn đi
XTP-6069 | 2023-12-07 | DNXK-2225 | KHSX-2225 | 195/23-DN | BH012 | Cty Tuấn Ân Đà Nẵng | 10 | HH-09A-016 | Ty Cách điện đứng 24 kV - 35 kV, M20 dài 180 mm | Cái | 68 | 31270.5817 | 2126399.5556 | đh đi trực tiếp,xuất gửi lại đợi đủ đơn đi
XTP-6069 | 2023-12-07 | DNXK-2225 | KHSX-2225 | 195/23-DN | BH012 | Cty Tuấn Ân Đà Nẵng | 11 | HH-09A-005 | Chuỗi treo 35 kV - 70 kN, polymer | Cái | 105 | 188515.8151 | 19794160.582 | đh đi trực tiếp,xuất gửi lại đợi đủ đơn đi
XTP-6069 | 2023-12-07 | DNXK-2225 | KHSX-2225 | 195/23-DN | BH012 | Cty Tuấn Ân Đà Nẵng | 12 | PA-47A-010 | Giáp níu dây bọc ADG1880-HC, dài 1200mm, 18,5 ÷ 21,6mm (70-95mm2) | Sợi | 99 | 121139.3062 | 11992791.316 | đh đi trực tiếp,xuất gửi lại đợi đủ đơn đi
XTP-6069 | 2023-12-07 | DNXK-2225 | KHSX-2225 | 195/23-DN | BH012 | Cty Tuấn Ân Đà Nẵng | 13 | PA-47A-102 | Giáp buộc lõi thép SDLT 2460-F dùng cho dây bọc cách điện đường kinh dây dẫn 23,4-27,9mm | Sợi | 114 | 9483.4557 | 1081113.9528 | đh đi trực tiếp,xuất gửi lại đợi đủ đơn đi
XTP-6069 | 2023-12-07 | DNXK-2225 | KHSX-2225 | 195/23-DN | BH012 | Cty Tuấn Ân Đà Nẵng | 14 | HH-20A-006 | Kẹp đấu rẽ TA-CDB 86 93G28 - 95mm2 | Cái | 3 | 88097.5396 | 264292.6189 | đh đi trực tiếp,xuất gửi lại đợi đủ đơn đi
XTP-6069 | 2023-12-07 | DNXK-2225 | KHSX-2225 | 195/23-DN | BH012 | Cty Tuấn Ân Đà Nẵng | 15 | HH-35A-005 | Kẹp AC 25 - 150 , 3 boulon | Cái | 2 | 21174.4308 | 42348.8616 | đh đi trực tiếp,xuất gửi lại đợi đủ đơn đi
XTP-6069 | 2023-12-07 | DNXK-2225 | KHSX-2225 | 195/23-DN | BH012 | Cty Tuấn Ân Đà Nẵng | 16 | HH-31A-012 | Cosse ép Cu-Al 95mm2-N-TA dài 81mm chiều dài ép dây 42mm | Cái | 23 | 25458.719 | 585550.5359 | đh đi trực tiếp,xuất gửi lại đợi đủ đơn đi
XTP-6069 | 2023-12-07 | DNXK-2225 | KHSX-2225 | 195/23-DN | BH012 | Cty Tuấn Ân Đà Nẵng | 17 | HH-40A-012 | Cosse ép Cu 95mm2-N dài 81mm chiều dài ép dây 42mm | Cái | 8 | 25718.719 | 205749.7516 | đh đi trực tiếp,xuất gửi lại đợi đủ đơn đi
XTP-6069 | 2023-12-07 | DNXK-2225 | KHSX-2225 | 195/23-DN | BH012 | Cty Tuấn Ân Đà Nẵng | 18 | HH-40A-010 | Cosse ép Cu 70mm2-N dài 72mm chiều dài ép dây 38mm | Cái | 6 | 17944.548 | 107667.2882 | đh đi trực tiếp,xuất gửi lại đợi đủ đơn đi
XTP-6069 | 2023-12-07 | DNXK-2225 | KHSX-2225 | 195/23-DN | BH012 | Cty Tuấn Ân Đà Nẵng | 19 | HH-30A-017 | Nắp chụp LA màu xanh | Cái | 1 | 22167.3908 | 22167.3908 | đh đi trực tiếp,xuất gửi lại đợi đủ đơn đi
XTP-6069 | 2023-12-07 | DNXK-2225 | KHSX-2225 | 195/23-DN | BH012 | Cty Tuấn Ân Đà Nẵng | 20 | HH-30A-019 | Nắp chụp LA màu vàng | Cái | 1 | 22167.3908 | 22167.3908 | đh đi trực tiếp,xuất gửi lại đợi đủ đơn đi
XTP-6069 | 2023-12-07 | DNXK-2225 | KHSX-2225 | 195/23-DN | BH012 | Cty Tuấn Ân Đà Nẵng | 21 | HH-30A-035 | Nắp chụp MBT F145 màu xanh | Cái | 1 | 32228.7048 | 32228.7048 | đh đi trực tiếp,xuất gửi lại đợi đủ đơn đi
XTP-6069 | 2023-12-07 | DNXK-2225 | KHSX-2225 | 195/23-DN | BH012 | Cty Tuấn Ân Đà Nẵng | 22 | HH-30A-036 | Nắp chụp MBT F145 màu đỏ | Cái | 1 | 32228.7048 | 32228.7048 | đh đi trực tiếp,xuất gửi lại đợi đủ đơn đi
XTP-6069 | 2023-12-07 | DNXK-2225 | KHSX-2225 | 195/23-DN | BH012 | Cty Tuấn Ân Đà Nẵng | 23 | HH-30A-037 | Nắp chụp MBT F145 màu vàng | Cái | 1 | 32228.7048 | 32228.7048 | đh đi trực tiếp,xuất gửi lại đợi đủ đơn đi
XTP-6069 | 2023-12-07 | DNXK-2225 | KHSX-2225 | 195/23-DN | BH012 | Cty Tuấn Ân Đà Nẵng | 24 | HH-30A-013 | Nắp chụp MBA F90 màu xám | Cái | 1 | 20047.72 | 20047.72 | đh đi trực tiếp,xuất gửi lại đợi đủ đơn đi
XTP-6069 | 2023-12-07 | DNXK-2225 | KHSX-2225 | 195/23-DN | BH012 | Cty Tuấn Ân Đà Nẵng | 25 | HH-30A-029 | Nắp chụp MBT F90 màu xanh | Cái | 1 | 20281.428 | 20281.428 | đh đi trực tiếp,xuất gửi lại đợi đủ đơn đi
XTP-6069 | 2023-12-07 | DNXK-2225 | KHSX-2225 | 195/23-DN | BH012 | Cty Tuấn Ân Đà Nẵng | 26 | HH-30A-030 | Nắp chụp MBT F90 màu đỏ | Cái | 1 | 20281.428 | 20281.428 | đh đi trực tiếp,xuất gửi lại đợi đủ đơn đi
XTP-6069 | 2023-12-07 | DNXK-2225 | KHSX-2225 | 195/23-DN | BH012 | Cty Tuấn Ân Đà Nẵng | 27 | HH-30A-031 | Nắp chụp MBT F90 màu vàng | Cái | 1 | 20281.428 | 20281.428 | đh đi trực tiếp,xuất gửi lại đợi đủ đơn đi
XTP-6069 | 2023-12-07 | DNXK-2225 | KHSX-2225 | 195/23-DN | BH012 | Cty Tuấn Ân Đà Nẵng | 28 | HH-28A-026 | Dây đai inox 20 x 0.7mm, 25 mét | Cuộn | 2 | 172905.417 | 345810.8341 | đh đi trực tiếp,xuất gửi lại đợi đủ đơn đi
XTP-6069 | 2023-12-07 | DNXK-2225 | KHSX-2225 | 195/23-DN | BH012 | Cty Tuấn Ân Đà Nẵng | 29 | HH-28A-015 | Khóa đai A200 | Cái | 34 | 820 | 27880 | đh đi trực tiếp,xuất gửi lại đợi đủ đơn đi
XTP-6069 | 2023-12-07 | DNXK-2225 | KHSX-2225 | 195/23-DN | BH012 | Cty Tuấn Ân Đà Nẵng | 30 | HH-18A-013 | Kẹp ngừng ABC 4 x (50-95)mm2 | Cái | 22 | 30403.2565 | 668871.6424 | đh đi trực tiếp,xuất gửi lại đợi đủ đơn đi
XTP-6069 | 2023-12-07 | DNXK-2225 | KHSX-2225 | 195/23-DN | BH012 | Cty Tuấn Ân Đà Nẵng | 31 | HH-21A-009 | Ống nối MJPT 95 - 95 | Cái | 6 | 6040.2717 | 36241.6304 | đh đi trực tiếp,xuất gửi lại đợi đủ đơn đi
XTP-6070 | 2023-12-07 | DNXK-2226 | KHSX-2226 | 196/23-DN | BH012 | Cty Tuấn Ân Đà Nẵng | 1 | PA-49B-002 | Kẹp cáp đầu sứ số 1, cổ sứ phi 60-80, boulon inox 8 x 60 (304), không đệm lót | Cái | 18 | 15461.8182 | 278312.7273
XTP-6070 | 2023-12-07 | DNXK-2226 | KHSX-2226 | 196/23-DN | BH012 | Cty Tuấn Ân Đà Nẵng | 2 | PA-49B-011 | Ống lót kẹp cáp Ø 16-24,5 mm | Cái | 18 | 5495 | 98910
XTP-6070 | 2023-12-07 | DNXK-2226 | KHSX-2226 | 196/23-DN | BH012 | Cty Tuấn Ân Đà Nẵng | 3 | PA-49B-009 | Kẹp cáp đầu sứ số 2, cổ sứ phi 60-80, boulon 8 x 60 , không đệm lót | Cái | 126 | 11771 | 1483146
XTP-6070 | 2023-12-07 | DNXK-2226 | KHSX-2226 | 196/23-DN | BH012 | Cty Tuấn Ân Đà Nẵng | 4 | PA-49B-006 | Ống lót kẹp cáp Ø 29.5-35mm | Cái | 126 | 4130 | 520380
XTP-6070 | 2023-12-07 | DNXK-2226 | KHSX-2226 | 196/23-DN | BH012 | Cty Tuấn Ân Đà Nẵng | 5 | PA-47A-101 | Giáp buộc lõi thép SDLT 2175-F dùng cho dây bọc cách điện đường kinh dây dẫn 18,5-23,4mm | Sợi | 350 | 6725.0083 | 2353752.8947
XTP-6071 | 2023-12-07 | DNXK-2230 | KHSX-2230 | 1169/23-TB | BH003 | Cty Thiết Bị Điện Tuấn Ân | 1 | PA-47A-101 | Giáp buộc lõi thép SDLT 2175-F dùng cho dây bọc cách điện đường kinh dây dẫn 18,5-23,4mm | Sợi | 60 | 6725.0083 | 403500.4962
XTP-6071 | 2023-12-07 | DNXK-2230 | KHSX-2230 | 1169/23-TB | BH003 | Cty Thiết Bị Điện Tuấn Ân | 2 | PA-47A-010 | Giáp níu dây bọc ADG1880-HC, dài 1200mm, 18,5 ÷ 21,6mm (70-95mm2) | Sợi | 20 | 121139.3062 | 2422786.1244
XTP-6071 | 2023-12-07 | DNXK-2230 | KHSX-2230 | 1169/23-TB | BH003 | Cty Thiết Bị Điện Tuấn Ân | 3 | HH-20A-006 | Kẹp đấu rẽ TA-CDB 86 93G28 - 95mm2 | Cái | 9 | 88097.5396 | 792877.8566
XTP-6071 | 2023-12-07 | DNXK-2230 | KHSX-2230 | 1169/23-TB | BH003 | Cty Thiết Bị Điện Tuấn Ân | 4 | HH-05A-012 | Phụ kiện lắp DS 1P 24 kV | Bộ | 12 | 71786.4983 | 861437.9792
XTP-6071 | 2023-12-07 | DNXK-2230 | KHSX-2230 | 1169/23-TB | BH003 | Cty Thiết Bị Điện Tuấn Ân | 5 | HH-03A-013 | LBFCO 100 A - 24 kV - 150 kV BIL, polymer (không bass) | Cái | 35 | 1097561.1661 | 38414640.8151
XTP-6071 | 2023-12-07 | DNXK-2230 | KHSX-2230 | 1169/23-TB | BH003 | Cty Thiết Bị Điện Tuấn Ân | 6 | HH-03A-015 | Bass FCO | Cái | 35 | 43675.3052 | 1528635.6809
XTP-6072 | 2023-12-07 | DNXK-2228 | KHSX-2228 | 1168/23-TB | BH003 | Cty Thiết Bị Điện Tuấn Ân | 1 | HH-20A-019 | Khóa néo TA-AB 228G28 - 240mm2 | Cái | 58 | 207634.0926 | 12042777.3733
XTP-6072 | 2023-12-07 | DNXK-2228 | KHSX-2228 | 1168/23-TB | BH003 | Cty Thiết Bị Điện Tuấn Ân | 2 | PA-47A-043 | Giáp buộc đầu sứ đơn composite PTT1204-F, đường kính cáp 27,9 ÷ 30,9mm (120-150mm2) | Sợi | 270 | 19321.33 | 5216759.1
XTP-6072 | 2023-12-07 | DNXK-2228 | KHSX-2228 | 1168/23-TB | BH003 | Cty Thiết Bị Điện Tuấn Ân | 3 | PA-47A-051 | Giáp buộc cổ sứ đơn thẳng composite PST2204-F, đường kính cáp 27,9 ÷ 30,9mm (120-150mm2) | Sợi | 5 | 20122.6844 | 100613.422
XTP-6072 | 2023-12-07 | DNXK-2228 | KHSX-2228 | 1168/23-TB | BH003 | Cty Thiết Bị Điện Tuấn Ân | 4 | HH-30A-020 | Nắp chụp trên FCO màu đỏ | Cái | 3 | 67154.1195 | 201462.3585
XTP-6072 | 2023-12-07 | DNXK-2228 | KHSX-2228 | 1168/23-TB | BH003 | Cty Thiết Bị Điện Tuấn Ân | 5 | HH-30A-021 | Nắp chụp trên FCO màu vàng | Cái | 3 | 68799.7886 | 206399.3657
XTP-6072 | 2023-12-07 | DNXK-2228 | KHSX-2228 | 1168/23-TB | BH003 | Cty Thiết Bị Điện Tuấn Ân | 6 | HH-30A-022 | Nắp chụp trên FCO màu xanh | Cái | 3 | 69024.198 | 207072.594
XTP-6072 | 2023-12-07 | DNXK-2228 | KHSX-2228 | 1168/23-TB | BH003 | Cty Thiết Bị Điện Tuấn Ân | 7 | HH-30A-026 | Nắp chụp dưới FCO, LBFCO màu đỏ | Cái | 2 | 53465.0956 | 106930.1912
XTP-6072 | 2023-12-07 | DNXK-2228 | KHSX-2228 | 1168/23-TB | BH003 | Cty Thiết Bị Điện Tuấn Ân | 8 | HH-30A-028 | Nắp chụp dưới FCO, LBFCO màu xanh | Cái | 3 | 53465.0956 | 160395.2868
XTP-6072 | 2023-12-07 | DNXK-2228 | KHSX-2228 | 1168/23-TB | BH003 | Cty Thiết Bị Điện Tuấn Ân | 9 | HH-19A-026 | Nối bọc MV IPC 95 - 185, vỏ cách điện dày 7-12 mm, 70 - 95 / 120 - 185, 2 bu lông M10 thép | Cái | 9 | 317143.1707 | 2854288.5367
XTP-6072 | 2023-12-07 | DNXK-2228 | KHSX-2228 | 1168/23-TB | BH003 | Cty Thiết Bị Điện Tuấn Ân | 10 | HH-45A-005 | Ống nối ON-ACSR 120mm2 (ống nhôm dài 520mm, ống sắt dài 150mm) | Cái | 20 | 55746.7862 | 1114935.7245
XTP-6072 | 2023-12-07 | DNXK-2228 | KHSX-2228 | 1168/23-TB | BH003 | Cty Thiết Bị Điện Tuấn Ân | 11 | HH-09A-006 | Chuỗi treo 24 kV - 120 kN, polymer | Cái | 7 | 204680.1751 | 1432761.2259
XTP-6073 | 2023-12-07 | DNXK-2227 | KHSX-2227 | 125/23-HN | BH004 | Cty Tuấn Ân Hà Nội | 1 | HH-19A-019 | Nối bọc MV IPC 120 - 120, vỏ cách điện dày 3 - 7 mm, 35 - 120 / 35 - 120, 2 bu lông M10 thép | Cái | 43 | 183238.3207 | 7879247.7921
XTP-6073 | 2023-12-07 | DNXK-2227 | KHSX-2227 | 125/23-HN | BH004 | Cty Tuấn Ân Hà Nội | 2 | HH-46A-005 | Ống nối OL-ACSR 120mm2 dài 190mm | Cái | 93 | 15919.3278 | 1480497.4846
XTP-6073 | 2023-12-07 | DNXK-2227 | KHSX-2227 | 125/23-HN | BH004 | Cty Tuấn Ân Hà Nội | 3 | HH-46A-004 | Ống nối OL-ACSR 95mm2 dài 180mm | Cái | 50 | 14093.1065 | 704655.3262
XTP-6073 | 2023-12-07 | DNXK-2227 | KHSX-2227 | 125/23-HN | BH004 | Cty Tuấn Ân Hà Nội | 4 | HH-21A-010 | Ống nối MJPT 120 - 120 | Cái | 100 | 9656.8429 | 965684.2857
XTP-6074 | 2023-12-07 | DNXK-2208 | KHSX-2208 | 192/23-DN | BH012 | Cty Tuấn Ân Đà Nẵng | 1 | HH-06A-009 | Dao cách ly 3P - 630 A - 24 kV - 150 kV BIL, 2 phương, lắp trên 1 trụ , polymer, ngoài trời | Bộ | 8 | 5086909.8839 | 40695279.0713 | giao Quảng Bình
XTP-6074 | 2023-12-07 | DNXK-2208 | KHSX-2208 | 192/23-DN | BH012 | Cty Tuấn Ân Đà Nẵng | 2 | HH-06A-023 | Bộ sào thao tác dao cách ly 24 kV - 35 kV mở đứng, dài 8 m (bu lông nhúng kẽm) | Bộ | 8 | 1087573.5585 | 8700588.4677 | giao Quảng Bình
XTP-6075 | 2023-12-07 | DNXK-2133 | KHSX-2133 | 57/23-NA | BH011 | Cty Tuấn Ân Nghệ An | 1 | HH-03A-013 | LBFCO 100 A - 24 kV - 150 kV BIL, polymer (không bass) | Cái | 9 | 1097561.1661 | 9878050.4953 | Giao ĐL Thanh Hóa
XTP-6075 | 2023-12-07 | DNXK-2133 | KHSX-2133 | 57/23-NA | BH011 | Cty Tuấn Ân Nghệ An | 2 | HH-03A-015 | Bass FCO | Cái | 9 | 43675.3052 | 393077.7465 | Giao ĐL Thanh Hóa
XTP-6075 | 2023-12-07 | DNXK-2133 | KHSX-2133 | 57/23-NA | BH011 | Cty Tuấn Ân Nghệ An | 3 | HH-38B-003 | Kẹp quai 70 - 150 loại ty, quai nhôm phi 22 | Cái | 11 | 109846 | 1208306 | Giao ĐL Thanh Hóa
XTP-6076 | 2023-12-07 | DNXK-2169 | KHSX-2169 | 61/23-NA | BH011 | Cty Tuấn Ân Nghệ An | 1 | HH-03A-013 | LBFCO 100 A - 24 kV - 150 kV BIL, polymer (không bass) | Cái | 33 | 1097561.1661 | 36219518.4828 | Giao DL Nghệ An -Số 7 Nguyễn Du
XTP-6076 | 2023-12-07 | DNXK-2169 | KHSX-2169 | 61/23-NA | BH011 | Cty Tuấn Ân Nghệ An | 2 | HH-03A-015 | Bass FCO | Cái | 33 | 43675.3052 | 1441285.0706 | Giao DL Nghệ An -Số 7 Nguyễn Du
XTP-6076 | 2023-12-07 | DNXK-2169 | KHSX-2169 | 61/23-NA | BH011 | Cty Tuấn Ân Nghệ An | 3 | HH-04A-002 | LA 18 kV - MCOV 15,3 - 10 kA | Cái | 64 | 630285.31 | 40338259.8389 | Giao DL Nghệ An -Số 7 Nguyễn Du
XTP-6076 | 2023-12-07 | DNXK-2169 | KHSX-2169 | 61/23-NA | BH011 | Cty Tuấn Ân Nghệ An | 4 | HH-04A-007 | Bass LA | Cái | 30 | 14873.0325 | 446190.9737 | Giao DL Nghệ An -Số 7 Nguyễn Du
XTP-6076 | 2023-12-07 | DNXK-2169 | KHSX-2169 | 61/23-NA | BH011 | Cty Tuấn Ân Nghệ An | 5 | HH-09A-014 | Cách điện đứng 35 kV - 1200, polymer có kẹp (không ty) | Cái | 654 | 283714.3846 | 185549207.5299 | Giao DL Nghệ An -Số 7 Nguyễn Du
XTP-6076 | 2023-12-07 | DNXK-2169 | KHSX-2169 | 61/23-NA | BH011 | Cty Tuấn Ân Nghệ An | 6 | HH-09A-016 | Ty Cách điện đứng 24 kV - 35 kV, M20 dài 180 mm | Cái | 600 | 31270.5817 | 18762349.0196 | Giao DL Nghệ An -Số 7 Nguyễn Du
XTP-6077 | 2023-12-07 | DNXK-2231 | KHSX-2231 | 1170/23-TB | BH003 | Cty Thiết Bị Điện Tuấn Ân | 1 | HH-09A-006 | Chuỗi treo 24 kV - 120 kN, polymer | Cái | 80 | 204680.1751 | 16374414.0101
XTP-6077 | 2023-12-07 | DNXK-2231 | KHSX-2231 | 1170/23-TB | BH003 | Cty Thiết Bị Điện Tuấn Ân | 2 | HH-36A-002 | Kẹp dừng 25 - 120mm2, loại cong 3U | Cái | 48 | 66011.3203 | 3168543.3766
XTP-6077 | 2023-12-07 | DNXK-2231 | KHSX-2231 | 1170/23-TB | BH003 | Cty Thiết Bị Điện Tuấn Ân | 3 | HH-20A-001 | Mỏ phóng sắt | Cái | 30 | 6905.1613 | 207154.8387
XTP-6077 | 2023-12-07 | DNXK-2231 | KHSX-2231 | 1170/23-TB | BH003 | Cty Thiết Bị Điện Tuấn Ân | 4 | HH-20A-009 | Kẹp đấu rẽ TA-CDB 86 182G28 - 185mm2 | Cái | 9 | 103435.2724 | 930917.4513
XTP-6078 | 2023-12-07 | DNXK-2229 | KHSX-2229 | 112/23-MB | BH005 | Cty Tuấn Ân Miền Bắc | 1 | HH-04A-002 | LA 18 kV - MCOV 15,3 - 10 kA | Cái | 108 | 630285.31 | 68070813.4781
XTP-6079 | 2023-12-07 | DNXK-0000 | KHSX-0000 |  | PKD | Phòng kinh doanh | 1 | PA-18A-005 | Móc treo cáp ABC 4 x 95 mm2 | Cái | 470 | 9423.3015 | 4428951.6903 | Xuất chuyển mã HH-18A-005
XTP-6080 | 2023-12-07 | DNXK-2230 | KHSX-2230 | 1169/23-TB | BH003 | Cty Thiết Bị Điện Tuấn Ân | 1 | HH-03A-013 | LBFCO 100 A - 24 kV - 150 kV BIL, polymer (không bass) | Cái | 65 | 1097561.1661 | 71341475.7995
XTP-6080 | 2023-12-07 | DNXK-2230 | KHSX-2230 | 1169/23-TB | BH003 | Cty Thiết Bị Điện Tuấn Ân | 2 | HH-03A-015 | Bass FCO | Cái | 65 | 43675.3052 | 2838894.836
XTP-6081 | 2023-12-07 | DNXK-2200 | KHSX-2200 | 322/23-TV | BH016 | Cty Tuấn Ân Tư vấn Thiết kế | 1 | HH-18A-005 | Móc treo cáp ABC 4 x 95 mm2 | Cái | 140 | 9423.3015 | 1319262.2056 | chuyển lấy hàng Poly
XTP-6082 | 2023-12-07 | DNXK-2213 | KHSX-2213 | 325/23-TV | BH016 | Cty Tuấn Ân Tư vấn Thiết kế | 1 | HH-18A-005 | Móc treo cáp ABC 4 x 95 mm2 | Cái | 330 | 9423.3015 | 3109689.4847 | chuyển lấy hàng Poly
XTP-6083 | 2023-12-08 | DNXK-2231 | KHSX-2231 | 1170/23-TB | BH003 | Cty Thiết Bị Điện Tuấn Ân | 1 | PA-47A-101 | Giáp buộc lõi thép SDLT 2175-F dùng cho dây bọc cách điện đường kinh dây dẫn 18,5-23,4mm | Sợi | 140 | 6725.0083 | 941501.1579
XTP-6084 | 2023-12-08 | DNXK-2053 | KHSX-2053 | 1118/23-TB | BH003 | Cty Thiết Bị Điện Tuấn Ân | 1 | HH-07A-002 | Dao cách ly 3P - 630 A - 24 kV - 125 kV BIL, có bệ chì, trong nhà | Bộ | 1 | 7761960.0137 | 7761960.0137
XTP-6084 | 2023-12-08 | DNXK-2053 | KHSX-2053 | 1118/23-TB | BH003 | Cty Thiết Bị Điện Tuấn Ân | 2 | HH-07A-004 | Bộ sào thao tác dao cách ly trong nhà dài 2.5 m | Bộ | 1 | 282144.8401 | 282144.8401
XTP-6085 | 2023-12-08 | DNXK-2075 | KHSX-2075 | 1126/23-TB | BH003 | Cty Thiết Bị Điện Tuấn Ân | 1 | HH-05A-001 | Ống chì tụ bù 100 A - 24 kV | Cái | 60 | 182650.3603 | 10959021.6204
XTP-6086 | 2023-12-08 | DNXK-2205 | KHSX-2205 | 1165/23-TB | BH003 | Cty Thiết Bị Điện Tuấn Ân | 1 | HH-30A-018 | Nắp chụp LA màu đỏ | Cái | 10 | 22167.3908 | 221673.908
XTP-6086 | 2023-12-08 | DNXK-2205 | KHSX-2205 | 1165/23-TB | BH003 | Cty Thiết Bị Điện Tuấn Ân | 2 | HH-30A-019 | Nắp chụp LA màu vàng | Cái | 10 | 22167.3908 | 221673.908
XTP-6087 | 2023-12-08 | DNXK-2121 | KHSX-2121 | 1141/23-TB | BH003 | Cty Thiết Bị Điện Tuấn Ân | 1 | HH-04A-002 | LA 18 kV - MCOV 15,3 - 10 kA | Cái | 112 | 630285.31 | 70591954.718
XTP-6088 | 2023-12-08 | DNXK-2233 | KHSX-2233 | 329/23-TV | BH016 | Cty Tuấn Ân Tư vấn Thiết kế | 1 | HH-16A-007 | MCB 1P - 63 A - 6 kA, loại C | Cái | 300 | 24801.5667 | 7440470
XTP-6088 | 2023-12-08 | DNXK-2233 | KHSX-2233 | 329/23-TV | BH016 | Cty Tuấn Ân Tư vấn Thiết kế | 2 | HH-01A-006 | Dây chì 6K, dài 584 mm | Sợi | 50 | 13545.6637 | 677283.1875
XTP-6088 | 2023-12-08 | DNXK-2233 | KHSX-2233 | 329/23-TV | BH016 | Cty Tuấn Ân Tư vấn Thiết kế | 3 | HH-01A-007 | Dây chì 8K, dài 584 mm | Sợi | 50 | 14500.2487 | 725012.4375
XTP-6088 | 2023-12-08 | DNXK-2233 | KHSX-2233 | 329/23-TV | BH016 | Cty Tuấn Ân Tư vấn Thiết kế | 4 | HH-01A-008 | Dây chì 10K, dài 584 mm | Sợi | 50 | 16091.2237 | 804561.1875
XTP-6088 | 2023-12-08 | DNXK-2233 | KHSX-2233 | 329/23-TV | BH016 | Cty Tuấn Ân Tư vấn Thiết kế | 5 | HH-01A-010 | Dây chì 15K, dài 584 mm | Sợi | 50 | 17297.4623 | 864873.1125
XTP-6088 | 2023-12-08 | DNXK-2233 | KHSX-2233 | 329/23-TV | BH016 | Cty Tuấn Ân Tư vấn Thiết kế | 6 | HH-01A-011 | Dây chì 20K, dài 584 mm | Sợi | 50 | 18636.7837 | 931839.1875
XTP-6088 | 2023-12-08 | DNXK-2233 | KHSX-2233 | 329/23-TV | BH016 | Cty Tuấn Ân Tư vấn Thiết kế | 7 | HH-03A-001 | FCO 100 A - 24 kV - 125 kV BIL, sứ (không bass) | Cái | 10 | 752921.3789 | 7529213.7894
XTP-6088 | 2023-12-08 | DNXK-2233 | KHSX-2233 | 329/23-TV | BH016 | Cty Tuấn Ân Tư vấn Thiết kế | 8 | HH-03A-010 | FCO 100 A - 27 kV - 150 kV BIL, polymer (không bass) | Cái | 30 | 831361.345 | 24940840.3494
XTP-6088 | 2023-12-08 | DNXK-2233 | KHSX-2233 | 329/23-TV | BH016 | Cty Tuấn Ân Tư vấn Thiết kế | 9 | HH-03A-015 | Bass FCO | Cái | 30 | 43675.3052 | 1310259.1551
XTP-6088 | 2023-12-08 | DNXK-2233 | KHSX-2233 | 329/23-TV | BH016 | Cty Tuấn Ân Tư vấn Thiết kế | 10 | HH-03A-013 | LBFCO 100 A - 24 kV - 150 kV BIL, polymer (không bass) | Cái | 30 | 1097561.1661 | 32926834.9844
XTP-6088 | 2023-12-08 | DNXK-2233 | KHSX-2233 | 329/23-TV | BH016 | Cty Tuấn Ân Tư vấn Thiết kế | 11 | HH-03A-015 | Bass FCO | Cái | 30 | 43675.3052 | 1310259.1551
XTP-6088 | 2023-12-08 | DNXK-2233 | KHSX-2233 | 329/23-TV | BH016 | Cty Tuấn Ân Tư vấn Thiết kế | 12 | HH-30A-023 | Nắp chụp trên LBFCO màu đỏ | Cái | 14 | 99734.4714 | 1396282.5996
XTP-6088 | 2023-12-08 | DNXK-2233 | KHSX-2233 | 329/23-TV | BH016 | Cty Tuấn Ân Tư vấn Thiết kế | 13 | HH-30A-025 | Nắp chụp trên LBFCO màu xanh | Cái | 14 | 99734.4714 | 1396282.5996
XTP-6088 | 2023-12-08 | DNXK-2233 | KHSX-2233 | 329/23-TV | BH016 | Cty Tuấn Ân Tư vấn Thiết kế | 14 | HH-45A-002 | Ống nối ON-ACSR 50mm2 (ống nhôm dài 390mm, ống sắt dài 120mm) | Cái | 30 | 29544.2879 | 886328.6375
XTP-6088 | 2023-12-08 | DNXK-2233 | KHSX-2233 | 329/23-TV | BH016 | Cty Tuấn Ân Tư vấn Thiết kế | 15 | HH-45A-003 | Ống nối ON-ACSR 70mm2 (ống nhôm dài 450mm, ống sắt dài 130mm) | Cái | 20 | 36897.6667 | 737953.3333
XTP-6088 | 2023-12-08 | DNXK-2233 | KHSX-2233 | 329/23-TV | BH016 | Cty Tuấn Ân Tư vấn Thiết kế | 16 | HH-45A-004 | Ống nối ON-ACSR 95mm2 (ống nhôm dài 460mm, ống sắt dài 140mm) | Cái | 20 | 41639.17 | 832783.4008
XTP-6088 | 2023-12-08 | DNXK-2233 | KHSX-2233 | 329/23-TV | BH016 | Cty Tuấn Ân Tư vấn Thiết kế | 17 | HH-39A-001 | Hotline 2/0 | Cái | 100 | 67360.6186 | 6736061.8558
XTP-6088 | 2023-12-08 | DNXK-2233 | KHSX-2233 | 329/23-TV | BH016 | Cty Tuấn Ân Tư vấn Thiết kế | 18 | HH-38A-003 | Kẹp quai 150-240mm2 loại ty, trung thế | Cái | 100 | 166764.1586 | 16676415.8622
XTP-6088 | 2023-12-08 | DNXK-2233 | KHSX-2233 | 329/23-TV | BH016 | Cty Tuấn Ân Tư vấn Thiết kế | 19 | HH-28A-020 | Dây đai inox 20 x 0.4mm, 50 mét | Cuộn | 10 | 192423.5989 | 1924235.9886
XTP-6089 | 2023-12-08 | DNXK-2234 | KHSX-2234 | 328/23-TV | BH016 | Cty Tuấn Ân Tư vấn Thiết kế | 1 | HH-16A-007 | MCB 1P - 63 A - 6 kA, loại C | Cái | 626 | 24801.5667 | 15525780.7333 | Xe TTL ghé lấy
XTP-6090 | 2023-12-08 | DNXK-1565 | KHSX-1565 | 215/23-TV | BH016 | Cty Tuấn Ân Tư vấn Thiết kế | 1 | HH-06A-001 | Dao cách ly 3P - 630 A - 24 kV - 150 kV BIL, lắp phương đứng trên 1 trụ, sứ gốm, ngoài trời | Bộ | 3 | 6989403.5238 | 20968210.5713 | giao ĐL Tiền Gianng, lắp cosse
XTP-6090 | 2023-12-08 | DNXK-1565 | KHSX-1565 | 215/23-TV | BH016 | Cty Tuấn Ân Tư vấn Thiết kế | 2 | HH-08A-012 | Bộ sào thao tác dao cắt có tải trong dầu 24 kV - 35 kV, dài 8 m | Bộ | 3 | 989548.9113 | 2968646.734 | Giao ĐL Tiền Gianng
XTP-6090 | 2023-12-08 | DNXK-1565 | KHSX-1565 | 215/23-TV | BH016 | Cty Tuấn Ân Tư vấn Thiết kế | 3 | HH-05A-010 | Cosse nhôm LTD | Cái | 18 | 70991.1375 | 1277840.4747 | Lắp DS, giao ĐL Tiền Giang
XTP-6090 | 2023-12-08 | DNXK-1565 | KHSX-1565 | 215/23-TV | BH016 | Cty Tuấn Ân Tư vấn Thiết kế | 4 | HH-40A-008 | Cosse ép Cu 50mm2-N dài 64mm chiều dài ép dây 36mm | Cái | 3 | 11664.6139 | 34993.8416 | Lắp DS, giao ĐL Tiền Giang
XTP-6090 | 2023-12-08 | DNXK-1565 | KHSX-1565 | 215/23-TV | BH016 | Cty Tuấn Ân Tư vấn Thiết kế | 5 | HH-17B-005 | Boulon 8 X 40 + tán + londel nhúng kẽm | Bộ | 3 | 1194.44 | 3583.32 | Lắp DS, giao ĐL Tiền Giang
XTP-6091 | 2023-12-08 | DNXK-2157 | KHSX-2157 | 314/23-TV | BH016 | Cty Tuấn Ân Tư vấn Thiết kế | 1 | HH-19B-008 | Nối bọc IPC 35-150, Vỏ cách điện dầy 1-3mm, 16 - 35 /35 - 150, 2 boulon M8 nhựa | Cái | 88 | 38596.1699 | 3396462.9508
XTP-6092 | 2023-12-08 | DNXK-2235 | KHSX-2235 | 280/23-ĐN | BH014 | Cty Tuấn Ân Đồng Nai | 1 | HH-40A-002 | Cosse ép Cu 16mm2-N dài 52mm chiều dài ép dây 28mm | Cái | 8 | 5394.1262 | 43153.0094
XTP-6092 | 2023-12-08 | DNXK-2235 | KHSX-2235 | 280/23-ĐN | BH014 | Cty Tuấn Ân Đồng Nai | 2 | HH-40A-004 | Cosse ép Cu 25mm2-N dài 52mm chiều dài ép dây 28mm | Cái | 8 | 5706.1753 | 45649.4022
XTP-6092 | 2023-12-08 | DNXK-2235 | KHSX-2235 | 280/23-ĐN | BH014 | Cty Tuấn Ân Đồng Nai | 3 | HH-40A-014 | Cosse ép Cu 120mm2-N dài 86mm chiều dài ép dây 42mm | Cái | 20 | 33571.2263 | 671424.5255
XTP-6092 | 2023-12-08 | DNXK-2235 | KHSX-2235 | 280/23-ĐN | BH014 | Cty Tuấn Ân Đồng Nai | 4 | HH-45A-002 | Ống nối ON-ACSR 50mm2 (ống nhôm dài 390mm, ống sắt dài 120mm) | Cái | 5 | 29544.2879 | 147721.4396
XTP-6092 | 2023-12-08 | DNXK-2235 | KHSX-2235 | 280/23-ĐN | BH014 | Cty Tuấn Ân Đồng Nai | 5 | HH-33A-002 | Nối ép đồng nhôm WR-259 | Cái | 20 | 5217.7076 | 104354.151
XTP-6092 | 2023-12-08 | DNXK-2235 | KHSX-2235 | 280/23-ĐN | BH014 | Cty Tuấn Ân Đồng Nai | 6 | HH-33A-005 | Nối ép đồng nhôm WR-399 | Cái | 25 | 9841.565 | 246039.125
XTP-6092 | 2023-12-08 | DNXK-2235 | KHSX-2235 | 280/23-ĐN | BH014 | Cty Tuấn Ân Đồng Nai | 7 | HH-38A-001 | Kẹp quai 2/0 lọai ty, trung thế | Cái | 11 | 150282.0213 | 1653102.2342
XTP-6092 | 2023-12-08 | DNXK-2235 | KHSX-2235 | 280/23-ĐN | BH014 | Cty Tuấn Ân Đồng Nai | 8 | PA-47A-081 | Giáp buộc đầu sứ đơn composite PTT 1202SC-F, đường kính cáp 18.5 - 23.4mm (35-50mm2), bán dẫn | Sợi | 9 | 20177.64 | 181598.76
XTP-6092 | 2023-12-08 | DNXK-2235 | KHSX-2235 | 280/23-ĐN | BH014 | Cty Tuấn Ân Đồng Nai | 9 | HH-30A-017 | Nắp chụp LA màu xanh | Cái | 4 | 22167.3908 | 88669.5632
XTP-6092 | 2023-12-08 | DNXK-2235 | KHSX-2235 | 280/23-ĐN | BH014 | Cty Tuấn Ân Đồng Nai | 10 | HH-30A-018 | Nắp chụp LA màu đỏ | Cái | 4 | 22167.3908 | 88669.5632
XTP-6092 | 2023-12-08 | DNXK-2235 | KHSX-2235 | 280/23-ĐN | BH014 | Cty Tuấn Ân Đồng Nai | 11 | HH-30A-019 | Nắp chụp LA màu vàng | Cái | 4 | 22167.3908 | 88669.5632
XTP-6092 | 2023-12-08 | DNXK-2235 | KHSX-2235 | 280/23-ĐN | BH014 | Cty Tuấn Ân Đồng Nai | 12 | HH-30A-035 | Nắp chụp MBT F145 màu xanh | Cái | 4 | 32228.7048 | 128914.8192
XTP-6092 | 2023-12-08 | DNXK-2235 | KHSX-2235 | 280/23-ĐN | BH014 | Cty Tuấn Ân Đồng Nai | 13 | HH-30A-036 | Nắp chụp MBT F145 màu đỏ | Cái | 4 | 32228.7048 | 128914.8192
XTP-6092 | 2023-12-08 | DNXK-2235 | KHSX-2235 | 280/23-ĐN | BH014 | Cty Tuấn Ân Đồng Nai | 14 | HH-40A-008 | Cosse ép Cu 50mm2-N dài 64mm chiều dài ép dây 36mm | Cái | 1 | 11664.6139 | 11664.6139
XTP-6092 | 2023-12-08 | DNXK-2235 | KHSX-2235 | 280/23-ĐN | BH014 | Cty Tuấn Ân Đồng Nai | 15 | HH-40A-010 | Cosse ép Cu 70mm2-N dài 72mm chiều dài ép dây 38mm | Cái | 4 | 17944.548 | 71778.1921
XTP-6092 | 2023-12-08 | DNXK-2235 | KHSX-2235 | 280/23-ĐN | BH014 | Cty Tuấn Ân Đồng Nai | 16 | HH-21A-008 | Ống nối MJPT 70 - 70 | Cái | 10 | 6334.956 | 63349.5603
XTP-6092 | 2023-12-08 | DNXK-2235 | KHSX-2235 | 280/23-ĐN | BH014 | Cty Tuấn Ân Đồng Nai | 17 | HH-21A-009 | Ống nối MJPT 95 - 95 | Cái | 10 | 6040.2717 | 60402.7174
XTP-6092 | 2023-12-08 | DNXK-2235 | KHSX-2235 | 280/23-ĐN | BH014 | Cty Tuấn Ân Đồng Nai | 18 | HH-33A-003 | Nối ép đồng nhôm WR-279 | Cái | 90 | 7749.3824 | 697444.413
XTP-6092 | 2023-12-08 | DNXK-2235 | KHSX-2235 | 280/23-ĐN | BH014 | Cty Tuấn Ân Đồng Nai | 19 | HH-33A-004 | Nối ép đồng nhôm WR-379 | Cái | 100 | 7872.8648 | 787286.4751
XTP-6092 | 2023-12-08 | DNXK-2235 | KHSX-2235 | 280/23-ĐN | BH014 | Cty Tuấn Ân Đồng Nai | 20 | HH-33A-007 | Nối ép đồng nhôm WR-815 | Cái | 28 | 15912.2493 | 445542.9794
XTP-6092 | 2023-12-08 | DNXK-2235 | KHSX-2235 | 280/23-ĐN | BH014 | Cty Tuấn Ân Đồng Nai | 21 | HH-19A-012 | Nối bọc IPC 95 - 95, vỏ cách điện dày 1 - 3 mm, 6 - 95 / 25 - 95, 2 bu lông M8 nhôm | Cái | 53 | 40672.2289 | 2155628.1292
XTP-6092 | 2023-12-08 | DNXK-2235 | KHSX-2235 | 280/23-ĐN | BH014 | Cty Tuấn Ân Đồng Nai | 22 | HH-23A-003 | Hộp phân phối nhỏ 9 MCB (boulon vis xi niken) | Cái | 30 | 209934.9642 | 6298048.9249
XTP-6092 | 2023-12-08 | DNXK-2235 | KHSX-2235 | 280/23-ĐN | BH014 | Cty Tuấn Ân Đồng Nai | 23 | HH-03A-013 | LBFCO 100 A - 24 kV - 150 kV BIL, polymer (không bass) | Cái | 20 | 1097561.1661 | 21951223.3229
XTP-6092 | 2023-12-08 | DNXK-2235 | KHSX-2235 | 280/23-ĐN | BH014 | Cty Tuấn Ân Đồng Nai | 24 | HH-03A-015 | Bass FCO | Cái | 20 | 43675.3052 | 873506.1034
XTP-6092 | 2023-12-08 | DNXK-2235 | KHSX-2235 | 280/23-ĐN | BH014 | Cty Tuấn Ân Đồng Nai | 25 | HH-04A-002 | LA 18 kV - MCOV 15,3 - 10 kA | Cái | 50 | 630285.31 | 31514265.4991
XTP-6092 | 2023-12-08 | DNXK-2235 | KHSX-2235 | 280/23-ĐN | BH014 | Cty Tuấn Ân Đồng Nai | 26 | HH-05A-012 | Phụ kiện lắp DS 1P 24 kV | Bộ | 21 | 71786.4983 | 1507516.4636
XTP-6092 | 2023-12-08 | DNXK-2235 | KHSX-2235 | 280/23-ĐN | BH014 | Cty Tuấn Ân Đồng Nai | 27 | HH-09A-004 | Chuỗi treo 24 kV - 70 kN, polymer | Cái | 120 | 150515.707 | 18061884.8392
XTP-6092 | 2023-12-08 | DNXK-2235 | KHSX-2235 | 280/23-ĐN | BH014 | Cty Tuấn Ân Đồng Nai | 28 | HH-16A-014 | MCB 2P - 63 A - 6 kA, loại C | Cái | 120 | 49663.1333 | 5959576
XTP-6092 | 2023-12-08 | DNXK-2235 | KHSX-2235 | 280/23-ĐN | BH014 | Cty Tuấn Ân Đồng Nai | 29 | HH-19A-002 | Nối bọc IPC 35 - 95, vỏ cách điện dày 1 - 3 mm, 6 - 35 / 16 - 95, 1 bu lông M8 nhựa | Cái | 500 | 20404.7344 | 10202367.2131
XTP-6092 | 2023-12-08 | DNXK-2235 | KHSX-2235 | 280/23-ĐN | BH014 | Cty Tuấn Ân Đồng Nai | 30 | HH-40A-008 | Cosse ép Cu 50mm2-N dài 64mm chiều dài ép dây 36mm | Cái | 50 | 11664.6139 | 583230.6932
XTP-6092 | 2023-12-08 | DNXK-2235 | KHSX-2235 | 280/23-ĐN | BH014 | Cty Tuấn Ân Đồng Nai | 31 | HH-03A-013 | LBFCO 100 A - 24 kV - 150 kV BIL, polymer (không bass) | Cái | 20 | 1097561.1661 | 21951223.3229
XTP-6092 | 2023-12-08 | DNXK-2235 | KHSX-2235 | 280/23-ĐN | BH014 | Cty Tuấn Ân Đồng Nai | 32 | HH-03A-015 | Bass FCO | Cái | 20 | 43675.3052 | 873506.1034
XTP-6093 | 2023-12-08 | DNXK-2180 | KHSX-2180 | 120/23-HN | BH004 | Cty Tuấn Ân Hà Nội | 1 | HH-42A-003 | Cosse ép AL 70mm2-N | Cái | 69 | 2642.6016 | 182339.5074
XTP-6094 | 2023-12-08 | DNXK-2084 | KHSX-2084 | 128/23-NB | BH010 | Cty Tuấn Ân Ninh Bình | 1 | HH-31A-008 | Cosse ép Cu-Al 50mm2-N-TA dài 64mm chiều dài ép dây 36mm | Cái | 100 | 11844.4039 | 1184440.3865
XTP-6095 | 2023-12-08 | DNXK-2153 | KHSX-2153 | 134/23-NB | BH010 | Cty Tuấn Ân Ninh Bình | 1 | HH-38B-002 | Kẹp quai 4/0 loại ty, quai nhôm phi 10 | Cái | 10 | 96680.2318 | 966802.3181
XTP-6095 | 2023-12-08 | DNXK-2153 | KHSX-2153 | 134/23-NB | BH010 | Cty Tuấn Ân Ninh Bình | 2 | HH-31A-008 | Cosse ép Cu-Al 50mm2-N-TA dài 64mm chiều dài ép dây 36mm | Cái | 1600 | 11844.4039 | 18951046.1836
XTP-6095 | 2023-12-08 | DNXK-2153 | KHSX-2153 | 134/23-NB | BH010 | Cty Tuấn Ân Ninh Bình | 3 | HH-31A-036 | Cosse ép Cu-Al 95mm2-2N-TA dài 126mm chiều dài ép dây 42mm | Cái | 72 | 37790.2219 | 2720895.9737
XTP-6096 | 2023-12-08 | DNXK-2184 | KHSX-2184 | 136/23-NB | BH010 | Cty Tuấn Ân Ninh Bình | 1 | HH-31A-008 | Cosse ép Cu-Al 50mm2-N-TA dài 64mm chiều dài ép dây 36mm | Cái | 1400 | 11844.4039 | 16582165.4106
XTP-6096 | 2023-12-08 | DNXK-2184 | KHSX-2184 | 136/23-NB | BH010 | Cty Tuấn Ân Ninh Bình | 2 | HH-31A-002 | Cosse ép Cu-Al 16mm2-N-TA dài 52mm chiều dài ép dây 28mm | Cái | 450 | 5783.1462 | 2602415.7771
XTP-6096 | 2023-12-08 | DNXK-2184 | KHSX-2184 | 136/23-NB | BH010 | Cty Tuấn Ân Ninh Bình | 3 | HH-31A-036 | Cosse ép Cu-Al 95mm2-2N-TA dài 126mm chiều dài ép dây 42mm | Cái | 250 | 37790.2219 | 9447555.4644
XTP-6097 | 2023-12-08 | DNXK-2218 | KHSX-2218 | 141/23-NB | BH010 | Cty Tuấn Ân Ninh Bình | 1 | HH-30A-017 | Nắp chụp LA màu xanh | Cái | 20 | 22167.3908 | 443347.816
XTP-6097 | 2023-12-08 | DNXK-2218 | KHSX-2218 | 141/23-NB | BH010 | Cty Tuấn Ân Ninh Bình | 2 | HH-30A-018 | Nắp chụp LA màu đỏ | Cái | 20 | 22167.3908 | 443347.816
XTP-6097 | 2023-12-08 | DNXK-2218 | KHSX-2218 | 141/23-NB | BH010 | Cty Tuấn Ân Ninh Bình | 3 | HH-30A-019 | Nắp chụp LA màu vàng | Cái | 20 | 22167.3908 | 443347.816
XTP-6098 | 2023-12-08 | DNXK-2105 | KHSX-2105 | 106/23-MB | BH005 | Cty Tuấn Ân Miền Bắc | 1 | HH-31A-034 | Cosse ép Cu-Al 70mm2-2N-TA dài 117mm chiều dài ép dây 38mm | Cái | 504 | 27328.8517 | 13773741.2537
XTP-6099 | 2023-12-08 | DNXK-2236 | KHSX-2236 | 113/23-MB | BH005 | Cty Tuấn Ân Miền Bắc | 1 | HH-19A-004 | Nối bọc IPC 95 - 95, vỏ cách điện dày 1 - 3 mm, 6 - 95 / 25 - 95, 2 bu lông M8 nhựa | Cái | 290 | 37293.8689 | 10815221.9672
XTP-6099 | 2023-12-08 | DNXK-2236 | KHSX-2236 | 113/23-MB | BH005 | Cty Tuấn Ân Miền Bắc | 2 | HH-01A-038 | Dây chì 50K, dài 812 mm | Sợi | 50 | 35329.743 | 1766487.15
XTP-6099 | 2023-12-08 | DNXK-2236 | KHSX-2236 | 113/23-MB | BH005 | Cty Tuấn Ân Miền Bắc | 3 | HH-01A-034 | Dây chì 25K, dài 812 mm | Sợi | 50 | 23409.7087 | 1170485.4375
XTP-6099 | 2023-12-08 | DNXK-2236 | KHSX-2236 | 113/23-MB | BH005 | Cty Tuấn Ân Miền Bắc | 4 | HH-18A-013 | Kẹp ngừng ABC 4 x (50-95)mm2 | Cái | 400 | 30403.2565 | 12161302.5882
XTP-6099 | 2023-12-08 | DNXK-2236 | KHSX-2236 | 113/23-MB | BH005 | Cty Tuấn Ân Miền Bắc | 5 | HH-03A-012 | FCO 100 A - 35 kV - 200 kV BIL, polymer (không bass) | Cái | 15 | 921546.3976 | 13823195.9643
XTP-6099 | 2023-12-08 | DNXK-2236 | KHSX-2236 | 113/23-MB | BH005 | Cty Tuấn Ân Miền Bắc | 6 | HH-03A-015 | Bass FCO | Cái | 15 | 43675.3052 | 655129.5775
XTP-6099 | 2023-12-08 | DNXK-2236 | KHSX-2236 | 113/23-MB | BH005 | Cty Tuấn Ân Miền Bắc | 7 | HH-04A-006 | LA 48 kV - MCOV 38,5 - 10 kA | Cái | 9 | 1297558.3054 | 11678024.7488
XTP-6099 | 2023-12-08 | DNXK-2236 | KHSX-2236 | 113/23-MB | BH005 | Cty Tuấn Ân Miền Bắc | 8 | HH-48A-003 | Đầu tiếp địa cố định hạ thế IPC, cách điện dày 1-3mm, 50-120mm2 | Cái | 92 | 99426.7305 | 9147259.2076
XTP-6099 | 2023-12-08 | DNXK-2236 | KHSX-2236 | 113/23-MB | BH005 | Cty Tuấn Ân Miền Bắc | 9 | HH-19B-005 | Nối bọc IPC trung thế 185, tiếp địa | Cái | 30 | 116659 | 3499770
XTP-6100 | 2023-12-08 | DNXK-2235 | KHSX-2235 | 280/23-ĐN | BH014 | Cty Tuấn Ân Đồng Nai | 1 | HH-38A-011 | Kẹp quai dạng ép 150-240 | Cái | 40 | 75912.7301 | 3036509.2035 | Ưu tiên lên chuyến 2
XTP-6100 | 2023-12-08 | DNXK-2235 | KHSX-2235 | 280/23-ĐN | BH014 | Cty Tuấn Ân Đồng Nai | 2 | HH-33A-007 | Nối ép đồng nhôm WR-815 | Cái | 60 | 15912.2493 | 954734.9559 | Ưu tiên lên chuyến 2
XTP-6100 | 2023-12-08 | DNXK-2235 | KHSX-2235 | 280/23-ĐN | BH014 | Cty Tuấn Ân Đồng Nai | 3 | HH-45A-002 | Ống nối ON-ACSR 50mm2 (ống nhôm dài 390mm, ống sắt dài 120mm) | Cái | 20 | 29544.2879 | 590885.7583 | Ưu tiên lên chuyến 2
XTP-6100 | 2023-12-08 | DNXK-2235 | KHSX-2235 | 280/23-ĐN | BH014 | Cty Tuấn Ân Đồng Nai | 4 | HH-45A-003 | Ống nối ON-ACSR 70mm2 (ống nhôm dài 450mm, ống sắt dài 130mm) | Cái | 20 | 36897.6667 | 737953.3333 | Ưu tiên lên chuyến 2
XTP-6100 | 2023-12-08 | DNXK-2235 | KHSX-2235 | 280/23-ĐN | BH014 | Cty Tuấn Ân Đồng Nai | 5 | HH-27A-005 | Hộp 1 điện kế cơ, 3 pha - Compositer (boulon vis xi niken) | Cái | 20 | 242691.8785 | 4853837.5693 | Ưu tiên lên chuyến 2
XTP-6100 | 2023-12-08 | DNXK-2235 | KHSX-2235 | 280/23-ĐN | BH014 | Cty Tuấn Ân Đồng Nai | 6 | HH-28A-007 | Phụ kiện treo hộp 2-4 công tơ 1 pha, 1 công tơ 3 pha lên trụ | Bộ | 20 | 15250.6987 | 305013.973 | Ưu tiên lên chuyến 2
XTP-6100 | 2023-12-08 | DNXK-2235 | KHSX-2235 | 280/23-ĐN | BH014 | Cty Tuấn Ân Đồng Nai | 7 | PA-47A-018 | Giáp níu dây bọc ACD3080-TP, dài 1350mm, 30,8 ÷ 33,7mm (185mm2) | Sợi | 41 | 202947.1829 | 8320834.4972 | Ưu tiên lên chuyến 2
XTP-6100 | 2023-12-08 | DNXK-2235 | KHSX-2235 | 280/23-ĐN | BH014 | Cty Tuấn Ân Đồng Nai | 8 | HH-09A-007 | Chuỗi treo 35 kV - 120 kN, polymer | Cái | 115 | 251209.9829 | 28889148.0289 | Ưu tiên lên chuyến 2
XTP-6100 | 2023-12-08 | DNXK-2235 | KHSX-2235 | 280/23-ĐN | BH014 | Cty Tuấn Ân Đồng Nai | 9 | HH-19A-025 | Nối bọc MV IPC 70 - 120, vỏ cách điện dày 7-12 mm, 50 - 70 / 95 - 120, 2 bu lông M10 thép | Cái | 48 | 315143.1707 | 15126872.1958 | Ưu tiên lên chuyến 2
XTP-6100 | 2023-12-08 | DNXK-2235 | KHSX-2235 | 280/23-ĐN | BH014 | Cty Tuấn Ân Đồng Nai | 10 | HH-45A-002 | Ống nối ON-ACSR 50mm2 (ống nhôm dài 390mm, ống sắt dài 120mm) | Cái | 1 | 29544.2879 | 29544.2879 | Ưu tiên lên chuyến 2
XTP-6101 | 2023-12-08 | DNXK-2239 | KHSX-2239 | 305/23-PA | BH018 | Cty Polymer Alpha | 1 | PA-47A-104 | Giáp buộc lõi thép SDLT 3140-F dùng cho dây bọc cách điện đường kính dây dẫn 31,0-37,5mm | Sợi | 60 | 15170.5545 | 910233.2679 | gửi về 71 Tên Lửa - Gấp
XTP-6102 | 2023-12-08 | DNXK-2197 | KHSX-2197 | 190/23-DN | BH012 | Cty Tuấn Ân Đà Nẵng | 1 | HH-20A-011 | Kẹp đấu rẽ TA-CDB 86 288G28 - 300mm2 | Cái | 3 | 120130.3719 | 360391.1157
XTP-6103 | 2023-12-08 | DNXK-2237 | KHSX-2237 | 129/23-MT | BH017 | Cty Tuấn Ân Miền Tây | 1 | HH-33A-003 | Nối ép đồng nhôm WR-279 | Cái | 200 | 7749.3824 | 1549876.4734
XTP-6103 | 2023-12-08 | DNXK-2237 | KHSX-2237 | 129/23-MT | BH017 | Cty Tuấn Ân Miền Tây | 2 | HH-33A-004 | Nối ép đồng nhôm WR-379 | Cái | 200 | 7872.8648 | 1574572.9502
XTP-6103 | 2023-12-08 | DNXK-2237 | KHSX-2237 | 129/23-MT | BH017 | Cty Tuấn Ân Miền Tây | 3 | HH-39A-005 | Hotline Al 240mm2, mỏ vịt | Cái | 50 | 84864.5678 | 4243228.3891
XTP-6103 | 2023-12-08 | DNXK-2237 | KHSX-2237 | 129/23-MT | BH017 | Cty Tuấn Ân Miền Tây | 4 | HH-01A-011 | Dây chì 20K, dài 584 mm | Sợi | 50 | 18636.7837 | 931839.1875
XTP-6103 | 2023-12-08 | DNXK-2237 | KHSX-2237 | 129/23-MT | BH017 | Cty Tuấn Ân Miền Tây | 5 | HH-16A-007 | MCB 1P - 63 A - 6 kA, loại C | Cái | 300 | 24801.5667 | 7440470
XTP-6103 | 2023-12-08 | DNXK-2237 | KHSX-2237 | 129/23-MT | BH017 | Cty Tuấn Ân Miền Tây | 6 | HH-16A-028 | MCB 2P - 80 A - 10 kA, loại C | Cái | 55 | 110403.02 | 6072166.1
XTP-6103 | 2023-12-08 | DNXK-2237 | KHSX-2237 | 129/23-MT | BH017 | Cty Tuấn Ân Miền Tây | 7 | HH-16A-029 | MCB 2P - 100 A - 10 kA, loại C | Cái | 20 | 105980 | 2119600
XTP-6104 | 2023-12-08 | DNXK-2240 | KHSX-2240 | 330/23-TV | BH016 | Cty Tuấn Ân Tư vấn Thiết kế | 1 | HH-23A-002 | Hộp phân phối nhỏ 6 MCB (boulon vis xi niken) | Cái | 35 | 180775.2904 | 6327135.1643 | Xe TTL ghé lấy
XTP-6104 | 2023-12-08 | DNXK-2240 | KHSX-2240 | 330/23-TV | BH016 | Cty Tuấn Ân Tư vấn Thiết kế | 2 | HH-16A-007 | MCB 1P - 63 A - 6 kA, loại C | Cái | 200 | 24801.5667 | 4960313.3333 | Xe TTL ghé lấy
XTP-6105 | 2023-12-08 | DNXK-2241 | KHSX-2241 | 331/23-TV | BH016 | Cty Tuấn Ân Tư vấn Thiết kế | 1 | PA-47A-006 | Giáp níu dây trần ADG1660, dài 1040mm, 16,60 ÷ 18,77mm (150mm2) | Sợi | 60 | 54769.1894 | 3286151.3612
XTP-6105 | 2023-12-08 | DNXK-2241 | KHSX-2241 | 331/23-TV | BH016 | Cty Tuấn Ân Tư vấn Thiết kế | 2 | PA-47A-007 | Giáp níu dây trần ADG1880, dài 1215mm, 18,80 ÷ 21,26mm (185mm2) | Sợi | 90 | 82383.9607 | 7414556.4612
XTP-6105 | 2023-12-08 | DNXK-2241 | KHSX-2241 | 331/23-TV | BH016 | Cty Tuấn Ân Tư vấn Thiết kế | 3 | PA-47A-008 | Giáp níu dây trần ADG2130, dài 1330mm, 21,29 ÷ 24,05mm (240mm2) | Sợi | 70 | 105216.4182 | 7365149.2747
XTP-6106 | 2023-12-08 | DNXK-2242 | KHSX-2242 | 62/23-NA | BH011 | Cty Tuấn Ân Nghệ An | 1 | HH-47A-013 | Giáp níu dây bọc ACD2260-TP, dài 1100mm, 20,1 ÷ 23,5mm (50mm2) | Sợi | 99 | 130267.8795 | 12896520.0661 | Giao ĐL Thanh Hóa - 86 Bà Triệu, TP Thanh Hóa
XTP-6106 | 2023-12-08 | DNXK-2242 | KHSX-2242 | 62/23-NA | BH011 | Cty Tuấn Ân Nghệ An | 2 | HH-47A-014 | Giáp níu dây bọc ACD2405-TP, dài 1180mm, 22,2 ÷ 25,6mm (70mm2) | Sợi | 89 | 161339.9916 | 14359259.248 | Giao ĐL Thanh Hóa - 86 Bà Triệu, TP Thanh Hóa
XTP-6107 | 2023-12-08 | DNXK-0000 | KHSX-0000 |  | PKD | Phòng kinh doanh | 1 | PA-30A-037 | Nắp chụp MBT F145 màu vàng | Cái | 10 | 32228.7048 | 322287.048 | Xuất chuyển mã HH-30A-037
XTP-6107 | 2023-12-08 | DNXK-0000 | KHSX-0000 |  | PKD | Phòng kinh doanh | 2 | HH-30A-005 | Nắp chụp TU màu xám | Cái | 1 | 28598.092 | 28598.092 | Xuất chuyển mã PA-30A-005
XTP-6108 | 2023-12-08 | DNXK-2139 | KHSX-2139 | 184/23-DN | BH012 | Cty Tuấn Ân Đà Nẵng | 1 | HH-06A-001 | Dao cách ly 3P - 630 A - 24 kV - 150 kV BIL, lắp phương đứng trên 1 trụ, sứ gốm, ngoài trời | Bộ | 4 | 6989403.5238 | 27957614.0951 | Giao Quảng Nam
XTP-6108 | 2023-12-08 | DNXK-2139 | KHSX-2139 | 184/23-DN | BH012 | Cty Tuấn Ân Đà Nẵng | 2 | HH-06A-024 | Bộ sào thao tác dao cách ly 24 kV - 35 kV mở đứng, dài 11 m (bu lông nhúng kẽm) | Bộ | 4 | 1381072.0821 | 5524288.3284 | Giao Quảng Nam
XTP-6109 | 2023-12-08 | DNXK-0667 | KHSX-0667 | 82/23-TV | BH016 | Cty Tuấn Ân Tư vấn Thiết kế | 1 | HH-40A-041 | Cosse ép Cu 150mm2-2N dài 146mm chiều dài ép dây 52mm | Cái | 200 | 68988.3133 | 13797662.6667 | Giao ĐL Bến Tre
XTP-6110 | 2023-12-08 | DNXK-2044 | KHSX-2044 | 105/23-MB | BH005 | Cty Tuấn Ân Miền Bắc | 1 | HH-05A-005 | Dao cách ly 1P 630 A - 35 kV - 170 kV BIL, sứ gốm, ngoài trời | Cái | 6 | 1552105.5689 | 9312633.4136
XTP-6111 | 2023-12-08 | DNXK-2083 | KHSX-2083 | 178/23-DN | BH012 | Cty Tuấn Ân Đà Nẵng | 1 | HH-43A-017 | Cosse ép ACSR 240mm2-2N | Cái | 208 | 16095.2944 | 3347821.2444 | Giao Quảng Nam
XTP-6112 | 2023-12-08 | DNXK-2244 | KHSX-2244 | 332/23-TV | BH016 | Cty Tuấn Ân Tư vấn Thiết kế | 1 | PA-47A-026 | Giáp buộc đầu sứ đôi composite PDLT2460-C, đường kính cáp 23,4 ÷ 27,9mm (70-95mm2) | Bộ | 50 | 40341.196 | 2017059.8
XTP-6112 | 2023-12-08 | DNXK-2244 | KHSX-2244 | 332/23-TV | BH016 | Cty Tuấn Ân Tư vấn Thiết kế | 2 | PA-47A-028 | Giáp buộc đầu sứ đôi composite PDLT3140-C, đường kính cáp 31,0 ÷ 37,5mm (185-240mm2) | Bộ | 100 | 46020.1 | 4602010
XTP-6112 | 2023-12-08 | DNXK-2244 | KHSX-2244 | 332/23-TV | BH016 | Cty Tuấn Ân Tư vấn Thiết kế | 3 | PA-47A-022 | Giáp buộc đầu sứ đơn composite PTT1203-C, đường kính cáp 23,4 ÷ 27,9mm (70-95mm2) | Sợi | 50 | 18399.15 | 919957.5
XTP-6112 | 2023-12-08 | DNXK-2244 | KHSX-2244 | 332/23-TV | BH016 | Cty Tuấn Ân Tư vấn Thiết kế | 4 | PA-47A-003 | Giáp níu dây trần ADG1135, dài 800mm, 11,35 ÷ 11,85mm (70mm2) | Sợi | 50 | 23249.6489 | 1162482.4474
XTP-6112 | 2023-12-08 | DNXK-2244 | KHSX-2244 | 332/23-TV | BH016 | Cty Tuấn Ân Tư vấn Thiết kế | 5 | PA-47A-004 | Giáp níu dây trần ADG1350, dài 905mm, 13,32 ÷ 13,73mm (95mm2) | Sợi | 30 | 39724.235 | 1191727.0493
XTP-6113 | 2023-12-08 | DNXK-2207 | KHSX-2207 | 275/23-ĐN | BH014 | Cty Tuấn Ân Đồng Nai | 1 | HH-04A-002 | LA 18 kV - MCOV 15,3 - 10 kA | Cái | 30 | 630285.31 | 18908559.2995
XTP-6114 | 2023-12-08 | DNXK-2217 | KHSX-2217 | 278/23-ĐN | BH014 | Cty Tuấn Ân Đồng Nai | 1 | HH-04A-002 | LA 18 kV - MCOV 15,3 - 10 kA | Cái | 30 | 630285.31 | 18908559.2995
XTP-6115 | 2023-12-08 | DNXK-2121 | KHSX-2121 | 1141/23-TB | BH003 | Cty Thiết Bị Điện Tuấn Ân | 1 | HH-04A-002 | LA 18 kV - MCOV 15,3 - 10 kA | Cái | 134 | 630285.31 | 84458231.5377
XTP-6116 | 2023-12-08 | DNXK-2206 | KHSX-2206 | 324/23-TV | BH016 | Cty Tuấn Ân Tư vấn Thiết kế | 1 | HH-49B-048 | Tem tủ điện kế in "TUAN AN 450 X 920 X 420mm" | Cái | 144 | 1615 | 232560 | Tem inox kích thước 630x900x420mm (H x D xW)
XTP-6116 | 2023-12-08 | DNXK-2206 | KHSX-2206 | 324/23-TV | BH016 | Cty Tuấn Ân Tư vấn Thiết kế | 2 | HH-49B-048 | Tem tủ điện kế in "TUAN AN 450 X 920 X 420mm" | Cái | 130 | 1615 | 209950 | Tem inox kích thước 760(H)x500(W)x340(D)mm
XTP-6117 | 2023-12-08 | DNXK-2245 | KHSX-2245 | 90/23-KH | BH013 | Cty Tuấn Ân Khánh Hòa | 1 | HH-03A-012 | FCO 100 A - 35 kV - 200 kV BIL, polymer (không bass) | Cái | 6 | 921546.3976 | 5529278.3857
XTP-6117 | 2023-12-08 | DNXK-2245 | KHSX-2245 | 90/23-KH | BH013 | Cty Tuấn Ân Khánh Hòa | 2 | HH-19A-004 | Nối bọc IPC 95 - 95, vỏ cách điện dày 1 - 3 mm, 6 - 95 / 25 - 95, 2 bu lông M8 nhựa | Cái | 300 | 37293.8689 | 11188160.6557
XTP-6117 | 2023-12-08 | DNXK-2245 | KHSX-2245 | 90/23-KH | BH013 | Cty Tuấn Ân Khánh Hòa | 3 | PA-47A-101 | Giáp buộc lõi thép SDLT 2175-F dùng cho dây bọc cách điện đường kinh dây dẫn 18,5-23,4mm | Sợi | 60 | 6725.0083 | 403500.4962
XTP-6117 | 2023-12-08 | DNXK-2245 | KHSX-2245 | 90/23-KH | BH013 | Cty Tuấn Ân Khánh Hòa | 4 | PA-47A-102 | Giáp buộc lõi thép SDLT 2460-F dùng cho dây bọc cách điện đường kinh dây dẫn 23,4-27,9mm | Sợi | 150 | 9483.4557 | 1422518.3589
XTP-6117 | 2023-12-08 | DNXK-2245 | KHSX-2245 | 90/23-KH | BH013 | Cty Tuấn Ân Khánh Hòa | 5 | HH-20A-006 | Kẹp đấu rẽ TA-CDB 86 93G28 - 95mm2 | Cái | 5 | 88097.5396 | 440487.6981
XTP-6117 | 2023-12-08 | DNXK-2245 | KHSX-2245 | 90/23-KH | BH013 | Cty Tuấn Ân Khánh Hòa | 6 | PA-47A-012 | Giáp níu dây bọc ADG2450-HC, dài 1390mm, 24,1 ÷ 28,1mm (185-240mm2) | Sợi | 30 | 179352.2275 | 5380566.8235
XTP-6117 | 2023-12-08 | DNXK-2245 | KHSX-2245 | 90/23-KH | BH013 | Cty Tuấn Ân Khánh Hòa | 7 | HH-18A-013 | Kẹp ngừng ABC 4 x (50-95)mm2 | Cái | 200 | 30403.2565 | 6080651.2941
XTP-6117 | 2023-12-08 | DNXK-2245 | KHSX-2245 | 90/23-KH | BH013 | Cty Tuấn Ân Khánh Hòa | 8 | HH-18A-001 | Móc treo cáp ABC 4 x 25 mm2 | Cái | 120 | 8191.5818 | 982989.8182
XTP-6117 | 2023-12-08 | DNXK-2245 | KHSX-2245 | 90/23-KH | BH013 | Cty Tuấn Ân Khánh Hòa | 9 | HH-18A-012 | Kẹp ngừng ABC 4 x (11-50)mm2 | Cái | 180 | 19075.4383 | 3433578.892
XTP-6117 | 2023-12-08 | DNXK-2245 | KHSX-2245 | 90/23-KH | BH013 | Cty Tuấn Ân Khánh Hòa | 10 | HH-20A-006 | Kẹp đấu rẽ TA-CDB 86 93G28 - 95mm2 | Cái | 3 | 88097.5396 | 264292.6189
XTP-6117 | 2023-12-08 | DNXK-2245 | KHSX-2245 | 90/23-KH | BH013 | Cty Tuấn Ân Khánh Hòa | 11 | PA-47A-101 | Giáp buộc lõi thép SDLT 2175-F dùng cho dây bọc cách điện đường kinh dây dẫn 18,5-23,4mm | Sợi | 60 | 6725.0083 | 403500.4962
XTP-6117 | 2023-12-08 | DNXK-2245 | KHSX-2245 | 90/23-KH | BH013 | Cty Tuấn Ân Khánh Hòa | 12 | HH-03A-012 | FCO 100 A - 35 kV - 200 kV BIL, polymer (không bass) | Cái | 2 | 921546.3976 | 1843092.7952
XTP-6118 | 2023-12-08 | DNXK-2154 | KHSX-2154 | 312/23-TV | BH016 | Cty Tuấn Ân Tư vấn Thiết kế | 1 | PA-47B-036 | Giáp níu dây bọc SCD3485-TP, dài 1390mm, 33,8 ÷ 37,5mm (240mm2) | Sợi | 200 | 222243 | 44448600
XTP-6119 | 2023-12-08 | DNXK-2058 | KHSX-2058 | 256/23-ĐN | BH014 | Cty Tuấn Ân Đồng Nai | 1 | PA-47B-036 | Giáp níu dây bọc SCD3485-TP, dài 1390mm, 33,8 ÷ 37,5mm (240mm2) | Sợi | 10 | 222243 | 2222430
XTP-6120 | 2023-12-08 | DNXK-2033 | KHSX-2033 | 284/23-TV | BH016 | Cty Tuấn Ân Tư vấn Thiết kế | 1 | PA-47B-022 | Giáp níu dây bọc SCD2260-TP, dài 1100mm, 20,1 ÷ 23,5mm (50mm2) | Sợi | 45 | 116690 | 5251050
XTP-6121 | 2023-12-09 | DNXK-5388 | KHSX-2206 |  | X06 | Xưởng 6 | 1 | HH-05A-010 | Cosse nhôm LTD | Cái | 200 | 70991.1375 | 14198227.4965 | Lắp DS, giảm 200 cái do chuyển sang xuất chi tiết
XTP-6122 | 2023-12-09 | DNXK-2246 | KHSX-2246 | 333/23-TV | BH016 | Cty Tuấn Ân Tư vấn Thiết kế | 1 | HH-45A-007 | Ống nối ON-ACSR 185mm2 (ống nhôm dài 620mm, ống sắt dài 200mm) | Cái | 20 | 88465.6771 | 1769313.5426
XTP-6122 | 2023-12-09 | DNXK-2246 | KHSX-2246 | 333/23-TV | BH016 | Cty Tuấn Ân Tư vấn Thiết kế | 2 | HH-45A-008 | Ống nối ON-ACSR 240mm2 (ống nhôm dài 680mm, ống sắt dài 210mm) | Cái | 20 | 108691.6145 | 2173832.2896
XTP-6122 | 2023-12-09 | DNXK-2246 | KHSX-2246 | 333/23-TV | BH016 | Cty Tuấn Ân Tư vấn Thiết kế | 3 | HH-45A-002 | Ống nối ON-ACSR 50mm2 (ống nhôm dài 390mm, ống sắt dài 120mm) | Cái | 50 | 29544.2879 | 1477214.3958
XTP-6122 | 2023-12-09 | DNXK-2246 | KHSX-2246 | 333/23-TV | BH016 | Cty Tuấn Ân Tư vấn Thiết kế | 4 | PA-47A-013 | Giáp níu dây bọc ACD2260-TP, dài 1100mm, 20,1 ÷ 23,5mm (50mm2) | Sợi | 105 | 130267.8795 | 13678127.3428
XTP-6122 | 2023-12-09 | DNXK-2246 | KHSX-2246 | 333/23-TV | BH016 | Cty Tuấn Ân Tư vấn Thiết kế | 5 | HH-04A-002 | LA 18 kV - MCOV 15,3 - 10 kA | Cái | 90 | 630285.31 | 56725677.8984
XTP-6122 | 2023-12-09 | DNXK-2246 | KHSX-2246 | 333/23-TV | BH016 | Cty Tuấn Ân Tư vấn Thiết kế | 6 | HH-03A-010 | FCO 100 A - 27 kV - 150 kV BIL, polymer (không bass) | Cái | 30 | 831361.345 | 24940840.3494
XTP-6122 | 2023-12-09 | DNXK-2246 | KHSX-2246 | 333/23-TV | BH016 | Cty Tuấn Ân Tư vấn Thiết kế | 7 | HH-03A-015 | Bass FCO | Cái | 30 | 43675.3052 | 1310259.1551
XTP-6122 | 2023-12-09 | DNXK-2246 | KHSX-2246 | 333/23-TV | BH016 | Cty Tuấn Ân Tư vấn Thiết kế | 8 | HH-03A-013 | LBFCO 100 A - 24 kV - 150 kV BIL, polymer (không bass) | Cái | 20 | 1097561.1661 | 21951223.3229
XTP-6122 | 2023-12-09 | DNXK-2246 | KHSX-2246 | 333/23-TV | BH016 | Cty Tuấn Ân Tư vấn Thiết kế | 9 | HH-03A-015 | Bass FCO | Cái | 20 | 43675.3052 | 873506.1034
XTP-6122 | 2023-12-09 | DNXK-2246 | KHSX-2246 | 333/23-TV | BH016 | Cty Tuấn Ân Tư vấn Thiết kế | 10 | HH-23A-003 | Hộp phân phối nhỏ 9 MCB (boulon vis xi niken) | Cái | 50 | 209934.9642 | 10496748.2082
XTP-6122 | 2023-12-09 | DNXK-2246 | KHSX-2246 | 333/23-TV | BH016 | Cty Tuấn Ân Tư vấn Thiết kế | 11 | HH-40A-033 | Cosse ép Cu 50mm2-2N dài 109mm chiều dài ép dây 36mm | Cái | 20 | 18564.2849 | 371285.6984
XTP-6122 | 2023-12-09 | DNXK-2246 | KHSX-2246 | 333/23-TV | BH016 | Cty Tuấn Ân Tư vấn Thiết kế | 12 | PA-47A-019 | Giáp níu dây bọc ACD3485-TP, dài 1390mm, 33,8 ÷ 37,5mm (240mm2) | Sợi | 100 | 232144.5987 | 23214459.8667
XTP-6122 | 2023-12-09 | DNXK-2246 | KHSX-2246 | 333/23-TV | BH016 | Cty Tuấn Ân Tư vấn Thiết kế | 13 | HH-01A-002 | Dây chì 2K, dài 584 mm | Sợi | 20 | 13545.6637 | 270913.275
XTP-6122 | 2023-12-09 | DNXK-2246 | KHSX-2246 | 333/23-TV | BH016 | Cty Tuấn Ân Tư vấn Thiết kế | 14 | HH-04A-002 | LA 18 kV - MCOV 15,3 - 10 kA | Cái | 4 | 630285.31 | 2521141.2399
XTP-6123 | 2023-12-09 | DNXK-2247 | KHSX-2247 | 334/23-TV | BH016 | Cty Tuấn Ân Tư vấn Thiết kế | 1 | HH-09A-009 | Cách điện đứng 24 kV - 780, polymer (không ty) | Cái | 494 | 152097.0998 | 75135967.314 | Loại thiết kế cũ
XTP-6123 | 2023-12-09 | DNXK-2247 | KHSX-2247 | 334/23-TV | BH016 | Cty Tuấn Ân Tư vấn Thiết kế | 2 | HH-09A-016 | Ty Cách điện đứng 24 kV - 35 kV, M20 dài 180 mm | Cái | 494 | 31270.5817 | 15447667.3595
XTP-6124 | 2023-12-09 | DNXK-2233 | KHSX-2233 | 329/23-TV | BH016 | Cty Tuấn Ân Tư vấn Thiết kế | 1 | HH-30A-024 | Nắp chụp trên LBFCO màu vàng | Cái | 14 | 99173.4478 | 1388428.2699
XTP-6125 | 2023-12-09 | DNXK-2241 | KHSX-2241 | 331/23-TV | BH016 | Cty Tuấn Ân Tư vấn Thiết kế | 1 | PA-47A-103 | Giáp buộc lõi thép SDLT 2785-F dùng cho dây bọc cách điện đường kinh dây dẫn 27,9-30,9mm | Sợi | 59 | 11038.0284 | 651243.6741
XTP-6126 | 2023-12-09 | DNXK-2214 | KHSX-2214 | 326/23-TV | BH016 | Cty Tuấn Ân Tư vấn Thiết kế | 1 | HH-30A-027 | Nắp chụp dưới FCO, LBFCO màu vàng | Cái | 8 | 53465.0956 | 427720.7648
XTP-6126 | 2023-12-09 | DNXK-2214 | KHSX-2214 | 326/23-TV | BH016 | Cty Tuấn Ân Tư vấn Thiết kế | 2 | HH-30A-027 | Nắp chụp dưới FCO, LBFCO màu vàng | Cái | 34 | 53465.0956 | 1817813.2504
XTP-6126 | 2023-12-09 | DNXK-2214 | KHSX-2214 | 326/23-TV | BH016 | Cty Tuấn Ân Tư vấn Thiết kế | 3 | HH-30A-028 | Nắp chụp dưới FCO, LBFCO màu xanh | Cái | 34 | 53465.0956 | 1817813.2504
XTP-6127 | 2023-12-09 | DNXK-2219 | KHSX-2219 | 89/23-KH | BH013 | Cty Tuấn Ân Khánh Hòa | 1 | HH-19A-001 | Nối bọc IPC 16 - 95, vỏ cách điện dày 1 - 3 mm, 4 - 16 / 16 - 95, 1 bu lông M8 nhựa | Cái | 500 | 17404.7344 | 8702367.2131
XTP-6128 | 2023-12-09 | DNXK-2202 | KHSX-2202 | 127/23-MT | BH017 | Cty Tuấn Ân Miền Tây | 1 | PA-25A-009 | Bảng đơn gắn điện kế 3 dây | Cái | 19 | 47347.8 | 899608.2
XTP-6129 | 2023-12-09 | DNXK-2178 | KHSX-2178 | 126/23-MT | BH017 | Cty Tuấn Ân Miền Tây | 1 | PA-27A-005 | Hộp 1 điện kế cơ, 3 pha - Compositer (boulon vis xi niken) | Cái | 389 | 242691.8785 | 94407140.7221 | Kính thủy, giao Phú Quốc
XTP-6129 | 2023-12-09 | DNXK-2178 | KHSX-2178 | 126/23-MT | BH017 | Cty Tuấn Ân Miền Tây | 2 | PA-28A-007 | Phụ kiện treo hộp 2-4 công tơ 1 pha, 1 công tơ 3 pha lên trụ | Bộ | 389 | 15250.6987 | 5932521.7757 | Bỏ hộp
XTP-6130 | 2023-12-09 | DNXK-2216 | KHSX-2216 | 128/23-MT | BH017 | Cty Tuấn Ân Miền Tây | 1 | HH-30A-019 | Nắp chụp LA màu vàng | Cái | 6 | 22167.3908 | 133004.3448
XTP-6130 | 2023-12-09 | DNXK-2216 | KHSX-2216 | 128/23-MT | BH017 | Cty Tuấn Ân Miền Tây | 2 | PA-47A-077 | Giáp buộc cổ sứ đôi composite PDST 2175SC-C, đường kính cáp 18.5 - 23.4mm (35- 50mm2), bán dẫn | Bộ | 1 | 37184.042 | 37184.042
XTP-6131 | 2023-12-09 | DNXK-1797 | KHSX-1797 | 973/23-TB | BH003 | Cty Thiết Bị Điện Tuấn Ân | 1 | HH-06B-006 | Tấm lưỡng kim Cu-Al, 2 lỗ phi 12, khoảng cách tâm lỗ 32mm | Cái | 68 | 25673.26 | 1745781.68
XTP-6131 | 2023-12-09 | DNXK-1797 | KHSX-1797 | 973/23-TB | BH003 | Cty Thiết Bị Điện Tuấn Ân | 2 | HH-06A-030 | Thanh chống dao cách ly 3P ngoài trời | Cái | 10 | 41611.2682 | 416112.6818
XTP-6132 | 2023-12-09 | DNXK-1419 | KHSX-1419 | 820/23-TB | BH003 | Cty Thiết Bị Điện Tuấn Ân | 1 | HH-06A-009 | Dao cách ly 3P - 630 A - 24 kV - 150 kV BIL, 2 phương, lắp trên 1 trụ , polymer, ngoài trời | Bộ | 20 | 5086909.8839 | 101738197.6783 | Dòng rò 31mm/kV, lắp cosse
XTP-6132 | 2023-12-09 | DNXK-1419 | KHSX-1419 | 820/23-TB | BH003 | Cty Thiết Bị Điện Tuấn Ân | 2 | HH-05A-010 | Cosse nhôm LTD | Cái | 120 | 70991.1375 | 8518936.4979 | Lắp DS
XTP-6132 | 2023-12-09 | DNXK-1419 | KHSX-1419 | 820/23-TB | BH003 | Cty Thiết Bị Điện Tuấn Ân | 3 | HH-06A-023 | Bộ sào thao tác dao cách ly 24 kV - 35 kV mở đứng, dài 8 m (bu lông nhúng kẽm) | Bộ | 20 | 1087573.5585 | 21751471.1694
XTP-6132 | 2023-12-09 | DNXK-1419 | KHSX-1419 | 820/23-TB | BH003 | Cty Thiết Bị Điện Tuấn Ân | 4 | HH-40A-014 | Cosse ép Cu 120mm2-N dài 86mm chiều dài ép dây 42mm | Cái | 20 | 33571.2263 | 671424.5255
XTP-6132 | 2023-12-09 | DNXK-1419 | KHSX-1419 | 820/23-TB | BH003 | Cty Thiết Bị Điện Tuấn Ân | 5 | HH-17B-006 | Boulon 10 X 40 + tán + londel nhúng kẽm | Bộ | 20 | 1194.44 | 23888.8 | BG 94/23
XTP-6132 | 2023-12-09 | DNXK-1419 | KHSX-1419 | 820/23-TB | BH003 | Cty Thiết Bị Điện Tuấn Ân | 6 | HH-30A-024 | Nắp chụp trên LBFCO màu vàng | Cái | 71 | 99173.4478 | 7041314.7973
XTP-6132 | 2023-12-09 | DNXK-1419 | KHSX-1419 | 820/23-TB | BH003 | Cty Thiết Bị Điện Tuấn Ân | 7 | HH-30A-027 | Nắp chụp dưới FCO, LBFCO màu vàng | Cái | 160 | 53465.0956 | 8554415.296
XTP-6132 | 2023-12-09 | DNXK-1419 | KHSX-1419 | 820/23-TB | BH003 | Cty Thiết Bị Điện Tuấn Ân | 8 | HH-30A-018 | Nắp chụp LA màu đỏ | Cái | 100 | 22167.3908 | 2216739.08
XTP-6133 | 2023-12-09 | DNXK-1079 | KHSX-1079 | 643/23-TB | BH003 | Cty Thiết Bị Điện Tuấn Ân | 1 | HH-07B-003 | DS 3 pha 630A - 24KV- ID, không bệ chì, DR 480mm bản cực lắp boulon M10, sứ epoxy đúc trong chân không | Bộ | 6 | 3658549 | 21951294 | BG155/23
XTP-6133 | 2023-12-09 | DNXK-1079 | KHSX-1079 | 643/23-TB | BH003 | Cty Thiết Bị Điện Tuấn Ân | 2 | HH-07A-004 | Bộ sào thao tác dao cách ly trong nhà dài 2.5 m | Bộ | 6 | 282144.8401 | 1692869.0403
XTP-6133 | 2023-12-09 | DNXK-1079 | KHSX-1079 | 643/23-TB | BH003 | Cty Thiết Bị Điện Tuấn Ân | 3 | HH-40B-051 | Cosse ép Cu 240mm2-2N dài 141mm chiều dài ép dây 52mm (lỗ phi 12) | Cái | 72 | 67802 | 4881744 | BG155/23
XTP-6133 | 2023-12-09 | DNXK-1079 | KHSX-1079 | 643/23-TB | BH003 | Cty Thiết Bị Điện Tuấn Ân | 4 | HH-17B-008 | Boulon 10 X 50 + tán + londel nhúng kẽm | Bộ | 24 | 1803.2 | 43276.8 | BG155/23
XTP-6134 | 2023-12-09 | DNXK-2075 | KHSX-2075 | 1126/23-TB | BH003 | Cty Thiết Bị Điện Tuấn Ân | 1 | HH-09A-003 | Cách điện đỡ 35 kV, epoxy | Cái | 6 | 487518.9444 | 2925113.6667
XTP-6135 | 2023-12-09 | DNXK-2243 | KHSX-2243 | 1172/23-TB | BH003 | Cty Thiết Bị Điện Tuấn Ân | 1 | HH-06A-030 | Thanh chống dao cách ly 3P ngoài trời | Cái | 4 | 41611.2682 | 166445.0727
XTP-6135 | 2023-12-09 | DNXK-2243 | KHSX-2243 | 1172/23-TB | BH003 | Cty Thiết Bị Điện Tuấn Ân | 2 | HH-45A-002 | Ống nối ON-ACSR 50mm2 (ống nhôm dài 390mm, ống sắt dài 120mm) | Cái | 2 | 29544.2879 | 59088.5758
XTP-6135 | 2023-12-09 | DNXK-2243 | KHSX-2243 | 1172/23-TB | BH003 | Cty Thiết Bị Điện Tuấn Ân | 3 | HH-31A-042 | Cosse ép Cu-Al 185mm2-2N-TA dài 151mm chiều dài ép dây 52mm | Cái | 6 | 86522.4514 | 519134.7083
XTP-6136 | 2023-12-09 | DNXK-2236 | KHSX-2236 | 113/23-MB | BH005 | Cty Tuấn Ân Miền Bắc | 1 | HH-04A-002 | LA 18 kV - MCOV 15,3 - 10 kA | Cái | 21 | 630285.31 | 13235991.5096
XTP-6137 | 2023-12-09 | DNXK-2248 | KHSX-2248 | 306/23-PA | BH018 | Cty Polymer Alpha | 1 | PA-49B-009 | Kẹp cáp đầu sứ số 2, cổ sứ phi 60-80, boulon 8 x 60 , không đệm lót | Cái | 3 | 11771 | 35313 | Gửi 724 Hương lộ 2 -gấp
XTP-6137 | 2023-12-09 | DNXK-2248 | KHSX-2248 | 306/23-PA | BH018 | Cty Polymer Alpha | 2 | PA-49B-006 | Ống lót kẹp cáp Ø 29.5-35mm | Cái | 3 | 4130 | 12390 | Gửi 724 Hương lộ 2 -gấp
XTP-6138 | 2023-12-09 | DNXK-2210 | KHSX-2210 | 124/23-HN | BH004 | Cty Tuấn Ân Hà Nội | 1 | HH-19A-021 | Nối bọc MV IPC 70 - 240, vỏ cách điện dày 3 - 7 mm, 25 - 70 / 120 - 240, 2 bu lông M10 thép | Cái | 430 | 286225.1707 | 123076823.4207 | In mã hiệu :MV IPC 70-300, main 120-300, tap 35-70
XTP-6139 | 2023-12-09 | DNXK-2249 | KHSX-2249 | 143/23-NB | BH010 | Cty Tuấn Ân Ninh Bình | 1 | HH-31A-034 | Cosse ép Cu-Al 70mm2-2N-TA dài 117mm chiều dài ép dây 38mm | Cái | 31 | 27328.8517 | 847194.4025
XTP-6139 | 2023-12-09 | DNXK-2249 | KHSX-2249 | 143/23-NB | BH010 | Cty Tuấn Ân Ninh Bình | 2 | HH-40A-016 | Cosse ép Cu 150mm2-N dài 101mm chiều dài ép dây 52mm | Cái | 250 | 48742.5133 | 12185628.3333
XTP-6139 | 2023-12-09 | DNXK-2249 | KHSX-2249 | 143/23-NB | BH010 | Cty Tuấn Ân Ninh Bình | 3 | HH-40A-014 | Cosse ép Cu 120mm2-N dài 86mm chiều dài ép dây 42mm | Cái | 100 | 33571.2263 | 3357122.6276
XTP-6139 | 2023-12-09 | DNXK-2249 | KHSX-2249 | 143/23-NB | BH010 | Cty Tuấn Ân Ninh Bình | 4 | HH-38A-003 | Kẹp quai 150-240mm2 loại ty, trung thế | Cái | 15 | 166764.1586 | 2501462.3793
XTP-6140 | 2023-12-09 | DNXK-2251 | KHSX-2251 | 1174/23-TB | BH003 | Cty Thiết Bị Điện Tuấn Ân | 1 | HH-01A-003 | Dây chì 3K, dài 584 mm | Sợi | 200 | 13545.6637 | 2709132.75
XTP-6140 | 2023-12-09 | DNXK-2251 | KHSX-2251 | 1174/23-TB | BH003 | Cty Thiết Bị Điện Tuấn Ân | 2 | HH-01A-010 | Dây chì 15K, dài 584 mm | Sợi | 100 | 17297.4623 | 1729746.225
XTP-6140 | 2023-12-09 | DNXK-2251 | KHSX-2251 | 1174/23-TB | BH003 | Cty Thiết Bị Điện Tuấn Ân | 3 | HH-01A-012 | Dây chì 25K, dài 584 mm | Sợi | 200 | 19909.5637 | 3981912.75
XTP-6140 | 2023-12-09 | DNXK-2251 | KHSX-2251 | 1174/23-TB | BH003 | Cty Thiết Bị Điện Tuấn Ân | 4 | HH-01A-013 | Dây chì 30K, dài 584 mm | Sợi | 200 | 21818.7337 | 4363746.75
XTP-6140 | 2023-12-09 | DNXK-2251 | KHSX-2251 | 1174/23-TB | BH003 | Cty Thiết Bị Điện Tuấn Ân | 5 | HH-04A-003 | LA 21 kV - MCOV 17,0 - 10 kA | Cái | 20 | 757698.9663 | 15153979.3267
XTP-6140 | 2023-12-09 | DNXK-2251 | KHSX-2251 | 1174/23-TB | BH003 | Cty Thiết Bị Điện Tuấn Ân | 6 | HH-19A-003 | Nối bọc IPC 70 - 95, vỏ cách điện dày 1 - 3 mm, 6 - 70 / 25 - 95, 1 bu lông M10 nhựa | Cái | 200 | 23822.3513 | 4764470.2564
XTP-6140 | 2023-12-09 | DNXK-2251 | KHSX-2251 | 1174/23-TB | BH003 | Cty Thiết Bị Điện Tuấn Ân | 7 | HH-20A-005 | Kẹp đấu rẽ TA-CDB 86 75G28 - 70mm2 | Cái | 12 | 86142.41 | 1033708.9199
XTP-6140 | 2023-12-09 | DNXK-2251 | KHSX-2251 | 1174/23-TB | BH003 | Cty Thiết Bị Điện Tuấn Ân | 8 | HH-20A-006 | Kẹp đấu rẽ TA-CDB 86 93G28 - 95mm2 | Cái | 18 | 88097.5396 | 1585755.7132
XTP-6140 | 2023-12-09 | DNXK-2251 | KHSX-2251 | 1174/23-TB | BH003 | Cty Thiết Bị Điện Tuấn Ân | 9 | HH-38A-009 | Kẹp quai dạng ép 50-70 | Cái | 20 | 68433.7492 | 1368674.9839
XTP-6140 | 2023-12-09 | DNXK-2251 | KHSX-2251 | 1174/23-TB | BH003 | Cty Thiết Bị Điện Tuấn Ân | 10 | HH-38A-010 | Kẹp quai dạng ép 95-120 | Cái | 20 | 71048.8158 | 1420976.3164
XTP-6140 | 2023-12-09 | DNXK-2251 | KHSX-2251 | 1174/23-TB | BH003 | Cty Thiết Bị Điện Tuấn Ân | 11 | HH-45A-006 | Ống nối ON-ACSR 150mm2 (ống nhôm dài 545mm, ống sắt dài 175mm) | Cái | 13 | 72240.6866 | 939128.9252
XTP-6141 | 2023-12-09 | DNXK-0000 | KHSX-HUY |  |  | 0 | 1 | 0 | 0 | 0 | 0 | 0 | 0
XTP-6142 | 2023-12-09 | DNXK-4194 | KHSX-1749 |  | X06 | Xưởng 6 | 1 | HH-40A-008 | Cosse ép Cu 50mm2-N dài 64mm chiều dài ép dây 36mm | Cái | 37 | 11664.6139 | 431590.713
XTP-6142 | 2023-12-09 | DNXK-4194 | KHSX-1749 |  | X06 | Xưởng 6 | 2 | HH-17B-005 | Boulon 8 X 40 + tán + londel nhúng kẽm | Bộ | 23 | 1194.44 | 27472.12
XTP-6143 | 2023-12-09 | DNXK-2083 | KHSX-2083 | 178/23-DN | BH012 | Cty Tuấn Ân Đà Nẵng | 1 | PA-47A-103 | Giáp buộc lõi thép SDLT 2785-F dùng cho dây bọc cách điện đường kinh dây dẫn 27,9-30,9mm | Sợi | 215 | 11038.0284 | 2373176.1007
XTP-6144 | 2023-12-09 | DNXK-2203 | KHSX-2203 | 191/23-DN | BH012 | Cty Tuấn Ân Đà Nẵng | 1 | HH-04A-002 | LA 18 kV - MCOV 15,3 - 10 kA | Cái | 18 | 630285.31 | 11345135.5797 | Trả TA Khánh Hòa
XTP-6145 | 2023-12-09 | DNXK-2064 | KHSX-2064 | 176/23-DN | BH012 | Cty Tuấn Ân Đà Nẵng | 1 | PA-06B-004 | DS 3P-630A - 24Kv-150 KV BIL, mở ngang, OD, Sứ | Bộ | 1 | 8560631 | 8560631 | Giao ĐL Quảng Ngãi
XTP-6145 | 2023-12-09 | DNXK-2064 | KHSX-2064 | 176/23-DN | BH012 | Cty Tuấn Ân Đà Nẵng | 2 | HH-06A-021 | Bộ sào thao tác dao cách ly 24 kV - 35 kV mở ngang, dài 8 m | Bộ | 1 | 835506.8177 | 835506.8177 | Giao ĐL Quảng Ngãi
XTP-6145 | 2023-12-09 | DNXK-2064 | KHSX-2064 | 176/23-DN | BH012 | Cty Tuấn Ân Đà Nẵng | 3 | HH-06A-030 | Thanh chống dao cách ly 3P ngoài trời | Cái | 2 | 41611.2682 | 83222.5364 | Giao ĐL Quảng Ngãi
XTP-6145 | 2023-12-09 | DNXK-2064 | KHSX-2064 | 176/23-DN | BH012 | Cty Tuấn Ân Đà Nẵng | 4 | HH-05A-011 | Cosse nhôm LTD (bu lông inox) | Cái | 6 | 92247.9023 | 553487.4138 | Giao ĐL Quảng Ngãi
XTP-6145 | 2023-12-09 | DNXK-2064 | KHSX-2064 | 176/23-DN | BH012 | Cty Tuấn Ân Đà Nẵng | 5 | PA-40A-014 | Cosse ép Cu 120mm2-N dài 86mm chiều dài ép dây 42mm | Cái | 1 | 33571.2263 | 33571.2263 | Giao ĐL Quảng Ngãi
XTP-6145 | 2023-12-09 | DNXK-2064 | KHSX-2064 | 176/23-DN | BH012 | Cty Tuấn Ân Đà Nẵng | 6 | PA-17B-003 | Boulon M12 x 40 + tán + londel nhúng kẽm | Bộ | 1 | 2205 | 2205 | Giao ĐL Quảng Ngãi
XTP-6146 | 2023-12-09 | DNXK-2252 | KHSX-2252 | 1175/23-TB | BH003 | Cty Thiết Bị Điện Tuấn Ân | 1 | HH-16A-004 | MCB 1P - 32 A - 6 kA, loại C | Cái | 2400 | 19869.0867 | 47685808
XTP-6146 | 2023-12-09 | DNXK-2252 | KHSX-2252 | 1175/23-TB | BH003 | Cty Thiết Bị Điện Tuấn Ân | 2 | HH-16A-006 | MCB 1P - 50 A - 6 kA, loại C | Cái | 60 | 24185.0067 | 1451100.4
XTP-6146 | 2023-12-09 | DNXK-2252 | KHSX-2252 | 1175/23-TB | BH003 | Cty Thiết Bị Điện Tuấn Ân | 3 | HH-16A-007 | MCB 1P - 63 A - 6 kA, loại C | Cái | 60 | 24801.5667 | 1488094
XTP-6146 | 2023-12-09 | DNXK-2252 | KHSX-2252 | 1175/23-TB | BH003 | Cty Thiết Bị Điện Tuấn Ân | 4 | HH-16A-016 | MCB 3P - 32 A - 6 kA, loại C | Cái | 50 | 57821.95 | 2891097.5
XTP-6146 | 2023-12-09 | DNXK-2252 | KHSX-2252 | 1175/23-TB | BH003 | Cty Thiết Bị Điện Tuấn Ân | 5 | HH-19A-004 | Nối bọc IPC 95 - 95, vỏ cách điện dày 1 - 3 mm, 6 - 95 / 25 - 95, 2 bu lông M8 nhựa | Cái | 4000 | 37293.8689 | 149175475.4098
XTP-6146 | 2023-12-09 | DNXK-2252 | KHSX-2252 | 1175/23-TB | BH003 | Cty Thiết Bị Điện Tuấn Ân | 6 | HH-45A-004 | Ống nối ON-ACSR 95mm2 (ống nhôm dài 460mm, ống sắt dài 140mm) | Cái | 20 | 41639.17 | 832783.4008
XTP-6146 | 2023-12-09 | DNXK-2252 | KHSX-2252 | 1175/23-TB | BH003 | Cty Thiết Bị Điện Tuấn Ân | 7 | HH-21A-007 | Ống nối MJPT 50 -50 | Cái | 100 | 6702.95 | 670295
XTP-6146 | 2023-12-09 | DNXK-2252 | KHSX-2252 | 1175/23-TB | BH003 | Cty Thiết Bị Điện Tuấn Ân | 8 | HH-33A-002 | Nối ép đồng nhôm WR-259 | Cái | 500 | 5217.7076 | 2608853.776
XTP-6146 | 2023-12-09 | DNXK-2252 | KHSX-2252 | 1175/23-TB | BH003 | Cty Thiết Bị Điện Tuấn Ân | 9 | HH-33A-003 | Nối ép đồng nhôm WR-279 | Cái | 1000 | 7749.3824 | 7749382.3671
XTP-6146 | 2023-12-09 | DNXK-2252 | KHSX-2252 | 1175/23-TB | BH003 | Cty Thiết Bị Điện Tuấn Ân | 10 | HH-33A-007 | Nối ép đồng nhôm WR-815 | Cái | 300 | 15912.2493 | 4773674.7794
XTP-6146 | 2023-12-09 | DNXK-2252 | KHSX-2252 | 1175/23-TB | BH003 | Cty Thiết Bị Điện Tuấn Ân | 11 | HH-28A-015 | Khóa đai A200 | Cái | 10000 | 820 | 8200000
XTP-6147 | 2023-12-09 | DNXK-2253 | KHSX-2253 | 1176/23-TB | BH003 | Cty Thiết Bị Điện Tuấn Ân | 1 | HH-30A-041 | Nắp chụp sứ cách điện đứng đơn thẳng màu xanh (dài 1,3 mét) | Cái | 100 | 184315.4933 | 18431549.33
XTP-6147 | 2023-12-09 | DNXK-2253 | KHSX-2253 | 1176/23-TB | BH003 | Cty Thiết Bị Điện Tuấn Ân | 2 | HH-30A-042 | Nắp chụp sứ cách điện đứng đơn thẳng màu đỏ (dài 1,3 mét) | Cái | 180 | 184315.4933 | 33176788.794
XTP-6147 | 2023-12-09 | DNXK-2253 | KHSX-2253 | 1176/23-TB | BH003 | Cty Thiết Bị Điện Tuấn Ân | 3 | HH-30A-043 | Nắp chụp sứ cách điện đứng đơn thẳng màu vàng (dài 1,3 mét) | Cái | 80 | 184315.4933 | 14745239.464
XTP-6147 | 2023-12-09 | DNXK-2253 | KHSX-2253 | 1176/23-TB | BH003 | Cty Thiết Bị Điện Tuấn Ân | 4 | HH-03A-012 | FCO 100 A - 35 kV - 200 kV BIL, polymer (không bass) | Cái | 6 | 921546.3976 | 5529278.3857
XTP-6147 | 2023-12-09 | DNXK-2253 | KHSX-2253 | 1176/23-TB | BH003 | Cty Thiết Bị Điện Tuấn Ân | 5 | HH-03A-015 | Bass FCO | Cái | 6 | 43675.3052 | 262051.831
XTP-6148 | 2023-12-09 | DNXK-2255 | KHSX-2255 | 336/23-TV | BH016 | Cty Tuấn Ân Tư vấn Thiết kế | 1 | HH-27A-003 | Hộp 4 điện kế cơ, 1 pha - Compositer (loại nhỏ, boulon vis xi niken) | Cái | 10 | 306313.4688 | 3063134.6877
XTP-6148 | 2023-12-09 | DNXK-2255 | KHSX-2255 | 336/23-TV | BH016 | Cty Tuấn Ân Tư vấn Thiết kế | 2 | HH-28A-007 | Phụ kiện treo hộp 2-4 công tơ 1 pha, 1 công tơ 3 pha lên trụ | Bộ | 10 | 15250.6987 | 152506.9865 | Bỏ hộp
XTP-6149 | 2023-12-09 | DNXK-2255 | KHSX-2255 | 336/23-TV | BH016 | Cty Tuấn Ân Tư vấn Thiết kế | 1 | HH-44A-009 | Ống nối OL-AL 300mm2 dài 290mm | Cái | 24 | 42816.4336 | 1027594.4074 | gửi xe đưa rước
XTP-6150 | 2023-12-09 | DNXK-2254 | KHSX-2254 | 130/23-MT | BH017 | Cty Tuấn Ân Miền Tây | 1 | HH-40A-010 | Cosse ép Cu 70mm2-N dài 72mm chiều dài ép dây 38mm | Cái | 80 | 17944.548 | 1435563.842
XTP-6150 | 2023-12-09 | DNXK-2254 | KHSX-2254 | 130/23-MT | BH017 | Cty Tuấn Ân Miền Tây | 2 | HH-38A-005 | Kẹp quai 4/0 loại thường | Cái | 50 | 57175.0898 | 2858754.4875
XTP-6150 | 2023-12-09 | DNXK-2254 | KHSX-2254 | 130/23-MT | BH017 | Cty Tuấn Ân Miền Tây | 3 | PA-47A-005 | Giáp níu dây trần ADG1470, dài 935mm, 14,68 ÷ 16,59mm (120mm2) | Sợi | 4 | 47079.074 | 188316.2958
XTP-6150 | 2023-12-09 | DNXK-2254 | KHSX-2254 | 130/23-MT | BH017 | Cty Tuấn Ân Miền Tây | 4 | PA-47A-002 | Giáp níu dây trần ADG0940, dài 700mm, 9,40 ÷ 9,80mm (50mm2) | Sợi | 8 | 22903.7266 | 183229.8131
XTP-6150 | 2023-12-09 | DNXK-2254 | KHSX-2254 | 130/23-MT | BH017 | Cty Tuấn Ân Miền Tây | 5 | PA-47A-007 | Giáp níu dây trần ADG1880, dài 1215mm, 18,80 ÷ 21,26mm (185mm2) | Sợi | 31 | 82383.9607 | 2553902.7811
XTP-6150 | 2023-12-09 | DNXK-2254 | KHSX-2254 | 130/23-MT | BH017 | Cty Tuấn Ân Miền Tây | 6 | HH-41A-008 | Ống nối ON - Cu 240mm2 dài 290mm | Ống | 12 | 213407.3212 | 2560887.8547
XTP-6151 | 2023-12-09 | DNXK-2169 | KHSX-2169 | 61/23-NA | BH011 | Cty Tuấn Ân Nghệ An | 1 | HH-36A-003 | Kẹp dừng 25 - 240mm2, loại cong 3U | Cái | 530 | 71669.0476 | 37984595.2381 | Giao DL Nghệ An -Số 7 Nguyễn Du
XTP-6152 | 2023-12-09 | DNXK-2257 | KHSX-2257 | 144/23-NB | BH010 | Cty Tuấn Ân Ninh Bình | 1 | HH-06A-020 | Dao cách ly 3P - 630 A - 35 kV - 200 kV BIL, mở ngang, polymer, ngoài trời | Bộ | 1 | 7994443.2607 | 7994443.2607
XTP-6152 | 2023-12-09 | DNXK-2257 | KHSX-2257 | 144/23-NB | BH010 | Cty Tuấn Ân Ninh Bình | 2 | HH-06A-021 | Bộ sào thao tác dao cách ly 24 kV - 35 kV mở ngang, dài 8 m | Bộ | 1 | 835506.8177 | 835506.8177
XTP-6152 | 2023-12-09 | DNXK-2257 | KHSX-2257 | 144/23-NB | BH010 | Cty Tuấn Ân Ninh Bình | 3 | HH-40A-016 | Cosse ép Cu 150mm2-N dài 101mm chiều dài ép dây 52mm | Cái | 100 | 48742.5133 | 4874251.3333
XTP-6153 | 2023-12-09 | DNXK-0146 | KHSX-0000 |  | PKT | Phòng Kỹ Thuật | 1 | HH-03A-010 | FCO 100 A - 27 kV - 150 kV BIL, polymer (không bass) | Cái | 1 | 831361.345 | 831361.345 | Mẫu Tập đoàn Tuấn Ân đơn 18
XTP-6153 | 2023-12-09 | DNXK-0146 | KHSX-0000 |  | PKT | Phòng Kỹ Thuật | 2 | HH-03A-011 | FCO 200 A - 27 kV - 150 kV BIL, polymer (không bass) | Cái | 1 | 898462.0148 | 898462.0148 | Mẫu Tập đoàn Tuấn Ân đơn 18
XTP-6153 | 2023-12-09 | DNXK-0146 | KHSX-0000 |  | PKT | Phòng Kỹ Thuật | 3 | HH-03A-003 | FCO 100 A - 27 kV - 150k kV BIL, sứ (không bass) | Cái | 1 | 814203.6389 | 814203.6389 | Mẫu Tập đoàn Tuấn Ân đơn 18
XTP-6153 | 2023-12-09 | DNXK-0146 | KHSX-0000 |  | PKT | Phòng Kỹ Thuật | 4 | HH-03A-012 | FCO 100 A - 35 kV - 200 kV BIL, polymer (không bass) | Cái | 1 | 921546.3976 | 921546.3976 | Mẫu Tập đoàn Tuấn Ân đơn 18
XTP-6153 | 2023-12-09 | DNXK-0146 | KHSX-0000 |  | PKT | Phòng Kỹ Thuật | 5 | HH-03A-005 | FCO 100 A - 35 kV - 170 kV BIL, sứ (không bass) | Cái | 1 | 974023.2669 | 974023.2669 | Mẫu Tập đoàn Tuấn Ân đơn 18
XTP-6153 | 2023-12-09 | DNXK-0146 | KHSX-0000 |  | PKT | Phòng Kỹ Thuật | 6 | HH-03A-008 | LBFCO 100 A - 27 kV - 150 kV BIL, sứ (không bass) | Cái | 1 | 1080403.4601 | 1080403.4601 | Mẫu Tập đoàn Tuấn Ân đơn 18
XTP-6153 | 2023-12-09 | DNXK-0146 | KHSX-0000 |  | PKT | Phòng Kỹ Thuật | 7 | HH-03A-014 | LBFCO 200 A - 24 kV - 150 kV BIL, polymer (không bass) | Cái | 1 | 1161580.6656 | 1161580.6656 | Mẫu Tập đoàn Tuấn Ân đơn 18
XTP-6154 | 2023-12-09 | DNXK-0147 | KHSX-0000 |  | PKT | Phòng Kỹ Thuật | 1 | HH-09A-004 | Chuỗi treo 24 kV - 70 kN, polymer | Cái | 7 | 150515.707 | 1053609.949 | Mẫu Tập đoàn Tuấn Ân đơn 20
XTP-6154 | 2023-12-09 | DNXK-0147 | KHSX-0000 |  | PKT | Phòng Kỹ Thuật | 2 | HH-09A-005 | Chuỗi treo 35 kV - 70 kN, polymer | Cái | 7 | 188515.8151 | 1319610.7055 | Mẫu Tập đoàn Tuấn Ân đơn 20
XTP-6154 | 2023-12-09 | DNXK-0147 | KHSX-0000 |  | PKT | Phòng Kỹ Thuật | 3 | HH-09A-006 | Chuỗi treo 24 kV - 120 kN, polymer | Cái | 1 | 204680.1751 | 204680.1751 | Mẫu Tập đoàn Tuấn Ân đơn 20
XTP-6154 | 2023-12-09 | DNXK-0147 | KHSX-0000 |  | PKT | Phòng Kỹ Thuật | 4 | HH-09A-007 | Chuỗi treo 35 kV - 120 kN, polymer | Cái | 1 | 251209.9829 | 251209.9829 | Mẫu Tập đoàn Tuấn Ân đơn 20
XTP-6154 | 2023-12-09 | DNXK-0147 | KHSX-0000 |  | PKT | Phòng Kỹ Thuật | 5 | HH-09A-023 | Sứ tăng cường FCO, LBFCO, polymer | Cái | 1 | 215478.3936 | 215478.3936 | Mẫu Tập đoàn Tuấn Ân đơn 20
XTP-6154 | 2023-12-09 | DNXK-0147 | KHSX-0000 |  | PKT | Phòng Kỹ Thuật | 6 | HH-27A-001 | Hộp 1 điện kế cơ, 1 pha - Compositer (boulon vis xi niken) | Cái | 1 | 82073.7817 | 82073.7817 | Mẫu Tập đoàn Tuấn Ân đơn 20
XTP-6155 | 2023-12-09 | DNXK-1797 | KHSX-1797 | 973/23-TB | BH003 | Cty Thiết Bị Điện Tuấn Ân | 1 | HH-04A-002 | LA 18 kV - MCOV 15,3 - 10 kA | Cái | 100 | 630285.31 | 63028530.9983
XTP-6156 | 2023-12-11 | DNXK-2206 | KHSX-2206 | 324/23-TV | BH016 | Cty Tuấn Ân Tư vấn Thiết kế | 1 | HH-05A-006 | Dao cách ly 1P 630 A - 24 kV - 150 kV BIL, polymer, ngoài trời | Cái | 70 | 1212018.6894 | 84841308.2571 | Lắp cosse LTD, giao ĐL Bến Tre
XTP-6156 | 2023-12-11 | DNXK-2206 | KHSX-2206 | 324/23-TV | BH016 | Cty Tuấn Ân Tư vấn Thiết kế | 2 | HH-05A-010 | Cosse nhôm LTD | Cái | 140 | 70991.1375 | 9938759.2476 | Lắp DS, giao ĐL Bến Tre
XTP-6156 | 2023-12-11 | DNXK-2206 | KHSX-2206 | 324/23-TV | BH016 | Cty Tuấn Ân Tư vấn Thiết kế | 3 | HH-05A-012 | Phụ kiện lắp DS 1P 24 kV | Bộ | 70 | 71786.4983 | 5025054.8787 | giao DL Bến Tre
XTP-6157 | 2023-12-11 | DNXK-2213 | KHSX-2213 | 325/23-TV | BH016 | Cty Tuấn Ân Tư vấn Thiết kế | 1 | HH-18A-005 | Móc treo cáp ABC 4 x 95 mm2 | Cái | 30 | 9423.3015 | 282699.0441
XTP-6158 | 2023-12-11 | DNXK-2214 | KHSX-2214 | 326/23-TV | BH016 | Cty Tuấn Ân Tư vấn Thiết kế | 1 | HH-18A-005 | Móc treo cáp ABC 4 x 95 mm2 | Cái | 120 | 9423.3015 | 1130796.1762
XTP-6158 | 2023-12-11 | DNXK-2214 | KHSX-2214 | 326/23-TV | BH016 | Cty Tuấn Ân Tư vấn Thiết kế | 2 | HH-30A-026 | Nắp chụp dưới FCO, LBFCO màu đỏ | Cái | 34 | 53465.0956 | 1817813.2504
XTP-6159 | 2023-12-11 | DNXK-2220 | KHSX-2220 | 327/23-TV | BH016 | Cty Tuấn Ân Tư vấn Thiết kế | 1 | HH-40B-143 | Cosse ép Cu 25mm2-N dài 45mm chiều dài ép dây 15mm (lỗ phi 12.5) | Cái | 1500 | 5343 | 8014500 | Cần gấp
XTP-6160 | 2023-12-11 | DNXK-2100 | KHSX-2100 | 298/23-TV | BH016 | Cty Tuấn Ân Tư vấn Thiết kế | 1 | HH-09A-009 | Cách điện đứng 24 kV - 780, polymer (không ty) | Cái | 342 | 152097.0998 | 52017208.1405
XTP-6160 | 2023-12-11 | DNXK-2100 | KHSX-2100 | 298/23-TV | BH016 | Cty Tuấn Ân Tư vấn Thiết kế | 2 | HH-09A-016 | Ty Cách điện đứng 24 kV - 35 kV, M20 dài 180 mm | Cái | 342 | 31270.5817 | 10694538.9412
XTP-6161 | 2023-12-11 | DNXK-2218 | KHSX-2218 | 141/23-NB | BH010 | Cty Tuấn Ân Ninh Bình | 1 | HH-28A-024 | Dây đai inox 20 x 0.7mm, 1.2 mét | Sợi | 700 | 6554.4051 | 4588083.5381
XTP-6162 | 2023-12-11 | DNXK-2184 | KHSX-2184 | 136/23-NB | BH010 | Cty Tuấn Ân Ninh Bình | 1 | HH-31A-008 | Cosse ép Cu-Al 50mm2-N-TA dài 64mm chiều dài ép dây 36mm | Cái | 800 | 11844.4039 | 9475523.0918
XTP-6163 | 2023-12-11 | DNXK-2231 | KHSX-2231 | 1170/23-TB | BH003 | Cty Thiết Bị Điện Tuấn Ân | 1 | HH-09A-006 | Chuỗi treo 24 kV - 120 kN, polymer | Cái | 220 | 204680.1751 | 45029638.5279
XTP-6164 | 2023-12-11 | DNXK-1419 | KHSX-1419 | 820/23-TB | BH003 | Cty Thiết Bị Điện Tuấn Ân | 1 | HH-30A-026 | Nắp chụp dưới FCO, LBFCO màu đỏ | Cái | 90 | 53465.0956 | 4811858.604
XTP-6165 | 2023-12-11 | DNXK-2259 | KHSX-2259 | 131/23-MT | BH017 | Cty Tuấn Ân Miền Tây | 1 | HH-40A-010 | Cosse ép Cu 70mm2-N dài 72mm chiều dài ép dây 38mm | Cái | 80 | 17944.548 | 1435563.842
XTP-6166 | 2023-12-11 | DNXK-2216 | KHSX-2216 | 128/23-MT | BH017 | Cty Tuấn Ân Miền Tây | 1 | HH-18A-005 | Móc treo cáp ABC 4 x 95 mm2 | Cái | 28 | 9423.3015 | 263852.4411
XTP-6167 | 2023-12-11 | DNXK-2258 | KHSX-2258 | 1178/23-TB | BH003 | Cty Thiết Bị Điện Tuấn Ân | 1 | HH-01A-003 | Dây chì 3K, dài 584 mm | Sợi | 200 | 13545.6637 | 2709132.75
XTP-6168 | 2023-12-11 | DNXK-2260 | KHSX-2260 | 1181/23-TB | BH003 | Cty Thiết Bị Điện Tuấn Ân | 1 | PA-47A-048 | Giáp buộc đầu sứ đôi composite PDLT3140-F, đường kính cáp 31,0 ÷ 37,5mm (185-240mm2) | Bộ | 150 | 41409.2 | 6211380
XTP-6168 | 2023-12-11 | DNXK-2260 | KHSX-2260 | 1181/23-TB | BH003 | Cty Thiết Bị Điện Tuấn Ân | 2 | HH-09A-013 | Cách điện đứng 24 kV - 840, polymer có kẹp (không ty) | Cái | 10 | 219519.7604 | 2195197.6039
XTP-6168 | 2023-12-11 | DNXK-2260 | KHSX-2260 | 1181/23-TB | BH003 | Cty Thiết Bị Điện Tuấn Ân | 3 | HH-09A-016 | Ty Cách điện đứng 24 kV - 35 kV, M20 dài 180 mm | Cái | 10 | 31270.5817 | 312705.817
XTP-6168 | 2023-12-11 | DNXK-2260 | KHSX-2260 | 1181/23-TB | BH003 | Cty Thiết Bị Điện Tuấn Ân | 4 | HH-19A-006 | Nối bọc IPC 150 - 185, vỏ cách điện dày 1 - 3 mm, 6 - 150 /50 - 185, 2 bu lông M8 nhựa | Cái | 80 | 56844.5689 | 4547565.5082
XTP-6169 | 2023-12-11 | DNXK-2263 | KHSX-2263 | 283/23-ĐN | BH014 | Cty Tuấn Ân Đồng Nai | 1 | HH-39A-001 | Hotline 2/0 | Cái | 11 | 67360.6186 | 740966.8041
XTP-6169 | 2023-12-11 | DNXK-2263 | KHSX-2263 | 283/23-ĐN | BH014 | Cty Tuấn Ân Đồng Nai | 2 | HH-33A-003 | Nối ép đồng nhôm WR-279 | Cái | 45 | 7749.3824 | 348722.2065
XTP-6169 | 2023-12-11 | DNXK-2263 | KHSX-2263 | 283/23-ĐN | BH014 | Cty Tuấn Ân Đồng Nai | 3 | HH-45A-007 | Ống nối ON-ACSR 185mm2 (ống nhôm dài 620mm, ống sắt dài 200mm) | Cái | 10 | 88465.6771 | 884656.7713
XTP-6169 | 2023-12-11 | DNXK-2263 | KHSX-2263 | 283/23-ĐN | BH014 | Cty Tuấn Ân Đồng Nai | 4 | HH-05A-010 | Cosse nhôm LTD | Cái | 8 | 70991.1375 | 567929.0999
XTP-6170 | 2023-12-11 | DNXK-2206 | KHSX-2206 | 324/23-TV | BH016 | Cty Tuấn Ân Tư vấn Thiết kế | 1 | HH-05A-006 | Dao cách ly 1P 630 A - 24 kV - 150 kV BIL, polymer, ngoài trời | Cái | 130 | 1212018.6894 | 157562429.6204 | Lắp cosse LTD, giao ĐL Bến Tre
XTP-6170 | 2023-12-11 | DNXK-2206 | KHSX-2206 | 324/23-TV | BH016 | Cty Tuấn Ân Tư vấn Thiết kế | 2 | HH-05A-010 | Cosse nhôm LTD | Cái | 182 | 70991.1375 | 12920387.0219 | Lắp DS, giao ĐL Bến Tre
XTP-6170 | 2023-12-11 | DNXK-2206 | KHSX-2206 | 324/23-TV | BH016 | Cty Tuấn Ân Tư vấn Thiết kế | 3 | HH-05A-012 | Phụ kiện lắp DS 1P 24 kV | Bộ | 130 | 71786.4983 | 9332244.7747 | giao DL Bến Tre
XTP-6171 | 2023-12-11 | DNXK-2136 | KHSX-2136 | 307/23-TV | BH016 | Cty Tuấn Ân Tư vấn Thiết kế | 1 | HH-05A-007 | Dao cách ly 1P 800 A - 24 kV - 150 kV BIL, polymer, ngoài trời | Cái | 4 | 1885920.7548 | 7543683.0194
XTP-6172 | 2023-12-11 | DNXK-2262 | KHSX-2262 | 197/23-DN | BH012 | Cty Tuấn Ân Đà Nẵng | 1 | HH-01A-002 | Dây chì 2K, dài 584 mm | Sợi | 40 | 13545.6637 | 541826.55
XTP-6172 | 2023-12-11 | DNXK-2262 | KHSX-2262 | 197/23-DN | BH012 | Cty Tuấn Ân Đà Nẵng | 2 | HH-01A-003 | Dây chì 3K, dài 584 mm | Sợi | 20 | 13545.6637 | 270913.275
XTP-6172 | 2023-12-11 | DNXK-2262 | KHSX-2262 | 197/23-DN | BH012 | Cty Tuấn Ân Đà Nẵng | 3 | HH-01A-008 | Dây chì 10K, dài 584 mm | Sợi | 60 | 16091.2237 | 965473.425
XTP-6172 | 2023-12-11 | DNXK-2262 | KHSX-2262 | 197/23-DN | BH012 | Cty Tuấn Ân Đà Nẵng | 4 | HH-01A-009 | Dây chì 12K, dài 584 mm | Sợi | 20 | 16346.6437 | 326932.875
XTP-6172 | 2023-12-11 | DNXK-2262 | KHSX-2262 | 197/23-DN | BH012 | Cty Tuấn Ân Đà Nẵng | 5 | HH-01A-010 | Dây chì 15K, dài 584 mm | Sợi | 20 | 17297.4623 | 345949.245
XTP-6172 | 2023-12-11 | DNXK-2262 | KHSX-2262 | 197/23-DN | BH012 | Cty Tuấn Ân Đà Nẵng | 6 | HH-01A-018 | Dây chì 80K, dài 584 mm | Sợi | 10 | 41512.2975 | 415122.975
XTP-6172 | 2023-12-11 | DNXK-2262 | KHSX-2262 | 197/23-DN | BH012 | Cty Tuấn Ân Đà Nẵng | 7 | HH-03A-003 | FCO 100 A - 27 kV - 150k kV BIL, sứ (không bass) | Cái | 20 | 814203.6389 | 16284072.7787
XTP-6172 | 2023-12-11 | DNXK-2262 | KHSX-2262 | 197/23-DN | BH012 | Cty Tuấn Ân Đà Nẵng | 8 | HH-03A-010 | FCO 100 A - 27 kV - 150 kV BIL, polymer (không bass) | Cái | 10 | 831361.345 | 8313613.4498
XTP-6172 | 2023-12-11 | DNXK-2262 | KHSX-2262 | 197/23-DN | BH012 | Cty Tuấn Ân Đà Nẵng | 9 | HH-18A-002 | Móc treo cáp ABC 4 x 35 mm2 | Cái | 50 | 8059.3499 | 402967.4967
XTP-6172 | 2023-12-11 | DNXK-2262 | KHSX-2262 | 197/23-DN | BH012 | Cty Tuấn Ân Đà Nẵng | 10 | HH-18A-003 | Móc treo cáp ABC 4 x 50 mm2 | Cái | 100 | 7964.5818 | 796458.1818
XTP-6172 | 2023-12-11 | DNXK-2262 | KHSX-2262 | 197/23-DN | BH012 | Cty Tuấn Ân Đà Nẵng | 11 | HH-18A-005 | Móc treo cáp ABC 4 x 95 mm2 | Cái | 240 | 9423.3015 | 2261592.3525
XTP-6172 | 2023-12-11 | DNXK-2262 | KHSX-2262 | 197/23-DN | BH012 | Cty Tuấn Ân Đà Nẵng | 12 | HH-18A-007 | Móc treo cáp ABC 4 x 150 mm2 | Cái | 20 | 11757.9606 | 235159.2121
XTP-6172 | 2023-12-11 | DNXK-2262 | KHSX-2262 | 197/23-DN | BH012 | Cty Tuấn Ân Đà Nẵng | 13 | HH-18A-009 | Kẹp ngừng cáp ABC 2 x 70 mm2 | Cái | 20 | 27018.2565 | 540365.1294
XTP-6172 | 2023-12-11 | DNXK-2262 | KHSX-2262 | 197/23-DN | BH012 | Cty Tuấn Ân Đà Nẵng | 14 | HH-18A-012 | Kẹp ngừng ABC 4 x (11-50)mm2 | Cái | 300 | 19075.4383 | 5722631.4866
XTP-6172 | 2023-12-11 | DNXK-2262 | KHSX-2262 | 197/23-DN | BH012 | Cty Tuấn Ân Đà Nẵng | 15 | HH-18A-013 | Kẹp ngừng ABC 4 x (50-95)mm2 | Cái | 400 | 30403.2565 | 12161302.5882
XTP-6172 | 2023-12-11 | DNXK-2262 | KHSX-2262 | 197/23-DN | BH012 | Cty Tuấn Ân Đà Nẵng | 16 | HH-19A-001 | Nối bọc IPC 16 - 95, vỏ cách điện dày 1 - 3 mm, 4 - 16 / 16 - 95, 1 bu lông M8 nhựa | Cái | 300 | 17404.7344 | 5221420.3279
XTP-6172 | 2023-12-11 | DNXK-2262 | KHSX-2262 | 197/23-DN | BH012 | Cty Tuấn Ân Đà Nẵng | 17 | HH-19A-002 | Nối bọc IPC 35 - 95, vỏ cách điện dày 1 - 3 mm, 6 - 35 / 16 - 95, 1 bu lông M8 nhựa | Cái | 400 | 20404.7344 | 8161893.7705
XTP-6172 | 2023-12-11 | DNXK-2262 | KHSX-2262 | 197/23-DN | BH012 | Cty Tuấn Ân Đà Nẵng | 18 | HH-19A-017 | Nối bọc MV IPC 70 - 95, vỏ cách điện dày 3 - 7 mm, 35 - 70 / 35 - 95, 2 bu lông M10 thép | Cái | 40 | 180771.9207 | 7230876.8298
XTP-6172 | 2023-12-11 | DNXK-2262 | KHSX-2262 | 197/23-DN | BH012 | Cty Tuấn Ân Đà Nẵng | 19 | HH-20A-002 | Bar tiếp địa nhôm | Cái | 100 | 35982.7646 | 3598276.4648
XTP-6172 | 2023-12-11 | DNXK-2262 | KHSX-2262 | 197/23-DN | BH012 | Cty Tuấn Ân Đà Nẵng | 20 | HH-20A-004 | Kẹp đấu rẽ TA-CDB 86 54G28 - 50mm2 | Cái | 10 | 83928.4196 | 839284.1958
XTP-6172 | 2023-12-11 | DNXK-2262 | KHSX-2262 | 197/23-DN | BH012 | Cty Tuấn Ân Đà Nẵng | 21 | HH-20A-005 | Kẹp đấu rẽ TA-CDB 86 75G28 - 70mm2 | Cái | 50 | 86142.41 | 4307120.4996
XTP-6172 | 2023-12-11 | DNXK-2262 | KHSX-2262 | 197/23-DN | BH012 | Cty Tuấn Ân Đà Nẵng | 22 | HH-20A-006 | Kẹp đấu rẽ TA-CDB 86 93G28 - 95mm2 | Cái | 50 | 88097.5396 | 4404876.9812
XTP-6172 | 2023-12-11 | DNXK-2262 | KHSX-2262 | 197/23-DN | BH012 | Cty Tuấn Ân Đà Nẵng | 23 | HH-20A-007 | Kẹp đấu rẽ TA-CDB 86 117G28 - 120mm2 | Cái | 20 | 90006.5198 | 1800130.3955
XTP-6172 | 2023-12-11 | DNXK-2262 | KHSX-2262 | 197/23-DN | BH012 | Cty Tuấn Ân Đà Nẵng | 24 | HH-20A-009 | Kẹp đấu rẽ TA-CDB 86 182G28 - 185mm2 | Cái | 10 | 103435.2724 | 1034352.7237
XTP-6172 | 2023-12-11 | DNXK-2262 | KHSX-2262 | 197/23-DN | BH012 | Cty Tuấn Ân Đà Nẵng | 25 | HH-21A-008 | Ống nối MJPT 70 - 70 | Cái | 80 | 6334.956 | 506796.4825
XTP-6173 | 2023-12-11 | DNXK-2262 | KHSX-2262 | 197/23-DN | BH012 | Cty Tuấn Ân Đà Nẵng | 1 | HH-28A-020 | Dây đai inox 20 x 0.4mm, 50 mét | Cuộn | 10 | 192423.5989 | 1924235.9886
XTP-6173 | 2023-12-11 | DNXK-2262 | KHSX-2262 | 197/23-DN | BH012 | Cty Tuấn Ân Đà Nẵng | 2 | HH-28A-026 | Dây đai inox 20 x 0.7mm, 25 mét | Cuộn | 30 | 172905.417 | 5187162.5114
XTP-6173 | 2023-12-11 | DNXK-2262 | KHSX-2262 | 197/23-DN | BH012 | Cty Tuấn Ân Đà Nẵng | 3 | HH-30A-021 | Nắp chụp trên FCO màu vàng | Cái | 30 | 68799.7886 | 2063993.6574
XTP-6173 | 2023-12-11 | DNXK-2262 | KHSX-2262 | 197/23-DN | BH012 | Cty Tuấn Ân Đà Nẵng | 4 | HH-30A-022 | Nắp chụp trên FCO màu xanh | Cái | 30 | 69024.198 | 2070725.94
XTP-6173 | 2023-12-11 | DNXK-2262 | KHSX-2262 | 197/23-DN | BH012 | Cty Tuấn Ân Đà Nẵng | 5 | HH-30A-038 | Nắp chụp MBT F170 màu xanh | Cái | 10 | 41848.6188 | 418486.188
XTP-6173 | 2023-12-11 | DNXK-2262 | KHSX-2262 | 197/23-DN | BH012 | Cty Tuấn Ân Đà Nẵng | 6 | HH-30A-039 | Nắp chụp MBT F170 màu đỏ | Cái | 10 | 41848.6188 | 418486.188
XTP-6173 | 2023-12-11 | DNXK-2262 | KHSX-2262 | 197/23-DN | BH012 | Cty Tuấn Ân Đà Nẵng | 7 | HH-30A-040 | Nắp chụp MBT F170 màu vàng | Cái | 10 | 41848.6188 | 418486.188
XTP-6173 | 2023-12-11 | DNXK-2262 | KHSX-2262 | 197/23-DN | BH012 | Cty Tuấn Ân Đà Nẵng | 8 | HH-30A-068 | Nắp chụp hạ thế máy biến thế màu đỏ | Cái | 6 | 39264.556 | 235587.336
XTP-6173 | 2023-12-11 | DNXK-2262 | KHSX-2262 | 197/23-DN | BH012 | Cty Tuấn Ân Đà Nẵng | 9 | HH-30A-069 | Nắp chụp hạ thế máy biến thế màu vàng | Cái | 6 | 39264.556 | 235587.336
XTP-6173 | 2023-12-11 | DNXK-2262 | KHSX-2262 | 197/23-DN | BH012 | Cty Tuấn Ân Đà Nẵng | 10 | HH-30A-070 | Nắp chụp hạ thế máy biến thế màu xám | Cái | 6 | 32293.4395 | 193760.637
XTP-6173 | 2023-12-11 | DNXK-2262 | KHSX-2262 | 197/23-DN | BH012 | Cty Tuấn Ân Đà Nẵng | 11 | HH-30A-071 | Nắp chụp hạ thế máy biến thế màu xanh | Cái | 5 | 39264.556 | 196322.78
XTP-6173 | 2023-12-11 | DNXK-2262 | KHSX-2262 | 197/23-DN | BH012 | Cty Tuấn Ân Đà Nẵng | 12 | HH-36A-004 | Kẹp dừng 25 - 240mm2, loại cong 4U | Cái | 100 | 88160.9957 | 8816099.5671
XTP-6173 | 2023-12-11 | DNXK-2262 | KHSX-2262 | 197/23-DN | BH012 | Cty Tuấn Ân Đà Nẵng | 13 | HH-36A-005 | Kẹp dừng 50-240mm2, loại cong 5U | Cái | 60 | 107833.8127 | 6470028.763
XTP-6173 | 2023-12-11 | DNXK-2262 | KHSX-2262 | 197/23-DN | BH012 | Cty Tuấn Ân Đà Nẵng | 14 | HH-40A-004 | Cosse ép Cu 25mm2-N dài 52mm chiều dài ép dây 28mm | Cái | 30 | 5706.1753 | 171185.2583
XTP-6173 | 2023-12-11 | DNXK-2262 | KHSX-2262 | 197/23-DN | BH012 | Cty Tuấn Ân Đà Nẵng | 15 | HH-40A-012 | Cosse ép Cu 95mm2-N dài 81mm chiều dài ép dây 42mm | Cái | 50 | 25718.719 | 1285935.9476
XTP-6173 | 2023-12-11 | DNXK-2262 | KHSX-2262 | 197/23-DN | BH012 | Cty Tuấn Ân Đà Nẵng | 16 | HH-40A-014 | Cosse ép Cu 120mm2-N dài 86mm chiều dài ép dây 42mm | Cái | 80 | 33571.2263 | 2685698.1021
XTP-6173 | 2023-12-11 | DNXK-2262 | KHSX-2262 | 197/23-DN | BH012 | Cty Tuấn Ân Đà Nẵng | 17 | HH-40A-021 | Cosse ép Cu 240mm2-N dài 115mm chiều dài ép dây 58mm | Cái | 32 | 88115.1151 | 2819683.682
XTP-6173 | 2023-12-11 | DNXK-2262 | KHSX-2262 | 197/23-DN | BH012 | Cty Tuấn Ân Đà Nẵng | 18 | HH-42A-001 | Cosse ép AL 35mm2-N | Cái | 20 | 1293.2511 | 25865.0228
XTP-6173 | 2023-12-11 | DNXK-2262 | KHSX-2262 | 197/23-DN | BH012 | Cty Tuấn Ân Đà Nẵng | 19 | HH-42A-018 | Cosse ép AL 240mm2-2N | Cái | 20 | 15006.55 | 300131
XTP-6173 | 2023-12-11 | DNXK-2262 | KHSX-2262 | 197/23-DN | BH012 | Cty Tuấn Ân Đà Nẵng | 20 | HH-45A-004 | Ống nối ON-ACSR 95mm2 (ống nhôm dài 460mm, ống sắt dài 140mm) | Cái | 40 | 41639.17 | 1665566.8016
XTP-6173 | 2023-12-11 | DNXK-2262 | KHSX-2262 | 197/23-DN | BH012 | Cty Tuấn Ân Đà Nẵng | 21 | HH-45A-007 | Ống nối ON-ACSR 185mm2 (ống nhôm dài 620mm, ống sắt dài 200mm) | Cái | 20 | 88465.6771 | 1769313.5426
XTP-6173 | 2023-12-11 | DNXK-2262 | KHSX-2262 | 197/23-DN | BH012 | Cty Tuấn Ân Đà Nẵng | 22 | HH-20B-004 | Khoá néo ép dây AC/ XLPE- 70mm2 | Cái | 20 | 61679.5112 | 1233590.2239
XTP-6173 | 2023-12-11 | DNXK-2262 | KHSX-2262 | 197/23-DN | BH012 | Cty Tuấn Ân Đà Nẵng | 23 | PA-47A-010 | Giáp níu dây bọc ADG1880-HC, dài 1200mm, 18,5 ÷ 21,6mm (70-95mm2) | Sợi | 40 | 121139.3062 | 4845572.2489
XTP-6173 | 2023-12-11 | DNXK-2262 | KHSX-2262 | 197/23-DN | BH012 | Cty Tuấn Ân Đà Nẵng | 24 | PA-47A-101 | Giáp buộc lõi thép SDLT 2175-F dùng cho dây bọc cách điện đường kinh dây dẫn 18,5-23,4mm | Sợi | 240 | 6725.0083 | 1614001.985
XTP-6174 | 2023-12-11 | DNXK-2100 | KHSX-2100 | 298/23-TV | BH016 | Cty Tuấn Ân Tư vấn Thiết kế | 1 | HH-09A-009 | Cách điện đứng 24 kV - 780, polymer (không ty) | Cái | 240 | 152097.0998 | 36503303.9582
XTP-6174 | 2023-12-11 | DNXK-2100 | KHSX-2100 | 298/23-TV | BH016 | Cty Tuấn Ân Tư vấn Thiết kế | 2 | HH-09A-016 | Ty Cách điện đứng 24 kV - 35 kV, M20 dài 180 mm | Cái | 240 | 31270.5817 | 7504939.6078
XTP-6175 | 2023-12-11 | DNXK-2157 | KHSX-2157 | 314/23-TV | BH016 | Cty Tuấn Ân Tư vấn Thiết kế | 1 | HH-06A-009 | Dao cách ly 3P - 630 A - 24 kV - 150 kV BIL, 2 phương, lắp trên 1 trụ , polymer, ngoài trời | Bộ | 1 | 5086909.8839 | 5086909.8839
XTP-6176 | 2023-12-11 | DNXK-2204 | KHSX-2204 | 323/23-TV | BH016 | Cty Tuấn Ân Tư vấn Thiết kế | 1 | HH-06A-009 | Dao cách ly 3P - 630 A - 24 kV - 150 kV BIL, 2 phương, lắp trên 1 trụ , polymer, ngoài trời | Bộ | 2 | 5086909.8839 | 10173819.7678
XTP-6176 | 2023-12-11 | DNXK-2204 | KHSX-2204 | 323/23-TV | BH016 | Cty Tuấn Ân Tư vấn Thiết kế | 2 | HH-06A-023 | Bộ sào thao tác dao cách ly 24 kV - 35 kV mở đứng, dài 8 m (bu lông nhúng kẽm) | Bộ | 2 | 1087573.5585 | 2175147.1169
XTP-6177 | 2023-12-11 | DNXK-2265 | KHSX-2265 | 132/23-MT | BH017 | Cty Tuấn Ân Miền Tây | 1 | PA-47A-018 | Giáp níu dây bọc ACD3080-TP, dài 1350mm, 30,8 ÷ 33,7mm (185mm2) | Sợi | 36 | 202947.1829 | 7306098.5829
XTP-6178 | 2023-12-11 | DNXK-2261 | KHSX-2261 | 1182/23-TB | BH003 | Cty Thiết Bị Điện Tuấn Ân | 1 | HH-09A-013 | Cách điện đứng 24 kV - 840, polymer có kẹp (không ty) | Cái | 40 | 219519.7604 | 8780790.4156
XTP-6178 | 2023-12-11 | DNXK-2261 | KHSX-2261 | 1182/23-TB | BH003 | Cty Thiết Bị Điện Tuấn Ân | 2 | HH-09A-016 | Ty Cách điện đứng 24 kV - 35 kV, M20 dài 180 mm | Cái | 40 | 31270.5817 | 1250823.268
XTP-6178 | 2023-12-11 | DNXK-2261 | KHSX-2261 | 1182/23-TB | BH003 | Cty Thiết Bị Điện Tuấn Ân | 3 | HH-09A-004 | Chuỗi treo 24 kV - 70 kN, polymer | Cái | 24 | 150515.707 | 3612376.9678
XTP-6178 | 2023-12-11 | DNXK-2261 | KHSX-2261 | 1182/23-TB | BH003 | Cty Thiết Bị Điện Tuấn Ân | 4 | HH-42A-006 | Cosse ép AL 150mm2-N | Cái | 15 | 6591.5194 | 98872.7906
XTP-6178 | 2023-12-11 | DNXK-2261 | KHSX-2261 | 1182/23-TB | BH003 | Cty Thiết Bị Điện Tuấn Ân | 5 | HH-31A-016 | Cosse ép Cu-Al 150mm2-N-TA dài 101mm chiều dài ép dây 52mm | Cái | 9 | 47562.5133 | 428062.62
XTP-6178 | 2023-12-11 | DNXK-2261 | KHSX-2261 | 1182/23-TB | BH003 | Cty Thiết Bị Điện Tuấn Ân | 6 | HH-03A-012 | FCO 100 A - 35 kV - 200 kV BIL, polymer (không bass) | Cái | 6 | 921546.3976 | 5529278.3857
XTP-6178 | 2023-12-11 | DNXK-2261 | KHSX-2261 | 1182/23-TB | BH003 | Cty Thiết Bị Điện Tuấn Ân | 7 | HH-03A-015 | Bass FCO | Cái | 6 | 43675.3052 | 262051.831
XTP-6179 | 2023-12-11 | DNXK-2205 | KHSX-2205 | 1165/23-TB | BH003 | Cty Thiết Bị Điện Tuấn Ân | 1 | HH-06A-009 | Dao cách ly 3P - 630 A - 24 kV - 150 kV BIL, 2 phương, lắp trên 1 trụ , polymer, ngoài trời | Bộ | 3 | 5086909.8839 | 15260729.6517
XTP-6179 | 2023-12-11 | DNXK-2205 | KHSX-2205 | 1165/23-TB | BH003 | Cty Thiết Bị Điện Tuấn Ân | 2 | HH-06A-023 | Bộ sào thao tác dao cách ly 24 kV - 35 kV mở đứng, dài 8 m (bu lông nhúng kẽm) | Bộ | 3 | 1087573.5585 | 3262720.6754
XTP-6180 | 2023-12-12 | DNXK-2032 | KHSX-2032 | 283/23-TV | BH016 | Cty Tuấn Ân Tư vấn Thiết kế | 1 | HH-18B-009 | Kẹp ngừng ABC 4 x (50-95)mm2 dài 410 mm, thanh thép dày 4mm, không khoan lỗ ovan, lắp boulon 14 x 50 | Cái | 40 | 29392.1345 | 1175685.3798
XTP-6181 | 2023-12-12 | DNXK-2233 | KHSX-2233 | 329/23-TV | BH016 | Cty Tuấn Ân Tư vấn Thiết kế | 1 | HH-09A-006 | Chuỗi treo 24 kV - 120 kN, polymer | Cái | 30 | 204680.1751 | 6140405.2538
XTP-6182 | 2023-12-12 | DNXK-2102 | KHSX-2102 | 300/23-TV | BH016 | Cty Tuấn Ân Tư vấn Thiết kế | 1 | PA-47B-022 | Giáp níu dây bọc SCD2260-TP, dài 1100mm, 20,1 ÷ 23,5mm (50mm2) | Sợi | 82 | 116690 | 9568580
XTP-6183 | 2023-12-12 | DNXK-1419 | KHSX-1419 | 820/23-TB | BH003 | Cty Thiết Bị Điện Tuấn Ân | 1 | HH-06A-009 | Dao cách ly 3P - 630 A - 24 kV - 150 kV BIL, 2 phương, lắp trên 1 trụ , polymer, ngoài trời | Bộ | 13 | 5086909.8839 | 66129828.4909 | Dòng rò 31mm/kV, lắp cosse
XTP-6183 | 2023-12-12 | DNXK-1419 | KHSX-1419 | 820/23-TB | BH003 | Cty Thiết Bị Điện Tuấn Ân | 2 | HH-05A-010 | Cosse nhôm LTD | Cái | 78 | 70991.1375 | 5537308.7237 | Lắp DS
XTP-6183 | 2023-12-12 | DNXK-1419 | KHSX-1419 | 820/23-TB | BH003 | Cty Thiết Bị Điện Tuấn Ân | 3 | HH-06A-023 | Bộ sào thao tác dao cách ly 24 kV - 35 kV mở đứng, dài 8 m (bu lông nhúng kẽm) | Bộ | 13 | 1087573.5585 | 14138456.2601
XTP-6183 | 2023-12-12 | DNXK-1419 | KHSX-1419 | 820/23-TB | BH003 | Cty Thiết Bị Điện Tuấn Ân | 4 | HH-40A-014 | Cosse ép Cu 120mm2-N dài 86mm chiều dài ép dây 42mm | Cái | 13 | 33571.2263 | 436425.9416
XTP-6183 | 2023-12-12 | DNXK-1419 | KHSX-1419 | 820/23-TB | BH003 | Cty Thiết Bị Điện Tuấn Ân | 5 | HH-17B-006 | Boulon 10 X 40 + tán + londel nhúng kẽm | Bộ | 13 | 1194.44 | 15527.72 | BG 94/23
XTP-6184 | 2023-12-12 | DNXK-2268 | KHSX-2268 | 126/23-HN | BH004 | Cty Tuấn Ân Hà Nội | 1 | HH-01A-007 | Dây chì 8K, dài 584 mm | Sợi | 30 | 14500.2487 | 435007.4625
XTP-6184 | 2023-12-12 | DNXK-2268 | KHSX-2268 | 126/23-HN | BH004 | Cty Tuấn Ân Hà Nội | 2 | HH-03A-003 | FCO 100 A - 27 kV - 150k kV BIL, sứ (không bass) | Cái | 6 | 814203.6389 | 4885221.8336
XTP-6184 | 2023-12-12 | DNXK-2268 | KHSX-2268 | 126/23-HN | BH004 | Cty Tuấn Ân Hà Nội | 3 | HH-03A-015 | Bass FCO | Cái | 6 | 43675.3052 | 262051.831
XTP-6184 | 2023-12-12 | DNXK-2268 | KHSX-2268 | 126/23-HN | BH004 | Cty Tuấn Ân Hà Nội | 4 | HH-03A-005 | FCO 100 A - 35 kV - 170 kV BIL, sứ (không bass) | Cái | 12 | 974023.2669 | 11688279.2024
XTP-6184 | 2023-12-12 | DNXK-2268 | KHSX-2268 | 126/23-HN | BH004 | Cty Tuấn Ân Hà Nội | 5 | HH-03A-015 | Bass FCO | Cái | 12 | 43675.3052 | 524103.662
XTP-6184 | 2023-12-12 | DNXK-2268 | KHSX-2268 | 126/23-HN | BH004 | Cty Tuấn Ân Hà Nội | 6 | HH-45A-003 | Ống nối ON-ACSR 70mm2 (ống nhôm dài 450mm, ống sắt dài 130mm) | Cái | 30 | 36897.6667 | 1106930
XTP-6184 | 2023-12-12 | DNXK-2268 | KHSX-2268 | 126/23-HN | BH004 | Cty Tuấn Ân Hà Nội | 7 | HH-46A-003 | Ống nối OL-ACSR 70mm2 dài 130mm | Cái | 60 | 9556.7452 | 573404.7115
XTP-6184 | 2023-12-12 | DNXK-2268 | KHSX-2268 | 126/23-HN | BH004 | Cty Tuấn Ân Hà Nội | 8 | HH-46A-008 | Ống nối OL-ACSR 240mm2 dài 240mm | Cái | 20 | 33177.3696 | 663547.3925
XTP-6185 | 2023-12-12 | DNXK-0041 | KHSX-0000 |  | PKT | Phòng Kỹ Thuật | 1 | HH-04A-002 | LA 18 kV - MCOV 15,3 - 10 kA | Cái | 268 | 630285.31 | 168916463.0753 | Phiếu bảo hành 51/TBĐ TA 2023
XTP-6186 | 2023-12-12 | DNXK-2267 | KHSX-2267 | 312/23-PA | BH018 | Cty Polymer Alpha | 1 | HH-19B-006 | Nối bọc IPC trung thế 300, tiếp địa | Cái | 9 | 233428 | 2100852 | Trả TALA
XTP-6187 | 2023-12-12 | DNXK-2269 | KHSX-2269 | 1183/23-TB | BH003 | Cty Thiết Bị Điện Tuấn Ân | 1 | HH-42A-014 | Cosse ép AL 95mm2-2N | Cái | 8 | 5470.9917 | 43767.9336
XTP-6187 | 2023-12-12 | DNXK-2269 | KHSX-2269 | 1183/23-TB | BH003 | Cty Thiết Bị Điện Tuấn Ân | 2 | HH-19A-042 | Nắp bịt đầu cáp 120 - 150, vỏ cách điện dày 1 - 3 mm, (màu đen) | Cái | 8 | 402 | 3216
XTP-6187 | 2023-12-12 | DNXK-2269 | KHSX-2269 | 1183/23-TB | BH003 | Cty Thiết Bị Điện Tuấn Ân | 3 | HH-19A-030 | Nắp bịt đầu cáp 6 - 35, vỏ cách điện dày 1 - 3 mm, (màu đen) | Cái | 6 | 294.4 | 1766.4
XTP-6187 | 2023-12-12 | DNXK-2269 | KHSX-2269 | 1183/23-TB | BH003 | Cty Thiết Bị Điện Tuấn Ân | 4 | HH-21A-004 | Ống nối MJPT 25 - 25 | Cái | 4 | 4256.9477 | 17027.791
XTP-6187 | 2023-12-12 | DNXK-2269 | KHSX-2269 | 1183/23-TB | BH003 | Cty Thiết Bị Điện Tuấn Ân | 5 | HH-03A-005 | FCO 100 A - 35 kV - 170 kV BIL, sứ (không bass) | Cái | 3 | 974023.2669 | 2922069.8006
XTP-6187 | 2023-12-12 | DNXK-2269 | KHSX-2269 | 1183/23-TB | BH003 | Cty Thiết Bị Điện Tuấn Ân | 6 | HH-03A-015 | Bass FCO | Cái | 3 | 43675.3052 | 131025.9155
XTP-6187 | 2023-12-12 | DNXK-2269 | KHSX-2269 | 1183/23-TB | BH003 | Cty Thiết Bị Điện Tuấn Ân | 7 | HH-07A-004 | Bộ sào thao tác dao cách ly trong nhà dài 2.5 m | Bộ | 5 | 282144.8401 | 1410724.2003
XTP-6187 | 2023-12-12 | DNXK-2269 | KHSX-2269 | 1183/23-TB | BH003 | Cty Thiết Bị Điện Tuấn Ân | 8 | PA-33A-006 | Nối ép đồng nhôm WR-419 | Cái | 200 | 10820.2887 | 2164057.7462
XTP-6188 | 2023-12-12 | DNXK-2124 | KHSX-2124 | 264/22-TV | BH016 | Cty Tuấn Ân Tư vấn Thiết kế | 1 | HH-17A-016 | MCCB 3P - 630 A - 690V - 70 kA, loại điện tử | Cái | 2 | 4530251.8886 | 9060503.7772 | Giao HL 2
XTP-6188 | 2023-12-12 | DNXK-2124 | KHSX-2124 | 264/22-TV | BH016 | Cty Tuấn Ân Tư vấn Thiết kế | 2 | HH-17A-002 | Busbar dùng cho MCCB 400A - 630A | Bộ | 2 | 284960 | 569920 | Giao HL 2
XTP-6188 | 2023-12-12 | DNXK-2124 | KHSX-2124 | 264/22-TV | BH016 | Cty Tuấn Ân Tư vấn Thiết kế | 3 | HH-17B-006 | Boulon 10 X 40 + tán + londel nhúng kẽm | Bộ | 12 | 1194.44 | 14333.28 | Giao HL 2
XTP-6189 | 2023-12-12 | DNXK-2124 | KHSX-2124 | 264/22-TV | BH016 | Cty Tuấn Ân Tư vấn Thiết kế | 1 | HH-17A-016 | MCCB 3P - 630 A - 690V - 70 kA, loại điện tử | Cái | 2 | 4530251.8886 | 9060503.7772 | Gửi lại kho
XTP-6189 | 2023-12-12 | DNXK-2124 | KHSX-2124 | 264/22-TV | BH016 | Cty Tuấn Ân Tư vấn Thiết kế | 2 | HH-17A-002 | Busbar dùng cho MCCB 400A - 630A | Bộ | 2 | 284960 | 569920 | Gửi lại kho
XTP-6189 | 2023-12-12 | DNXK-2124 | KHSX-2124 | 264/22-TV | BH016 | Cty Tuấn Ân Tư vấn Thiết kế | 3 | HH-17B-006 | Boulon 10 X 40 + tán + londel nhúng kẽm | Bộ | 12 | 1194.44 | 14333.28 | Gửi lại kho
XTP-6190 | 2023-12-12 | DNXK-2270 | KHSX-2270 | 133/23-MT | BH017 | Cty Tuấn Ân Miền Tây | 1 | HH-39A-001 | Hotline 2/0 | Cái | 50 | 67360.6186 | 3368030.9279
XTP-6190 | 2023-12-12 | DNXK-2270 | KHSX-2270 | 133/23-MT | BH017 | Cty Tuấn Ân Miền Tây | 2 | HH-39A-002 | Hotline 4/0 | Cái | 50 | 112518.483 | 5625924.151
XTP-6191 | 2023-12-12 | DNXK-2270 | KHSX-2270 | 133/23-MT | BH017 | Cty Tuấn Ân Miền Tây | 1 | PA-47A-088 | Giáp buộc đầu sứ đôi composite PDLT 3140SC-F, đường kính cáp 31.0 - 37.5mm (185-240mm2), bán dẫn | Bộ | 39 | 50565.13 | 1972040.07 | Gửi chành xe Thành Hải -Gấp
XTP-6192 | 2023-12-12 | DNXK-2232 | KHSX-2232 | 142/23-NB | BH010 | Cty Tuấn Ân Ninh Bình | 1 | HH-03A-010 | FCO 100 A - 27 kV - 150 kV BIL, polymer (không bass) | Cái | 12 | 831361.345 | 9976336.1398 | Thiết kế mới, Yêu cầu độ dày lớp mạ >80µm
XTP-6192 | 2023-12-12 | DNXK-2232 | KHSX-2232 | 142/23-NB | BH010 | Cty Tuấn Ân Ninh Bình | 2 | HH-03A-012 | FCO 100 A - 35 kV - 200 kV BIL, polymer (không bass) | Cái | 12 | 921546.3976 | 11058556.7714 | Thiết kế mới, Yêu cầu độ dày lớp mạ >80µm
XTP-6192 | 2023-12-12 | DNXK-2232 | KHSX-2232 | 142/23-NB | BH010 | Cty Tuấn Ân Ninh Bình | 3 | HH-03A-013 | LBFCO 100 A - 24 kV - 150 kV BIL, polymer (không bass) | Cái | 5 | 1097561.1661 | 5487805.8307 | Thiết kế mới, Yêu cầu độ dày lớp mạ >80µm
XTP-6192 | 2023-12-12 | DNXK-2232 | KHSX-2232 | 142/23-NB | BH010 | Cty Tuấn Ân Ninh Bình | 4 | HH-03A-023 | LBFCO 100 A - 35 kV - 200 kV BIL, polymer (không bass) | Cái | 5 | 1185646.7188 | 5928233.5939 | Thiết kế mới, Yêu cầu độ dày lớp mạ >80µm
XTP-6193 | 2023-12-12 | DNXK-2271 | KHSX-2271 | 337/23-TV | BH016 | Cty Tuấn Ân Tư vấn Thiết kế | 1 | HH-03A-010 | FCO 100 A - 27 kV - 150 kV BIL, polymer (không bass) | Cái | 30 | 831361.345 | 24940840.3494
XTP-6193 | 2023-12-12 | DNXK-2271 | KHSX-2271 | 337/23-TV | BH016 | Cty Tuấn Ân Tư vấn Thiết kế | 2 | HH-03A-015 | Bass FCO | Cái | 30 | 43675.3052 | 1310259.1551
XTP-6193 | 2023-12-12 | DNXK-2271 | KHSX-2271 | 337/23-TV | BH016 | Cty Tuấn Ân Tư vấn Thiết kế | 3 | HH-03A-013 | LBFCO 100 A - 24 kV - 150 kV BIL, polymer (không bass) | Cái | 20 | 1097561.1661 | 21951223.3229
XTP-6193 | 2023-12-12 | DNXK-2271 | KHSX-2271 | 337/23-TV | BH016 | Cty Tuấn Ân Tư vấn Thiết kế | 4 | HH-03A-015 | Bass FCO | Cái | 20 | 43675.3052 | 873506.1034
XTP-6193 | 2023-12-12 | DNXK-2271 | KHSX-2271 | 337/23-TV | BH016 | Cty Tuấn Ân Tư vấn Thiết kế | 5 | HH-09A-023 | Sứ tăng cường FCO, LBFCO, polymer | Cái | 2 | 215478.3936 | 430956.7872
XTP-6193 | 2023-12-12 | DNXK-2271 | KHSX-2271 | 337/23-TV | BH016 | Cty Tuấn Ân Tư vấn Thiết kế | 6 | PA-47A-023 | Giáp buộc đầu sứ đơn composite PTT1204-C, đường kính cáp 27,9 ÷ 30,9mm (120-150mm2) | Sợi | 38 | 19321.33 | 734210.54
XTP-6193 | 2023-12-12 | DNXK-2271 | KHSX-2271 | 337/23-TV | BH016 | Cty Tuấn Ân Tư vấn Thiết kế | 7 | PA-47A-048 | Giáp buộc đầu sứ đôi composite PDLT3140-F, đường kính cáp 31,0 ÷ 37,5mm (185-240mm2) | Bộ | 50 | 41409.2 | 2070460
XTP-6193 | 2023-12-12 | DNXK-2271 | KHSX-2271 | 337/23-TV | BH016 | Cty Tuấn Ân Tư vấn Thiết kế | 8 | HH-05A-010 | Cosse nhôm LTD | Cái | 78 | 70991.1375 | 5537308.7237
XTP-6193 | 2023-12-12 | DNXK-2271 | KHSX-2271 | 337/23-TV | BH016 | Cty Tuấn Ân Tư vấn Thiết kế | 9 | HH-18A-005 | Móc treo cáp ABC 4 x 95 mm2 | Cái | 465 | 9423.3015 | 4381835.1829
XTP-6193 | 2023-12-12 | DNXK-2271 | KHSX-2271 | 337/23-TV | BH016 | Cty Tuấn Ân Tư vấn Thiết kế | 10 | PA-45A-005 | Ống nối ON-ACSR 120mm2 (ống nhôm dài 520mm, ống sắt dài 150mm) | Cái | 10 | 55746.7862 | 557467.8622
XTP-6193 | 2023-12-12 | DNXK-2271 | KHSX-2271 | 337/23-TV | BH016 | Cty Tuấn Ân Tư vấn Thiết kế | 11 | HH-38A-006 | Kẹp quai 2/0 boulon inox, trung thế | Cái | 20 | 94389.084 | 1887781.679
XTP-6193 | 2023-12-12 | DNXK-2271 | KHSX-2271 | 337/23-TV | BH016 | Cty Tuấn Ân Tư vấn Thiết kế | 12 | HH-33A-001 | Nối ép đồng nhôm WR-159 | Cái | 221 | 3120.4961 | 689629.6333
XTP-6193 | 2023-12-12 | DNXK-2271 | KHSX-2271 | 337/23-TV | BH016 | Cty Tuấn Ân Tư vấn Thiết kế | 13 | HH-09A-023 | Sứ tăng cường FCO, LBFCO, polymer | Cái | 22 | 215478.3936 | 4740524.6588
XTP-6193 | 2023-12-12 | DNXK-2271 | KHSX-2271 | 337/23-TV | BH016 | Cty Tuấn Ân Tư vấn Thiết kế | 14 | HH-18A-005 | Móc treo cáp ABC 4 x 95 mm2 | Cái | 15 | 9423.3015 | 141349.522
XTP-6193 | 2023-12-12 | DNXK-2271 | KHSX-2271 | 337/23-TV | BH016 | Cty Tuấn Ân Tư vấn Thiết kế | 15 | HH-19A-003 | Nối bọc IPC 70 - 95, vỏ cách điện dày 1 - 3 mm, 6 - 70 / 25 - 95, 1 bu lông M10 nhựa | Cái | 540 | 23822.3513 | 12864069.6923
XTP-6193 | 2023-12-12 | DNXK-2271 | KHSX-2271 | 337/23-TV | BH016 | Cty Tuấn Ân Tư vấn Thiết kế | 16 | PA-47A-021 | Giáp buộc đầu sứ đơn composite PTT1202-C, đường kính cáp 18,5 ÷ 23,4mm (35-50mm2) | Sợi | 100 | 15632.61 | 1563261
XTP-6193 | 2023-12-12 | DNXK-2271 | KHSX-2271 | 337/23-TV | BH016 | Cty Tuấn Ân Tư vấn Thiết kế | 17 | PA-47A-024 | Giáp buộc đầu sứ đơn composite PTT1373-C, đường kính cáp 31 ÷ 37,5mm (185-240mm2) | Sợi | 100 | 24497.48 | 2449748
XTP-6193 | 2023-12-12 | DNXK-2271 | KHSX-2271 | 337/23-TV | BH016 | Cty Tuấn Ân Tư vấn Thiết kế | 18 | PA-47A-045 | Giáp buộc đầu sứ đôi composite PDLT2175-F, đường kính cáp 18,5 ÷ 23,4mm (35-50mm2) | Bộ | 100 | 31025.652 | 3102565.2
XTP-6193 | 2023-12-12 | DNXK-2271 | KHSX-2271 | 337/23-TV | BH016 | Cty Tuấn Ân Tư vấn Thiết kế | 19 | PA-47A-046 | Giáp buộc đầu sứ đôi composite PDLT2460-F, đường kính cáp 23,4 ÷ 27,9mm (70-95mm2) | Bộ | 50 | 33885.936 | 1694296.8
XTP-6194 | 2023-12-12 | DNXK-1199 | KHSX-1199 | 161/23-TV | BH016 | Cty Tuấn Ân Tư vấn Thiết kế | 1 | HH-06A-001 | Dao cách ly 3P - 630 A - 24 kV - 150 kV BIL, lắp phương đứng trên 1 trụ, sứ gốm, ngoài trời | Bộ | 30 | 6989403.5238 | 209682105.7133 | Lắp cosse, xuất gửi lại kho LA
XTP-6194 | 2023-12-12 | DNXK-1199 | KHSX-1199 | 161/23-TV | BH016 | Cty Tuấn Ân Tư vấn Thiết kế | 2 | HH-05A-010 | Cosse nhôm LTD | Cái | 180 | 70991.1375 | 12778404.7469 | Cosse LTD lắp sẵn vào DS
XTP-6194 | 2023-12-12 | DNXK-1199 | KHSX-1199 | 161/23-TV | BH016 | Cty Tuấn Ân Tư vấn Thiết kế | 3 | HH-08A-012 | Bộ sào thao tác dao cắt có tải trong dầu 24 kV - 35 kV, dài 8 m | Bộ | 30 | 989548.9113 | 29686467.3399 | Xuất gửi lại kho LA
XTP-6194 | 2023-12-12 | DNXK-1199 | KHSX-1199 | 161/23-TV | BH016 | Cty Tuấn Ân Tư vấn Thiết kế | 4 | HH-40A-008 | Cosse ép Cu 50mm2-N dài 64mm chiều dài ép dây 36mm | Cái | 30 | 11664.6139 | 349938.4159 | Cosse Cu và boulon lắp sẵn vào DS
XTP-6194 | 2023-12-12 | DNXK-1199 | KHSX-1199 | 161/23-TV | BH016 | Cty Tuấn Ân Tư vấn Thiết kế | 5 | HH-17B-005 | Boulon 8 X 40 + tán + londel nhúng kẽm | Bộ | 30 | 1194.44 | 35833.2 | BG01/23-TV
XTP-6195 | 2023-12-12 | DNXK-0000 | KHSX-0000 |  | PKD | Phòng kinh doanh | 1 | PA-47A-007 | Giáp níu dây trần ADG1880, dài 1215mm, 18,80 ÷ 21,26mm (185mm2) | Sợi | 162 | 82383.9607 | 13346201.6302 | Xuất chuyển mã HH-47A-007
XTP-6196 | 2023-12-12 | DNXK-2256 | KHSX-2256 | 63/23-NA | BH011 | Cty Tuấn Ân Nghệ An | 1 | HH-47A-007 | Giáp níu dây trần ADG1880, dài 1215mm, 18,80 ÷ 21,26mm (185mm2) | Sợi | 162 | 82383.9607 | 13346201.6302 | Xử lý thay tem, hàng Poly
XTP-6196 | 2023-12-12 | DNXK-2256 | KHSX-2256 | 63/23-NA | BH011 | Cty Tuấn Ân Nghệ An | 2 | HH-19A-019 | Nối bọc MV IPC 120 - 120, vỏ cách điện dày 3 - 7 mm, 35 - 120 / 35 - 120, 2 bu lông M10 thép | Cái | 21 | 183238.3207 | 3848004.7357
XTP-6197 | 2023-12-12 | DNXK-2100 | KHSX-2100 | 298/23-TV | BH016 | Cty Tuấn Ân Tư vấn Thiết kế | 1 | HH-09A-009 | Cách điện đứng 24 kV - 780, polymer (không ty) | Cái | 20 | 152097.0998 | 3041941.9965
XTP-6197 | 2023-12-12 | DNXK-2100 | KHSX-2100 | 298/23-TV | BH016 | Cty Tuấn Ân Tư vấn Thiết kế | 2 | HH-09A-016 | Ty Cách điện đứng 24 kV - 35 kV, M20 dài 180 mm | Cái | 20 | 31270.5817 | 625411.634
XTP-6198 | 2023-12-12 | DNXK-2156 | KHSX-2156 | 313/23-TV | BH016 | Cty Tuấn Ân Tư vấn Thiết kế | 1 | HH-09A-009 | Cách điện đứng 24 kV - 780, polymer (không ty) | Cái | 159 | 152097.0998 | 24183438.8723
XTP-6198 | 2023-12-12 | DNXK-2156 | KHSX-2156 | 313/23-TV | BH016 | Cty Tuấn Ân Tư vấn Thiết kế | 2 | HH-09A-016 | Ty Cách điện đứng 24 kV - 35 kV, M20 dài 180 mm | Cái | 159 | 31270.5817 | 4972022.4902
XTP-6198 | 2023-12-12 | DNXK-2156 | KHSX-2156 | 313/23-TV | BH016 | Cty Tuấn Ân Tư vấn Thiết kế | 3 | HH-09B-013 | Pin post/Line post 24Kv- 780, Polymer có kẹp, không ty, lắp boulon inox 8 x 50 (304) trên đầu kẹp | Cái | 84 | 158354 | 13301736
XTP-6198 | 2023-12-12 | DNXK-2156 | KHSX-2156 | 313/23-TV | BH016 | Cty Tuấn Ân Tư vấn Thiết kế | 4 | HH-09A-016 | Ty Cách điện đứng 24 kV - 35 kV, M20 dài 180 mm | Cái | 84 | 31270.5817 | 2626728.8627
XTP-6199 | 2023-12-12 | DNXK-2235 | KHSX-2235 | 280/23-ĐN | BH014 | Cty Tuấn Ân Đồng Nai | 1 | HH-09A-009 | Cách điện đứng 24 kV - 780, polymer (không ty) | Cái | 217 | 152097.0998 | 33005070.6622
XTP-6199 | 2023-12-12 | DNXK-2235 | KHSX-2235 | 280/23-ĐN | BH014 | Cty Tuấn Ân Đồng Nai | 2 | HH-09A-016 | Ty Cách điện đứng 24 kV - 35 kV, M20 dài 180 mm | Cái | 217 | 31270.5817 | 6785716.2288
XTP-6200 | 2023-12-12 | DNXK-1797 | KHSX-1797 | 973/23-TB | BH003 | Cty Thiết Bị Điện Tuấn Ân | 1 | HH-04A-002 | LA 18 kV - MCOV 15,3 - 10 kA | Cái | 44 | 630285.31 | 27732553.6392
XTP-6201 | 2023-12-12 | DNXK-2258 | KHSX-2258 | 1178/23-TB | BH003 | Cty Thiết Bị Điện Tuấn Ân | 1 | HH-04A-002 | LA 18 kV - MCOV 15,3 - 10 kA | Cái | 130 | 630285.31 | 81937090.2977
XTP-6202 | 2023-12-13 | DNXK-2272 | KHSX-2272 | 1187/23-TB | BH003 | Cty Thiết Bị Điện Tuấn Ân | 1 | HH-19A-018 | Nối bọc MV IPC 95 - 120, vỏ cách điện dày 3 - 7 mm, 70 - 95 / 95 - 120, 2 bu lông M10 thép | Cái | 50 | 180079.1207 | 9003956.0373
XTP-6202 | 2023-12-13 | DNXK-2272 | KHSX-2272 | 1187/23-TB | BH003 | Cty Thiết Bị Điện Tuấn Ân | 2 | HH-20A-003 | Kẹp đấu rẽ TA-CDB 86 34G28 - 35mm2 | Cái | 6 | 81534.4181 | 489206.5089
XTP-6202 | 2023-12-13 | DNXK-2272 | KHSX-2272 | 1187/23-TB | BH003 | Cty Thiết Bị Điện Tuấn Ân | 3 | HH-45A-005 | Ống nối ON-ACSR 120mm2 (ống nhôm dài 520mm, ống sắt dài 150mm) | Cái | 7 | 55746.7862 | 390227.5036
XTP-6202 | 2023-12-13 | DNXK-2272 | KHSX-2272 | 1187/23-TB | BH003 | Cty Thiết Bị Điện Tuấn Ân | 4 | HH-18A-012 | Kẹp ngừng ABC 4 x (11-50)mm2 | Cái | 34 | 19075.4383 | 648564.9018
XTP-6202 | 2023-12-13 | DNXK-2272 | KHSX-2272 | 1187/23-TB | BH003 | Cty Thiết Bị Điện Tuấn Ân | 5 | HH-40A-010 | Cosse ép Cu 70mm2-N dài 72mm chiều dài ép dây 38mm | Cái | 5 | 17944.548 | 89722.7401
XTP-6202 | 2023-12-13 | DNXK-2272 | KHSX-2272 | 1187/23-TB | BH003 | Cty Thiết Bị Điện Tuấn Ân | 6 | HH-40A-006 | Cosse ép Cu 35mm2-N dài 60mm chiều dài ép dây 32mm | Cái | 48 | 7455.6108 | 357869.3189
XTP-6202 | 2023-12-13 | DNXK-2272 | KHSX-2272 | 1187/23-TB | BH003 | Cty Thiết Bị Điện Tuấn Ân | 7 | PA-47A-010 | Giáp níu dây bọc ADG1880-HC, dài 1200mm, 18,5 ÷ 21,6mm (70-95mm2) | Sợi | 198 | 121139.3062 | 23985582.632
XTP-6202 | 2023-12-13 | DNXK-2272 | KHSX-2272 | 1187/23-TB | BH003 | Cty Thiết Bị Điện Tuấn Ân | 8 | HH-19A-023 | Nối bọc MV IPC 240 - 240, vỏ cách điện dày 3 - 7 mm, 95 - 240 / 95 - 240, 2 bu lông M10 thép | Cái | 15 | 279413.1707 | 4191197.5612 | lấy main/ tap mới
XTP-6203 | 2023-12-13 | DNXK-2260 | KHSX-2260 | 1181/23-TB | BH003 | Cty Thiết Bị Điện Tuấn Ân | 1 | HH-31A-010 | Cosse ép Cu-Al 70mm2-N-TA dài 72mm chiều dài ép dây 38mm | Cái | 3 | 18145.373 | 54436.1191
XTP-6203 | 2023-12-13 | DNXK-2260 | KHSX-2260 | 1181/23-TB | BH003 | Cty Thiết Bị Điện Tuấn Ân | 2 | HH-33A-006 | Nối ép đồng nhôm WR-419 | Cái | 59 | 10820.2887 | 638397.0351
XTP-6204 | 2023-12-13 | DNXK-2261 | KHSX-2261 | 1182/23-TB | BH003 | Cty Thiết Bị Điện Tuấn Ân | 1 | HH-31A-010 | Cosse ép Cu-Al 70mm2-N-TA dài 72mm chiều dài ép dây 38mm | Cái | 3 | 18145.373 | 54436.1191
XTP-6205 | 2023-12-13 | DNXK-2001 | KHSX-2001 | 1093/23-TB | BH003 | Cty Thiết Bị Điện Tuấn Ân | 1 | HH-27A-021 | Hộp 1 điện kế 3 pha - Compositer (không thau phíp) | Cái | 600 | 191464.7514 | 114878850.8225 | Kính thủy, có logo EVNSPC , PC Lâm Đồng
XTP-6205 | 2023-12-13 | DNXK-2001 | KHSX-2001 | 1093/23-TB | BH003 | Cty Thiết Bị Điện Tuấn Ân | 2 | HH-28A-007 | Phụ kiện treo hộp 2-4 công tơ 1 pha, 1 công tơ 3 pha lên trụ | Bộ | 600 | 15250.6987 | 9150419.1913 | PK rời
XTP-6206 | 2023-12-13 | DNXK-2167 | KHSX-2167 | 135/23-NB | BH010 | Cty Tuấn Ân Ninh Bình | 1 | HH-31A-010 | Cosse ép Cu-Al 70mm2-N-TA dài 72mm chiều dài ép dây 38mm | Cái | 400 | 18145.373 | 7258149.2101
XTP-6207 | 2023-12-13 | DNXK-2184 | KHSX-2184 | 136/23-NB | BH010 | Cty Tuấn Ân Ninh Bình | 1 | HH-31A-008 | Cosse ép Cu-Al 50mm2-N-TA dài 64mm chiều dài ép dây 36mm | Cái | 100 | 11844.4039 | 1184440.3865
XTP-6207 | 2023-12-13 | DNXK-2184 | KHSX-2184 | 136/23-NB | BH010 | Cty Tuấn Ân Ninh Bình | 2 | HH-38B-002 | Kẹp quai 4/0 loại ty, quai nhôm phi 10 | Cái | 29 | 96680.2318 | 2803726.7226
XTP-6207 | 2023-12-13 | DNXK-2184 | KHSX-2184 | 136/23-NB | BH010 | Cty Tuấn Ân Ninh Bình | 3 | HH-31A-010 | Cosse ép Cu-Al 70mm2-N-TA dài 72mm chiều dài ép dây 38mm | Cái | 150 | 18145.373 | 2721805.9538
XTP-6208 | 2023-12-13 | DNXK-2153 | KHSX-2153 | 134/23-NB | BH010 | Cty Tuấn Ân Ninh Bình | 1 | HH-38B-002 | Kẹp quai 4/0 loại ty, quai nhôm phi 10 | Cái | 21 | 96680.2318 | 2030284.8681
XTP-6209 | 2023-12-13 | DNXK-2190 | KHSX-2190 | 137/23-NB | BH010 | Cty Tuấn Ân Ninh Bình | 1 | HH-03A-012 | FCO 100 A - 35 kV - 200 kV BIL, polymer (không bass) | Cái | 15 | 921546.3976 | 13823195.9643 | Hàng thiết kế mới
XTP-6209 | 2023-12-13 | DNXK-2190 | KHSX-2190 | 137/23-NB | BH010 | Cty Tuấn Ân Ninh Bình | 2 | HH-03A-015 | Bass FCO | Cái | 15 | 43675.3052 | 655129.5775
XTP-6210 | 2023-12-13 | DNXK-2273 | KHSX-2273 | 145/23-NB | BH010 | Cty Tuấn Ân Ninh Bình | 1 | HH-30A-023 | Nắp chụp trên LBFCO màu đỏ | Cái | 30 | 99734.4714 | 2992034.142
XTP-6210 | 2023-12-13 | DNXK-2273 | KHSX-2273 | 145/23-NB | BH010 | Cty Tuấn Ân Ninh Bình | 2 | HH-30A-024 | Nắp chụp trên LBFCO màu vàng | Cái | 30 | 99173.4478 | 2975203.4355
XTP-6210 | 2023-12-13 | DNXK-2273 | KHSX-2273 | 145/23-NB | BH010 | Cty Tuấn Ân Ninh Bình | 3 | HH-30A-038 | Nắp chụp MBT F170 màu xanh | Cái | 30 | 41848.6188 | 1255458.564
XTP-6210 | 2023-12-13 | DNXK-2273 | KHSX-2273 | 145/23-NB | BH010 | Cty Tuấn Ân Ninh Bình | 4 | HH-30A-039 | Nắp chụp MBT F170 màu đỏ | Cái | 30 | 41848.6188 | 1255458.564
XTP-6210 | 2023-12-13 | DNXK-2273 | KHSX-2273 | 145/23-NB | BH010 | Cty Tuấn Ân Ninh Bình | 5 | HH-30A-040 | Nắp chụp MBT F170 màu vàng | Cái | 30 | 41848.6188 | 1255458.564
XTP-6211 | 2023-12-13 | DNXK-2274 | KHSX-2274 | 146/23-NB | BH010 | Cty Tuấn Ân Ninh Bình | 1 | HH-36A-004 | Kẹp dừng 25 - 240mm2, loại cong 4U | Cái | 6 | 88160.9957 | 528965.974 | Trả hàng TA Hà Nội
XTP-6212 | 2023-12-13 | DNXK-2274 | KHSX-2274 | 146/23-NB | BH010 | Cty Tuấn Ân Ninh Bình | 1 | HH-30A-068 | Nắp chụp hạ thế máy biến thế màu đỏ | Cái | 30 | 39264.556 | 1177936.68
XTP-6212 | 2023-12-13 | DNXK-2274 | KHSX-2274 | 146/23-NB | BH010 | Cty Tuấn Ân Ninh Bình | 2 | HH-30A-069 | Nắp chụp hạ thế máy biến thế màu vàng | Cái | 30 | 39264.556 | 1177936.68
XTP-6212 | 2023-12-13 | DNXK-2274 | KHSX-2274 | 146/23-NB | BH010 | Cty Tuấn Ân Ninh Bình | 3 | HH-30A-070 | Nắp chụp hạ thế máy biến thế màu xám | Cái | 30 | 32293.4395 | 968803.185
XTP-6212 | 2023-12-13 | DNXK-2274 | KHSX-2274 | 146/23-NB | BH010 | Cty Tuấn Ân Ninh Bình | 4 | HH-30A-071 | Nắp chụp hạ thế máy biến thế màu xanh | Cái | 30 | 39264.556 | 1177936.68
XTP-6212 | 2023-12-13 | DNXK-2274 | KHSX-2274 | 146/23-NB | BH010 | Cty Tuấn Ân Ninh Bình | 5 | HH-45A-003 | Ống nối ON-ACSR 70mm2 (ống nhôm dài 450mm, ống sắt dài 130mm) | Cái | 20 | 36897.6667 | 737953.3333
XTP-6212 | 2023-12-13 | DNXK-2274 | KHSX-2274 | 146/23-NB | BH010 | Cty Tuấn Ân Ninh Bình | 6 | HH-40A-016 | Cosse ép Cu 150mm2-N dài 101mm chiều dài ép dây 52mm | Cái | 150 | 48742.5133 | 7311377
XTP-6212 | 2023-12-13 | DNXK-2274 | KHSX-2274 | 146/23-NB | BH010 | Cty Tuấn Ân Ninh Bình | 7 | HH-40A-014 | Cosse ép Cu 120mm2-N dài 86mm chiều dài ép dây 42mm | Cái | 200 | 33571.2263 | 6714245.2552
XTP-6213 | 2023-12-13 | DNXK-2275 | KHSX-2275 | 147/23-NB | BH010 | Cty Tuấn Ân Ninh Bình | 1 | HH-18A-012 | Kẹp ngừng ABC 4 x (11-50)mm2 | Cái | 187 | 19075.4383 | 3567106.96
XTP-6213 | 2023-12-13 | DNXK-2275 | KHSX-2275 | 147/23-NB | BH010 | Cty Tuấn Ân Ninh Bình | 2 | HH-18A-013 | Kẹp ngừng ABC 4 x (50-95)mm2 | Cái | 186 | 30403.2565 | 5655005.7035
XTP-6213 | 2023-12-13 | DNXK-2275 | KHSX-2275 | 147/23-NB | BH010 | Cty Tuấn Ân Ninh Bình | 3 | HH-18A-003 | Móc treo cáp ABC 4 x 50 mm2 | Cái | 132 | 7964.5818 | 1051324.8
XTP-6213 | 2023-12-13 | DNXK-2275 | KHSX-2275 | 147/23-NB | BH010 | Cty Tuấn Ân Ninh Bình | 4 | HH-19A-005 | Nối bọc IPC 120 - 120, vỏ cách điện dày 1 - 3 mm, 6 - 120 /25 - 120, 2 bu lông M8 nhựa | Cái | 1000 | 37773.8689 | 37773868.8525
XTP-6214 | 2023-12-13 | DNXK-2276 | KHSX-2276 | 148/23-NB | BH010 | Cty Tuấn Ân Ninh Bình | 1 | PA-47A-029 | Giáp buộc cổ sứ đơn thẳng composite PST2202-C, đường kính cáp 18,5 ÷ 23,4mm (35-50mm2) | Sợi | 82 | 14041.02 | 1151363.64
XTP-6214 | 2023-12-13 | DNXK-2276 | KHSX-2276 | 148/23-NB | BH010 | Cty Tuấn Ân Ninh Bình | 2 | PA-47A-030 | Giáp buộc cổ sứ đơn thẳng composite PST2203-C, đường kính cáp 23,4 ÷ 27,9mm (70-95mm2) | Sợi | 49 | 15937.46 | 780935.54
XTP-6214 | 2023-12-13 | DNXK-2276 | KHSX-2276 | 148/23-NB | BH010 | Cty Tuấn Ân Ninh Bình | 3 | PA-47A-031 | Giáp buộc cổ sứ đơn thẳng composite PST2204-C, đường kính cáp 27,9 ÷ 30,9mm (120-150mm2) | Sợi | 115 | 19165.09 | 2203985.35
XTP-6214 | 2023-12-13 | DNXK-2276 | KHSX-2276 | 148/23-NB | BH010 | Cty Tuấn Ân Ninh Bình | 4 | PA-47A-032 | Giáp buộc cổ sứ đơn thẳng composite PST2206-C, đường kính cáp 31 ÷ 37,5mm (185-240mm2) | Sợi | 12 | 23314.9 | 279778.8
XTP-6214 | 2023-12-13 | DNXK-2276 | KHSX-2276 | 148/23-NB | BH010 | Cty Tuấn Ân Ninh Bình | 5 | HH-19A-019 | Nối bọc MV IPC 120 - 120, vỏ cách điện dày 3 - 7 mm, 35 - 120 / 35 - 120, 2 bu lông M10 thép | Cái | 9 | 183238.3207 | 1649144.8867
XTP-6214 | 2023-12-13 | DNXK-2276 | KHSX-2276 | 148/23-NB | BH010 | Cty Tuấn Ân Ninh Bình | 6 | HH-19A-021 | Nối bọc MV IPC 70 - 240, vỏ cách điện dày 3 - 7 mm, 25 - 70 / 120 - 240, 2 bu lông M10 thép | Cái | 6 | 286225.1707 | 1717351.0245
XTP-6215 | 2023-12-13 | DNXK-2278 | KHSX-2278 | 281/23-ĐN | BH014 | Cty Tuấn Ân Đồng Nai | 1 | HH-05A-010 | Cosse nhôm LTD | Cái | 2 | 70991.1375 | 141982.275
XTP-6215 | 2023-12-13 | DNXK-2278 | KHSX-2278 | 281/23-ĐN | BH014 | Cty Tuấn Ân Đồng Nai | 2 | HH-01A-003 | Dây chì 3K, dài 584 mm | Sợi | 50 | 13545.6637 | 677283.1875
XTP-6215 | 2023-12-13 | DNXK-2278 | KHSX-2278 | 281/23-ĐN | BH014 | Cty Tuấn Ân Đồng Nai | 3 | HH-01A-006 | Dây chì 6K, dài 584 mm | Sợi | 30 | 13545.6637 | 406369.9125
XTP-6215 | 2023-12-13 | DNXK-2278 | KHSX-2278 | 281/23-ĐN | BH014 | Cty Tuấn Ân Đồng Nai | 4 | HH-01A-007 | Dây chì 8K, dài 584 mm | Sợi | 30 | 14500.2487 | 435007.4625
XTP-6215 | 2023-12-13 | DNXK-2278 | KHSX-2278 | 281/23-ĐN | BH014 | Cty Tuấn Ân Đồng Nai | 5 | HH-01A-008 | Dây chì 10K, dài 584 mm | Sợi | 30 | 16091.2237 | 482736.7125
XTP-6215 | 2023-12-13 | DNXK-2278 | KHSX-2278 | 281/23-ĐN | BH014 | Cty Tuấn Ân Đồng Nai | 6 | HH-01A-009 | Dây chì 12K, dài 584 mm | Sợi | 30 | 16346.6437 | 490399.3125
XTP-6215 | 2023-12-13 | DNXK-2278 | KHSX-2278 | 281/23-ĐN | BH014 | Cty Tuấn Ân Đồng Nai | 7 | HH-01A-010 | Dây chì 15K, dài 584 mm | Sợi | 30 | 17297.4623 | 518923.8675
XTP-6215 | 2023-12-13 | DNXK-2278 | KHSX-2278 | 281/23-ĐN | BH014 | Cty Tuấn Ân Đồng Nai | 8 | HH-01A-011 | Dây chì 20K, dài 584 mm | Sợi | 30 | 18636.7837 | 559103.5125
XTP-6215 | 2023-12-13 | DNXK-2278 | KHSX-2278 | 281/23-ĐN | BH014 | Cty Tuấn Ân Đồng Nai | 9 | HH-01A-012 | Dây chì 25K, dài 584 mm | Sợi | 30 | 19909.5637 | 597286.9125
XTP-6215 | 2023-12-13 | DNXK-2278 | KHSX-2278 | 281/23-ĐN | BH014 | Cty Tuấn Ân Đồng Nai | 10 | HH-04A-002 | LA 18 kV - MCOV 15,3 - 10 kA | Cái | 20 | 630285.31 | 12605706.1997
XTP-6216 | 2023-12-13 | DNXK-2165 | KHSX-2165 | 111/23-MB | BH005 | Cty Tuấn Ân Miền Bắc | 1 | HH-31A-010 | Cosse ép Cu-Al 70mm2-N-TA dài 72mm chiều dài ép dây 38mm | Cái | 400 | 18145.373 | 7258149.2101
XTP-6217 | 2023-12-13 | DNXK-2280 | KHSX-2280 | 114/23-MB | BH005 | Cty Tuấn Ân Miền Bắc | 1 | HH-06A-013 | Dao cách ly 3P - 630 A - 35 kV - 200 kV BIL, 2 phương, lắp trên 1 trụ, polymer, ngoài trời | Bộ | 1 | 6779133.6239 | 6779133.6239
XTP-6217 | 2023-12-13 | DNXK-2280 | KHSX-2280 | 114/23-MB | BH005 | Cty Tuấn Ân Miền Bắc | 2 | HH-06A-023 | Bộ sào thao tác dao cách ly 24 kV - 35 kV mở đứng, dài 8 m (bu lông nhúng kẽm) | Bộ | 1 | 1087573.5585 | 1087573.5585
XTP-6217 | 2023-12-13 | DNXK-2280 | KHSX-2280 | 114/23-MB | BH005 | Cty Tuấn Ân Miền Bắc | 3 | HH-06A-003 | Dao cách ly 3P - 630 A - 24 kV - 150 kV BIL, 2 phương, lắp trên 1 trụ, sứ gốm, ngoài trời | Bộ | 1 | 7742515.721 | 7742515.721
XTP-6217 | 2023-12-13 | DNXK-2280 | KHSX-2280 | 114/23-MB | BH005 | Cty Tuấn Ân Miền Bắc | 4 | HH-06A-023 | Bộ sào thao tác dao cách ly 24 kV - 35 kV mở đứng, dài 8 m (bu lông nhúng kẽm) | Bộ | 1 | 1087573.5585 | 1087573.5585
XTP-6217 | 2023-12-13 | DNXK-2280 | KHSX-2280 | 114/23-MB | BH005 | Cty Tuấn Ân Miền Bắc | 5 | HH-01A-030 | Dây chì 10K, dài 812 mm | Sợi | 100 | 18954.9787 | 1895497.875
XTP-6217 | 2023-12-13 | DNXK-2280 | KHSX-2280 | 114/23-MB | BH005 | Cty Tuấn Ân Miền Bắc | 6 | HH-01A-031 | Dây chì 12K, dài 812 mm | Sợi | 150 | 18954.9787 | 2843246.8125
XTP-6217 | 2023-12-13 | DNXK-2280 | KHSX-2280 | 114/23-MB | BH005 | Cty Tuấn Ân Miền Bắc | 7 | HH-09A-007 | Chuỗi treo 35 kV - 120 kN, polymer | Cái | 50 | 251209.9829 | 12560499.143
XTP-6217 | 2023-12-13 | DNXK-2280 | KHSX-2280 | 114/23-MB | BH005 | Cty Tuấn Ân Miền Bắc | 8 | HH-01A-025 | Dây chì 3K, dài 812 mm | Sợi | 100 | 16409.4188 | 1640941.875
XTP-6217 | 2023-12-13 | DNXK-2280 | KHSX-2280 | 114/23-MB | BH005 | Cty Tuấn Ân Miền Bắc | 9 | HH-01A-034 | Dây chì 25K, dài 812 mm | Sợi | 50 | 23409.7087 | 1170485.4375
XTP-6217 | 2023-12-13 | DNXK-2280 | KHSX-2280 | 114/23-MB | BH005 | Cty Tuấn Ân Miền Bắc | 10 | HH-05A-003 | Dao cách ly 1P - 630 A - 24 kV - 150 kV BIL, sứ gốm, ngoài trời | Cái | 3 | 1783208.9404 | 5349626.8213
XTP-6217 | 2023-12-13 | DNXK-2280 | KHSX-2280 | 114/23-MB | BH005 | Cty Tuấn Ân Miền Bắc | 11 | HH-01A-029 | Dây chì 8K, dài 812 mm | Sợi | 150 | 17045.8088 | 2556871.3125
XTP-6218 | 2023-12-13 | DNXK-2279 | KHSX-2279 | 1188/23-TB | BH003 | Cty Thiết Bị Điện Tuấn Ân | 1 | HH-19A-038 | Nắp bịt đầu cáp 25 - 95, vỏ cách điện dày 1 - 3 mm, (màu đen) | Cái | 6 | 454 | 2724
XTP-6218 | 2023-12-13 | DNXK-2279 | KHSX-2279 | 1188/23-TB | BH003 | Cty Thiết Bị Điện Tuấn Ân | 2 | HH-18A-013 | Kẹp ngừng ABC 4 x (50-95)mm2 | Cái | 400 | 30403.2565 | 12161302.5882
XTP-6218 | 2023-12-13 | DNXK-2279 | KHSX-2279 | 1188/23-TB | BH003 | Cty Thiết Bị Điện Tuấn Ân | 3 | HH-19A-003 | Nối bọc IPC 70 - 95, vỏ cách điện dày 1 - 3 mm, 6 - 70 / 25 - 95, 1 bu lông M10 nhựa | Cái | 200 | 23822.3513 | 4764470.2564
XTP-6218 | 2023-12-13 | DNXK-2279 | KHSX-2279 | 1188/23-TB | BH003 | Cty Thiết Bị Điện Tuấn Ân | 4 | HH-19A-017 | Nối bọc MV IPC 70 - 95, vỏ cách điện dày 3 - 7 mm, 35 - 70 / 35 - 95, 2 bu lông M10 thép | Cái | 40 | 180771.9207 | 7230876.8298
XTP-6219 | 2023-12-13 | DNXK-2281 | KHSX-2281 | 127/23-HN | BH004 | Cty Tuấn Ân Hà Nội | 1 | HH-28A-017 | Dây đai inox 20 x 0.4mm, 1.2 mét | Sợi | 1227 | 3478.2281 | 4267785.8958
XTP-6219 | 2023-12-13 | DNXK-2281 | KHSX-2281 | 127/23-HN | BH004 | Cty Tuấn Ân Hà Nội | 2 | HH-28A-015 | Khóa đai A200 | Cái | 1227 | 820 | 1006140
XTP-6219 | 2023-12-13 | DNXK-2281 | KHSX-2281 | 127/23-HN | BH004 | Cty Tuấn Ân Hà Nội | 3 | HH-42A-003 | Cosse ép AL 70mm2-N | Cái | 40 | 2642.6016 | 105704.0623
XTP-6219 | 2023-12-13 | DNXK-2281 | KHSX-2281 | 127/23-HN | BH004 | Cty Tuấn Ân Hà Nội | 4 | HH-19A-005 | Nối bọc IPC 120 - 120, vỏ cách điện dày 1 - 3 mm, 6 - 120 /25 - 120, 2 bu lông M8 nhựa | Cái | 1303 | 37773.8689 | 49219351.1148
XTP-6220 | 2023-12-13 | DNXK-2282 | KHSX-2282 | 128/23-HN | BH004 | Cty Tuấn Ân Hà Nội | 1 | HH-19A-007 | Nối bọc IPC 150 - 240, vỏ cách điện dày 1 - 3 mm, 50 - 150 / 95 - 240, 2 bu lông M10 nhựa | Cái | 42 | 90167.1026 | 3787018.3077
XTP-6221 | 2023-12-13 | DNXK-2283 | KHSX-2283 | 313/23-PA | BH018 | Cty Polymer Alpha | 1 | PA-47A-103 | Giáp buộc lõi thép SDLT 2785-F dùng cho dây bọc cách điện đường kinh dây dẫn 27,9-30,9mm | Sợi | 389 | 11038.0284 | 4293793.038 | Giao Bình Định
XTP-6221 | 2023-12-13 | DNXK-2283 | KHSX-2283 | 313/23-PA | BH018 | Cty Polymer Alpha | 2 | PA-47A-012 | Giáp níu dây bọc ADG2450-HC, dài 1390mm, 24,1 ÷ 28,1mm (185-240mm2) | Sợi | 183 | 179352.2275 | 32821457.6236 | Giao Bình Định
XTP-6222 | 2023-12-13 | DNXK-2219 | KHSX-2219 | 89/23-KH | BH013 | Cty Tuấn Ân Khánh Hòa | 1 | PA-47A-103 | Giáp buộc lõi thép SDLT 2785-F dùng cho dây bọc cách điện đường kinh dây dẫn 27,9-30,9mm | Sợi | 100 | 11038.0284 | 1103802.8375
XTP-6223 | 2023-12-13 | DNXK-2277 | KHSX-2277 | 198/23-DN | BH012 | Cty Tuấn Ân Đà Nẵng | 1 | HH-03A-015 | Bass FCO | Cái | 50 | 43675.3052 | 2183765.2585
XTP-6224 | 2023-12-13 | DNXK-2102 | KHSX-2102 | 300/23-TV | BH016 | Cty Tuấn Ân Tư vấn Thiết kế | 1 | PA-47B-034 | Giáp níu dây bọc SCD2405-TP, dài 1180mm, 22,2 ÷ 25,6mm (70mm2) | Sợi | 30 | 138901 | 4167030 | Xe TTL vào lấy
XTP-6225 | 2023-12-13 | DNXK-1419 | KHSX-1419 | 820/23-TB | BH003 | Cty Thiết Bị Điện Tuấn Ân | 1 | HH-06A-009 | Dao cách ly 3P - 630 A - 24 kV - 150 kV BIL, 2 phương, lắp trên 1 trụ , polymer, ngoài trời | Bộ | 12 | 5086909.8839 | 61042918.607 | Dòng rò 31mm/kV, lắp cosse
XTP-6225 | 2023-12-13 | DNXK-1419 | KHSX-1419 | 820/23-TB | BH003 | Cty Thiết Bị Điện Tuấn Ân | 2 | HH-05A-010 | Cosse nhôm LTD | Cái | 72 | 70991.1375 | 5111361.8988 | Lắp DS
XTP-6225 | 2023-12-13 | DNXK-1419 | KHSX-1419 | 820/23-TB | BH003 | Cty Thiết Bị Điện Tuấn Ân | 3 | HH-06A-023 | Bộ sào thao tác dao cách ly 24 kV - 35 kV mở đứng, dài 8 m (bu lông nhúng kẽm) | Bộ | 12 | 1087573.5585 | 13050882.7016
XTP-6225 | 2023-12-13 | DNXK-1419 | KHSX-1419 | 820/23-TB | BH003 | Cty Thiết Bị Điện Tuấn Ân | 4 | HH-40A-014 | Cosse ép Cu 120mm2-N dài 86mm chiều dài ép dây 42mm | Cái | 12 | 33571.2263 | 402854.7153
XTP-6225 | 2023-12-13 | DNXK-1419 | KHSX-1419 | 820/23-TB | BH003 | Cty Thiết Bị Điện Tuấn Ân | 5 | HH-17B-006 | Boulon 10 X 40 + tán + londel nhúng kẽm | Bộ | 12 | 1194.44 | 14333.28 | BG 94/23
XTP-6225 | 2023-12-13 | DNXK-1419 | KHSX-1419 | 820/23-TB | BH003 | Cty Thiết Bị Điện Tuấn Ân | 6 | HH-30A-028 | Nắp chụp dưới FCO, LBFCO màu xanh | Cái | 118 | 53465.0956 | 6308881.2808
XTP-6225 | 2023-12-13 | DNXK-1419 | KHSX-1419 | 820/23-TB | BH003 | Cty Thiết Bị Điện Tuấn Ân | 7 | HH-30A-019 | Nắp chụp LA màu vàng | Cái | 190 | 22167.3908 | 4211804.252
XTP-6226 | 2023-12-13 | DNXK-2284 | KHSX-2284 | 64/23-NA | BH011 | Cty Tuấn Ân Nghệ An | 1 | PA-47A-007 | Giáp níu dây trần ADG1880, dài 1215mm, 18,80 ÷ 21,26mm (185mm2) | Sợi | 60 | 82383.9607 | 4943037.6408
XTP-6227 | 2023-12-13 | DNXK-2285 | KHSX-2285 | 65/23-NA | BH011 | Cty Tuấn Ân Nghệ An | 1 | HH-09A-004 | Chuỗi treo 24 kV - 70 kN, polymer | Cái | 45 | 150515.707 | 6773206.8147 | Giao ĐL Thanh Hóa - 86 Bà Triệu, TP Thanh Hóa
XTP-6227 | 2023-12-13 | DNXK-2285 | KHSX-2285 | 65/23-NA | BH011 | Cty Tuấn Ân Nghệ An | 2 | HH-47A-013 | Giáp níu dây bọc ACD2260-TP, dài 1100mm, 20,1 ÷ 23,5mm (50mm2) | Sợi | 45 | 130267.8795 | 5862054.5755 | Giao ĐL Thanh Hóa - 86 Bà Triệu, TP Thanh Hóa
XTP-6228 | 2023-12-13 | DNXK-2286 | KHSX-2286 | 149/23-NB | BH010 | Cty Tuấn Ân Ninh Bình | 1 | HH-19A-019 | Nối bọc MV IPC 120 - 120, vỏ cách điện dày 3 - 7 mm, 35 - 120 / 35 - 120, 2 bu lông M10 thép | Cái | 70 | 183238.3207 | 12826682.4522
XTP-6228 | 2023-12-13 | DNXK-2286 | KHSX-2286 | 149/23-NB | BH010 | Cty Tuấn Ân Ninh Bình | 2 | PA-47A-038 | Giáp buộc cổ sứ đôi composite PDST2460-C, đường kính cáp 23,4 ÷ 27,9mm (70-95mm2) | Bộ | 9 | 41263.376 | 371370.384
XTP-6229 | 2023-12-13 | DNXK-2287 | KHSX-2287 | 150/23-NB | BH010 | Cty Tuấn Ân Ninh Bình | 1 | HH-19A-005 | Nối bọc IPC 120 - 120, vỏ cách điện dày 1 - 3 mm, 6 - 120 /25 - 120, 2 bu lông M8 nhựa | Cái | 1500 | 37773.8689 | 56660803.2787
XTP-6229 | 2023-12-13 | DNXK-2287 | KHSX-2287 | 150/23-NB | BH010 | Cty Tuấn Ân Ninh Bình | 2 | HH-19A-007 | Nối bọc IPC 150 - 240, vỏ cách điện dày 1 - 3 mm, 50 - 150 / 95 - 240, 2 bu lông M10 nhựa | Cái | 194 | 90167.1026 | 17492417.8974
XTP-6230 | 2023-12-13 | DNXK-2288 | KHSX-2288 | 199/23-DN | BH012 | Cty Tuấn Ân Đà Nẵng | 1 | HH-20A-004 | Kẹp đấu rẽ TA-CDB 86 54G28 - 50mm2 | Cái | 20 | 83928.4196 | 1678568.3915
XTP-6230 | 2023-12-13 | DNXK-2288 | KHSX-2288 | 199/23-DN | BH012 | Cty Tuấn Ân Đà Nẵng | 2 | HH-03A-013 | LBFCO 100 A - 24 kV - 150 kV BIL, polymer (không bass) | Cái | 3 | 1097561.1661 | 3292683.4984
XTP-6230 | 2023-12-13 | DNXK-2288 | KHSX-2288 | 199/23-DN | BH012 | Cty Tuấn Ân Đà Nẵng | 3 | HH-03A-015 | Bass FCO | Cái | 3 | 43675.3052 | 131025.9155
XTP-6230 | 2023-12-13 | DNXK-2288 | KHSX-2288 | 199/23-DN | BH012 | Cty Tuấn Ân Đà Nẵng | 4 | PA-47A-101 | Giáp buộc lõi thép SDLT 2175-F dùng cho dây bọc cách điện đường kinh dây dẫn 18,5-23,4mm | Sợi | 300 | 6725.0083 | 2017502.4812
XTP-6230 | 2023-12-13 | DNXK-2288 | KHSX-2288 | 199/23-DN | BH012 | Cty Tuấn Ân Đà Nẵng | 5 | HH-19B-005 | Nối bọc IPC trung thế 185, tiếp địa | Cái | 8 | 116659 | 933272
XTP-6231 | 2023-12-13 | DNXK-2289 | KHSX-2289 | 338/23-TV | BH016 | Cty Tuấn Ân Tư vấn Thiết kế | 1 | PA-47A-066 | Giáp buộc đầu sứ đôi composite PDLT 2460SC-C, đường kính cáp 23.4 - 27.9mm (70-95mm2), bán dẫn | Bộ | 6 | 41329.246 | 247975.476 | Xe TTL ghé lấy
XTP-6231 | 2023-12-13 | DNXK-2289 | KHSX-2289 | 338/23-TV | BH016 | Cty Tuấn Ân Tư vấn Thiết kế | 2 | PA-47A-077 | Giáp buộc cổ sứ đôi composite PDST 2175SC-C, đường kính cáp 18.5 - 23.4mm (35- 50mm2), bán dẫn | Bộ | 69 | 37184.042 | 2565698.898 | Xe TTL ghé lấy
XTP-6231 | 2023-12-13 | DNXK-2289 | KHSX-2289 | 338/23-TV | BH016 | Cty Tuấn Ân Tư vấn Thiết kế | 3 | HH-18A-005 | Móc treo cáp ABC 4 x 95 mm2 | Cái | 200 | 9423.3015 | 1884660.2937 | Xe TTL ghé lấy
XTP-6232 | 2023-12-13 | DNXK-2290 | KHSX-2290 | 115/23-MB | BH005 | Cty Tuấn Ân Miền Bắc | 1 | HH-20A-014 | Khóa néo TA-AB 75G28 - 70mm2 | Cái | 12 | 160887.1857 | 1930646.2286
XTP-6232 | 2023-12-13 | DNXK-2290 | KHSX-2290 | 115/23-MB | BH005 | Cty Tuấn Ân Miền Bắc | 2 | HH-48A-003 | Đầu tiếp địa cố định hạ thế IPC, cách điện dày 1-3mm, 50-120mm2 | Cái | 48 | 99426.7305 | 4772483.0648
XTP-6233 | 2023-12-13 | DNXK-0022 | KHSX-0000 |  | PKT | Phòng Kỹ Thuật | 1 | HH-26B-010 | Hộp 4 điện kế 1P- UPVC, điện kế cơ, boulon vis inox, thau 16 x 16 lắp dây đầu vào đấu thẳng, bộ gối đỡ công tơ cơ | Cái | 1 | 460595 | 460595 | Làm mẫu sửa khuôn cho Miền Bắc
XTP-6234 | 2023-12-14 | DNXK-2291 | KHSX-2291 | 340/23-TV | BH016 | Cty Tuấn Ân Tư vấn Thiết kế | 1 | HH-03A-012 | FCO 100 A - 35 kV - 200 kV BIL, polymer (không bass) | Cái | 3 | 921546.3976 | 2764639.1929
XTP-6234 | 2023-12-14 | DNXK-2291 | KHSX-2291 | 340/23-TV | BH016 | Cty Tuấn Ân Tư vấn Thiết kế | 2 | HH-03A-015 | Bass FCO | Cái | 3 | 43675.3052 | 131025.9155
XTP-6234 | 2023-12-14 | DNXK-2291 | KHSX-2291 | 340/23-TV | BH016 | Cty Tuấn Ân Tư vấn Thiết kế | 3 | HH-04A-005 | LA 42 kV - MCOV 34 - 10 kA | Cái | 9 | 1231951.0258 | 11087559.2325
XTP-6234 | 2023-12-14 | DNXK-2291 | KHSX-2291 | 340/23-TV | BH016 | Cty Tuấn Ân Tư vấn Thiết kế | 4 | HH-09A-005 | Chuỗi treo 35 kV - 70 kN, polymer | Cái | 6 | 188515.8151 | 1131094.8904
XTP-6234 | 2023-12-14 | DNXK-2291 | KHSX-2291 | 340/23-TV | BH016 | Cty Tuấn Ân Tư vấn Thiết kế | 5 | HH-19A-013 | Nối bọc IPC 120 - 120, vỏ cách điện dày 1 - 3 mm, 6 - 120 /25 - 120, 2 bu lông M8 nhôm | Cái | 20 | 41092.2289 | 821844.577
XTP-6234 | 2023-12-14 | DNXK-2291 | KHSX-2291 | 340/23-TV | BH016 | Cty Tuấn Ân Tư vấn Thiết kế | 6 | PA-47A-103 | Giáp buộc lõi thép SDLT 2785-F dùng cho dây bọc cách điện đường kinh dây dẫn 27,9-30,9mm | Sợi | 100 | 11038.0284 | 1103802.8375
XTP-6234 | 2023-12-14 | DNXK-2291 | KHSX-2291 | 340/23-TV | BH016 | Cty Tuấn Ân Tư vấn Thiết kế | 7 | HH-36A-004 | Kẹp dừng 25 - 240mm2, loại cong 4U | Cái | 30 | 88160.9957 | 2644829.8701
XTP-6234 | 2023-12-14 | DNXK-2291 | KHSX-2291 | 340/23-TV | BH016 | Cty Tuấn Ân Tư vấn Thiết kế | 8 | HH-31A-038 | Cosse ép Cu-Al 120mm2-2N-TA dài 131mm chiều dài ép dây 42mm | Cái | 15 | 48699.7408 | 730496.1114
XTP-6234 | 2023-12-14 | DNXK-2291 | KHSX-2291 | 340/23-TV | BH016 | Cty Tuấn Ân Tư vấn Thiết kế | 9 | HH-20A-015 | Khóa néo TA-AB 93G28 - 95mm2 | Cái | 12 | 164071.8523 | 1968862.2278
XTP-6234 | 2023-12-14 | DNXK-2291 | KHSX-2291 | 340/23-TV | BH016 | Cty Tuấn Ân Tư vấn Thiết kế | 10 | PA-47A-011 | Giáp níu dây bọc ADG2130-HC, dài 1300mm, 21,3 ÷ 24,1mm (120-150mm2) | Sợi | 30 | 160231.4907 | 4806944.7214
XTP-6234 | 2023-12-14 | DNXK-2291 | KHSX-2291 | 340/23-TV | BH016 | Cty Tuấn Ân Tư vấn Thiết kế | 11 | HH-20A-016 | Khóa néo TA-AB 117G28 - 120mm2 | Cái | 3 | 167977.6643 | 503932.9928
XTP-6234 | 2023-12-14 | DNXK-2291 | KHSX-2291 | 340/23-TV | BH016 | Cty Tuấn Ân Tư vấn Thiết kế | 12 | HH-31A-038 | Cosse ép Cu-Al 120mm2-2N-TA dài 131mm chiều dài ép dây 42mm | Cái | 15 | 48699.7408 | 730496.1114
XTP-6234 | 2023-12-14 | DNXK-2291 | KHSX-2291 | 340/23-TV | BH016 | Cty Tuấn Ân Tư vấn Thiết kế | 13 | HH-20A-015 | Khóa néo TA-AB 93G28 - 95mm2 | Cái | 15 | 164071.8523 | 2461077.7848
XTP-6235 | 2023-12-14 | DNXK-2001 | KHSX-2001 | 1093/23-TB | BH003 | Cty Thiết Bị Điện Tuấn Ân | 1 | HH-27B-019 | Hộp 6 điện kế cơ 1 pha - Compositer, boulon vít xi niken, thau đầu vào 11 x 14 | Cái | 100 | 356519.4505 | 35651945.0455 | Kính thủy, có logo EVNSPC
XTP-6235 | 2023-12-14 | DNXK-2001 | KHSX-2001 | 1093/23-TB | BH003 | Cty Thiết Bị Điện Tuấn Ân | 2 | HH-28A-009 | Phụ kiện treo hộp 6 công tơ 1 pha lên trụ | Bộ | 100 | 16842.5168 | 1684251.6834 | PK rời
XTP-6236 | 2023-12-14 | DNXK-2293 | KHSX-2293 | 342/23-TV | BH016 | Cty Tuấn Ân Tư vấn Thiết kế | 1 | HH-17A-014 | MCCB 3P - 400 A - 690V - 70 kA, loại điện tử | Cái | 1 | 4308683.8886 | 4308683.8886 | Gấp
XTP-6237 | 2023-12-14 | DNXK-2292 | KHSX-2292 | 341/23-TV | BH016 | Cty Tuấn Ân Tư vấn Thiết kế | 1 | HH-18A-005 | Móc treo cáp ABC 4 x 95 mm2 | Cái | 840 | 9423.3015 | 7915573.2337
XTP-6237 | 2023-12-14 | DNXK-2292 | KHSX-2292 | 341/23-TV | BH016 | Cty Tuấn Ân Tư vấn Thiết kế | 2 | HH-18A-013 | Kẹp ngừng ABC 4 x (50-95)mm2 | Cái | 1000 | 30403.2565 | 30403256.4706
XTP-6237 | 2023-12-14 | DNXK-2292 | KHSX-2292 | 341/23-TV | BH016 | Cty Tuấn Ân Tư vấn Thiết kế | 3 | HH-45A-003 | Ống nối ON-ACSR 70mm2 (ống nhôm dài 450mm, ống sắt dài 130mm) | Cái | 20 | 36897.6667 | 737953.3333
XTP-6237 | 2023-12-14 | DNXK-2292 | KHSX-2292 | 341/23-TV | BH016 | Cty Tuấn Ân Tư vấn Thiết kế | 4 | HH-19A-002 | Nối bọc IPC 35 - 95, vỏ cách điện dày 1 - 3 mm, 6 - 35 / 16 - 95, 1 bu lông M8 nhựa | Cái | 2000 | 20404.7344 | 40809468.8525
XTP-6237 | 2023-12-14 | DNXK-2292 | KHSX-2292 | 341/23-TV | BH016 | Cty Tuấn Ân Tư vấn Thiết kế | 5 | HH-19A-004 | Nối bọc IPC 95 - 95, vỏ cách điện dày 1 - 3 mm, 6 - 95 / 25 - 95, 2 bu lông M8 nhựa | Cái | 2100 | 37293.8689 | 78317124.5902
XTP-6237 | 2023-12-14 | DNXK-2292 | KHSX-2292 | 341/23-TV | BH016 | Cty Tuấn Ân Tư vấn Thiết kế | 6 | PA-47A-061 | Giáp buộc đầu sứ đơn composite PTT 1202SC-C, đường kính cáp 18.5 - 23.4mm (35-50mm2), bán dẫn | Sợi | 198 | 18030.278 | 3569995.044
XTP-6237 | 2023-12-14 | DNXK-2292 | KHSX-2292 | 341/23-TV | BH016 | Cty Tuấn Ân Tư vấn Thiết kế | 7 | PA-47A-077 | Giáp buộc cổ sứ đôi composite PDST 2175SC-C, đường kính cáp 18.5 - 23.4mm (35- 50mm2), bán dẫn | Bộ | 30 | 37184.042 | 1115521.26
XTP-6238 | 2023-12-14 | DNXK-2102 | KHSX-2102 | 300/23-TV | BH016 | Cty Tuấn Ân Tư vấn Thiết kế | 1 | PA-47B-022 | Giáp níu dây bọc SCD2260-TP, dài 1100mm, 20,1 ÷ 23,5mm (50mm2) | Sợi | 78 | 116690 | 9101820
XTP-6238 | 2023-12-14 | DNXK-2102 | KHSX-2102 | 300/23-TV | BH016 | Cty Tuấn Ân Tư vấn Thiết kế | 2 | PA-47B-034 | Giáp níu dây bọc SCD2405-TP, dài 1180mm, 22,2 ÷ 25,6mm (70mm2) | Sợi | 30 | 138901 | 4167030
XTP-6239 | 2023-12-14 | DNXK-2250 | KHSX-2250 | 335/23-TV | BH016 | Cty Tuấn Ân Tư vấn Thiết kế | 1 | HH-49B-048 | Tem tủ điện kế in "TUAN AN 450 X 920 X 420mm" | Cái | 40 | 1615 | 64600 | Tem inox kích thước 630x900x420mm (H x D xW)
XTP-6239 | 2023-12-14 | DNXK-2250 | KHSX-2250 | 335/23-TV | BH016 | Cty Tuấn Ân Tư vấn Thiết kế | 2 | HH-49B-048 | Tem tủ điện kế in "TUAN AN 450 X 920 X 420mm" | Cái | 70 | 1615 | 113050 | Tem inox kích thước 760(H)x500(W)x340(D)mm
XTP-6240 | 2023-12-14 | DNXK-2131 | KHSX-2131 | 305/23-TV | BH016 | Cty Tuấn Ân Tư vấn Thiết kế | 1 | HH-40B-143 | Cosse ép Cu 25mm2-N dài 45mm chiều dài ép dây 15mm (lỗ phi 12.5) | Cái | 1000 | 5343 | 5343000
XTP-6241 | 2023-12-14 | DNXK-2146 | KHSX-2146 | 310/23-TV | BH016 | Cty Tuấn Ân Tư vấn Thiết kế | 1 | HH-33A-010 | Nối ép đồng nhôm WR-929 | Cái | 40 | 26700.0833 | 1068003.3333 | Về kho HL 2
XTP-6242 | 2023-12-14 | DNXK-2157 | KHSX-2157 | 314/23-TV | BH016 | Cty Tuấn Ân Tư vấn Thiết kế | 1 | HH-33A-010 | Nối ép đồng nhôm WR-929 | Cái | 150 | 26700.0833 | 4005012.5 | Về kho HL 2
XTP-6243 | 2023-12-14 | DNXK-2213 | KHSX-2213 | 325/23-TV | BH016 | Cty Tuấn Ân Tư vấn Thiết kế | 1 | HH-33A-010 | Nối ép đồng nhôm WR-929 | Cái | 100 | 26700.0833 | 2670008.3333
XTP-6244 | 2023-12-14 | DNXK-2077 | KHSX-2077 | 293/23-TV | BH016 | Cty Tuấn Ân Tư vấn Thiết kế | 1 | HH-18B-009 | Kẹp ngừng ABC 4 x (50-95)mm2 dài 410 mm, thanh thép dày 4mm, không khoan lỗ ovan, lắp boulon 14 x 50 | Cái | 100 | 29392.1345 | 2939213.4496
XTP-6245 | 2023-12-14 | DNXK-1199 | KHSX-1199 | 161/23-TV | BH016 | Cty Tuấn Ân Tư vấn Thiết kế | 1 | HH-04A-002 | LA 18 kV - MCOV 15,3 - 10 kA | Cái | 450 | 630285.31 | 283628389.4921 | Giao ĐL Long An, xuất gửi lại kho
XTP-6246 | 2023-12-14 | DNXK-2145 | KHSX-2145 | 110/23-MB | BH005 | Cty Tuấn Ân Miền Bắc | 1 | HH-31A-040 | Cosse ép Cu-Al 150mm2-2N-TA dài 146mm chiều dài ép dây 52mm | Cái | 20 | 67648.3133 | 1352966.2667
XTP-6247 | 2023-12-14 | DNXK-2280 | KHSX-2280 | 114/23-MB | BH005 | Cty Tuấn Ân Miền Bắc | 1 | HH-31A-014 | Cosse ép Cu-Al 120mm2-N-TA dài 86mm chiều dài ép dây 42mm | Cái | 200 | 33271.2263 | 6654245.2552
XTP-6248 | 2023-12-14 | DNXK-2105 | KHSX-2105 | 106/23-MB | BH005 | Cty Tuấn Ân Miền Bắc | 1 | HH-31A-036 | Cosse ép Cu-Al 95mm2-2N-TA dài 126mm chiều dài ép dây 42mm | Cái | 300 | 37790.2219 | 11337066.5572
XTP-6249 | 2023-12-14 | DNXK-2124 | KHSX-2124 | 109/23-MB | BH005 | Cty Tuấn Ân Miền Bắc | 1 | HH-03A-005 | FCO 100 A - 35 kV - 170 kV BIL, sứ (không bass) | Cái | 12 | 974023.2669 | 11688279.2024 | Lấy theo thiết kế hiện tại, sử dụng thêm Tem Inox
XTP-6249 | 2023-12-14 | DNXK-2124 | KHSX-2124 | 109/23-MB | BH005 | Cty Tuấn Ân Miền Bắc | 2 | HH-03A-015 | Bass FCO | Cái | 12 | 43675.3052 | 524103.662
XTP-6249 | 2023-12-14 | DNXK-2124 | KHSX-2124 | 109/23-MB | BH005 | Cty Tuấn Ân Miền Bắc | 3 | HH-03A-003 | FCO 100 A - 27 kV - 150k kV BIL, sứ (không bass) | Cái | 27 | 814203.6389 | 21983498.2513 | Lấy theo thiết kế hiện tại, sử dụng thêm Tem Inox
XTP-6249 | 2023-12-14 | DNXK-2124 | KHSX-2124 | 109/23-MB | BH005 | Cty Tuấn Ân Miền Bắc | 4 | HH-03A-015 | Bass FCO | Cái | 27 | 43675.3052 | 1179233.2396
XTP-6250 | 2023-12-14 | DNXK-2140 | KHSX-2140 | 185/23-DN | BH012 | Cty Tuấn Ân Đà Nẵng | 1 | HH-40B-056 | Cosse ép Cu 35mm2-N dài 67mm chiều dài ép dây 32mm (lỗ phi 13) | Cái | 12 | 9257.7365 | 111092.8376
XTP-6251 | 2023-12-14 | DNXK-2262 | KHSX-2262 | 197/23-DN | BH012 | Cty Tuấn Ân Đà Nẵng | 1 | HH-30A-017 | Nắp chụp LA màu xanh | Cái | 30 | 22167.3908 | 665021.724
XTP-6251 | 2023-12-14 | DNXK-2262 | KHSX-2262 | 197/23-DN | BH012 | Cty Tuấn Ân Đà Nẵng | 2 | HH-30A-019 | Nắp chụp LA màu vàng | Cái | 30 | 22167.3908 | 665021.724
XTP-6251 | 2023-12-14 | DNXK-2262 | KHSX-2262 | 197/23-DN | BH012 | Cty Tuấn Ân Đà Nẵng | 3 | HH-31A-014 | Cosse ép Cu-Al 120mm2-N-TA dài 86mm chiều dài ép dây 42mm | Cái | 100 | 33271.2263 | 3327122.6276
XTP-6251 | 2023-12-14 | DNXK-2262 | KHSX-2262 | 197/23-DN | BH012 | Cty Tuấn Ân Đà Nẵng | 4 | PA-47A-010 | Giáp níu dây bọc ADG1880-HC, dài 1200mm, 18,5 ÷ 21,6mm (70-95mm2) | Sợi | 20 | 121139.3062 | 2422786.1244
XTP-6252 | 2023-12-14 | DNXK-2295 | KHSX-2295 | 1190/23-TB | BH003 | Cty Thiết Bị Điện Tuấn Ân | 1 | HH-40A-021 | Cosse ép Cu 240mm2-N dài 115mm chiều dài ép dây 58mm | Cái | 60 | 88115.1151 | 5286906.9038
XTP-6252 | 2023-12-14 | DNXK-2295 | KHSX-2295 | 1190/23-TB | BH003 | Cty Thiết Bị Điện Tuấn Ân | 2 | HH-39A-001 | Hotline 2/0 | Cái | 60 | 67360.6186 | 4041637.1135
XTP-6252 | 2023-12-14 | DNXK-2295 | KHSX-2295 | 1190/23-TB | BH003 | Cty Thiết Bị Điện Tuấn Ân | 3 | HH-45A-003 | Ống nối ON-ACSR 70mm2 (ống nhôm dài 450mm, ống sắt dài 130mm) | Cái | 10 | 36897.6667 | 368976.6667
XTP-6252 | 2023-12-14 | DNXK-2295 | KHSX-2295 | 1190/23-TB | BH003 | Cty Thiết Bị Điện Tuấn Ân | 4 | HH-04A-003 | LA 21 kV - MCOV 17,0 - 10 kA | Cái | 20 | 757698.9663 | 15153979.3267
XTP-6253 | 2023-12-14 | DNXK-2184 | KHSX-2184 | 136/23-NB | BH010 | Cty Tuấn Ân Ninh Bình | 1 | HH-31A-014 | Cosse ép Cu-Al 120mm2-N-TA dài 86mm chiều dài ép dây 42mm | Cái | 150 | 33271.2263 | 4990683.9414
XTP-6253 | 2023-12-14 | DNXK-2184 | KHSX-2184 | 136/23-NB | BH010 | Cty Tuấn Ân Ninh Bình | 2 | HH-31A-036 | Cosse ép Cu-Al 95mm2-2N-TA dài 126mm chiều dài ép dây 42mm | Cái | 80 | 37790.2219 | 3023217.7486
XTP-6254 | 2023-12-14 | DNXK-2218 | KHSX-2218 | 141/23-NB | BH010 | Cty Tuấn Ân Ninh Bình | 1 | HH-31A-014 | Cosse ép Cu-Al 120mm2-N-TA dài 86mm chiều dài ép dây 42mm | Cái | 300 | 33271.2263 | 9981367.8828
XTP-6255 | 2023-12-14 | DNXK-2274 | KHSX-2274 | 146/23-NB | BH010 | Cty Tuấn Ân Ninh Bình | 1 | HH-31A-036 | Cosse ép Cu-Al 95mm2-2N-TA dài 126mm chiều dài ép dây 42mm | Cái | 105 | 37790.2219 | 3967973.295
XTP-6256 | 2023-12-14 | DNXK-2296 | KHSX-2296 | 200/23-DN | BH012 | Cty Tuấn Ân Đà Nẵng | 1 | HH-28A-013 | Bass M treo hộp 2-4 công tơ 1 pha - 1 công tơ 3 pha. | Cái | 600 | 3457.1212 | 2074272.7273
XTP-6257 | 2023-12-14 | DNXK-2297 | KHSX-2297 | 1191/23-TB | BH003 | Cty Thiết Bị Điện Tuấn Ân | 1 | HH-01A-006 | Dây chì 6K, dài 584 mm | Sợi | 200 | 13545.6637 | 2709132.75
XTP-6257 | 2023-12-14 | DNXK-2297 | KHSX-2297 | 1191/23-TB | BH003 | Cty Thiết Bị Điện Tuấn Ân | 2 | HH-19A-038 | Nắp bịt đầu cáp 25 - 95, vỏ cách điện dày 1 - 3 mm, (màu đen) | Cái | 500 | 454 | 227000
XTP-6258 | 2023-12-14 | DNXK-2298 | KHSX-2298 | 343/23-TV | BH016 | Cty Tuấn Ân Tư vấn Thiết kế | 1 | PA-47A-082 | Giáp buộc đầu sứ đơn composite PTT 1203SC-F, đường kính cáp 23.4 - 27.9mm (70-95mm2), bán dẫn | Sợi | 165 | 23248.4994 | 3836002.401 | Xe TTL ghé lấy
XTP-6258 | 2023-12-14 | DNXK-2298 | KHSX-2298 | 343/23-TV | BH016 | Cty Tuấn Ân Tư vấn Thiết kế | 2 | PA-47A-086 | Giáp buộc đầu sứ đôi composite PDLT 2460SC-F, đường kính cáp 23.4 - 27.9mm (70-95mm2), bán dẫn | Bộ | 65 | 41329.246 | 2686400.99 | Xe TTL ghé lấy
XTP-6258 | 2023-12-14 | DNXK-2298 | KHSX-2298 | 343/23-TV | BH016 | Cty Tuấn Ân Tư vấn Thiết kế | 3 | PA-47A-002 | Giáp níu dây trần ADG0940, dài 700mm, 9,40 ÷ 9,80mm (50mm2) | Sợi | 30 | 22903.7266 | 687111.7989 | Xe TTL ghé lấy
XTP-6258 | 2023-12-14 | DNXK-2298 | KHSX-2298 | 343/23-TV | BH016 | Cty Tuấn Ân Tư vấn Thiết kế | 4 | PA-47A-014 | Giáp níu dây bọc ACD2405-TP, dài 1180mm, 22,2 ÷ 25,6mm (70mm2) | Sợi | 73 | 161339.9916 | 11777819.3832 | Xe TTL ghé lấy
XTP-6258 | 2023-12-14 | DNXK-2298 | KHSX-2298 | 343/23-TV | BH016 | Cty Tuấn Ân Tư vấn Thiết kế | 5 | PA-47A-007 | Giáp níu dây trần ADG1880, dài 1215mm, 18,80 ÷ 21,26mm (185mm2) | Sợi | 90 | 82383.9607 | 7414556.4612 | Xe TTL ghé lấy
XTP-6258 | 2023-12-14 | DNXK-2298 | KHSX-2298 | 343/23-TV | BH016 | Cty Tuấn Ân Tư vấn Thiết kế | 6 | PA-47A-006 | Giáp níu dây trần ADG1660, dài 1040mm, 16,60 ÷ 18,77mm (150mm2) | Sợi | 30 | 54769.1894 | 1643075.6806 | Xe TTL ghé lấy
XTP-6259 | 2023-12-14 | DNXK-1419 | KHSX-1419 | 820/23-TB | BH003 | Cty Thiết Bị Điện Tuấn Ân | 1 | HH-06A-009 | Dao cách ly 3P - 630 A - 24 kV - 150 kV BIL, 2 phương, lắp trên 1 trụ , polymer, ngoài trời | Bộ | 2 | 5086909.8839 | 10173819.7678 | Dòng rò 31mm/kV, lắp cosse
XTP-6259 | 2023-12-14 | DNXK-1419 | KHSX-1419 | 820/23-TB | BH003 | Cty Thiết Bị Điện Tuấn Ân | 2 | HH-05A-010 | Cosse nhôm LTD | Cái | 12 | 70991.1375 | 851893.6498 | Lắp DS
XTP-6259 | 2023-12-14 | DNXK-1419 | KHSX-1419 | 820/23-TB | BH003 | Cty Thiết Bị Điện Tuấn Ân | 3 | HH-06A-023 | Bộ sào thao tác dao cách ly 24 kV - 35 kV mở đứng, dài 8 m (bu lông nhúng kẽm) | Bộ | 2 | 1087573.5585 | 2175147.1169
XTP-6259 | 2023-12-14 | DNXK-1419 | KHSX-1419 | 820/23-TB | BH003 | Cty Thiết Bị Điện Tuấn Ân | 4 | HH-40A-014 | Cosse ép Cu 120mm2-N dài 86mm chiều dài ép dây 42mm | Cái | 2 | 33571.2263 | 67142.4526
XTP-6259 | 2023-12-14 | DNXK-1419 | KHSX-1419 | 820/23-TB | BH003 | Cty Thiết Bị Điện Tuấn Ân | 5 | HH-17B-006 | Boulon 10 X 40 + tán + londel nhúng kẽm | Bộ | 2 | 1194.44 | 2388.88 | BG 94/23
XTP-6260 | 2023-12-14 | DNXK-2231 | KHSX-2231 | 1170/23-TB | BH003 | Cty Thiết Bị Điện Tuấn Ân | 1 | HH-06A-009 | Dao cách ly 3P - 630 A - 24 kV - 150 kV BIL, 2 phương, lắp trên 1 trụ , polymer, ngoài trời | Bộ | 1 | 5086909.8839 | 5086909.8839
XTP-6260 | 2023-12-14 | DNXK-2231 | KHSX-2231 | 1170/23-TB | BH003 | Cty Thiết Bị Điện Tuấn Ân | 2 | HH-06A-023 | Bộ sào thao tác dao cách ly 24 kV - 35 kV mở đứng, dài 8 m (bu lông nhúng kẽm) | Bộ | 1 | 1087573.5585 | 1087573.5585
XTP-6261 | 2023-12-14 | DNXK-2243 | KHSX-2243 | 1172/23-TB | BH003 | Cty Thiết Bị Điện Tuấn Ân | 1 | HH-06A-009 | Dao cách ly 3P - 630 A - 24 kV - 150 kV BIL, 2 phương, lắp trên 1 trụ , polymer, ngoài trời | Bộ | 2 | 5086909.8839 | 10173819.7678
XTP-6261 | 2023-12-14 | DNXK-2243 | KHSX-2243 | 1172/23-TB | BH003 | Cty Thiết Bị Điện Tuấn Ân | 2 | HH-06A-023 | Bộ sào thao tác dao cách ly 24 kV - 35 kV mở đứng, dài 8 m (bu lông nhúng kẽm) | Bộ | 2 | 1087573.5585 | 2175147.1169
XTP-6262 | 2023-12-14 | DNXK-2235 | KHSX-2235 | 280/23-ĐN | BH014 | Cty Tuấn Ân Đồng Nai | 1 | HH-09A-009 | Cách điện đứng 24 kV - 780, polymer (không ty) | Cái | 83 | 152097.0998 | 12624059.2855
XTP-6262 | 2023-12-14 | DNXK-2235 | KHSX-2235 | 280/23-ĐN | BH014 | Cty Tuấn Ân Đồng Nai | 2 | HH-09A-016 | Ty Cách điện đứng 24 kV - 35 kV, M20 dài 180 mm | Cái | 83 | 31270.5817 | 2595458.281
XTP-6263 | 2023-12-14 | DNXK-1902 | KHSX-1902 | 230/23-ĐN | BH014 | Cty Tuấn Ân Đồng Nai | 1 | HH-30A-057 | Nắp chụp cách điện kẹp quai màu đỏ | Cái | 17 | 76380.6178 | 1298470.5026
XTP-6264 | 2023-12-14 | DNXK-2300 | KHSX-2300 | 284/23-ĐN | BH014 | Cty Tuấn Ân Đồng Nai | 1 | HH-18A-013 | Kẹp ngừng ABC 4 x (50-95)mm2 | Cái | 20 | 30403.2565 | 608065.1294
XTP-6264 | 2023-12-14 | DNXK-2300 | KHSX-2300 | 284/23-ĐN | BH014 | Cty Tuấn Ân Đồng Nai | 2 | HH-18A-014 | Kẹp ngừng ABC 4 x (50-120)mm2 | Cái | 5 | 31741.2565 | 158706.2824
XTP-6264 | 2023-12-14 | DNXK-2300 | KHSX-2300 | 284/23-ĐN | BH014 | Cty Tuấn Ân Đồng Nai | 3 | HH-05A-010 | Cosse nhôm LTD | Cái | 16 | 70991.1375 | 1135858.1997
XTP-6265 | 2023-12-14 | DNXK-2300 | KHSX-2300 | 284/23-ĐN | BH014 | Cty Tuấn Ân Đồng Nai | 1 | HH-09A-011 | Cách điện đứng 35 kV - 1200, polymer (không ty) | Cái | 95 | 244716.1733 | 23248036.4599 | Xe vào lấy
XTP-6265 | 2023-12-14 | DNXK-2300 | KHSX-2300 | 284/23-ĐN | BH014 | Cty Tuấn Ân Đồng Nai | 2 | HH-09A-016 | Ty Cách điện đứng 24 kV - 35 kV, M20 dài 180 mm | Cái | 95 | 31270.5817 | 2970705.2614 | Xe vào lấy
XTP-6266 | 2023-12-14 | DNXK-0148 | KHSX-0000 |  | PKT | Phòng Kỹ Thuật | 1 | HH-26A-017 | Bộ gối đỡ công tơ điện tử 1 pha, hộp điện kế cơ UPVC | Bộ | 4 | 3330 | 13320 | Mẫu Tuấn Ân Miền Bắc đơn 03
XTP-6266 | 2023-12-14 | DNXK-0148 | KHSX-0000 |  | PKT | Phòng Kỹ Thuật | 2 | HH-28A-013 | Bass M treo hộp 2-4 công tơ 1 pha - 1 công tơ 3 pha. | Cái | 2 | 3457.1212 | 6914.2424 | Mẫu Tuấn Ân Miền Bắc đơn 03
XTP-6266 | 2023-12-14 | DNXK-0148 | KHSX-0000 |  | PKT | Phòng Kỹ Thuật | 3 | HH-28A-015 | Khóa đai A200 | Cái | 2 | 820 | 1640 | Mẫu Tuấn Ân Miền Bắc đơn 03
XTP-6266 | 2023-12-14 | DNXK-0148 | KHSX-0000 |  | PKT | Phòng Kỹ Thuật | 4 | HH-28A-024 | Dây đai inox 20 x 0.7mm, 1.2 mét | Sợi | 2 | 6554.4051 | 13108.8101 | Mẫu Tuấn Ân Miền Bắc đơn 03
XTP-6267 | 2023-12-14 | DNXK-2301 | KHSX-2301 | 344/23-TV | BH016 | Cty Tuấn Ân Tư vấn Thiết kế | 1 | HH-19A-019 | Nối bọc MV IPC 120 - 120, vỏ cách điện dày 3 - 7 mm, 35 - 120 / 35 - 120, 2 bu lông M10 thép | Cái | 20 | 183238.3207 | 3664766.4149
XTP-6268 | 2023-12-15 | DNXK-2302 | KHSX-2302 | 285/23-ĐN | BH014 | Cty Tuấn Ân Đồng Nai | 1 | HH-16A-014 | MCB 2P - 63 A - 6 kA, loại C | Cái | 150 | 49663.1333 | 7449470
XTP-6268 | 2023-12-15 | DNXK-2302 | KHSX-2302 | 285/23-ĐN | BH014 | Cty Tuấn Ân Đồng Nai | 2 | HH-16A-016 | MCB 3P - 32 A - 6 kA, loại C | Cái | 20 | 57821.95 | 1156439
XTP-6268 | 2023-12-15 | DNXK-2302 | KHSX-2302 | 285/23-ĐN | BH014 | Cty Tuấn Ân Đồng Nai | 3 | HH-33A-003 | Nối ép đồng nhôm WR-279 | Cái | 100 | 7749.3824 | 774938.2367
XTP-6268 | 2023-12-15 | DNXK-2302 | KHSX-2302 | 285/23-ĐN | BH014 | Cty Tuấn Ân Đồng Nai | 4 | HH-45A-002 | Ống nối ON-ACSR 50mm2 (ống nhôm dài 390mm, ống sắt dài 120mm) | Cái | 30 | 29544.2879 | 886328.6375
XTP-6268 | 2023-12-15 | DNXK-2302 | KHSX-2302 | 285/23-ĐN | BH014 | Cty Tuấn Ân Đồng Nai | 5 | PA-47A-063 | Giáp buộc đầu sứ đơn composite PTT 1204SC-C, đường kính cáp 27.9 - 30.9mm (120-150mm2) , bán dẫn | Sợi | 72 | 23800.49 | 1713635.28
XTP-6268 | 2023-12-15 | DNXK-2302 | KHSX-2302 | 285/23-ĐN | BH014 | Cty Tuấn Ân Đồng Nai | 6 | PA-47A-079 | Giáp buộc cổ sứ đôi composite PDST 2785SC-C, đường kính cáp 27.9 - 30.9mm (120 -150mm2), bán dẫn | Bộ | 85 | 52125.696 | 4430684.16
XTP-6268 | 2023-12-15 | DNXK-2302 | KHSX-2302 | 285/23-ĐN | BH014 | Cty Tuấn Ân Đồng Nai | 7 | PA-47A-068 | Giáp buộc đầu sứ đôi composite PDLT 3140SC-C, đường kính cáp 31.0 - 37.5mm (185-240mm2), bán dẫn | Bộ | 75 | 48022.548 | 3601691.1
XTP-6268 | 2023-12-15 | DNXK-2302 | KHSX-2302 | 285/23-ĐN | BH014 | Cty Tuấn Ân Đồng Nai | 8 | PA-47A-082 | Giáp buộc đầu sứ đơn composite PTT 1203SC-F, đường kính cáp 23.4 - 27.9mm (70-95mm2), bán dẫn | Sợi | 2 | 23248.4994 | 46496.9988
XTP-6268 | 2023-12-15 | DNXK-2302 | KHSX-2302 | 285/23-ĐN | BH014 | Cty Tuấn Ân Đồng Nai | 9 | PA-47A-098 | Giáp buộc cổ sứ đôi composite PDST 2460SC-F, đường kính cáp 23.4 - 27.9mm (70 -95mm2), bán dẫn | Bộ | 4 | 43292.172 | 173168.688
XTP-6269 | 2023-12-15 | DNXK-2303 | KHSX-2303 | 345/23-TV | BH016 | Cty Tuấn Ân Tư vấn Thiết kế | 1 | PA-47A-007 | Giáp níu dây trần ADG1880, dài 1215mm, 18,80 ÷ 21,26mm (185mm2) | Sợi | 60 | 82383.9607 | 4943037.6408
XTP-6270 | 2023-12-15 | DNXK-2306 | KHSX-2306 | 15/23-TV | BH016 | Cty Tuấn Ân Tư vấn Thiết kế | 1 | HH-04A-004 | LA 24 kV - MCOV 19,5 - 10 kA | Cái | 3 | 757906.2791 | 2273718.8372 | Xe TTL ghé lấy
XTP-6271 | 2023-12-15 | DNXK-0645 | KHSX-0000 |  | KH1 | KẾ HOẠCH 1 | 1 | HH-49B-003 | Phí in chữ | Cái | 900 | 406.8531 | 366167.7632 | Xuất bỏ phí in chữ dây chì (Do xử lý hàng đã giao cho thành viên), theo yêu cầu của Kinh Doanh
XTP-6272 | 2023-12-15 | DNXK-0646 | KHSX-0000 |  | KH1 | KẾ HOẠCH 1 | 1 | HH-17B-009 | Boulon 12 X 40 + tán + londel nhúng kẽm | Cái | 21 | 2113 | 44373 | Xuất xử lý lắp cosse vào DS 1P, theo yêu cầu của Kinh Doanh
XTP-6273 | 2023-12-15 | DNXK-1199 | KHSX-1199 | 161/23-TV | BH016 | Cty Tuấn Ân Tư vấn Thiết kế | 1 | HH-03A-003 | FCO 100 A - 27 kV - 150k kV BIL, sứ (không bass) | Cái | 325 | 814203.6389 | 264616182.654 | Giao ĐL Long An
XTP-6273 | 2023-12-15 | DNXK-1199 | KHSX-1199 | 161/23-TV | BH016 | Cty Tuấn Ân Tư vấn Thiết kế | 2 | HH-03A-015 | Bass FCO | Cái | 325 | 43675.3052 | 14194474.18 | Giao ĐL Long An
XTP-6273 | 2023-12-15 | DNXK-1199 | KHSX-1199 | 161/23-TV | BH016 | Cty Tuấn Ân Tư vấn Thiết kế | 3 | HH-03A-004 | FCO 200 A - 27 kV - 150 kV BIL, sứ (không bass) | Cái | 43 | 881304.3087 | 37896085.2755 | Giao ĐL Long An
XTP-6273 | 2023-12-15 | DNXK-1199 | KHSX-1199 | 161/23-TV | BH016 | Cty Tuấn Ân Tư vấn Thiết kế | 4 | HH-03A-015 | Bass FCO | Cái | 43 | 43675.3052 | 1878038.1223 | Giao ĐL Long An
XTP-6273 | 2023-12-15 | DNXK-1199 | KHSX-1199 | 161/23-TV | BH016 | Cty Tuấn Ân Tư vấn Thiết kế | 5 | HH-03A-008 | LBFCO 100 A - 27 kV - 150 kV BIL, sứ (không bass) | Cái | 100 | 1080403.4601 | 108040346.01 | Giao ĐL Long An
XTP-6273 | 2023-12-15 | DNXK-1199 | KHSX-1199 | 161/23-TV | BH016 | Cty Tuấn Ân Tư vấn Thiết kế | 6 | HH-03A-015 | Bass FCO | Cái | 100 | 43675.3052 | 4367530.5169 | Giao ĐL Long An
XTP-6273 | 2023-12-15 | DNXK-1199 | KHSX-1199 | 161/23-TV | BH016 | Cty Tuấn Ân Tư vấn Thiết kế | 7 | HH-03A-009 | LBFCO 200 A - 27 kV - 150 kV BIL, sứ (không bass) | Cái | 136 | 1144422.9595 | 155641522.4988 | Giao ĐL Long An
XTP-6273 | 2023-12-15 | DNXK-1199 | KHSX-1199 | 161/23-TV | BH016 | Cty Tuấn Ân Tư vấn Thiết kế | 8 | HH-03A-015 | Bass FCO | Cái | 136 | 43675.3052 | 5939841.503 | Giao ĐL Long An
XTP-6273 | 2023-12-15 | DNXK-1199 | KHSX-1199 | 161/23-TV | BH016 | Cty Tuấn Ân Tư vấn Thiết kế | 9 | HH-05A-002 | LTD 800 A - 38,5 kV - 200 kV BIL - 120kN (không cosse) | Cái | 13 | 1096697.9702 | 14257073.6132 | Cosse nhôm LTD và chuỗi treo: Xuất gộp hóa đơn vào LTD
XTP-6273 | 2023-12-15 | DNXK-1199 | KHSX-1199 | 161/23-TV | BH016 | Cty Tuấn Ân Tư vấn Thiết kế | 10 | HH-05A-010 | Cosse nhôm LTD | Cái | 26 | 70991.1375 | 1845769.5746 | Cosse lắp vào LTD
XTP-6273 | 2023-12-15 | DNXK-1199 | KHSX-1199 | 161/23-TV | BH016 | Cty Tuấn Ân Tư vấn Thiết kế | 11 | HH-05A-003 | Dao cách ly 1P - 630 A - 24 kV - 150 kV BIL, sứ gốm, ngoài trời | Cái | 22 | 1783208.9404 | 39230596.6895 | Cosse nhôm LTD và Phụ kiện DS: Xuất gộp hóa đơn và DS
XTP-6273 | 2023-12-15 | DNXK-1199 | KHSX-1199 | 161/23-TV | BH016 | Cty Tuấn Ân Tư vấn Thiết kế | 12 | HH-05A-010 | Cosse nhôm LTD | Cái | 44 | 70991.1375 | 3123610.0492 | Cosse LTD lắp sẵn vào DS
XTP-6273 | 2023-12-15 | DNXK-1199 | KHSX-1199 | 161/23-TV | BH016 | Cty Tuấn Ân Tư vấn Thiết kế | 13 | HH-05A-012 | Phụ kiện lắp DS 1P 24 kV | Bộ | 22 | 71786.4983 | 1579302.9619 | Phụ kiện DS bỏ vào trong thùng
XTP-6273 | 2023-12-15 | DNXK-1199 | KHSX-1199 | 161/23-TV | BH016 | Cty Tuấn Ân Tư vấn Thiết kế | 14 | HH-06A-001 | Dao cách ly 3P - 630 A - 24 kV - 150 kV BIL, lắp phương đứng trên 1 trụ, sứ gốm, ngoài trời | Bộ | 14 | 6989403.5238 | 97851649.3329 | Cosse + Bộ sào + Boulon: Xuất gộp hóa đơn vào DS
XTP-6273 | 2023-12-15 | DNXK-1199 | KHSX-1199 | 161/23-TV | BH016 | Cty Tuấn Ân Tư vấn Thiết kế | 15 | HH-05A-010 | Cosse nhôm LTD | Cái | 84 | 70991.1375 | 5963255.5485 | Cosse LTD lắp sẵn vào DS
XTP-6273 | 2023-12-15 | DNXK-1199 | KHSX-1199 | 161/23-TV | BH016 | Cty Tuấn Ân Tư vấn Thiết kế | 16 | HH-08A-012 | Bộ sào thao tác dao cắt có tải trong dầu 24 kV - 35 kV, dài 8 m | Bộ | 14 | 989548.9113 | 13853684.7586
XTP-6273 | 2023-12-15 | DNXK-1199 | KHSX-1199 | 161/23-TV | BH016 | Cty Tuấn Ân Tư vấn Thiết kế | 17 | HH-40A-008 | Cosse ép Cu 50mm2-N dài 64mm chiều dài ép dây 36mm | Cái | 14 | 11664.6139 | 163304.5941 | Cosse Cu và boulon lắp sẵn vào DS
XTP-6273 | 2023-12-15 | DNXK-1199 | KHSX-1199 | 161/23-TV | BH016 | Cty Tuấn Ân Tư vấn Thiết kế | 18 | HH-17B-005 | Boulon 8 X 40 + tán + londel nhúng kẽm | Bộ | 14 | 1194.44 | 16722.16 | BG01/23-TV
XTP-6273 | 2023-12-15 | DNXK-1199 | KHSX-1199 | 161/23-TV | BH016 | Cty Tuấn Ân Tư vấn Thiết kế | 19 | HH-04A-002 | LA 18 kV - MCOV 15,3 - 10 kA | Cái | 133 | 630285.31 | 83827946.2277 | Giao ĐL Long An, xuất gửi lại kho
XTP-6273 | 2023-12-15 | DNXK-1199 | KHSX-1199 | 161/23-TV | BH016 | Cty Tuấn Ân Tư vấn Thiết kế | 20 | HH-09A-004 | Chuỗi treo 24 kV - 70 kN, polymer | Cái | 404 | 150515.707 | 60808345.6253 | Giao ĐL Long An
XTP-6273 | 2023-12-15 | DNXK-1199 | KHSX-1199 | 161/23-TV | BH016 | Cty Tuấn Ân Tư vấn Thiết kế | 21 | HH-01A-003 | Dây chì 3K, dài 584 mm | Sợi | 300 | 13545.6637 | 4063699.125 | Giao ĐL Long An
XTP-6273 | 2023-12-15 | DNXK-1199 | KHSX-1199 | 161/23-TV | BH016 | Cty Tuấn Ân Tư vấn Thiết kế | 22 | HH-01A-006 | Dây chì 6K, dài 584 mm | Sợi | 200 | 13545.6637 | 2709132.75 | Giao ĐL Long An
XTP-6273 | 2023-12-15 | DNXK-1199 | KHSX-1199 | 161/23-TV | BH016 | Cty Tuấn Ân Tư vấn Thiết kế | 23 | HH-01A-008 | Dây chì 10K, dài 584 mm | Sợi | 100 | 16091.2237 | 1609122.375 | Giao ĐL Long An
XTP-6273 | 2023-12-15 | DNXK-1199 | KHSX-1199 | 161/23-TV | BH016 | Cty Tuấn Ân Tư vấn Thiết kế | 24 | HH-01A-012 | Dây chì 25K, dài 584 mm | Sợi | 400 | 19909.5637 | 7963825.5 | Giao ĐL Long An
XTP-6273 | 2023-12-15 | DNXK-1199 | KHSX-1199 | 161/23-TV | BH016 | Cty Tuấn Ân Tư vấn Thiết kế | 25 | HH-01A-013 | Dây chì 30K, dài 584 mm | Sợi | 462 | 21818.7337 | 10080254.9925 | Giao ĐL Long An
XTP-6273 | 2023-12-15 | DNXK-1199 | KHSX-1199 | 161/23-TV | BH016 | Cty Tuấn Ân Tư vấn Thiết kế | 26 | HH-01A-014 | Dây chì 40K, dài 584 mm | Sợi | 150 | 24682.4888 | 3702373.3125 | Giao ĐL Long An
XTP-6273 | 2023-12-15 | DNXK-1199 | KHSX-1199 | 161/23-TV | BH016 | Cty Tuấn Ân Tư vấn Thiết kế | 27 | HH-01A-016 | Dây chì 50K, dài 584 mm | Sợi | 200 | 29307.8925 | 5861578.5 | Giao ĐL Long An
XTP-6274 | 2023-12-16 | DNXK-2309 | KHSX-2309 | 347/23-TV | BH016 | Cty Tuấn Ân Tư vấn Thiết kế | 1 | HH-01A-007 | Dây chì 8K, dài 584 mm | Sợi | 50 | 14500.2487 | 725012.4375
XTP-6274 | 2023-12-16 | DNXK-2309 | KHSX-2309 | 347/23-TV | BH016 | Cty Tuấn Ân Tư vấn Thiết kế | 2 | HH-01A-008 | Dây chì 10K, dài 584 mm | Sợi | 50 | 16091.2237 | 804561.1875
XTP-6274 | 2023-12-16 | DNXK-2309 | KHSX-2309 | 347/23-TV | BH016 | Cty Tuấn Ân Tư vấn Thiết kế | 3 | HH-03A-014 | LBFCO 200 A - 24 kV - 150 kV BIL, polymer (không bass) | Cái | 9 | 1161580.6656 | 10454225.9904
XTP-6274 | 2023-12-16 | DNXK-2309 | KHSX-2309 | 347/23-TV | BH016 | Cty Tuấn Ân Tư vấn Thiết kế | 4 | HH-03A-015 | Bass FCO | Cái | 9 | 43675.3052 | 393077.7465
XTP-6274 | 2023-12-16 | DNXK-2309 | KHSX-2309 | 347/23-TV | BH016 | Cty Tuấn Ân Tư vấn Thiết kế | 5 | PA-33A-006 | Nối ép đồng nhôm WR-419 | Cái | 600 | 10820.2887 | 6492173.2385
XTP-6274 | 2023-12-16 | DNXK-2309 | KHSX-2309 | 347/23-TV | BH016 | Cty Tuấn Ân Tư vấn Thiết kế | 6 | HH-40A-014 | Cosse ép Cu 120mm2-N dài 86mm chiều dài ép dây 42mm | Cái | 50 | 33571.2263 | 1678561.3138
XTP-6274 | 2023-12-16 | DNXK-2309 | KHSX-2309 | 347/23-TV | BH016 | Cty Tuấn Ân Tư vấn Thiết kế | 7 | HH-40A-021 | Cosse ép Cu 240mm2-N dài 115mm chiều dài ép dây 58mm | Cái | 40 | 88115.1151 | 3524604.6025
XTP-6274 | 2023-12-16 | DNXK-2309 | KHSX-2309 | 347/23-TV | BH016 | Cty Tuấn Ân Tư vấn Thiết kế | 8 | HH-40A-018 | Cosse ép Cu 185mm2-N dài 106mm chiều dài ép dây 52mm | Cái | 40 | 63124.9462 | 2524997.8483
XTP-6274 | 2023-12-16 | DNXK-2309 | KHSX-2309 | 347/23-TV | BH016 | Cty Tuấn Ân Tư vấn Thiết kế | 9 | HH-18A-013 | Kẹp ngừng ABC 4 x (50-95)mm2 | Cái | 140 | 30403.2565 | 4256455.9059
XTP-6274 | 2023-12-16 | DNXK-2309 | KHSX-2309 | 347/23-TV | BH016 | Cty Tuấn Ân Tư vấn Thiết kế | 10 | HH-18A-005 | Móc treo cáp ABC 4 x 95 mm2 | Cái | 600 | 9423.3015 | 5653980.8812
XTP-6274 | 2023-12-16 | DNXK-2309 | KHSX-2309 | 347/23-TV | BH016 | Cty Tuấn Ân Tư vấn Thiết kế | 11 | HH-40A-002 | Cosse ép Cu 16mm2-N dài 52mm chiều dài ép dây 28mm | Cái | 100 | 5394.1262 | 539412.6171
XTP-6274 | 2023-12-16 | DNXK-2309 | KHSX-2309 | 347/23-TV | BH016 | Cty Tuấn Ân Tư vấn Thiết kế | 12 | PA-47A-007 | Giáp níu dây trần ADG1880, dài 1215mm, 18,80 ÷ 21,26mm (185mm2) | Sợi | 30 | 82383.9607 | 2471518.8204
XTP-6274 | 2023-12-16 | DNXK-2309 | KHSX-2309 | 347/23-TV | BH016 | Cty Tuấn Ân Tư vấn Thiết kế | 13 | HH-44A-007 | Ống nối OL-AL 185mm2 dài 240mm | Cái | 2 | 28241.0241 | 56482.0482
XTP-6274 | 2023-12-16 | DNXK-2309 | KHSX-2309 | 347/23-TV | BH016 | Cty Tuấn Ân Tư vấn Thiết kế | 14 | HH-44A-008 | Ống nối OL-AL 240mm2 dài 240mm | Cái | 6 | 33150.7579 | 198904.5475
XTP-6274 | 2023-12-16 | DNXK-2309 | KHSX-2309 | 347/23-TV | BH016 | Cty Tuấn Ân Tư vấn Thiết kế | 15 | PA-47A-044 | Giáp buộc đầu sứ đơn composite PTT1373-F, đường kính cáp 31 ÷ 37,5mm (185-240mm2) | Sợi | 27 | 24497.48 | 661431.96
XTP-6274 | 2023-12-16 | DNXK-2309 | KHSX-2309 | 347/23-TV | BH016 | Cty Tuấn Ân Tư vấn Thiết kế | 16 | HH-03A-014 | LBFCO 200 A - 24 kV - 150 kV BIL, polymer (không bass) | Cái | 6 | 1161580.6656 | 6969483.9936
XTP-6274 | 2023-12-16 | DNXK-2309 | KHSX-2309 | 347/23-TV | BH016 | Cty Tuấn Ân Tư vấn Thiết kế | 17 | HH-03A-015 | Bass FCO | Cái | 6 | 43675.3052 | 262051.831
XTP-6275 | 2023-12-16 | DNXK-0000 | KHSX-0000 |  | PKD | Phòng kinh doanh | 1 | PA-30A-020 | Nắp chụp trên FCO màu đỏ | Cái | 14 | 67154.1195 | 940157.673 | Xuất chuyển mã HH-30A-020
XTP-6275 | 2023-12-16 | DNXK-0000 | KHSX-0000 |  | PKD | Phòng kinh doanh | 2 | PA-30A-026 | Nắp chụp dưới FCO, LBFCO màu đỏ | Cái | 24 | 53465.0956 | 1283162.2944 | Xuất chuyển mã HH-30A-026
XTP-6275 | 2023-12-16 | DNXK-0000 | KHSX-0000 |  | PKD | Phòng kinh doanh | 3 | PA-30A-027 | Nắp chụp dưới FCO, LBFCO màu vàng | Cái | 24 | 53465.0956 | 1283162.2944 | Xuất chuyển mã HH-30A-027
XTP-6275 | 2023-12-16 | DNXK-0000 | KHSX-0000 |  | PKD | Phòng kinh doanh | 4 | PA-30A-037 | Nắp chụp MBT F145 màu vàng | Cái | 29 | 32228.7048 | 934632.4392 | Xuất chuyển mã HH-30A-037
XTP-6276 | 2023-12-16 | DNXK-2315 | KHSX-2315 | 349/23-TV | BH016 | Cty Tuấn Ân Tư vấn Thiết kế | 1 | HH-06A-010 | Dao cách ly 3P - 630 A - 24 kV - 150 kV BIL, 2 phương, lắp trên 2 trụ (tâm 1,4 m), polymer, ngoài trời | Bộ | 1 | 5107826.4132 | 5107826.4132
XTP-6276 | 2023-12-16 | DNXK-2315 | KHSX-2315 | 349/23-TV | BH016 | Cty Tuấn Ân Tư vấn Thiết kế | 2 | HH-06A-023 | Bộ sào thao tác dao cách ly 24 kV - 35 kV mở đứng, dài 8 m (bu lông nhúng kẽm) | Bộ | 1 | 1087573.5585 | 1087573.5585
XTP-6277 | 2023-12-16 | DNXK-2316 | KHSX-2316 | 350/23-TV | BH016 | Cty Tuấn Ân Tư vấn Thiết kế | 1 | PA-47A-010 | Giáp níu dây bọc ADG1880-HC, dài 1200mm, 18,5 ÷ 21,6mm (70-95mm2) | Sợi | 30 | 121139.3062 | 3634179.1867
XTP-6277 | 2023-12-16 | DNXK-2316 | KHSX-2316 | 350/23-TV | BH016 | Cty Tuấn Ân Tư vấn Thiết kế | 2 | PA-47A-011 | Giáp níu dây bọc ADG2130-HC, dài 1300mm, 21,3 ÷ 24,1mm (120-150mm2) | Sợi | 6 | 160231.4907 | 961388.9443
XTP-6277 | 2023-12-16 | DNXK-2316 | KHSX-2316 | 350/23-TV | BH016 | Cty Tuấn Ân Tư vấn Thiết kế | 3 | PA-47A-012 | Giáp níu dây bọc ADG2450-HC, dài 1390mm, 24,1 ÷ 28,1mm (185-240mm2) | Sợi | 6 | 179352.2275 | 1076113.3647
XTP-6277 | 2023-12-16 | DNXK-2316 | KHSX-2316 | 350/23-TV | BH016 | Cty Tuấn Ân Tư vấn Thiết kế | 4 | HH-03A-013 | LBFCO 100 A - 24 kV - 150 kV BIL, polymer (không bass) | Cái | 20 | 1097561.1661 | 21951223.3229
XTP-6277 | 2023-12-16 | DNXK-2316 | KHSX-2316 | 350/23-TV | BH016 | Cty Tuấn Ân Tư vấn Thiết kế | 5 | HH-03A-015 | Bass FCO | Cái | 20 | 43675.3052 | 873506.1034
XTP-6277 | 2023-12-16 | DNXK-2316 | KHSX-2316 | 350/23-TV | BH016 | Cty Tuấn Ân Tư vấn Thiết kế | 6 | HH-03A-010 | FCO 100 A - 27 kV - 150 kV BIL, polymer (không bass) | Cái | 20 | 831361.345 | 16627226.8996
XTP-6277 | 2023-12-16 | DNXK-2316 | KHSX-2316 | 350/23-TV | BH016 | Cty Tuấn Ân Tư vấn Thiết kế | 7 | HH-03A-015 | Bass FCO | Cái | 20 | 43675.3052 | 873506.1034
XTP-6278 | 2023-12-16 | DNXK-2214 | KHSX-2214 | 326/23-TV | BH016 | Cty Tuấn Ân Tư vấn Thiết kế | 1 | HH-30A-020 | Nắp chụp trên FCO màu đỏ | Cái | 14 | 67154.1195 | 940157.673 | chuyển lấy hàng Poly
XTP-6278 | 2023-12-16 | DNXK-2214 | KHSX-2214 | 326/23-TV | BH016 | Cty Tuấn Ân Tư vấn Thiết kế | 2 | HH-30A-019 | Nắp chụp LA màu vàng | Cái | 37 | 22167.3908 | 820193.4596
XTP-6278 | 2023-12-16 | DNXK-2214 | KHSX-2214 | 326/23-TV | BH016 | Cty Tuấn Ân Tư vấn Thiết kế | 3 | HH-30A-037 | Nắp chụp MBT F145 màu vàng | Cái | 29 | 32228.7048 | 934632.4392 | chuyển lấy hàng Poly
XTP-6279 | 2023-12-16 | DNXK-2264 | KHSX-2264 | 337/23-TV | BH016 | Cty Tuấn Ân Tư vấn Thiết kế | 1 | HH-30A-017 | Nắp chụp LA màu xanh | Cái | 16 | 22167.3908 | 354678.2528
XTP-6279 | 2023-12-16 | DNXK-2264 | KHSX-2264 | 337/23-TV | BH016 | Cty Tuấn Ân Tư vấn Thiết kế | 2 | HH-30A-018 | Nắp chụp LA màu đỏ | Cái | 16 | 22167.3908 | 354678.2528
XTP-6279 | 2023-12-16 | DNXK-2264 | KHSX-2264 | 337/23-TV | BH016 | Cty Tuấn Ân Tư vấn Thiết kế | 3 | HH-30A-019 | Nắp chụp LA màu vàng | Cái | 16 | 22167.3908 | 354678.2528
XTP-6279 | 2023-12-16 | DNXK-2264 | KHSX-2264 | 337/23-TV | BH016 | Cty Tuấn Ân Tư vấn Thiết kế | 4 | HH-30A-026 | Nắp chụp dưới FCO, LBFCO màu đỏ | Cái | 24 | 53465.0956 | 1283162.2944 | chuyển lấy hàng Poly
XTP-6279 | 2023-12-16 | DNXK-2264 | KHSX-2264 | 337/23-TV | BH016 | Cty Tuấn Ân Tư vấn Thiết kế | 5 | HH-30A-027 | Nắp chụp dưới FCO, LBFCO màu vàng | Cái | 24 | 53465.0956 | 1283162.2944 | chuyển lấy hàng Poly
XTP-6279 | 2023-12-16 | DNXK-2264 | KHSX-2264 | 337/23-TV | BH016 | Cty Tuấn Ân Tư vấn Thiết kế | 6 | HH-30A-028 | Nắp chụp dưới FCO, LBFCO màu xanh | Cái | 25 | 53465.0956 | 1336627.39 | chuyển lấy hàng Poly
XTP-6280 | 2023-12-16 | DNXK-1279 | KHSX-1279 | 766/23-TB | BH003 | Cty Thiết Bị Điện Tuấn Ân | 1 | HH-38A-008 | Kẹp quai 150-240 boulon inox, trung thế | Cái | 100 | 113840.9182 | 11384091.825
XTP-6280 | 2023-12-16 | DNXK-1279 | KHSX-1279 | 766/23-TB | BH003 | Cty Thiết Bị Điện Tuấn Ân | 2 | HH-38A-008 | Kẹp quai 150-240 boulon inox, trung thế | Cái | 50 | 113840.9182 | 5692045.9125
XTP-6281 | 2023-12-16 | DNXK-2317 | KHSX-2317 | 351/23-TV | BH016 | Cty Tuấn Ân Tư vấn Thiết kế | 1 | HH-03A-010 | FCO 100 A - 27 kV - 150 kV BIL, polymer (không bass) | Cái | 30 | 831361.345 | 24940840.3494
XTP-6281 | 2023-12-16 | DNXK-2317 | KHSX-2317 | 351/23-TV | BH016 | Cty Tuấn Ân Tư vấn Thiết kế | 2 | HH-03A-015 | Bass FCO | Cái | 30 | 43675.3052 | 1310259.1551
XTP-6281 | 2023-12-16 | DNXK-2317 | KHSX-2317 | 351/23-TV | BH016 | Cty Tuấn Ân Tư vấn Thiết kế | 3 | HH-03A-013 | LBFCO 100 A - 24 kV - 150 kV BIL, polymer (không bass) | Cái | 22 | 1097561.1661 | 24146345.6552
XTP-6281 | 2023-12-16 | DNXK-2317 | KHSX-2317 | 351/23-TV | BH016 | Cty Tuấn Ân Tư vấn Thiết kế | 4 | HH-03A-015 | Bass FCO | Cái | 22 | 43675.3052 | 960856.7137
XTP-6281 | 2023-12-16 | DNXK-2317 | KHSX-2317 | 351/23-TV | BH016 | Cty Tuấn Ân Tư vấn Thiết kế | 5 | HH-03A-014 | LBFCO 200 A - 24 kV - 150 kV BIL, polymer (không bass) | Cái | 12 | 1161580.6656 | 13938967.9872
XTP-6281 | 2023-12-16 | DNXK-2317 | KHSX-2317 | 351/23-TV | BH016 | Cty Tuấn Ân Tư vấn Thiết kế | 6 | HH-03A-015 | Bass FCO | Cái | 12 | 43675.3052 | 524103.662
XTP-6281 | 2023-12-16 | DNXK-2317 | KHSX-2317 | 351/23-TV | BH016 | Cty Tuấn Ân Tư vấn Thiết kế | 7 | HH-04A-002 | LA 18 kV - MCOV 15,3 - 10 kA | Cái | 30 | 630285.31 | 18908559.2995
XTP-6282 | 2023-12-25 | DNXK-2329 | KHSX-2329 | 134/23-MT | BH017 | Cty Tuấn Ân Miền Tây | 1 | HH-03A-011 | FCO 200 A - 27 kV - 150 kV BIL, polymer (không bass) | Cái | 6 | 898462.0148 | 5390772.0887
XTP-6282 | 2023-12-25 | DNXK-2329 | KHSX-2329 | 134/23-MT | BH017 | Cty Tuấn Ân Miền Tây | 2 | HH-03A-015 | Bass FCO | Cái | 6 | 43675.3052 | 262051.831
XTP-6282 | 2023-12-25 | DNXK-2329 | KHSX-2329 | 134/23-MT | BH017 | Cty Tuấn Ân Miền Tây | 3 | HH-01A-003 | Dây chì 3K, dài 584 mm | Sợi | 100 | 13545.6637 | 1354566.375
XTP-6282 | 2023-12-25 | DNXK-2329 | KHSX-2329 | 134/23-MT | BH017 | Cty Tuấn Ân Miền Tây | 4 | HH-01A-006 | Dây chì 6K, dài 584 mm | Sợi | 50 | 13545.6637 | 677283.1875
XTP-6282 | 2023-12-25 | DNXK-2329 | KHSX-2329 | 134/23-MT | BH017 | Cty Tuấn Ân Miền Tây | 5 | HH-03A-010 | FCO 100 A - 27 kV - 150 kV BIL, polymer (không bass) | Cái | 60 | 831361.345 | 49881680.6989
XTP-6282 | 2023-12-25 | DNXK-2329 | KHSX-2329 | 134/23-MT | BH017 | Cty Tuấn Ân Miền Tây | 6 | HH-03A-015 | Bass FCO | Cái | 60 | 43675.3052 | 2620518.3102
XTP-6282 | 2023-12-25 | DNXK-2329 | KHSX-2329 | 134/23-MT | BH017 | Cty Tuấn Ân Miền Tây | 7 | HH-03A-013 | LBFCO 100 A - 24 kV - 150 kV BIL, polymer (không bass) | Cái | 30 | 1097561.1661 | 32926834.9844
XTP-6282 | 2023-12-25 | DNXK-2329 | KHSX-2329 | 134/23-MT | BH017 | Cty Tuấn Ân Miền Tây | 8 | HH-03A-015 | Bass FCO | Cái | 30 | 43675.3052 | 1310259.1551
XTP-6282 | 2023-12-25 | DNXK-2329 | KHSX-2329 | 134/23-MT | BH017 | Cty Tuấn Ân Miền Tây | 9 | HH-03A-014 | LBFCO 200 A - 24 kV - 150 kV BIL, polymer (không bass) | Cái | 20 | 1161580.6656 | 23231613.3119
XTP-6282 | 2023-12-25 | DNXK-2329 | KHSX-2329 | 134/23-MT | BH017 | Cty Tuấn Ân Miền Tây | 10 | HH-03A-015 | Bass FCO | Cái | 20 | 43675.3052 | 873506.1034
XTP-6282 | 2023-12-25 | DNXK-2329 | KHSX-2329 | 134/23-MT | BH017 | Cty Tuấn Ân Miền Tây | 11 | HH-04A-002 | LA 18 kV - MCOV 15,3 - 10 kA | Cái | 50 | 630285.31 | 31514265.4991
XTP-6282 | 2023-12-25 | DNXK-2329 | KHSX-2329 | 134/23-MT | BH017 | Cty Tuấn Ân Miền Tây | 12 | HH-06A-009 | Dao cách ly 3P - 630 A - 24 kV - 150 kV BIL, 2 phương, lắp trên 1 trụ , polymer, ngoài trời | Bộ | 1 | 5086909.8839 | 5086909.8839
XTP-6282 | 2023-12-25 | DNXK-2329 | KHSX-2329 | 134/23-MT | BH017 | Cty Tuấn Ân Miền Tây | 13 | HH-06A-023 | Bộ sào thao tác dao cách ly 24 kV - 35 kV mở đứng, dài 8 m (bu lông nhúng kẽm) | Bộ | 1 | 1087573.5585 | 1087573.5585
XTP-6282 | 2023-12-25 | DNXK-2329 | KHSX-2329 | 134/23-MT | BH017 | Cty Tuấn Ân Miền Tây | 14 | HH-18A-005 | Móc treo cáp ABC 4 x 95 mm2 | Cái | 100 | 9423.3015 | 942330.1469
XTP-6282 | 2023-12-25 | DNXK-2329 | KHSX-2329 | 134/23-MT | BH017 | Cty Tuấn Ân Miền Tây | 15 | HH-40A-008 | Cosse ép Cu 50mm2-N dài 64mm chiều dài ép dây 36mm | Cái | 90 | 11664.6139 | 1049815.2478
XTP-6282 | 2023-12-25 | DNXK-2329 | KHSX-2329 | 134/23-MT | BH017 | Cty Tuấn Ân Miền Tây | 16 | HH-40A-014 | Cosse ép Cu 120mm2-N dài 86mm chiều dài ép dây 42mm | Cái | 100 | 33571.2263 | 3357122.6276
XTP-6282 | 2023-12-25 | DNXK-2329 | KHSX-2329 | 134/23-MT | BH017 | Cty Tuấn Ân Miền Tây | 17 | HH-40A-018 | Cosse ép Cu 185mm2-N dài 106mm chiều dài ép dây 52mm | Cái | 100 | 63124.9462 | 6312494.6207
XTP-6282 | 2023-12-25 | DNXK-2329 | KHSX-2329 | 134/23-MT | BH017 | Cty Tuấn Ân Miền Tây | 18 | HH-40A-019 | Cosse ép Cu 200mm2-N dài 104mm chiều dài ép dây 50mm | Cái | 100 | 62289.9793 | 6228997.931
XTP-6283 | 2023-12-26 | DNXK-2330 | KHSX-2330 | 135/23-MT | BH017 | Cty Tuấn Ân Miền Tây | 1 | PA-47A-061 | Giáp buộc đầu sứ đơn composite PTT 1202SC-C, đường kính cáp 18.5 - 23.4mm (35-50mm2), bán dẫn | Sợi | 30 | 18030.278 | 540908.34
XTP-6283 | 2023-12-26 | DNXK-2330 | KHSX-2330 | 135/23-MT | BH017 | Cty Tuấn Ân Miền Tây | 2 | HH-23A-003 | Hộp phân phối nhỏ 9 MCB (boulon vis xi niken) | Cái | 64 | 209934.9642 | 13435837.7065
XTP-6283 | 2023-12-26 | DNXK-2330 | KHSX-2330 | 135/23-MT | BH017 | Cty Tuấn Ân Miền Tây | 3 | PA-47A-019 | Giáp níu dây bọc ACD3485-TP, dài 1390mm, 33,8 ÷ 37,5mm (240mm2) | Sợi | 45 | 232144.5987 | 10446506.94
XTP-6283 | 2023-12-26 | DNXK-2330 | KHSX-2330 | 135/23-MT | BH017 | Cty Tuấn Ân Miền Tây | 4 | HH-18A-005 | Móc treo cáp ABC 4 x 95 mm2 | Cái | 207 | 9423.3015 | 1950623.404
XTP-6283 | 2023-12-26 | DNXK-2330 | KHSX-2330 | 135/23-MT | BH017 | Cty Tuấn Ân Miền Tây | 5 | HH-18A-013 | Kẹp ngừng ABC 4 x (50-95)mm2 | Cái | 95 | 30403.2565 | 2888309.3647
XTP-6284 | 2023-12-26 | DNXK-2331 | KHSX-2331 | 136/23-MT | BH017 | Cty Tuấn Ân Miền Tây | 1 | PA-25A-009 | Bảng đơn gắn điện kế 3 dây | Cái | 66 | 47347.8 | 3124954.8
XTP-6284 | 2023-12-26 | DNXK-2331 | KHSX-2331 | 136/23-MT | BH017 | Cty Tuấn Ân Miền Tây | 2 | HH-45A-008 | Ống nối ON-ACSR 240mm2 (ống nhôm dài 680mm, ống sắt dài 210mm) | Cái | 40 | 108691.6145 | 4347664.5792
XTP-6284 | 2023-12-26 | DNXK-2331 | KHSX-2331 | 136/23-MT | BH017 | Cty Tuấn Ân Miền Tây | 3 | HH-16A-014 | MCB 2P - 63 A - 6 kA, loại C | Cái | 600 | 49663.1333 | 29797880
XTP-6284 | 2023-12-26 | DNXK-2331 | KHSX-2331 | 136/23-MT | BH017 | Cty Tuấn Ân Miền Tây | 4 | HH-40A-012 | Cosse ép Cu 95mm2-N dài 81mm chiều dài ép dây 42mm | Cái | 50 | 25718.719 | 1285935.9476
XTP-6284 | 2023-12-26 | DNXK-2331 | KHSX-2331 | 136/23-MT | BH017 | Cty Tuấn Ân Miền Tây | 5 | HH-40A-004 | Cosse ép Cu 25mm2-N dài 52mm chiều dài ép dây 28mm | Cái | 50 | 5706.1753 | 285308.7638
XTP-6284 | 2023-12-26 | DNXK-2331 | KHSX-2331 | 136/23-MT | BH017 | Cty Tuấn Ân Miền Tây | 6 | PA-27A-005 | Hộp 1 điện kế cơ, 3 pha - Compositer (boulon vis xi niken) | Cái | 16 | 242691.8785 | 3883070.0554
XTP-6284 | 2023-12-26 | DNXK-2331 | KHSX-2331 | 136/23-MT | BH017 | Cty Tuấn Ân Miền Tây | 7 | PA-28A-007 | Phụ kiện treo hộp 2-4 công tơ 1 pha, 1 công tơ 3 pha lên trụ | Bộ | 16 | 15250.6987 | 244011.1784
XTP-6285 | 2023-12-27 | DNXK-2320 | KHSX-2320 | 202/23-DN | BH012 | Cty Tuấn Ân Đà Nẵng | 1 | HH-06A-009 | Dao cách ly 3P - 630 A - 24 kV - 150 kV BIL, 2 phương, lắp trên 1 trụ , polymer, ngoài trời | Bộ | 3 | 5086909.8839 | 15260729.6517
XTP-6285 | 2023-12-27 | DNXK-2320 | KHSX-2320 | 202/23-DN | BH012 | Cty Tuấn Ân Đà Nẵng | 2 | HH-06A-023 | Bộ sào thao tác dao cách ly 24 kV - 35 kV mở đứng, dài 8 m (bu lông nhúng kẽm) | Bộ | 3 | 1087573.5585 | 3262720.6754
XTP-6285 | 2023-12-27 | DNXK-2320 | KHSX-2320 | 202/23-DN | BH012 | Cty Tuấn Ân Đà Nẵng | 3 | HH-03A-013 | LBFCO 100 A - 24 kV - 150 kV BIL, polymer (không bass) | Cái | 40 | 1097561.1661 | 43902446.6458
XTP-6285 | 2023-12-27 | DNXK-2320 | KHSX-2320 | 202/23-DN | BH012 | Cty Tuấn Ân Đà Nẵng | 4 | HH-05A-006 | Dao cách ly 1P 630 A - 24 kV - 150 kV BIL, polymer, ngoài trời | Cái | 25 | 1212018.6894 | 30300467.2347
XTP-6285 | 2023-12-27 | DNXK-2320 | KHSX-2320 | 202/23-DN | BH012 | Cty Tuấn Ân Đà Nẵng | 5 | HH-05A-012 | Phụ kiện lắp DS 1P 24 kV | Bộ | 25 | 71786.4983 | 1794662.4567
XTP-6285 | 2023-12-27 | DNXK-2320 | KHSX-2320 | 202/23-DN | BH012 | Cty Tuấn Ân Đà Nẵng | 6 | HH-03A-015 | Bass FCO | Cái | 40 | 43675.3052 | 1747012.2068
XTP-6286 | 2023-12-27 | DNXK-2320 | KHSX-2320 | 202/23-DN | BH012 | Cty Tuấn Ân Đà Nẵng | 1 | HH-06A-009 | Dao cách ly 3P - 630 A - 24 kV - 150 kV BIL, 2 phương, lắp trên 1 trụ , polymer, ngoài trời | Bộ | 12 | 5086909.8839 | 61042918.607
XTP-6286 | 2023-12-27 | DNXK-2320 | KHSX-2320 | 202/23-DN | BH012 | Cty Tuấn Ân Đà Nẵng | 2 | HH-06A-023 | Bộ sào thao tác dao cách ly 24 kV - 35 kV mở đứng, dài 8 m (bu lông nhúng kẽm) | Bộ | 12 | 1087573.5585 | 13050882.7016
XTP-6286 | 2023-12-27 | DNXK-2320 | KHSX-2320 | 202/23-DN | BH012 | Cty Tuấn Ân Đà Nẵng | 3 | HH-04A-002 | LA 18 kV - MCOV 15,3 - 10 kA | Cái | 24 | 630285.31 | 15126847.4396
XTP-6286 | 2023-12-27 | DNXK-2320 | KHSX-2320 | 202/23-DN | BH012 | Cty Tuấn Ân Đà Nẵng | 4 | HH-05A-002 | LTD 800 A - 38,5 kV - 200 kV BIL - 120kN (không cosse) | Cái | 15 | 1096697.9702 | 16450469.5537
XTP-6286 | 2023-12-27 | DNXK-2320 | KHSX-2320 | 202/23-DN | BH012 | Cty Tuấn Ân Đà Nẵng | 5 | HH-03A-010 | FCO 100 A - 27 kV - 150 kV BIL, polymer (không bass) | Cái | 22 | 831361.345 | 18289949.5896
XTP-6286 | 2023-12-27 | DNXK-2320 | KHSX-2320 | 202/23-DN | BH012 | Cty Tuấn Ân Đà Nẵng | 6 | HH-03A-015 | Bass FCO | Cái | 22 | 43675.3052 | 960856.7137
XTP-6286 | 2023-12-27 | DNXK-2320 | KHSX-2320 | 202/23-DN | BH012 | Cty Tuấn Ân Đà Nẵng | 7 | HH-19A-017 | Nối bọc MV IPC 70 - 95, vỏ cách điện dày 3 - 7 mm, 35 - 70 / 35 - 95, 2 bu lông M10 thép | Cái | 30 | 180771.9207 | 5423157.6224
XTP-6286 | 2023-12-27 | DNXK-2320 | KHSX-2320 | 202/23-DN | BH012 | Cty Tuấn Ân Đà Nẵng | 8 | HH-19A-018 | Nối bọc MV IPC 95 - 120, vỏ cách điện dày 3 - 7 mm, 70 - 95 / 95 - 120, 2 bu lông M10 thép | Cái | 10 | 180079.1207 | 1800791.2075
XTP-6286 | 2023-12-27 | DNXK-2320 | KHSX-2320 | 202/23-DN | BH012 | Cty Tuấn Ân Đà Nẵng | 9 | HH-18A-003 | Móc treo cáp ABC 4 x 50 mm2 | Cái | 24 | 7964.5818 | 191149.9636
XTP-6286 | 2023-12-27 | DNXK-2320 | KHSX-2320 | 202/23-DN | BH012 | Cty Tuấn Ân Đà Nẵng | 10 | HH-18A-013 | Kẹp ngừng ABC 4 x (50-95)mm2 | Cái | 50 | 30403.2565 | 1520162.8235
XTP-6286 | 2023-12-27 | DNXK-2320 | KHSX-2320 | 202/23-DN | BH012 | Cty Tuấn Ân Đà Nẵng | 11 | HH-20A-002 | Bar tiếp địa nhôm | Cái | 40 | 35982.7646 | 1439310.5859
XTP-6286 | 2023-12-27 | DNXK-2320 | KHSX-2320 | 202/23-DN | BH012 | Cty Tuấn Ân Đà Nẵng | 12 | HH-45A-004 | Ống nối ON-ACSR 95mm2 (ống nhôm dài 460mm, ống sắt dài 140mm) | Cái | 10 | 41639.17 | 416391.7004
XTP-6286 | 2023-12-27 | DNXK-2320 | KHSX-2320 | 202/23-DN | BH012 | Cty Tuấn Ân Đà Nẵng | 13 | HH-45A-005 | Ống nối ON-ACSR 120mm2 (ống nhôm dài 520mm, ống sắt dài 150mm) | Cái | 5 | 55746.7862 | 278733.9311
XTP-6286 | 2023-12-27 | DNXK-2320 | KHSX-2320 | 202/23-DN | BH012 | Cty Tuấn Ân Đà Nẵng | 14 | PA-47A-010 | Giáp níu dây bọc ADG1880-HC, dài 1200mm, 18,5 ÷ 21,6mm (70-95mm2) | Sợi | 30 | 121139.3062 | 3634179.1867
XTP-6287 | 2023-12-27 | DNXK-2321 | KHSX-2321 | 203/23-DN | BH012 | Cty Tuấn Ân Đà Nẵng | 1 | HH-06A-009 | Dao cách ly 3P - 630 A - 24 kV - 150 kV BIL, 2 phương, lắp trên 1 trụ , polymer, ngoài trời | Bộ | 10 | 5086909.8839 | 50869098.8392
XTP-6287 | 2023-12-27 | DNXK-2321 | KHSX-2321 | 203/23-DN | BH012 | Cty Tuấn Ân Đà Nẵng | 2 | HH-06A-023 | Bộ sào thao tác dao cách ly 24 kV - 35 kV mở đứng, dài 8 m (bu lông nhúng kẽm) | Bộ | 10 | 1087573.5585 | 10875735.5847
XTP-6288 | 2023-12-27 | DNXK-2322 | KHSX-2322 | 204/23-DN | BH012 | Cty Tuấn Ân Đà Nẵng | 1 | HH-30A-027 | Nắp chụp dưới FCO, LBFCO màu vàng | Cái | 2 | 53465.0956 | 106930.1912
XTP-6288 | 2023-12-27 | DNXK-2322 | KHSX-2322 | 204/23-DN | BH012 | Cty Tuấn Ân Đà Nẵng | 2 | HH-18A-005 | Móc treo cáp ABC 4 x 95 mm2 | Cái | 6 | 9423.3015 | 56539.8088
XTP-6288 | 2023-12-27 | DNXK-2322 | KHSX-2322 | 204/23-DN | BH012 | Cty Tuấn Ân Đà Nẵng | 3 | HH-30A-028 | Nắp chụp dưới FCO, LBFCO màu xanh | Cái | 30 | 53465.0956 | 1603952.868
XTP-6288 | 2023-12-27 | DNXK-2322 | KHSX-2322 | 204/23-DN | BH012 | Cty Tuấn Ân Đà Nẵng | 4 | HH-30A-035 | Nắp chụp MBT F145 màu xanh | Cái | 30 | 32228.7048 | 966861.144
XTP-6288 | 2023-12-27 | DNXK-2322 | KHSX-2322 | 204/23-DN | BH012 | Cty Tuấn Ân Đà Nẵng | 5 | HH-30A-036 | Nắp chụp MBT F145 màu đỏ | Cái | 30 | 32228.7048 | 966861.144
XTP-6288 | 2023-12-27 | DNXK-2322 | KHSX-2322 | 204/23-DN | BH012 | Cty Tuấn Ân Đà Nẵng | 6 | HH-03A-003 | FCO 100 A - 27 kV - 150k kV BIL, sứ (không bass) | Cái | 60 | 814203.6389 | 48852218.3361
XTP-6288 | 2023-12-27 | DNXK-2322 | KHSX-2322 | 204/23-DN | BH012 | Cty Tuấn Ân Đà Nẵng | 7 | HH-03A-015 | Bass FCO | Cái | 60 | 43675.3052 | 2620518.3102
XTP-6288 | 2023-12-27 | DNXK-2322 | KHSX-2322 | 204/23-DN | BH012 | Cty Tuấn Ân Đà Nẵng | 8 | HH-03A-009 | LBFCO 200 A - 27 kV - 150 kV BIL, sứ (không bass) | Cái | 1 | 1144422.9595 | 1144422.9595
XTP-6288 | 2023-12-27 | DNXK-2322 | KHSX-2322 | 204/23-DN | BH012 | Cty Tuấn Ân Đà Nẵng | 9 | HH-03A-015 | Bass FCO | Cái | 1 | 43675.3052 | 43675.3052
XTP-6288 | 2023-12-27 | DNXK-2322 | KHSX-2322 | 204/23-DN | BH012 | Cty Tuấn Ân Đà Nẵng | 10 | HH-03A-010 | FCO 100 A - 27 kV - 150 kV BIL, polymer (không bass) | Cái | 60 | 831361.345 | 49881680.6989
XTP-6288 | 2023-12-27 | DNXK-2322 | KHSX-2322 | 204/23-DN | BH012 | Cty Tuấn Ân Đà Nẵng | 11 | HH-03A-015 | Bass FCO | Cái | 60 | 43675.3052 | 2620518.3102
XTP-6288 | 2023-12-27 | DNXK-2322 | KHSX-2322 | 204/23-DN | BH012 | Cty Tuấn Ân Đà Nẵng | 12 | HH-03A-004 | FCO 200 A - 27 kV - 150 kV BIL, sứ (không bass) | Cái | 2 | 881304.3087 | 1762608.6175
XTP-6288 | 2023-12-27 | DNXK-2322 | KHSX-2322 | 204/23-DN | BH012 | Cty Tuấn Ân Đà Nẵng | 13 | HH-03A-015 | Bass FCO | Cái | 2 | 43675.3052 | 87350.6103
XTP-6288 | 2023-12-27 | DNXK-2322 | KHSX-2322 | 204/23-DN | BH012 | Cty Tuấn Ân Đà Nẵng | 14 | HH-03A-015 | Bass FCO | Cái | 30 | 43675.3052 | 1310259.1551
XTP-6288 | 2023-12-27 | DNXK-2322 | KHSX-2322 | 204/23-DN | BH012 | Cty Tuấn Ân Đà Nẵng | 15 | HH-03A-016 | Cần FCO 100 A - 27 kV | Cái | 6 | 320132.724 | 1920796.3439
XTP-6288 | 2023-12-27 | DNXK-2322 | KHSX-2322 | 204/23-DN | BH012 | Cty Tuấn Ân Đà Nẵng | 16 | HH-04A-002 | LA 18 kV - MCOV 15,3 - 10 kA | Cái | 40 | 630285.31 | 25211412.3993
XTP-6288 | 2023-12-27 | DNXK-2322 | KHSX-2322 | 204/23-DN | BH012 | Cty Tuấn Ân Đà Nẵng | 17 | HH-05A-002 | LTD 800 A - 38,5 kV - 200 kV BIL - 120kN (không cosse) | Cái | 9 | 1096697.9702 | 9870281.7322
XTP-6288 | 2023-12-27 | DNXK-2322 | KHSX-2322 | 204/23-DN | BH012 | Cty Tuấn Ân Đà Nẵng | 18 | HH-05A-010 | Cosse nhôm LTD | Cái | 18 | 70991.1375 | 1277840.4747
XTP-6288 | 2023-12-27 | DNXK-2322 | KHSX-2322 | 204/23-DN | BH012 | Cty Tuấn Ân Đà Nẵng | 19 | HH-09A-004 | Chuỗi treo 24 kV - 70 kN, polymer | Cái | 90 | 150515.707 | 13546413.6294
XTP-6288 | 2023-12-27 | DNXK-2322 | KHSX-2322 | 204/23-DN | BH012 | Cty Tuấn Ân Đà Nẵng | 20 | HH-09A-006 | Chuỗi treo 24 kV - 120 kN, polymer | Cái | 30 | 204680.1751 | 6140405.2538
XTP-6288 | 2023-12-27 | DNXK-2322 | KHSX-2322 | 204/23-DN | BH012 | Cty Tuấn Ân Đà Nẵng | 21 | HH-09A-023 | Sứ tăng cường FCO, LBFCO, polymer | Cái | 60 | 215478.3936 | 12928703.6149
XTP-6288 | 2023-12-27 | DNXK-2322 | KHSX-2322 | 204/23-DN | BH012 | Cty Tuấn Ân Đà Nẵng | 22 | HH-19A-003 | Nối bọc IPC 70 - 95, vỏ cách điện dày 1 - 3 mm, 6 - 70 / 25 - 95, 1 bu lông M10 nhựa | Cái | 50 | 23822.3513 | 1191117.5641
XTP-6288 | 2023-12-27 | DNXK-2322 | KHSX-2322 | 204/23-DN | BH012 | Cty Tuấn Ân Đà Nẵng | 23 | HH-19A-017 | Nối bọc MV IPC 70 - 95, vỏ cách điện dày 3 - 7 mm, 35 - 70 / 35 - 95, 2 bu lông M10 thép | Cái | 50 | 180771.9207 | 9038596.0373
XTP-6288 | 2023-12-27 | DNXK-2322 | KHSX-2322 | 204/23-DN | BH012 | Cty Tuấn Ân Đà Nẵng | 24 | HH-20A-002 | Bar tiếp địa nhôm | Cái | 60 | 35982.7646 | 2158965.8789
XTP-6288 | 2023-12-27 | DNXK-2322 | KHSX-2322 | 204/23-DN | BH012 | Cty Tuấn Ân Đà Nẵng | 25 | HH-20A-003 | Kẹp đấu rẽ TA-CDB 86 34G28 - 35mm2 | Cái | 20 | 81534.4181 | 1630688.3629
XTP-6288 | 2023-12-27 | DNXK-2322 | KHSX-2322 | 204/23-DN | BH012 | Cty Tuấn Ân Đà Nẵng | 26 | HH-20A-005 | Kẹp đấu rẽ TA-CDB 86 75G28 - 70mm2 | Cái | 60 | 86142.41 | 5168544.5996
XTP-6288 | 2023-12-27 | DNXK-2322 | KHSX-2322 | 204/23-DN | BH012 | Cty Tuấn Ân Đà Nẵng | 27 | HH-20A-006 | Kẹp đấu rẽ TA-CDB 86 93G28 - 95mm2 | Cái | 50 | 88097.5396 | 4404876.9812
XTP-6288 | 2023-12-27 | DNXK-2322 | KHSX-2322 | 204/23-DN | BH012 | Cty Tuấn Ân Đà Nẵng | 28 | HH-20A-009 | Kẹp đấu rẽ TA-CDB 86 182G28 - 185mm2 | Cái | 15 | 103435.2724 | 1551529.0855
XTP-6288 | 2023-12-27 | DNXK-2322 | KHSX-2322 | 204/23-DN | BH012 | Cty Tuấn Ân Đà Nẵng | 29 | HH-20A-010 | Kẹp đấu rẽ TA-CDB 86 228G28 - 240mm2 | Cái | 15 | 117040.8127 | 1755612.1906
XTP-6288 | 2023-12-27 | DNXK-2322 | KHSX-2322 | 204/23-DN | BH012 | Cty Tuấn Ân Đà Nẵng | 30 | HH-21A-009 | Ống nối MJPT 95 - 95 | Cái | 100 | 6040.2717 | 604027.1739
XTP-6288 | 2023-12-27 | DNXK-2322 | KHSX-2322 | 204/23-DN | BH012 | Cty Tuấn Ân Đà Nẵng | 31 | HH-23A-002 | Hộp phân phối nhỏ 6 MCB (boulon vis xi niken) | Cái | 40 | 180775.2904 | 7231011.6164
XTP-6288 | 2023-12-27 | DNXK-2322 | KHSX-2322 | 204/23-DN | BH012 | Cty Tuấn Ân Đà Nẵng | 32 | HH-19B-005 | Nối bọc IPC trung thế 185, tiếp địa | Cái | 30 | 116659 | 3499770
XTP-6288 | 2023-12-27 | DNXK-2322 | KHSX-2322 | 204/23-DN | BH012 | Cty Tuấn Ân Đà Nẵng | 33 | HH-19B-006 | Nối bọc IPC trung thế 300, tiếp địa | Cái | 30 | 233428 | 7002840
XTP-6288 | 2023-12-27 | DNXK-2322 | KHSX-2322 | 204/23-DN | BH012 | Cty Tuấn Ân Đà Nẵng | 34 | HH-20B-004 | Khoá néo ép dây AC/ XLPE- 70mm2 | Cái | 30 | 61679.5112 | 1850385.3359
XTP-6288 | 2023-12-27 | DNXK-2322 | KHSX-2322 | 204/23-DN | BH012 | Cty Tuấn Ân Đà Nẵng | 35 | HH-20B-006 | Khóa néo ép dây AC/XLPE- 95mm2 | Cái | 49 | 63177.4812 | 3095696.5782
XTP-6288 | 2023-12-27 | DNXK-2322 | KHSX-2322 | 204/23-DN | BH012 | Cty Tuấn Ân Đà Nẵng | 36 | HH-27A-011 | Hộp 1 điện kế điện tử, 1 pha - Compositer (boulon vis xi niken) | Cái | 12 | 60982.4965 | 731789.9576
XTP-6288 | 2023-12-27 | DNXK-2322 | KHSX-2322 | 204/23-DN | BH012 | Cty Tuấn Ân Đà Nẵng | 37 | HH-28A-013 | Bass M treo hộp 2-4 công tơ 1 pha - 1 công tơ 3 pha. | Cái | 500 | 3457.1212 | 1728560.6061
XTP-6288 | 2023-12-27 | DNXK-2322 | KHSX-2322 | 204/23-DN | BH012 | Cty Tuấn Ân Đà Nẵng | 38 | HH-30A-017 | Nắp chụp LA màu xanh | Cái | 37 | 22167.3908 | 820193.4596
XTP-6288 | 2023-12-27 | DNXK-2322 | KHSX-2322 | 204/23-DN | BH012 | Cty Tuấn Ân Đà Nẵng | 39 | HH-30A-019 | Nắp chụp LA màu vàng | Cái | 12 | 22167.3908 | 266008.6896
XTP-6288 | 2023-12-27 | DNXK-2322 | KHSX-2322 | 204/23-DN | BH012 | Cty Tuấn Ân Đà Nẵng | 40 | HH-30A-021 | Nắp chụp trên FCO màu vàng | Cái | 6 | 68799.7886 | 412798.7315
XTP-6288 | 2023-12-27 | DNXK-2322 | KHSX-2322 | 204/23-DN | BH012 | Cty Tuấn Ân Đà Nẵng | 41 | HH-30A-028 | Nắp chụp dưới FCO, LBFCO màu xanh | Cái | 7 | 53465.0956 | 374255.6692
XTP-6288 | 2023-12-27 | DNXK-2322 | KHSX-2322 | 204/23-DN | BH012 | Cty Tuấn Ân Đà Nẵng | 42 | HH-30A-035 | Nắp chụp MBT F145 màu xanh | Cái | 7 | 32228.7048 | 225600.9336
XTP-6288 | 2023-12-27 | DNXK-2322 | KHSX-2322 | 204/23-DN | BH012 | Cty Tuấn Ân Đà Nẵng | 43 | HH-30A-068 | Nắp chụp hạ thế máy biến thế màu đỏ | Cái | 20 | 39264.556 | 785291.12
XTP-6288 | 2023-12-27 | DNXK-2322 | KHSX-2322 | 204/23-DN | BH012 | Cty Tuấn Ân Đà Nẵng | 44 | HH-30A-069 | Nắp chụp hạ thế máy biến thế màu vàng | Cái | 20 | 39264.556 | 785291.12
XTP-6288 | 2023-12-27 | DNXK-2322 | KHSX-2322 | 204/23-DN | BH012 | Cty Tuấn Ân Đà Nẵng | 45 | HH-30A-070 | Nắp chụp hạ thế máy biến thế màu xám | Cái | 20 | 32293.4395 | 645868.79
XTP-6288 | 2023-12-27 | DNXK-2322 | KHSX-2322 | 204/23-DN | BH012 | Cty Tuấn Ân Đà Nẵng | 46 | HH-30A-071 | Nắp chụp hạ thế máy biến thế màu xanh | Cái | 20 | 39264.556 | 785291.12
XTP-6288 | 2023-12-27 | DNXK-2322 | KHSX-2322 | 204/23-DN | BH012 | Cty Tuấn Ân Đà Nẵng | 47 | HH-31A-014 | Cosse ép Cu-Al 120mm2-N-TA dài 86mm chiều dài ép dây 42mm | Cái | 50 | 33271.2263 | 1663561.3138
XTP-6288 | 2023-12-27 | DNXK-2322 | KHSX-2322 | 204/23-DN | BH012 | Cty Tuấn Ân Đà Nẵng | 48 | HH-31A-016 | Cosse ép Cu-Al 150mm2-N-TA dài 101mm chiều dài ép dây 52mm | Cái | 10 | 47562.5133 | 475625.1333
XTP-6288 | 2023-12-27 | DNXK-2322 | KHSX-2322 | 204/23-DN | BH012 | Cty Tuấn Ân Đà Nẵng | 49 | HH-35A-003 | Kẹp AC 25 - 70 , 3 boulon | Cái | 100 | 12088.1949 | 1208819.4855
XTP-6288 | 2023-12-27 | DNXK-2322 | KHSX-2322 | 204/23-DN | BH012 | Cty Tuấn Ân Đà Nẵng | 50 | HH-38A-005 | Kẹp quai 4/0 loại thường | Cái | 10 | 57175.0898 | 571750.8975
XTP-6288 | 2023-12-27 | DNXK-2322 | KHSX-2322 | 204/23-DN | BH012 | Cty Tuấn Ân Đà Nẵng | 51 | HH-42A-002 | Cosse ép AL 50mm2-N | Cái | 77 | 2286.3333 | 176047.6667
XTP-6288 | 2023-12-27 | DNXK-2322 | KHSX-2322 | 204/23-DN | BH012 | Cty Tuấn Ân Đà Nẵng | 52 | HH-42A-003 | Cosse ép AL 70mm2-N | Cái | 50 | 2642.6016 | 132130.0779
XTP-6288 | 2023-12-27 | DNXK-2322 | KHSX-2322 | 204/23-DN | BH012 | Cty Tuấn Ân Đà Nẵng | 53 | HH-42A-014 | Cosse ép AL 95mm2-2N | Cái | 20 | 5470.9917 | 109419.834
XTP-6288 | 2023-12-27 | DNXK-2322 | KHSX-2322 | 204/23-DN | BH012 | Cty Tuấn Ân Đà Nẵng | 54 | HH-42A-015 | Cosse ép AL 120mm2-2N | Cái | 10 | 7457.3382 | 74573.3818
XTP-6288 | 2023-12-27 | DNXK-2322 | KHSX-2322 | 204/23-DN | BH012 | Cty Tuấn Ân Đà Nẵng | 55 | HH-43A-003 | Cosse ép ACSR 95mm2-N | Cái | 30 | 4627.8037 | 138834.1102
XTP-6288 | 2023-12-27 | DNXK-2322 | KHSX-2322 | 204/23-DN | BH012 | Cty Tuấn Ân Đà Nẵng | 56 | HH-43A-011 | Cosse ép ACSR 50mm2-2N | Cái | 20 | 3455.0208 | 69100.4167
XTP-6288 | 2023-12-27 | DNXK-2322 | KHSX-2322 | 204/23-DN | BH012 | Cty Tuấn Ân Đà Nẵng | 57 | HH-43A-012 | Cosse ép ACSR 70mm2-2N | Cái | 20 | 4112.16 | 82243.1992
XTP-6288 | 2023-12-27 | DNXK-2322 | KHSX-2322 | 204/23-DN | BH012 | Cty Tuấn Ân Đà Nẵng | 58 | HH-43A-013 | Cosse ép ACSR 95mm2-2N | Cái | 20 | 6457.8212 | 129156.4235
XTP-6288 | 2023-12-27 | DNXK-2322 | KHSX-2322 | 204/23-DN | BH012 | Cty Tuấn Ân Đà Nẵng | 59 | HH-43A-016 | Cosse ép ACSR 185mm2-2N | Cái | 10 | 14132.9516 | 141329.5159
XTP-6288 | 2023-12-27 | DNXK-2322 | KHSX-2322 | 204/23-DN | BH012 | Cty Tuấn Ân Đà Nẵng | 60 | HH-43A-017 | Cosse ép ACSR 240mm2-2N | Cái | 32 | 16095.2944 | 515049.4222
XTP-6288 | 2023-12-27 | DNXK-2322 | KHSX-2322 | 204/23-DN | BH012 | Cty Tuấn Ân Đà Nẵng | 61 | HH-45A-003 | Ống nối ON-ACSR 70mm2 (ống nhôm dài 450mm, ống sắt dài 130mm) | Cái | 80 | 36897.6667 | 2951813.3333
XTP-6288 | 2023-12-27 | DNXK-2322 | KHSX-2322 | 204/23-DN | BH012 | Cty Tuấn Ân Đà Nẵng | 62 | HH-45A-004 | Ống nối ON-ACSR 95mm2 (ống nhôm dài 460mm, ống sắt dài 140mm) | Cái | 30 | 41639.17 | 1249175.1012
XTP-6288 | 2023-12-27 | DNXK-2322 | KHSX-2322 | 204/23-DN | BH012 | Cty Tuấn Ân Đà Nẵng | 63 | HH-45A-006 | Ống nối ON-ACSR 150mm2 (ống nhôm dài 545mm, ống sắt dài 175mm) | Cái | 10 | 72240.6866 | 722406.8655
XTP-6288 | 2023-12-27 | DNXK-2322 | KHSX-2322 | 204/23-DN | BH012 | Cty Tuấn Ân Đà Nẵng | 64 | HH-45A-007 | Ống nối ON-ACSR 185mm2 (ống nhôm dài 620mm, ống sắt dài 200mm) | Cái | 30 | 88465.6771 | 2653970.3139
XTP-6288 | 2023-12-27 | DNXK-2322 | KHSX-2322 | 204/23-DN | BH012 | Cty Tuấn Ân Đà Nẵng | 65 | HH-45A-008 | Ống nối ON-ACSR 240mm2 (ống nhôm dài 680mm, ống sắt dài 210mm) | Cái | 30 | 108691.6145 | 3260748.4344
XTP-6288 | 2023-12-27 | DNXK-2322 | KHSX-2322 | 204/23-DN | BH012 | Cty Tuấn Ân Đà Nẵng | 66 | PA-47A-009 | Giáp níu dây bọc ADG1660-HC, dài 1100mm, 15,1 ÷ 18,4mm (50mm2) | Sợi | 20 | 94782.954 | 1895659.081
XTP-6288 | 2023-12-27 | DNXK-2322 | KHSX-2322 | 204/23-DN | BH012 | Cty Tuấn Ân Đà Nẵng | 67 | PA-47A-010 | Giáp níu dây bọc ADG1880-HC, dài 1200mm, 18,5 ÷ 21,6mm (70-95mm2) | Sợi | 53 | 121139.3062 | 6420383.2298
XTP-6288 | 2023-12-27 | DNXK-2322 | KHSX-2322 | 204/23-DN | BH012 | Cty Tuấn Ân Đà Nẵng | 68 | PA-49B-002 | Kẹp cáp đầu sứ số 1, cổ sứ phi 60-80, boulon inox 8 x 60 (304), không đệm lót | Cái | 50 | 15461.8182 | 773090.9091
XTP-6288 | 2023-12-27 | DNXK-2322 | KHSX-2322 | 204/23-DN | BH012 | Cty Tuấn Ân Đà Nẵng | 69 | PA-49B-011 | Ống lót kẹp cáp Ø 16-24,5 mm | Cái | 50 | 5495 | 274750
XTP-6289 | 2023-12-28 | DNXK-2324 | KHSX-2324 | 92/23-KH | BH013 | Cty Tuấn Ân Khánh Hòa | 1 | HH-01A-006 | Dây chì 6K, dài 584 mm | Sợi | 50 | 13545.6637 | 677283.1875
XTP-6289 | 2023-12-28 | DNXK-2324 | KHSX-2324 | 92/23-KH | BH013 | Cty Tuấn Ân Khánh Hòa | 2 | HH-03A-010 | FCO 100 A - 27 kV - 150 kV BIL, polymer (không bass) | Cái | 30 | 831361.345 | 24940840.3494
XTP-6289 | 2023-12-28 | DNXK-2324 | KHSX-2324 | 92/23-KH | BH013 | Cty Tuấn Ân Khánh Hòa | 3 | HH-04A-002 | LA 18 kV - MCOV 15,3 - 10 kA | Cái | 20 | 630285.31 | 12605706.1997
XTP-6289 | 2023-12-28 | DNXK-2324 | KHSX-2324 | 92/23-KH | BH013 | Cty Tuấn Ân Khánh Hòa | 4 | HH-16A-017 | MCB 3P - 40 A - 6 kA, loại C | Cái | 40 | 68738.8 | 2749552
XTP-6289 | 2023-12-28 | DNXK-2324 | KHSX-2324 | 92/23-KH | BH013 | Cty Tuấn Ân Khánh Hòa | 5 | HH-16A-023 | MCB 3P + 1N, 50 A - 6 kA, loại C | Cái | 30 | 76939.7867 | 2308193.6
XTP-6289 | 2023-12-28 | DNXK-2324 | KHSX-2324 | 92/23-KH | BH013 | Cty Tuấn Ân Khánh Hòa | 6 | HH-16A-024 | MCB 3P + 1N, 63 A - 6 kA, loại C | Cái | 30 | 98012.6667 | 2940380
XTP-6289 | 2023-12-28 | DNXK-2324 | KHSX-2324 | 92/23-KH | BH013 | Cty Tuấn Ân Khánh Hòa | 7 | HH-19A-004 | Nối bọc IPC 95 - 95, vỏ cách điện dày 1 - 3 mm, 6 - 95 / 25 - 95, 2 bu lông M8 nhựa | Cái | 300 | 37293.8689 | 11188160.6557
XTP-6289 | 2023-12-28 | DNXK-2324 | KHSX-2324 | 92/23-KH | BH013 | Cty Tuấn Ân Khánh Hòa | 8 | HH-19A-005 | Nối bọc IPC 120 - 120, vỏ cách điện dày 1 - 3 mm, 6 - 120 /25 - 120, 2 bu lông M8 nhựa | Cái | 150 | 37773.8689 | 5666080.3279
XTP-6289 | 2023-12-28 | DNXK-2324 | KHSX-2324 | 92/23-KH | BH013 | Cty Tuấn Ân Khánh Hòa | 9 | HH-19A-019 | Nối bọc MV IPC 120 - 120, vỏ cách điện dày 3 - 7 mm, 35 - 120 / 35 - 120, 2 bu lông M10 thép | Cái | 30 | 183238.3207 | 5497149.6224
XTP-6289 | 2023-12-28 | DNXK-2324 | KHSX-2324 | 92/23-KH | BH013 | Cty Tuấn Ân Khánh Hòa | 10 | PA-47A-104 | Giáp buộc lõi thép SDLT 3140-F dùng cho dây bọc cách điện đường kính dây dẫn 31,0-37,5mm | Sợi | 30 | 15170.5545 | 455116.634
XTP-6289 | 2023-12-28 | DNXK-2324 | KHSX-2324 | 92/23-KH | BH013 | Cty Tuấn Ân Khánh Hòa | 11 | HH-21A-009 | Ống nối MJPT 95 - 95 | Cái | 200 | 6040.2717 | 1208054.3478
XTP-6289 | 2023-12-28 | DNXK-2324 | KHSX-2324 | 92/23-KH | BH013 | Cty Tuấn Ân Khánh Hòa | 12 | HH-30A-017 | Nắp chụp LA màu xanh | Cái | 10 | 22167.3908 | 221673.908
XTP-6289 | 2023-12-28 | DNXK-2324 | KHSX-2324 | 92/23-KH | BH013 | Cty Tuấn Ân Khánh Hòa | 13 | HH-30A-021 | Nắp chụp trên FCO màu vàng | Cái | 10 | 68799.7886 | 687997.8858
XTP-6289 | 2023-12-28 | DNXK-2324 | KHSX-2324 | 92/23-KH | BH013 | Cty Tuấn Ân Khánh Hòa | 14 | HH-31A-020 | Cosse ép Cu-Al 240mm2-N-TA dài 115mm chiều dài ép dây 58mm | Cái | 20 | 86015.9401 | 1720318.8013
XTP-6289 | 2023-12-28 | DNXK-2324 | KHSX-2324 | 92/23-KH | BH013 | Cty Tuấn Ân Khánh Hòa | 15 | HH-31A-044 | Cosse ép Cu-Al 240mm2-2N-TA dài 160mm chiều dài ép dây 58mm | Cái | 32 | 117280.6636 | 3752981.2365
XTP-6289 | 2023-12-28 | DNXK-2324 | KHSX-2324 | 92/23-KH | BH013 | Cty Tuấn Ân Khánh Hòa | 16 | HH-40A-008 | Cosse ép Cu 50mm2-N dài 64mm chiều dài ép dây 36mm | Cái | 210 | 11664.6139 | 2449568.9116
XTP-6289 | 2023-12-28 | DNXK-2324 | KHSX-2324 | 92/23-KH | BH013 | Cty Tuấn Ân Khánh Hòa | 17 | HH-40A-014 | Cosse ép Cu 120mm2-N dài 86mm chiều dài ép dây 42mm | Cái | 30 | 33571.2263 | 1007136.7883
XTP-6289 | 2023-12-28 | DNXK-2324 | KHSX-2324 | 92/23-KH | BH013 | Cty Tuấn Ân Khánh Hòa | 18 | HH-40A-048 | Cosse ép Cu 300mm2-2N dài 175mm chiều dài ép dây 70mm | Cái | 36 | 162034.4167 | 5833239
XTP-6289 | 2023-12-28 | DNXK-2324 | KHSX-2324 | 92/23-KH | BH013 | Cty Tuấn Ân Khánh Hòa | 19 | HH-20A-003 | Kẹp đấu rẽ TA-CDB 86 34G28 - 35mm2 | Cái | 3 | 81534.4181 | 244603.2544
XTP-6289 | 2023-12-28 | DNXK-2324 | KHSX-2324 | 92/23-KH | BH013 | Cty Tuấn Ân Khánh Hòa | 20 | HH-20A-004 | Kẹp đấu rẽ TA-CDB 86 54G28 - 50mm2 | Cái | 15 | 83928.4196 | 1258926.2936
XTP-6289 | 2023-12-28 | DNXK-2324 | KHSX-2324 | 92/23-KH | BH013 | Cty Tuấn Ân Khánh Hòa | 21 | HH-20A-005 | Kẹp đấu rẽ TA-CDB 86 75G28 - 70mm2 | Cái | 15 | 86142.41 | 1292136.1499
XTP-6289 | 2023-12-28 | DNXK-2324 | KHSX-2324 | 92/23-KH | BH013 | Cty Tuấn Ân Khánh Hòa | 22 | HH-28A-020 | Dây đai inox 20 x 0.4mm, 50 mét | Cuộn | 20 | 192423.5989 | 3848471.9773
XTP-6289 | 2023-12-28 | DNXK-2324 | KHSX-2324 | 92/23-KH | BH013 | Cty Tuấn Ân Khánh Hòa | 23 | PA-47A-010 | Giáp níu dây bọc ADG1880-HC, dài 1200mm, 18,5 ÷ 21,6mm (70-95mm2) | Sợi | 30 | 121139.3062 | 3634179.1867
XTP-6290 | 2023-12-28 | DNXK-2327 | KHSX-2327 | 206/23-DN | BH012 | Cty Tuấn Ân Đà Nẵng | 1 | HH-03A-010 | FCO 100 A - 27 kV - 150 kV BIL, polymer (không bass) | Cái | 6 | 831361.345 | 4988168.0699
XTP-6290 | 2023-12-28 | DNXK-2327 | KHSX-2327 | 206/23-DN | BH012 | Cty Tuấn Ân Đà Nẵng | 2 | HH-03A-013 | LBFCO 100 A - 24 kV - 150 kV BIL, polymer (không bass) | Cái | 6 | 1097561.1661 | 6585366.9969
XTP-6290 | 2023-12-28 | DNXK-2327 | KHSX-2327 | 206/23-DN | BH012 | Cty Tuấn Ân Đà Nẵng | 3 | HH-04A-002 | LA 18 kV - MCOV 15,3 - 10 kA | Cái | 6 | 630285.31 | 3781711.8599
XTP-6291 | 2023-12-28 | DNXK-2322 | KHSX-2322 | 204/23-DN | BH012 | Cty Tuấn Ân Đà Nẵng | 1 | PA-49B-009 | Kẹp cáp đầu sứ số 2, cổ sứ phi 60-80, boulon 8 x 60 , không đệm lót | Cái | 30 | 11771 | 353130
XTP-6291 | 2023-12-28 | DNXK-2322 | KHSX-2322 | 204/23-DN | BH012 | Cty Tuấn Ân Đà Nẵng | 2 | PA-49B-006 | Ống lót kẹp cáp Ø 29.5-35mm | Cái | 30 | 4130 | 123900
XTP-6292 | 2023-12-28 | DNXK-2322 | KHSX-2322 | 204/23-DN | BH012 | Cty Tuấn Ân Đà Nẵng | 1 | HH-31A-010 | Cosse ép Cu-Al 70mm2-N-TA dài 72mm chiều dài ép dây 38mm | Cái | 100 | 18145.373 | 1814537.3025
XTP-6292 | 2023-12-28 | DNXK-2322 | KHSX-2322 | 204/23-DN | BH012 | Cty Tuấn Ân Đà Nẵng | 2 | HH-03A-013 | LBFCO 100 A - 24 kV - 150 kV BIL, polymer (không bass) | Cái | 9 | 1097561.1661 | 9878050.4953
XTP-6292 | 2023-12-28 | DNXK-2322 | KHSX-2322 | 204/23-DN | BH012 | Cty Tuấn Ân Đà Nẵng | 3 | HH-03A-015 | Bass FCO | Cái | 9 | 43675.3052 | 393077.7465
XTP-6293 | 2023-12-28 | DNXK-2323 | KHSX-2323 | 201/23-DN | BH012 | Cty Tuấn Ân Đà Nẵng | 1 | HH-06A-009 | Dao cách ly 3P - 630 A - 24 kV - 150 kV BIL, 2 phương, lắp trên 1 trụ , polymer, ngoài trời | Bộ | 2 | 5086909.8839 | 10173819.7678
XTP-6293 | 2023-12-28 | DNXK-2323 | KHSX-2323 | 201/23-DN | BH012 | Cty Tuấn Ân Đà Nẵng | 2 | HH-06A-023 | Bộ sào thao tác dao cách ly 24 kV - 35 kV mở đứng, dài 8 m (bu lông nhúng kẽm) | Bộ | 2 | 1087573.5585 | 2175147.1169
XTP-6294 | 2023-12-28 | DNXK-2332 | KHSX-2332 | 208/23-DN | BH012 | Cty Tuấn Ân Đà Nẵng | 1 | HH-06A-009 | Dao cách ly 3P - 630 A - 24 kV - 150 kV BIL, 2 phương, lắp trên 1 trụ , polymer, ngoài trời | Bộ | 6 | 5086909.8839 | 30521459.3035
XTP-6294 | 2023-12-28 | DNXK-2332 | KHSX-2332 | 208/23-DN | BH012 | Cty Tuấn Ân Đà Nẵng | 2 | HH-06A-023 | Bộ sào thao tác dao cách ly 24 kV - 35 kV mở đứng, dài 8 m (bu lông nhúng kẽm) | Bộ | 6 | 1087573.5585 | 6525441.3508
XTP-6295 | 2023-12-28 | DNXK-2325 | KHSX-2325 | 205/23-DN | BH012 | Cty Tuấn Ân Đà Nẵng | 1 | HH-05A-002 | LTD 800 A - 38,5 kV - 200 kV BIL - 120kN (không cosse) | Cái | 36 | 1096697.9702 | 39481126.9288
XTP-6295 | 2023-12-28 | DNXK-2325 | KHSX-2325 | 205/23-DN | BH012 | Cty Tuấn Ân Đà Nẵng | 2 | HH-09A-004 | Chuỗi treo 24 kV - 70 kN, polymer | Cái | 156 | 150515.707 | 23480450.291
XTP-6296 | 2023-12-28 | DNXK-2326 | KHSX-2326 | 137/23-MT | BH017 | Cty Tuấn Ân Miền Tây | 1 | HH-39A-001 | Hotline 2/0 | Cái | 30 | 67360.6186 | 2020818.5567
XTP-6296 | 2023-12-28 | DNXK-2326 | KHSX-2326 | 137/23-MT | BH017 | Cty Tuấn Ân Miền Tây | 2 | HH-30A-021 | Nắp chụp trên FCO màu vàng | Cái | 10 | 68799.7886 | 687997.8858
XTP-6296 | 2023-12-28 | DNXK-2326 | KHSX-2326 | 137/23-MT | BH017 | Cty Tuấn Ân Miền Tây | 3 | HH-30A-028 | Nắp chụp dưới FCO, LBFCO màu xanh | Cái | 10 | 53465.0956 | 534650.956
XTP-6296 | 2023-12-28 | DNXK-2326 | KHSX-2326 | 137/23-MT | BH017 | Cty Tuấn Ân Miền Tây | 4 | HH-16A-004 | MCB 1P - 32 A - 6 kA, loại C | Cái | 300 | 19869.0867 | 5960726
XTP-6296 | 2023-12-28 | DNXK-2326 | KHSX-2326 | 137/23-MT | BH017 | Cty Tuấn Ân Miền Tây | 5 | HH-09A-004 | Chuỗi treo 24 kV - 70 kN, polymer | Cái | 90 | 150515.707 | 13546413.6294
XTP-6296 | 2023-12-28 | DNXK-2326 | KHSX-2326 | 137/23-MT | BH017 | Cty Tuấn Ân Miền Tây | 6 | HH-01A-003 | Dây chì 3K, dài 584 mm | Sợi | 100 | 13545.6637 | 1354566.375
XTP-6296 | 2023-12-28 | DNXK-2326 | KHSX-2326 | 137/23-MT | BH017 | Cty Tuấn Ân Miền Tây | 7 | HH-19A-002 | Nối bọc IPC 35 - 95, vỏ cách điện dày 1 - 3 mm, 6 - 35 / 16 - 95, 1 bu lông M8 nhựa | Cái | 100 | 20404.7344 | 2040473.4426
XTP-6296 | 2023-12-28 | DNXK-2326 | KHSX-2326 | 137/23-MT | BH017 | Cty Tuấn Ân Miền Tây | 8 | HH-03A-009 | LBFCO 200 A - 27 kV - 150 kV BIL, sứ (không bass) | Cái | 5 | 1144422.9595 | 5722114.7977
XTP-6296 | 2023-12-28 | DNXK-2326 | KHSX-2326 | 137/23-MT | BH017 | Cty Tuấn Ân Miền Tây | 9 | HH-03A-015 | Bass FCO | Cái | 5 | 43675.3052 | 218376.5258
XTP-6296 | 2023-12-28 | DNXK-2326 | KHSX-2326 | 137/23-MT | BH017 | Cty Tuấn Ân Miền Tây | 10 | HH-03A-006 | LBFCO 100 A - 24 kV - 125 kV BIL, sứ (không bass) | Cái | 5 | 1018945.7001 | 5094728.5005
XTP-6296 | 2023-12-28 | DNXK-2326 | KHSX-2326 | 137/23-MT | BH017 | Cty Tuấn Ân Miền Tây | 11 | HH-03A-015 | Bass FCO | Cái | 5 | 43675.3052 | 218376.5258
XTP-6296 | 2023-12-28 | DNXK-2326 | KHSX-2326 | 137/23-MT | BH017 | Cty Tuấn Ân Miền Tây | 12 | HH-33A-010 | Nối ép đồng nhôm WR-929 | Cái | 40 | 26700.0833 | 1068003.3333
XTP-6296 | 2023-12-28 | DNXK-2326 | KHSX-2326 | 137/23-MT | BH017 | Cty Tuấn Ân Miền Tây | 13 | HH-28A-017 | Dây đai inox 20 x 0.4mm, 1.2 mét | Sợi | 100 | 3478.2281 | 347822.8114
XTP-6297 | 2023-12-28 | DNXK-2326 | KHSX-2326 | 137/23-MT | BH017 | Cty Tuấn Ân Miền Tây | 1 | HH-31A-012 | Cosse ép Cu-Al 95mm2-N-TA dài 81mm chiều dài ép dây 42mm | Cái | 60 | 25458.719 | 1527523.1371
XTP-6298 | 2023-12-29 | DNXK-2333 | KHSX-2333 | 209/23-DN | BH012 | Cty Tuấn Ân Đà Nẵng | 1 | HH-03A-010 | FCO 100 A - 27 kV - 150 kV BIL, polymer (không bass) | Cái | 3 | 831361.345 | 2494084.0349
XTP-6299 | 2023-12-29 | DNXK-2328 | KHSX-2328 | 207/23-DN | BH012 | Cty Tuấn Ân Đà Nẵng | 1 | HH-03A-015 | Bass FCO | Cái | 12 | 43675.3052 | 524103.662
XTP-6300 | 2023-12-30 | DNXK-0000 | KHSX-0000 |  | ĐCK | ĐIỀU CHỈNH KHO | 1 | HH-01A-037 | Dây chì 45K, dài 812 mm | Sợi | 1 | 35046.0742 | 35046.0742 | Xuất điều chỉnh số liệu sau kiểm kê
XTP-6300 | 2023-12-30 | DNXK-0000 | KHSX-0000 |  | ĐCK | ĐIỀU CHỈNH KHO | 2 | HH-03A-015 | Bass FCO | Cái | 5 | 43675.3052 | 218376.5258 | Xuất điều chỉnh số liệu sau kiểm kê
XTP-6300 | 2023-12-30 | DNXK-0000 | KHSX-0000 |  | ĐCK | ĐIỀU CHỈNH KHO | 3 | HH-09A-010 | Cách điện đứng 24 kV - 840, polymer (không ty) | Cái | 17 | 214600.2179 | 3648203.7042 | Xuất điều chỉnh số liệu sau kiểm kê
XTP-6300 | 2023-12-30 | DNXK-0000 | KHSX-0000 |  | ĐCK | ĐIỀU CHỈNH KHO | 4 | HH-21A-006 | Ống nối MJPT 35 - 35 | Cái | 1 | 4233.8547 | 4233.8547 | Xuất điều chỉnh số liệu sau kiểm kê
XTP-6300 | 2023-12-30 | DNXK-0000 | KHSX-0000 |  | ĐCK | ĐIỀU CHỈNH KHO | 5 | HH-28A-011 | Bass M treo hộp 1 công tơ 1 pha điện tử | Cái | 82 | 2390.303 | 196004.8485 | Xuất điều chỉnh số liệu sau kiểm kê
XTP-6300 | 2023-12-30 | DNXK-0000 | KHSX-0000 |  | ĐCK | ĐIỀU CHỈNH KHO | 6 | HH-30A-047 | Nắp chụp sứ cách điện đứng đôi thẳng màu xanh (dài 1,588 mét, tim sứ 288mm) | Cái | 7 | 253622.007 | 1775354.049 | Xuất điều chỉnh số liệu sau kiểm kê
XTP-6300 | 2023-12-30 | DNXK-0000 | KHSX-0000 |  | ĐCK | ĐIỀU CHỈNH KHO | 7 | HH-30A-062 | Nắp chụp TI màu đỏ | Cái | 2 | 108911.4854 | 217822.9708 | Xuất điều chỉnh số liệu sau kiểm kê
XTP-6300 | 2023-12-30 | DNXK-0000 | KHSX-0000 |  | ĐCK | ĐIỀU CHỈNH KHO | 8 | HH-40A-008 | Cosse ép Cu 50mm2-N dài 64mm chiều dài ép dây 36mm | Cái | 12 | 11664.6139 | 139975.3664 | Xuất điều chỉnh số liệu sau kiểm kê
XTP-6300 | 2023-12-30 | DNXK-0000 | KHSX-0000 |  | ĐCK | ĐIỀU CHỈNH KHO | 9 | HH-40A-014 | Cosse ép Cu 120mm2-N dài 86mm chiều dài ép dây 42mm | Cái | 1 | 33571.2263 | 33571.2263 | Xuất điều chỉnh số liệu sau kiểm kê
XTP-6300 | 2023-12-30 | DNXK-0000 | KHSX-0000 |  | ĐCK | ĐIỀU CHỈNH KHO | 10 | HH-17B-006 | Boulon 10 X 40 + tán + londel nhúng kẽm | Bộ | 39 | 1194.44 | 46583.16 | Xuất điều chỉnh số liệu sau kiểm kê
XTP-6300 | 2023-12-30 | DNXK-0000 | KHSX-0000 |  | ĐCK | ĐIỀU CHỈNH KHO | 11 | PA-19A-005 | Nối bọc IPC 120 - 120, vỏ cách điện dày 1 - 3 mm, 6 - 120 /25 - 120, 2 bu lông M8 nhựa | Cái | 1 | 37773.8689 | 37773.8689 | Xuất điều chỉnh số liệu sau kiểm kê
XTP-6300 | 2023-12-30 | DNXK-0000 | KHSX-0000 |  | ĐCK | ĐIỀU CHỈNH KHO | 12 | PA-30A-045 | Nắp chụp sứ cách điện đứng đơn góc màu đỏ (dài 1,3 mét) | Cái | 1 | 209037.294 | 209037.294 | Xuất điều chỉnh số liệu sau kiểm kê