## TABEL
SO_PHIEU | NGAY_TREN_PHIEU | SO_PHIEU_DE_NGHI | SO_PHIEU_KE_HOACH_SX | SO_DON_DAT_HANG | MA_DOI_TUONG | TEN_DOI_TUONG | STT_DONG | MA_THANH_PHAM | TEN_THANH_PHAM | DVT | SO_LUONG | DON_GIA | THANH_TIEN | GHI_CHU | ID_NHAN_VIEN | NGAY_TAO_PHIEU | XOA_SUA
XTP-0001 | 2023-01-02 | DNXK-0020 | KHSX-0020 | 143/22-HN | BH004 | Cty Tuấn Ân Hà Nội | 1 | HH-17A-016 | MCCB 3P - 630 A - 690V - 70 kA, loại điện tử | Cái | 2 | 4530251.8886 | 9060503.7772
XTP-0001 | 2023-01-02 | DNXK-0020 | KHSX-0020 | 143/22-HN | BH004 | Cty Tuấn Ân Hà Nội | 2 | HH-17A-005 | Chắn pha dùng cho MCCB 100A - 630A | Cái | 12 | 1352.9 | 16234.8
XTP-0001 | 2023-01-02 | DNXK-0020 | KHSX-0020 | 143/22-HN | BH004 | Cty Tuấn Ân Hà Nội | 3 | HH-17A-012 | MCCB 3P - 250 A - 690V - 70 kA, loại nhiệt - từ | Cái | 1 | 1195167.6 | 1195167.6
XTP-0001 | 2023-01-02 | DNXK-0020 | KHSX-0020 | 143/22-HN | BH004 | Cty Tuấn Ân Hà Nội | 4 | HH-17A-005 | Chắn pha dùng cho MCCB 100A - 630A | Cái | 6 | 1352.9 | 8117.4
XTP-0001 | 2023-01-02 | DNXK-0020 | KHSX-0020 | 143/22-HN | BH004 | Cty Tuấn Ân Hà Nội | 5 | HH-17A-011 | MCCB 3P - 200 A - 690V - 70 kA, loại nhiệt - từ | Cái | 2 | 1191247.6 | 2382495.2
XTP-0001 | 2023-01-02 | DNXK-0020 | KHSX-0020 | 143/22-HN | BH004 | Cty Tuấn Ân Hà Nội | 6 | HH-17A-005 | Chắn pha dùng cho MCCB 100A - 630A | Cái | 12 | 1352.9 | 16234.8
XTP-0001 | 2023-01-02 | DNXK-0020 | KHSX-0020 | 143/22-HN | BH004 | Cty Tuấn Ân Hà Nội | 7 | HH-01A-040 | Dây chì 80K, dài 812 mm | Sợi | 15 | 51058.1475 | 765872.2125
XTP-0001 | 2023-01-02 | DNXK-0020 | KHSX-0020 | 143/22-HN | BH004 | Cty Tuấn Ân Hà Nội | 8 | HH-01A-029 | Dây chì 8K, dài 812 mm | Sợi | 20 | 17045.8088 | 340916.175
XTP-0002 | 2023-01-02 | DNXK-0030 | KHSX-0030 | 144/22-HN | BH004 | Cty Tuấn Ân Hà Nội | 1 | HH-16A-007 | MCB 1P - 63 A - 6 kA, loại C | Cái | 500 | 24801.5667 | 12400783.3333
XTP-0002 | 2023-01-02 | DNXK-0030 | KHSX-0030 | 144/22-HN | BH004 | Cty Tuấn Ân Hà Nội | 2 | HH-16A-019 | MCB 3P - 63 A - 6 kA, loại C | Cái | 350 | 73169.5 | 25609325
XTP-0002 | 2023-01-02 | DNXK-0030 | KHSX-0030 | 144/22-HN | BH004 | Cty Tuấn Ân Hà Nội | 3 | HH-16A-032 | MCB 3P - 100 A - 10 kA, loại C | Cái | 50 | 158595.5 | 7929775
XTP-0002 | 2023-01-02 | DNXK-0030 | KHSX-0030 | 144/22-HN | BH004 | Cty Tuấn Ân Hà Nội | 4 | HH-17A-012 | MCCB 3P - 250 A - 690V - 70 kA, loại nhiệt - từ | Cái | 3 | 1195167.6 | 3585502.8
XTP-0002 | 2023-01-02 | DNXK-0030 | KHSX-0030 | 144/22-HN | BH004 | Cty Tuấn Ân Hà Nội | 5 | HH-40A-014 | Cosse ép Cu 120mm2-N dài 86mm chiều dài ép dây 42mm | Cái | 50 | 33571.2263 | 1678561.3138
XTP-0002 | 2023-01-02 | DNXK-0030 | KHSX-0030 | 144/22-HN | BH004 | Cty Tuấn Ân Hà Nội | 6 | HH-40A-021 | Cosse ép Cu 240mm2-N dài 115mm chiều dài ép dây 58mm | Cái | 50 | 88115.1151 | 4405755.7532
XTP-0003 | 2023-01-02 | DNXK-0014 | KHSX-0014 | 261/22-DN | BH012 | Cty Tuấn Ân Đà Nẵng | 1 | HH-06A-003 | Dao cách ly 3P - 630 A - 24 kV - 150 kV BIL, 2 phương, lắp trên 1 trụ, sứ gốm, ngoài trời | Bộ | 1 | 7742515.721 | 7742515.721
XTP-0003 | 2023-01-02 | DNXK-0014 | KHSX-0014 | 261/22-DN | BH012 | Cty Tuấn Ân Đà Nẵng | 2 | HH-06A-023 | Bộ sào thao tác dao cách ly 24 kV - 35 kV mở đứng, dài 8 m (bu lông nhúng kẽm) | Bộ | 1 | 1087573.5585 | 1087573.5585
XTP-0004 | 2023-01-02 | DNXK-0016 | KHSX-0016 | 262/22-DN | BH012 | Cty Tuấn Ân Đà Nẵng | 1 | HH-03A-003 | FCO 100 A - 27 kV - 150k kV BIL, sứ (không bass) | Cái | 15 | 814203.6389 | 12213054.584
XTP-0004 | 2023-01-02 | DNXK-0016 | KHSX-0016 | 262/22-DN | BH012 | Cty Tuấn Ân Đà Nẵng | 2 | HH-03A-015 | Bass FCO | Cái | 15 | 43675.3052 | 655129.5775
XTP-0004 | 2023-01-02 | DNXK-0016 | KHSX-0016 | 262/22-DN | BH012 | Cty Tuấn Ân Đà Nẵng | 3 | HH-19A-004 | Nối bọc IPC 95 - 95, vỏ cách điện dày 1 - 3 mm, 6 - 95 / 25 - 95, 2 bu lông M8 nhựa | Cái | 300 | 37293.8689 | 11188160.6557
XTP-0004 | 2023-01-02 | DNXK-0016 | KHSX-0016 | 262/22-DN | BH012 | Cty Tuấn Ân Đà Nẵng | 4 | HH-20A-003 | Kẹp đấu rẽ TA-CDB 86 34G28 - 35mm2 | Cái | 14 | 81534.4181 | 1141481.854
XTP-0004 | 2023-01-02 | DNXK-0016 | KHSX-0016 | 262/22-DN | BH012 | Cty Tuấn Ân Đà Nẵng | 5 | HH-20A-004 | Kẹp đấu rẽ TA-CDB 86 54G28 - 50mm2 | Cái | 6 | 83928.4196 | 503570.5175
XTP-0004 | 2023-01-02 | DNXK-0016 | KHSX-0016 | 262/22-DN | BH012 | Cty Tuấn Ân Đà Nẵng | 6 | HH-20A-010 | Kẹp đấu rẽ TA-CDB 86 228G28 - 240mm2 | Cái | 10 | 117040.8127 | 1170408.127
XTP-0004 | 2023-01-02 | DNXK-0016 | KHSX-0016 | 262/22-DN | BH012 | Cty Tuấn Ân Đà Nẵng | 7 | HH-20A-016 | Khóa néo TA-AB 117G28 - 120mm2 | Cái | 30 | 167977.6643 | 5039329.9279
XTP-0004 | 2023-01-02 | DNXK-0016 | KHSX-0016 | 262/22-DN | BH012 | Cty Tuấn Ân Đà Nẵng | 8 | HH-27A-001 | Hộp 1 điện kế cơ, 1 pha - Compositer (boulon vis xi niken) | Cái | 10 | 82073.7817 | 820737.8175
XTP-0004 | 2023-01-02 | DNXK-0016 | KHSX-0016 | 262/22-DN | BH012 | Cty Tuấn Ân Đà Nẵng | 9 | HH-31A-034 | Cosse ép Cu-Al 70mm2-2N-TA dài 117mm chiều dài ép dây 38mm | Cái | 20 | 27328.8517 | 546577.0339
XTP-0004 | 2023-01-02 | DNXK-0016 | KHSX-0016 | 262/22-DN | BH012 | Cty Tuấn Ân Đà Nẵng | 10 | HH-36A-004 | Kẹp dừng 25 - 240mm2, loại cong 4U | Cái | 20 | 88160.9957 | 1763219.9134
XTP-0005 | 2023-01-02 | DNXK-0019 | KHSX-0019 | 263/22-DN | BH012 | Cty Tuấn Ân Đà Nẵng | 1 | HH-20A-004 | Kẹp đấu rẽ TA-CDB 86 54G28 - 50mm2 | Cái | 10 | 83928.4196 | 839284.1958
XTP-0005 | 2023-01-02 | DNXK-0019 | KHSX-0019 | 263/22-DN | BH012 | Cty Tuấn Ân Đà Nẵng | 2 | HH-20A-010 | Kẹp đấu rẽ TA-CDB 86 228G28 - 240mm2 | Cái | 10 | 117040.8127 | 1170408.127
XTP-0005 | 2023-01-02 | DNXK-0019 | KHSX-0019 |  | BH012 | Cty Tuấn Ân Đà Nẵng | 3 | HH-20A-016 | Khóa néo TA-AB 117G28 - 120mm2 | Cái | 30 | 167977.6643 | 5039329.9279
XTP-0005 | 2023-01-02 | DNXK-0019 | KHSX-0019 | 263/22-DN | BH012 | Cty Tuấn Ân Đà Nẵng | 4 | HH-20A-017 | Khóa néo TA-AB 148G28 - 150mm2 | Cái | 20 | 178783.7909 | 3575675.8185
XTP-0005 | 2023-01-02 | DNXK-0019 | KHSX-0019 | 263/22-DN | BH012 | Cty Tuấn Ân Đà Nẵng | 5 | HH-23A-002 | Hộp phân phối nhỏ 6 MCB (boulon vis xi niken) | Cái | 56 | 180775.2904 | 10123416.2629
XTP-0005 | 2023-01-02 | DNXK-0019 | KHSX-0019 | 263/22-DN | BH012 | Cty Tuấn Ân Đà Nẵng | 6 | HH-42A-006 | Cosse ép AL 150mm2-N | Cái | 20 | 6591.5194 | 131830.3875
XTP-0005 | 2023-01-02 | DNXK-0019 | KHSX-0019 | 263/22-DN | BH012 | Cty Tuấn Ân Đà Nẵng | 7 | HH-43A-014 | Cosse ép ACSR 120mm2-2N | Cái | 20 | 8368.717 | 167374.3391
XTP-0006 | 2023-01-02 | DNXK-0021 | KHSX-0021 | 264/22-DN | BH012 | Cty Tuấn Ân Đà Nẵng | 1 | HH-16A-001 | MCB 1P - 10 A - 6 kA, loại C | Cái | 130 | 18127.1167 | 2356525.1667
XTP-0006 | 2023-01-02 | DNXK-0021 | KHSX-0021 | 264/22-DN | BH012 | Cty Tuấn Ân Đà Nẵng | 2 | HH-03A-013 | LBFCO 100 A - 24 kV - 150 kV BIL, polymer (không bass) | Cái | 3 | 1097561.1661 | 3292683.4984
XTP-0006 | 2023-01-02 | DNXK-0021 | KHSX-0021 | 264/22-DN | BH012 | Cty Tuấn Ân Đà Nẵng | 3 | HH-03A-015 | Bass FCO | Cái | 3 | 43675.3052 | 131025.9155
XTP-0006 | 2023-01-02 | DNXK-0021 | KHSX-0021 | 264/22-DN | BH012 | Cty Tuấn Ân Đà Nẵng | 4 | HH-19A-004 | Nối bọc IPC 95 - 95, vỏ cách điện dày 1 - 3 mm, 6 - 95 / 25 - 95, 2 bu lông M8 nhựa | Cái | 150 | 37293.8689 | 5594080.3279
XTP-0006 | 2023-01-02 | DNXK-0021 | KHSX-0021 | 264/22-DN | BH012 | Cty Tuấn Ân Đà Nẵng | 5 | HH-23A-002 | Hộp phân phối nhỏ 6 MCB (boulon vis xi niken) | Cái | 9 | 180775.2904 | 1626977.6137
XTP-0006 | 2023-01-02 | DNXK-0021 | KHSX-0021 | 264/22-DN | BH012 | Cty Tuấn Ân Đà Nẵng | 6 | HH-31A-044 | Cosse ép Cu-Al 240mm2-2N-TA dài 160mm chiều dài ép dây 58mm | Cái | 30 | 117280.6636 | 3518419.9092
XTP-0006 | 2023-01-02 | DNXK-0021 | KHSX-0021 | 264/22-DN | BH012 | Cty Tuấn Ân Đà Nẵng | 7 | HH-40A-021 | Cosse ép Cu 240mm2-N dài 115mm chiều dài ép dây 58mm | Cái | 10 | 88115.1151 | 881151.1506
XTP-0007 | 2023-01-02 | DNXK-0032 | KHSX-0032 | 266/22-DN | BH012 | Cty Tuấn Ân Đà Nẵng | 1 | HH-18A-007 | Móc treo cáp ABC 4 x 150 mm2 | Cái | 20 | 11757.9606 | 235159.2121
XTP-0007 | 2023-01-02 | DNXK-0032 | KHSX-0032 | 266/22-DN | BH012 | Cty Tuấn Ân Đà Nẵng | 2 | HH-18A-012 | Kẹp ngừng ABC 4 x (11-50)mm2 | Cái | 200 | 19075.4383 | 3815087.6578
XTP-0007 | 2023-01-02 | DNXK-0032 | KHSX-0032 | 266/22-DN | BH012 | Cty Tuấn Ân Đà Nẵng | 3 | HH-18A-013 | Kẹp ngừng ABC 4 x (50-95)mm2 | Cái | 200 | 30403.2565 | 6080651.2941
XTP-0007 | 2023-01-02 | DNXK-0032 | KHSX-0032 | 266/22-DN | BH012 | Cty Tuấn Ân Đà Nẵng | 4 | HH-19A-004 | Nối bọc IPC 95 - 95, vỏ cách điện dày 1 - 3 mm, 6 - 95 / 25 - 95, 2 bu lông M8 nhựa | Cái | 180 | 37293.8689 | 6712896.3934
XTP-0007 | 2023-01-02 | DNXK-0032 | KHSX-0032 | 266/22-DN | BH012 | Cty Tuấn Ân Đà Nẵng | 5 | HH-18A-004 | Móc treo cáp ABC 4 x 70 mm2 | Cái | 100 | 9337.7636 | 933776.3636
XTP-0007 | 2023-01-02 | DNXK-0032 | KHSX-0032 | 266/22-DN | BH012 | Cty Tuấn Ân Đà Nẵng | 6 | HH-48A-003 | Đầu tiếp địa cố định hạ thế IPC, cách điện dày 1-3mm, 50-120mm2 | Cái | 100 | 99426.7305 | 9942673.0518
XTP-0007 | 2023-01-02 | DNXK-0032 | KHSX-0032 | 266/22-DN | BH012 | Cty Tuấn Ân Đà Nẵng | 7 | HH-19A-017 | Nối bọc MV IPC 70 - 95, vỏ cách điện dày 3 - 7 mm, 35 - 70 / 35 - 95, 2 bu lông M10 thép | Cái | 20 | 180771.9207 | 3615438.4149
XTP-0007 | 2023-01-02 | DNXK-0032 | KHSX-0032 | 266/22-DN | BH012 | Cty Tuấn Ân Đà Nẵng | 8 | HH-19A-021 | Nối bọc MV IPC 70 - 240, vỏ cách điện dày 3 - 7 mm, 25 - 70 / 120 - 240, 2 bu lông M10 thép | Cái | 10 | 286225.1707 | 2862251.7075
XTP-0007 | 2023-01-02 | DNXK-0032 | KHSX-0032 | 266/22-DN | BH012 | Cty Tuấn Ân Đà Nẵng | 9 | HH-20A-002 | Bar tiếp địa nhôm | Cái | 30 | 35982.7646 | 1079482.9394
XTP-0007 | 2023-01-02 | DNXK-0032 | KHSX-0032 | 266/22-DN | BH012 | Cty Tuấn Ân Đà Nẵng | 10 | HH-20A-005 | Kẹp đấu rẽ TA-CDB 86 75G28 - 70mm2 | Cái | 10 | 86142.41 | 861424.0999
XTP-0007 | 2023-01-02 | DNXK-0032 | KHSX-0032 | 266/22-DN | BH012 | Cty Tuấn Ân Đà Nẵng | 11 | HH-20A-007 | Kẹp đấu rẽ TA-CDB 86 117G28 - 120mm2 | Cái | 10 | 90006.5198 | 900065.1977
XTP-0007 | 2023-01-02 | DNXK-0032 | KHSX-0032 | 266/22-DN | BH012 | Cty Tuấn Ân Đà Nẵng | 12 | HH-28A-015 | Khóa đai A200 | Cái | 500 | 820 | 410000
XTP-0007 | 2023-01-02 | DNXK-0032 | KHSX-0032 | 266/22-DN | BH012 | Cty Tuấn Ân Đà Nẵng | 13 | HH-31A-038 | Cosse ép Cu-Al 120mm2-2N-TA dài 131mm chiều dài ép dây 42mm | Cái | 30 | 48699.7408 | 1460992.2228
XTP-0007 | 2023-01-02 | DNXK-0032 | KHSX-0032 | 266/22-DN | BH012 | Cty Tuấn Ân Đà Nẵng | 14 | HH-31A-040 | Cosse ép Cu-Al 150mm2-2N-TA dài 146mm chiều dài ép dây 52mm | Cái | 27 | 67648.3133 | 1826504.46
XTP-0007 | 2023-01-02 | DNXK-0032 | KHSX-0032 | 266/22-DN | BH012 | Cty Tuấn Ân Đà Nẵng | 15 | HH-45A-004 | Ống nối ON-ACSR 95mm2 (ống nhôm dài 460mm, ống sắt dài 140mm) | Cái | 10 | 41639.17 | 416391.7004
XTP-0007 | 2023-01-02 | DNXK-0032 | KHSX-0032 | 266/22-DN | BH012 | Cty Tuấn Ân Đà Nẵng | 16 | HH-45A-006 | Ống nối ON-ACSR 150mm2 (ống nhôm dài 545mm, ống sắt dài 175mm) | Cái | 10 | 72240.6866 | 722406.8655
XTP-0007 | 2023-01-02 | DNXK-0032 | KHSX-0032 | 266/22-DN | BH012 | Cty Tuấn Ân Đà Nẵng | 17 | HH-45A-008 | Ống nối ON-ACSR 240mm2 (ống nhôm dài 680mm, ống sắt dài 210mm) | Cái | 10 | 108691.6145 | 1086916.1448
XTP-0007 | 2023-01-02 | DNXK-0032 | KHSX-0032 | 266/22-DN | BH012 | Cty Tuấn Ân Đà Nẵng | 18 | HH-20B-004 | Khoá néo ép dây AC/ XLPE- 70mm2 | Cái | 12 | 61679.5112 | 740154.1344
XTP-0007 | 2023-01-02 | DNXK-0032 | KHSX-0032 | 266/22-DN | BH012 | Cty Tuấn Ân Đà Nẵng | 19 | PA-47A-010 | Giáp níu dây bọc ADG1880-HC, dài 1200mm, 18,5 ÷ 21,6mm (70-95mm2) | Sợi | 30 | 121139.3062 | 3634179.1867
XTP-0008 | 2023-01-02 | DNXK-0033 | KHSX-0033 | 1/23-TV | BH016 | Cty Tuấn Ân Tư vấn Thiết kế | 1 | HH-04A-002 | LA 18 kV - MCOV 15,3 - 10 kA | Cái | 100 | 630285.31 | 63028530.9983
XTP-0008 | 2023-01-02 | DNXK-0033 | KHSX-0033 | 1/23-TV | BH016 | Cty Tuấn Ân Tư vấn Thiết kế | 2 | HH-09A-004 | Chuỗi treo 24 kV - 70 kN, polymer | Cái | 300 | 150515.707 | 45154712.098
XTP-0008 | 2023-01-02 | DNXK-0033 | KHSX-0033 | 1/23-TV | BH016 | Cty Tuấn Ân Tư vấn Thiết kế | 3 | HH-16A-011 | MCB 2P - 32 A - 6 kA, loại C | Cái | 600 | 39241.6133 | 23544968
XTP-0008 | 2023-01-02 | DNXK-0033 | KHSX-0033 | 1/23-TV | BH016 | Cty Tuấn Ân Tư vấn Thiết kế | 4 | HH-19A-003 | Nối bọc IPC 70 - 95, vỏ cách điện dày 1 - 3 mm, 6 - 70 / 25 - 95, 1 bu lông M10 nhựa | Cái | 300 | 23822.3513 | 7146705.3846
XTP-0008 | 2023-01-02 | DNXK-0033 | KHSX-0033 | 1/23-TV | BH016 | Cty Tuấn Ân Tư vấn Thiết kế | 5 | HH-30A-017 | Nắp chụp LA màu xanh | Cái | 15 | 22167.3908 | 332510.862
XTP-0008 | 2023-01-02 | DNXK-0033 | KHSX-0033 | 1/23-TV | BH016 | Cty Tuấn Ân Tư vấn Thiết kế | 6 | HH-30A-018 | Nắp chụp LA màu đỏ | Cái | 15 | 22167.3908 | 332510.862
XTP-0008 | 2023-01-02 | DNXK-0033 | KHSX-0033 | 1/23-TV | BH016 | Cty Tuấn Ân Tư vấn Thiết kế | 7 | HH-30A-019 | Nắp chụp LA màu vàng | Cái | 15 | 22167.3908 | 332510.862
XTP-0008 | 2023-01-02 | DNXK-0033 | KHSX-0033 | 1/23-TV | BH016 | Cty Tuấn Ân Tư vấn Thiết kế | 8 | HH-30A-036 | Nắp chụp MBT F145 màu đỏ | Cái | 6 | 32228.7048 | 193372.2288
XTP-0008 | 2023-01-02 | DNXK-0033 | KHSX-0033 | 1/23-TV | BH016 | Cty Tuấn Ân Tư vấn Thiết kế | 9 | HH-30A-056 | Nắp chụp cách điện kẹp quai màu xanh | Cái | 7 | 76380.6178 | 534664.3246
XTP-0008 | 2023-01-02 | DNXK-0033 | KHSX-0033 | 1/23-TV | BH016 | Cty Tuấn Ân Tư vấn Thiết kế | 10 | HH-30A-057 | Nắp chụp cách điện kẹp quai màu đỏ | Cái | 5 | 76380.6178 | 381903.089
XTP-0008 | 2023-01-02 | DNXK-0033 | KHSX-0033 | 1/23-TV | BH016 | Cty Tuấn Ân Tư vấn Thiết kế | 11 | HH-30A-058 | Nắp chụp cách điện kẹp quai màu vàng | Cái | 5 | 76380.6178 | 381903.089
XTP-0008 | 2023-01-02 | DNXK-0033 | KHSX-0033 | 1/23-TV | BH016 | Cty Tuấn Ân Tư vấn Thiết kế | 12 | PA-47A-021 | Giáp buộc đầu sứ đơn composite PTT1202-C, đường kính cáp 18,5 ÷ 23,4mm (35-50mm2) | Sợi | 100 | 15632.61 | 1563261
XTP-0008 | 2023-01-02 | DNXK-0033 | KHSX-0033 | 1/23-TV | BH016 | Cty Tuấn Ân Tư vấn Thiết kế | 13 | PA-47A-041 | Giáp buộc đầu sứ đơn composite PTT1202-F, đường kính cáp 18,5 ÷ 23,4mm (35-50mm2) | Sợi | 740 | 16093.7 | 11909338
XTP-0008 | 2023-01-02 | DNXK-0033 | KHSX-0033 | 1/23-TV | BH016 | Cty Tuấn Ân Tư vấn Thiết kế | 14 | HH-14A-015 | Mỡ Compound đồng nhôm, 1kg | Kg | 1 | 142011.3455 | 142011.3455
XTP-0008 | 2023-01-02 | DNXK-0033 | KHSX-0033 | 1/23-TV | BH016 | Cty Tuấn Ân Tư vấn Thiết kế | 15 | HH-18A-004 | Móc treo cáp ABC 4 x 70 mm2 | Cái | 100 | 9337.7636 | 933776.3636
XTP-0008 | 2023-01-02 | DNXK-0033 | KHSX-0033 | 1/23-TV | BH016 | Cty Tuấn Ân Tư vấn Thiết kế | 16 | HH-18A-006 | Móc treo cáp ABC 4 x 120 mm2 | Cái | 100 | 10708.7939 | 1070879.3939
XTP-0009 | 2023-01-02 | DNXK-0033 | KHSX-0033 | 1/23-TV | BH016 | Cty Tuấn Ân Tư vấn Thiết kế | 1 | HH-18A-012 | Kẹp ngừng ABC 4 x (11-50)mm2 | Cái | 60 | 19075.4383 | 1144526.2973
XTP-0009 | 2023-01-02 | DNXK-0033 | KHSX-0033 | 1/23-TV | BH016 | Cty Tuấn Ân Tư vấn Thiết kế | 2 | HH-18A-014 | Kẹp ngừng ABC 4 x (50-120)mm2 | Cái | 140 | 31741.2565 | 4443775.9059
XTP-0009 | 2023-01-02 | DNXK-0033 | KHSX-0033 | 1/23-TV | BH016 | Cty Tuấn Ân Tư vấn Thiết kế | 3 | HH-28A-020 | Dây đai inox 20 x 0.4mm, 50 mét | Cuộn | 20 | 192423.5989 | 3848471.9773
XTP-0009 | 2023-01-02 | DNXK-0033 | KHSX-0033 | 1/23-TV | BH016 | Cty Tuấn Ân Tư vấn Thiết kế | 4 | HH-28A-015 | Khóa đai A200 | Cái | 2000 | 820 | 1640000
XTP-0009 | 2023-01-02 | DNXK-0033 | KHSX-0033 | 1/23-TV | BH016 | Cty Tuấn Ân Tư vấn Thiết kế | 5 | HH-20A-015 | Khóa néo TA-AB 93G28 - 95mm2 | Cái | 3 | 164071.8523 | 492215.557
XTP-0009 | 2023-01-02 | DNXK-0033 | KHSX-0033 | 1/23-TV | BH016 | Cty Tuấn Ân Tư vấn Thiết kế | 6 | HH-33A-006 | Nối ép đồng nhôm WR-419 | Cái | 300 | 10820.2887 | 3246086.6192
XTP-0009 | 2023-01-02 | DNXK-0033 | KHSX-0033 | 1/23-TV | BH016 | Cty Tuấn Ân Tư vấn Thiết kế | 7 | HH-33A-007 | Nối ép đồng nhôm WR-815 | Cái | 200 | 15912.2493 | 3182449.8529
XTP-0009 | 2023-01-02 | DNXK-0033 | KHSX-0033 | 1/23-TV | BH016 | Cty Tuấn Ân Tư vấn Thiết kế | 8 | HH-33A-009 | Nối ép đồng nhôm WR-909 | Cái | 140 | 21744.4827 | 3044227.5802
XTP-0009 | 2023-01-02 | DNXK-0033 | KHSX-0033 | 1/23-TV | BH016 | Cty Tuấn Ân Tư vấn Thiết kế | 9 | HH-45A-003 | Ống nối ON-ACSR 70mm2 (ống nhôm dài 450mm, ống sắt dài 130mm) | Cái | 50 | 36897.6667 | 1844883.3333
XTP-0009 | 2023-01-02 | DNXK-0033 | KHSX-0033 | 1/23-TV | BH016 | Cty Tuấn Ân Tư vấn Thiết kế | 10 | HH-45A-005 | Ống nối ON-ACSR 120mm2 (ống nhôm dài 520mm, ống sắt dài 150mm) | Cái | 20 | 55746.7862 | 1114935.7245
XTP-0009 | 2023-01-02 | DNXK-0033 | KHSX-0033 | 1/23-TV | BH016 | Cty Tuấn Ân Tư vấn Thiết kế | 11 | HH-45A-006 | Ống nối ON-ACSR 150mm2 (ống nhôm dài 545mm, ống sắt dài 175mm) | Cái | 20 | 72240.6866 | 1444813.731
XTP-0009 | 2023-01-02 | DNXK-0033 | KHSX-0033 | 1/23-TV | BH016 | Cty Tuấn Ân Tư vấn Thiết kế | 12 | HH-46A-003 | Ống nối OL-ACSR 70mm2 dài 130mm | Cái | 20 | 9556.7452 | 191134.9038
XTP-0009 | 2023-01-02 | DNXK-0033 | KHSX-0033 | 1/23-TV | BH016 | Cty Tuấn Ân Tư vấn Thiết kế | 13 | HH-46A-005 | Ống nối OL-ACSR 120mm2 dài 190mm | Cái | 20 | 15919.3278 | 318386.5558
XTP-0009 | 2023-01-02 | DNXK-0033 | KHSX-0033 | 1/23-TV | BH016 | Cty Tuấn Ân Tư vấn Thiết kế | 14 | PA-47A-002 | Giáp níu dây trần ADG0940, dài 700mm, 9,40 ÷ 9,80mm (50mm2) | Sợi | 200 | 22903.7266 | 4580745.3263
XTP-0009 | 2023-01-02 | DNXK-0033 | KHSX-0033 | 1/23-TV | BH016 | Cty Tuấn Ân Tư vấn Thiết kế | 15 | PA-47A-003 | Giáp níu dây trần ADG1135, dài 800mm, 11,35 ÷ 11,85mm (70mm2) | Sợi | 430 | 23249.6489 | 9997349.0474
XTP-0009 | 2023-01-02 | DNXK-0033 | KHSX-0033 | 1/23-TV | BH016 | Cty Tuấn Ân Tư vấn Thiết kế | 16 | PA-47A-008 | Giáp níu dây trần ADG2130, dài 1330mm, 21,29 ÷ 24,05mm (240mm2) | Sợi | 30 | 105216.4182 | 3156492.5463
XTP-0009 | 2023-01-02 | DNXK-0033 | KHSX-0033 | 1/23-TV | BH016 | Cty Tuấn Ân Tư vấn Thiết kế | 17 | PA-47A-019 | Giáp níu dây bọc ACD3485-TP, dài 1390mm, 33,8 ÷ 37,5mm (240mm2) | Sợi | 200 | 232144.5987 | 46428919.7335
XTP-0010 | 2023-01-02 | DNXK-0031 | KHSX-0031 | 2/23-PA | BH018 | Cty Polymer Alpha | 1 | HH-03A-014 | LBFCO 200 A - 24 kV - 150 kV BIL, polymer (không bass) | Cái | 6 | 1161580.6656 | 6969483.9936
XTP-0010 | 2023-01-02 | DNXK-0031 | KHSX-0031 | 2/23-PA | BH018 | Cty Polymer Alpha | 2 | HH-03A-015 | Bass FCO | Cái | 6 | 43675.3052 | 262051.831
XTP-0010 | 2023-01-02 | DNXK-0031 | KHSX-0031 | 2/23-PA | BH018 | Cty Polymer Alpha | 3 | HH-04A-002 | LA 18 kV - MCOV 15,3 - 10 kA | Cái | 9 | 630285.31 | 5672567.7898
XTP-0011 | 2023-01-02 | DNXK-2243 | KHSX-2243 | 118/22-MB | BH005 | Cty Tuấn Ân Miền Bắc | 1 | HH-03A-005 | FCO 100 A - 35 kV - 170 kV BIL, sứ (không bass) | Cái | 15 | 974023.2669 | 14610349.003
XTP-0011 | 2023-01-02 | DNXK-2243 | KHSX-2243 | 118/22-MB | BH005 | Cty Tuấn Ân Miền Bắc | 2 | HH-03A-015 | Bass FCO | Cái | 15 | 43675.3052 | 655129.5775
XTP-0012 | 2023-01-02 | DNXK-0027 | KHSX-0027 | 119/22-MB | BH005 | Cty Tuấn Ân Miền Bắc | 1 | HH-09A-006 | Chuỗi treo 24 kV - 120 kN, polymer | Cái | 200 | 204680.1751 | 40936035.0253
XTP-0012 | 2023-01-02 | DNXK-0027 | KHSX-0027 | 119/22-MB | BH005 | Cty Tuấn Ân Miền Bắc | 2 | HH-03A-005 | FCO 100 A - 35 kV - 170 kV BIL, sứ (không bass) | Cái | 15 | 974023.2669 | 14610349.003
XTP-0012 | 2023-01-02 | DNXK-0027 | KHSX-0027 | 119/22-MB | BH005 | Cty Tuấn Ân Miền Bắc | 3 | HH-03A-015 | Bass FCO | Cái | 15 | 43675.3052 | 655129.5775
XTP-0012 | 2023-01-02 | DNXK-0027 | KHSX-0027 | 119/22-MB | BH005 | Cty Tuấn Ân Miền Bắc | 4 | HH-06A-020 | Dao cách ly 3P - 630 A - 35 kV - 200 kV BIL, mở ngang, polymer, ngoài trời | Bộ | 7 | 7994443.2607 | 55961102.8251
XTP-0012 | 2023-01-02 | DNXK-0027 | KHSX-0027 | 119/22-MB | BH005 | Cty Tuấn Ân Miền Bắc | 5 | HH-06A-021 | Bộ sào thao tác dao cách ly 24 kV - 35 kV mở ngang, dài 8 m | Bộ | 7 | 835506.8177 | 5848547.7239
XTP-0012 | 2023-01-02 | DNXK-0027 | KHSX-0027 | 119/22-MB | BH005 | Cty Tuấn Ân Miền Bắc | 6 | HH-03A-012 | FCO 100 A - 35 kV - 200 kV BIL, polymer (không bass) | Cái | 15 | 921546.3976 | 13823195.9643
XTP-0012 | 2023-01-02 | DNXK-0027 | KHSX-0027 | 119/22-MB | BH005 | Cty Tuấn Ân Miền Bắc | 7 | HH-03A-015 | Bass FCO | Cái | 15 | 43675.3052 | 655129.5775
XTP-0013 | 2023-01-02 | DNXK-2126 | KHSX-2126 | 1233/22-TB | BH003 | Cty Thiết Bị Điện Tuấn Ân | 1 | HH-29A-007 | Kẹp nhựa mắc điện | Cái | 500 | 3772.158 | 1886078.9773
XTP-0014 | 2023-01-02 | DNXK-2127 | KHSX-2127 | 1234/22-TB | BH003 | Cty Thiết Bị Điện Tuấn Ân | 1 | HH-45A-003 | Ống nối ON-ACSR 70mm2 (ống nhôm dài 450mm, ống sắt dài 130mm) | Cái | 50 | 36897.6667 | 1844883.3333
XTP-0014 | 2023-01-02 | DNXK-2127 | KHSX-2127 | 1234/22-TB | BH003 | Cty Thiết Bị Điện Tuấn Ân | 2 | HH-45A-006 | Ống nối ON-ACSR 150mm2 (ống nhôm dài 545mm, ống sắt dài 175mm) | Cái | 50 | 72240.6866 | 3612034.3275
XTP-0014 | 2023-01-02 | DNXK-2127 | KHSX-2127 | 1234/22-TB | BH003 | Cty Thiết Bị Điện Tuấn Ân | 3 | HH-45A-007 | Ống nối ON-ACSR 185mm2 (ống nhôm dài 620mm, ống sắt dài 200mm) | Cái | 50 | 88465.6771 | 4423283.8565
XTP-0014 | 2023-01-02 | DNXK-2127 | KHSX-2127 | 1234/22-TB | BH003 | Cty Thiết Bị Điện Tuấn Ân | 4 | HH-45A-008 | Ống nối ON-ACSR 240mm2 (ống nhôm dài 680mm, ống sắt dài 210mm) | Cái | 50 | 108691.6145 | 5434580.724
XTP-0014 | 2023-01-02 | DNXK-2127 | KHSX-2127 | 1234/22-TB | BH003 | Cty Thiết Bị Điện Tuấn Ân | 5 | HH-38A-001 | Kẹp quai 2/0 lọai ty, trung thế | Cái | 200 | 150282.0213 | 30056404.2587
XTP-0014 | 2023-01-02 | DNXK-2127 | KHSX-2127 | 1234/22-TB | BH003 | Cty Thiết Bị Điện Tuấn Ân | 6 | HH-38A-002 | Kẹp quai 4/0 lọai ty, trung thế | Cái | 170 | 165802.8312 | 28186481.3059
XTP-0014 | 2023-01-02 | DNXK-2127 | KHSX-2127 | 1234/22-TB | BH003 | Cty Thiết Bị Điện Tuấn Ân | 7 | HH-40A-004 | Cosse ép Cu 25mm2-N dài 52mm chiều dài ép dây 28mm | Cái | 200 | 5706.1753 | 1141235.0553
XTP-0014 | 2023-01-02 | DNXK-2127 | KHSX-2127 | 1234/22-TB | BH003 | Cty Thiết Bị Điện Tuấn Ân | 8 | HH-40A-008 | Cosse ép Cu 50mm2-N dài 64mm chiều dài ép dây 36mm | Cái | 200 | 11664.6139 | 2332922.7729
XTP-0015 | 2023-01-02 | DNXK-2238 | KHSX-2238 | 1285/22-TB | BH003 | Cty Thiết Bị Điện Tuấn Ân | 1 | HH-05A-006 | Dao cách ly 1P 630 A - 24 kV - 150 kV BIL, polymer, ngoài trời | Cái | 10 | 1212018.6894 | 12120186.8939
XTP-0015 | 2023-01-02 | DNXK-2238 | KHSX-2238 | 1285/22-TB | BH003 | Cty Thiết Bị Điện Tuấn Ân | 2 | HH-05A-010 | Cosse nhôm LTD | Cái | 20 | 70991.1375 | 1419822.7497
XTP-0015 | 2023-01-02 | DNXK-2238 | KHSX-2238 | 1285/22-TB | BH003 | Cty Thiết Bị Điện Tuấn Ân | 3 | HH-05A-012 | Phụ kiện lắp DS 1P 24 kV | Bộ | 10 | 71786.4983 | 717864.9827
XTP-0015 | 2023-01-02 | DNXK-2238 | KHSX-2238 | 1285/22-TB | BH003 | Cty Thiết Bị Điện Tuấn Ân | 4 | HH-27B-019 | Hộp 6 điện kế cơ 1 pha - Compositer, boulon vít xi niken, thau đầu vào 11 x 14 | Cái | 100 | 356519.4505 | 35651945.0455
XTP-0015 | 2023-01-02 | DNXK-2238 | KHSX-2238 | 1285/22-TB | BH003 | Cty Thiết Bị Điện Tuấn Ân | 5 | HH-28A-009 | Phụ kiện treo hộp 6 công tơ 1 pha lên trụ | Bộ | 100 | 16842.5168 | 1684251.6834
XTP-0016 | 2023-01-02 | DNXK-0015 | KHSX-0015 | 1/23-TB | BH003 | Cty Thiết Bị Điện Tuấn Ân | 1 | PA-47A-045 | Giáp buộc đầu sứ đôi composite PDLT2175-F, đường kính cáp 18,5 ÷ 23,4mm (35-50mm2) | Bộ | 4 | 31025.652 | 124102.608
XTP-0016 | 2023-01-02 | DNXK-0015 | KHSX-0015 | 1/23-TB | BH003 | Cty Thiết Bị Điện Tuấn Ân | 2 | PA-47A-046 | Giáp buộc đầu sứ đôi composite PDLT2460-F, đường kính cáp 23,4 ÷ 27,9mm (70-95mm2) | Bộ | 3 | 33885.936 | 101657.808
XTP-0016 | 2023-01-02 | DNXK-0015 | KHSX-0015 | 1/23-TB | BH003 | Cty Thiết Bị Điện Tuấn Ân | 3 | PA-47A-041 | Giáp buộc đầu sứ đơn composite PTT1202-F, đường kính cáp 18,5 ÷ 23,4mm (35-50mm2) | Sợi | 6 | 16093.7 | 96562.2
XTP-0017 | 2023-01-02 | DNXK-0017 | KHSX-0017 | 3/23-TB | BH003 | Cty Thiết Bị Điện Tuấn Ân | 1 | HH-03A-016 | Cần FCO 100 A - 27 kV | Cái | 9 | 320132.724 | 2881194.5159
XTP-0017 | 2023-01-02 | DNXK-0017 | KHSX-0017 | 3/23-TB | BH003 | Cty Thiết Bị Điện Tuấn Ân | 2 | HH-06A-021 | Bộ sào thao tác dao cách ly 24 kV - 35 kV mở ngang, dài 8 m | Bộ | 1 | 835506.8177 | 835506.8177
XTP-0018 | 2023-01-02 | DNXK-0023 | KHSX-0023 | 5/23-TB | BH003 | Cty Thiết Bị Điện Tuấn Ân | 1 | HH-17A-007 | MCCB 3P - 80 A - 690V - 70 kA, loại nhiệt - từ | Cái | 10 | 913833.6 | 9138336
XTP-0019 | 2023-01-02 | DNXK-0026 | KHSX-0026 | 13/23-TB | BH003 | Cty Thiết Bị Điện Tuấn Ân | 1 | HH-01A-019 | Dây chì 100K, dài 584 mm | Sợi | 200 | 46921.6125 | 9384322.5
XTP-0019 | 2023-01-02 | DNXK-0026 | KHSX-0026 | 13/23-TB | BH003 | Cty Thiết Bị Điện Tuấn Ân | 2 | HH-19A-020 | Nối bọc MV IPC 185 - 185, vỏ cách điện dày 3 - 7 mm, 50 - 185 / 50 - 185, 2 bu lông M10 thép | Cái | 4 | 186939.1207 | 747756.483
XTP-0019 | 2023-01-02 | DNXK-0026 | KHSX-0026 | 13/23-TB | BH003 | Cty Thiết Bị Điện Tuấn Ân | 3 | HH-19A-038 | Nắp bịt đầu cáp 25 - 95, vỏ cách điện dày 1 - 3 mm, (màu đen) | Cái | 152 | 454 | 69008
XTP-0020 | 2023-01-02 | DNXK-0034 | KHSX-0034 | 16/23-TB | BH003 | Cty Thiết Bị Điện Tuấn Ân | 1 | HH-06B-001 | DS 3P- 630A - 24Kv-150 KV BIL, OD, Sứ, 2 phương, lắp trên 1 trụ, (bản cực lắp boulon M10, khoảng cách 2 tâm lỗ 32mm, không boulon) | Bộ | 6 | 5824965.5375 | 34949793.2252
XTP-0020 | 2023-01-02 | DNXK-0034 | KHSX-0034 | 16/23-TB | BH003 | Cty Thiết Bị Điện Tuấn Ân | 2 | HH-06A-023 | Bộ sào thao tác dao cách ly 24 kV - 35 kV mở đứng, dài 8 m (bu lông nhúng kẽm) | Bộ | 5 | 1087573.5585 | 5437867.7923
XTP-0020 | 2023-01-02 | DNXK-0034 | KHSX-0034 | 16/23-TB | BH003 | Cty Thiết Bị Điện Tuấn Ân | 3 | HH-06A-030 | Thanh chống dao cách ly 3P ngoài trời | Cái | 12 | 41611.2682 | 499335.2182
XTP-0020 | 2023-01-02 | DNXK-0034 | KHSX-0034 | 16/23-TB | BH003 | Cty Thiết Bị Điện Tuấn Ân | 4 | HH-43B-001 | Cosse ép ACSR 240mm2-2N (lỗ phi 12, khoảng cách 2 tâm lỗ 32mm) | Cái | 36 | 12825 | 461700
XTP-0020 | 2023-01-02 | DNXK-0034 | KHSX-0034 | 16/23-TB | BH003 | Cty Thiết Bị Điện Tuấn Ân | 5 | HH-17B-008 | Boulon 10 X 50 + tán + londel nhúng kẽm | Bộ | 72 | 1803.2 | 129830.4
XTP-0020 | 2023-01-02 | DNXK-0034 | KHSX-0034 | 16/23-TB | BH003 | Cty Thiết Bị Điện Tuấn Ân | 6 | HH-17B-012 | Boulon 16 X 400 + tán + londel nhúng kẽm | Bộ | 12 | 33525.6364 | 402307.6364
XTP-0021 | 2023-01-02 | DNXK-0035 | KHSX-0035 | 17/23-TB | BH003 | Cty Thiết Bị Điện Tuấn Ân | 1 | HH-19A-002 | Nối bọc IPC 35 - 95, vỏ cách điện dày 1 - 3 mm, 6 - 35 / 16 - 95, 1 bu lông M8 nhựa | Cái | 6000 | 20404.7344 | 122428406.5574
XTP-0022 | 2023-01-02 | DNXK-0028 | KHSX-0028 | 241/22-ĐN | BH014 | Cty Tuấn Ân Đồng Nai | 1 | PA-47A-013 | Giáp níu dây bọc ACD2260-TP, dài 1100mm, 20,1 ÷ 23,5mm (50mm2) | Sợi | 200 | 130267.8795 | 26053575.8911
XTP-0023 | 2023-01-02 | DNXK-0028 | KHSX-0028 | 241/22-ĐN | BH014 | Cty Tuấn Ân Đồng Nai | 1 | HH-19A-006 | Nối bọc IPC 150 - 185, vỏ cách điện dày 1 - 3 mm, 6 - 150 /50 - 185, 2 bu lông M8 nhựa | Cái | 32 | 56844.5689 | 1819026.2033
XTP-0023 | 2023-01-02 | DNXK-0028 | KHSX-0028 | 241/22-ĐN | BH014 | Cty Tuấn Ân Đồng Nai | 2 | HH-38A-003 | Kẹp quai 150-240mm2 loại ty, trung thế | Cái | 45 | 166764.1586 | 7504387.138
XTP-0023 | 2023-01-02 | DNXK-0028 | KHSX-0028 | 241/22-ĐN | BH014 | Cty Tuấn Ân Đồng Nai | 3 | HH-39A-001 | Hotline 2/0 | Cái | 51 | 67360.6186 | 3435391.5465
XTP-0024 | 2023-01-02 | DNXK-0029 | KHSX-0029 | 243/22-ĐN | BH014 | Cty Tuấn Ân Đồng Nai | 1 | HH-04A-003 | LA 21 kV - MCOV 17,0 - 10 kA | Cái | 12 | 757698.9663 | 9092387.596
XTP-0024 | 2023-01-02 | DNXK-0029 | KHSX-0029 | 243/22-ĐN | BH014 | Cty Tuấn Ân Đồng Nai | 2 | HH-30A-053 | Nắp chụp sứ cách điện đứng màu xanh (dài 390mm) | Cái | 1 | 76260.4178 | 76260.4178
XTP-0024 | 2023-01-02 | DNXK-0029 | KHSX-0029 | 243/22-ĐN | BH014 | Cty Tuấn Ân Đồng Nai | 3 | HH-30A-054 | Nắp chụp sứ cách điện đứng màu đỏ (dài 390mm) | Cái | 1 | 76260.4178 | 76260.4178
XTP-0024 | 2023-01-02 | DNXK-0029 | KHSX-0029 | 243/22-ĐN | BH014 | Cty Tuấn Ân Đồng Nai | 4 | HH-30A-055 | Nắp chụp sứ cách điện đứng màu vàng (dài 390mm) | Cái | 1 | 76260.4178 | 76260.4178
XTP-0025 | 2023-01-02 | DNXK-1017 | KHSX-1017 | 672/22-TB | BH003 | Cty Thiết Bị Điện Tuấn Ân | 1 | HH-06B-001 | DS 3P- 630A - 24Kv-150 KV BIL, OD, Sứ, 2 phương, lắp trên 1 trụ, (bản cực lắp boulon M10, khoảng cách 2 tâm lỗ 32mm, không boulon) | Bộ | 1 | 5824965.5375 | 5824965.5375
XTP-0025 | 2023-01-02 | DNXK-1017 | KHSX-1017 | 672/22-TB | BH003 | Cty Thiết Bị Điện Tuấn Ân | 2 | HH-43B-001 | Cosse ép ACSR 240mm2-2N (lỗ phi 12, khoảng cách 2 tâm lỗ 32mm) | Cái | 6 | 12825 | 76950
XTP-0025 | 2023-01-02 | DNXK-1017 | KHSX-1017 | 672/22-TB | BH003 | Cty Thiết Bị Điện Tuấn Ân | 3 | HH-06B-006 | Tấm lưỡng kim Cu-Al, 2 lỗ phi 12, khoảng cách tâm lỗ 32mm | Cái | 6 | 25673.26 | 154039.56
XTP-0025 | 2023-01-02 | DNXK-1017 | KHSX-1017 | 672/22-TB | BH003 | Cty Thiết Bị Điện Tuấn Ân | 4 | HH-17B-008 | Boulon 10 X 50 + tán + londel nhúng kẽm | Bộ | 12 | 1803.2 | 21638.4
XTP-0025 | 2023-01-02 | DNXK-1017 | KHSX-1017 | 672/22-TB | BH003 | Cty Thiết Bị Điện Tuấn Ân | 5 | HH-17B-012 | Boulon 16 X 400 + tán + londel nhúng kẽm | Bộ | 2 | 33525.6364 | 67051.2727
XTP-0025 | 2023-01-02 | DNXK-1017 | KHSX-1017 | 672/22-TB | BH003 | Cty Thiết Bị Điện Tuấn Ân | 6 | HH-06A-030 | Thanh chống dao cách ly 3P ngoài trời | Cái | 2 | 41611.2682 | 83222.5364
XTP-0026 | 2023-01-02 | DNXK-0038 | KHSX-0038 | 120/22-KH | BH013 | Cty Tuấn Ân Khánh Hòa | 1 | HH-03A-013 | LBFCO 100 A - 24 kV - 150 kV BIL, polymer (không bass) | Cái | 8 | 1097561.1661 | 8780489.3292
XTP-0026 | 2023-01-02 | DNXK-0038 | KHSX-0038 | 120/22-KH | BH013 | Cty Tuấn Ân Khánh Hòa | 2 | HH-18A-008 | Kẹp ngừng cáp ABC 2 x 50 mm2 | Cái | 5 | 26918.2565 | 134591.2824
XTP-0026 | 2023-01-02 | DNXK-0038 | KHSX-0038 | 120/22-KH | BH013 | Cty Tuấn Ân Khánh Hòa | 3 | HH-18A-009 | Kẹp ngừng cáp ABC 2 x 70 mm2 | Cái | 4 | 27018.2565 | 108073.0259
XTP-0026 | 2023-01-02 | DNXK-0038 | KHSX-0038 | 120/22-KH | BH013 | Cty Tuấn Ân Khánh Hòa | 4 | HH-36A-007 | Kẹp dừng 50 - 240mm2, loại cong 4U dây bọc | Cái | 93 | 90625.1515 | 8428139.0909
XTP-0026 | 2023-01-02 | DNXK-0038 | KHSX-0038 | 120/22-KH | BH013 | Cty Tuấn Ân Khánh Hòa | 5 | HH-40A-002 | Cosse ép Cu 16mm2-N dài 52mm chiều dài ép dây 28mm | Cái | 18 | 5394.1262 | 97094.2711
XTP-0026 | 2023-01-02 | DNXK-0038 | KHSX-0038 | 120/22-KH | BH013 | Cty Tuấn Ân Khánh Hòa | 6 | HH-43A-017 | Cosse ép ACSR 240mm2-2N | Cái | 20 | 16095.2944 | 321905.8889
XTP-0026 | 2023-01-02 | DNXK-0038 | KHSX-0038 | 120/22-KH | BH013 | Cty Tuấn Ân Khánh Hòa | 7 | HH-20B-001 | Bar nhôm 25-16 sử dụng nối bọc đôi | Cái | 50 | 77220 | 3861000
XTP-0026 | 2023-01-02 | DNXK-0038 | KHSX-0038 | 120/22-KH | BH013 | Cty Tuấn Ân Khánh Hòa | 8 | HH-19A-014 | Nối bọc IPC 150 - 185, vỏ cách điện dày 1 - 3 mm, 6 - 150 /50 - 185, 2 bu lông M8 nhôm | Cái | 40 | 60182.9289 | 2407317.1541
XTP-0026 | 2023-01-02 | DNXK-0038 | KHSX-0038 | 120/22-KH | BH013 | Cty Tuấn Ân Khánh Hòa | 9 | HH-30A-018 | Nắp chụp LA màu đỏ | Cái | 14 | 22167.3908 | 310343.4712
XTP-0026 | 2023-01-02 | DNXK-0038 | KHSX-0038 | 120/22-KH | BH013 | Cty Tuấn Ân Khánh Hòa | 10 | HH-05A-002 | LTD 800 A - 38,5 kV - 200 kV BIL - 120kN (không cosse) | Cái | 3 | 1096697.9702 | 3290093.9107
XTP-0026 | 2023-01-02 | DNXK-0038 | KHSX-0038 | 120/22-KH | BH013 | Cty Tuấn Ân Khánh Hòa | 11 | HH-05A-010 | Cosse nhôm LTD | Cái | 6 | 70991.1375 | 425946.8249
XTP-0026 | 2023-01-02 | DNXK-0038 | KHSX-0038 | 120/22-KH | BH013 | Cty Tuấn Ân Khánh Hòa | 12 | PA-47A-101 | Giáp buộc lõi thép SDLT 2175-F dùng cho dây bọc cách điện đường kinh dây dẫn 18,5-23,4mm | Sợi | 240 | 6725.0083 | 1614001.985
XTP-0026 | 2023-01-02 | DNXK-0038 | KHSX-0038 | 120/22-KH | BH013 | Cty Tuấn Ân Khánh Hòa | 13 | HH-18A-012 | Kẹp ngừng ABC 4 x (11-50)mm2 | Cái | 60 | 19075.4383 | 1144526.2973
XTP-0026 | 2023-01-02 | DNXK-0038 | KHSX-0038 | 120/22-KH | BH013 | Cty Tuấn Ân Khánh Hòa | 14 | HH-18A-013 | Kẹp ngừng ABC 4 x (50-95)mm2 | Cái | 80 | 30403.2565 | 2432260.5176
XTP-0026 | 2023-01-02 | DNXK-0038 | KHSX-0038 | 120/22-KH | BH013 | Cty Tuấn Ân Khánh Hòa | 15 | HH-19A-002 | Nối bọc IPC 35 - 95, vỏ cách điện dày 1 - 3 mm, 6 - 35 / 16 - 95, 1 bu lông M8 nhựa | Cái | 200 | 20404.7344 | 4080946.8852
XTP-0026 | 2023-01-02 | DNXK-0038 | KHSX-0038 | 120/22-KH | BH013 | Cty Tuấn Ân Khánh Hòa | 16 | HH-19A-003 | Nối bọc IPC 70 - 95, vỏ cách điện dày 1 - 3 mm, 6 - 70 / 25 - 95, 1 bu lông M10 nhựa | Cái | 60 | 23822.3513 | 1429341.0769
XTP-0026 | 2023-01-02 | DNXK-0038 | KHSX-0038 | 120/22-KH | BH013 | Cty Tuấn Ân Khánh Hòa | 17 | HH-19A-020 | Nối bọc MV IPC 185 - 185, vỏ cách điện dày 3 - 7 mm, 50 - 185 / 50 - 185, 2 bu lông M10 thép | Cái | 25 | 186939.1207 | 4673478.0186
XTP-0026 | 2023-01-02 | DNXK-0038 | KHSX-0038 | 120/22-KH | BH013 | Cty Tuấn Ân Khánh Hòa | 18 | HH-19A-022 | Nối bọc MV IPC 185 - 300, vỏ cách điện dày 3 - 7 mm, 120 - 185 / 185 - 300, 2 bu lông M10 thép | Cái | 4 | 278813.1707 | 1115252.683
XTP-0026 | 2023-01-02 | DNXK-0038 | KHSX-0038 | 120/22-KH | BH013 | Cty Tuấn Ân Khánh Hòa | 19 | HH-21A-009 | Ống nối MJPT 95 - 95 | Cái | 100 | 6040.2717 | 604027.1739
XTP-0026 | 2023-01-02 | DNXK-0038 | KHSX-0038 | 120/22-KH | BH013 | Cty Tuấn Ân Khánh Hòa | 20 | HH-30A-019 | Nắp chụp LA màu vàng | Cái | 5 | 22167.3908 | 110836.954
XTP-0027 | 2023-01-02 | DNXK-0038 | KHSX-0038 | 120/22-KH | BH013 | Cty Tuấn Ân Khánh Hòa | 1 | HH-31A-010 | Cosse ép Cu-Al 70mm2-N-TA dài 72mm chiều dài ép dây 38mm | Cái | 80 | 18145.373 | 1451629.842
XTP-0027 | 2023-01-02 | DNXK-0038 | KHSX-0038 | 120/22-KH | BH013 | Cty Tuấn Ân Khánh Hòa | 2 | HH-31A-012 | Cosse ép Cu-Al 95mm2-N-TA dài 81mm chiều dài ép dây 42mm | Cái | 60 | 25458.719 | 1527523.1371
XTP-0027 | 2023-01-02 | DNXK-0038 | KHSX-0038 | 120/22-KH | BH013 | Cty Tuấn Ân Khánh Hòa | 3 | HH-31A-034 | Cosse ép Cu-Al 70mm2-2N-TA dài 117mm chiều dài ép dây 38mm | Cái | 35 | 27328.8517 | 956509.8093
XTP-0027 | 2023-01-02 | DNXK-0038 | KHSX-0038 | 120/22-KH | BH013 | Cty Tuấn Ân Khánh Hòa | 4 | HH-31A-040 | Cosse ép Cu-Al 150mm2-2N-TA dài 146mm chiều dài ép dây 52mm | Cái | 40 | 67648.3133 | 2705932.5333
XTP-0027 | 2023-01-02 | DNXK-0038 | KHSX-0038 | 120/22-KH | BH013 | Cty Tuấn Ân Khánh Hòa | 5 | HH-31A-042 | Cosse ép Cu-Al 185mm2-2N-TA dài 151mm chiều dài ép dây 52mm | Cái | 40 | 86522.4514 | 3460898.0552
XTP-0027 | 2023-01-02 | DNXK-0038 | KHSX-0038 | 120/22-KH | BH013 | Cty Tuấn Ân Khánh Hòa | 6 | HH-40A-008 | Cosse ép Cu 50mm2-N dài 64mm chiều dài ép dây 36mm | Cái | 84 | 11664.6139 | 979827.5646
XTP-0027 | 2023-01-02 | DNXK-0038 | KHSX-0038 | 120/22-KH | BH013 | Cty Tuấn Ân Khánh Hòa | 7 | PA-47A-102 | Giáp buộc lõi thép SDLT 2460-F dùng cho dây bọc cách điện đường kinh dây dẫn 23,4-27,9mm | Sợi | 120 | 9483.4557 | 1138014.6871
XTP-0027 | 2023-01-02 | DNXK-0038 | KHSX-0038 | 120/22-KH | BH013 | Cty Tuấn Ân Khánh Hòa | 8 | HH-18A-005 | Móc treo cáp ABC 4 x 95 mm2 | Cái | 120 | 9423.3015 | 1130796.1762
XTP-0027 | 2023-01-02 | DNXK-0038 | KHSX-0038 | 120/22-KH | BH013 | Cty Tuấn Ân Khánh Hòa | 9 | HH-28A-015 | Khóa đai A200 | Cái | 2500 | 820 | 2050000
XTP-0027 | 2023-01-02 | DNXK-0038 | KHSX-0038 | 120/22-KH | BH013 | Cty Tuấn Ân Khánh Hòa | 10 | HH-05A-002 | LTD 800 A - 38,5 kV - 200 kV BIL - 120kN (không cosse) | Cái | 3 | 1096697.9702 | 3290093.9107
XTP-0027 | 2023-01-02 | DNXK-0038 | KHSX-0038 | 120/22-KH | BH013 | Cty Tuấn Ân Khánh Hòa | 11 | HH-05A-010 | Cosse nhôm LTD | Cái | 6 | 70991.1375 | 425946.8249
XTP-0027 | 2023-01-02 | DNXK-0038 | KHSX-0038 | 120/22-KH | BH013 | Cty Tuấn Ân Khánh Hòa | 12 | PA-47A-101 | Giáp buộc lõi thép SDLT 2175-F dùng cho dây bọc cách điện đường kinh dây dẫn 18,5-23,4mm | Sợi | 180 | 6725.0083 | 1210501.4887
XTP-0027 | 2023-01-02 | DNXK-0038 | KHSX-0038 | 120/22-KH | BH013 | Cty Tuấn Ân Khánh Hòa | 13 | HH-18A-012 | Kẹp ngừng ABC 4 x (11-50)mm2 | Cái | 60 | 19075.4383 | 1144526.2973
XTP-0027 | 2023-01-02 | DNXK-0038 | KHSX-0038 | 120/22-KH | BH013 | Cty Tuấn Ân Khánh Hòa | 14 | HH-18A-013 | Kẹp ngừng ABC 4 x (50-95)mm2 | Cái | 40 | 30403.2565 | 1216130.2588
XTP-0027 | 2023-01-02 | DNXK-0038 | KHSX-0038 | 120/22-KH | BH013 | Cty Tuấn Ân Khánh Hòa | 15 | HH-19A-002 | Nối bọc IPC 35 - 95, vỏ cách điện dày 1 - 3 mm, 6 - 35 / 16 - 95, 1 bu lông M8 nhựa | Cái | 300 | 20404.7344 | 6121420.3279
XTP-0027 | 2023-01-02 | DNXK-0038 | KHSX-0038 | 120/22-KH | BH013 | Cty Tuấn Ân Khánh Hòa | 16 | HH-19A-003 | Nối bọc IPC 70 - 95, vỏ cách điện dày 1 - 3 mm, 6 - 70 / 25 - 95, 1 bu lông M10 nhựa | Cái | 120 | 23822.3513 | 2858682.1538
XTP-0027 | 2023-01-02 | DNXK-0038 | KHSX-0038 | 120/22-KH | BH013 | Cty Tuấn Ân Khánh Hòa | 17 | HH-19A-020 | Nối bọc MV IPC 185 - 185, vỏ cách điện dày 3 - 7 mm, 50 - 185 / 50 - 185, 2 bu lông M10 thép | Cái | 55 | 186939.1207 | 10281651.641
XTP-0027 | 2023-01-02 | DNXK-0038 | KHSX-0038 | 120/22-KH | BH013 | Cty Tuấn Ân Khánh Hòa | 18 | HH-19A-022 | Nối bọc MV IPC 185 - 300, vỏ cách điện dày 3 - 7 mm, 120 - 185 / 185 - 300, 2 bu lông M10 thép | Cái | 4 | 278813.1707 | 1115252.683
XTP-0027 | 2023-01-02 | DNXK-0038 | KHSX-0038 | 120/22-KH | BH013 | Cty Tuấn Ân Khánh Hòa | 19 | HH-21A-009 | Ống nối MJPT 95 - 95 | Cái | 100 | 6040.2717 | 604027.1739
XTP-0027 | 2023-01-02 | DNXK-0038 | KHSX-0038 | 120/22-KH | BH013 | Cty Tuấn Ân Khánh Hòa | 20 | HH-30A-019 | Nắp chụp LA màu vàng | Cái | 5 | 22167.3908 | 110836.954
XTP-0028 | 2023-01-02 | DNXK-0038 | KHSX-0038 | 120/22-KH | BH013 | Cty Tuấn Ân Khánh Hòa | 1 | HH-31A-010 | Cosse ép Cu-Al 70mm2-N-TA dài 72mm chiều dài ép dây 38mm | Cái | 80 | 18145.373 | 1451629.842
XTP-0028 | 2023-01-02 | DNXK-0038 | KHSX-0038 | 120/22-KH | BH013 | Cty Tuấn Ân Khánh Hòa | 2 | HH-31A-012 | Cosse ép Cu-Al 95mm2-N-TA dài 81mm chiều dài ép dây 42mm | Cái | 60 | 25458.719 | 1527523.1371
XTP-0028 | 2023-01-02 | DNXK-0038 | KHSX-0038 | 120/22-KH | BH013 | Cty Tuấn Ân Khánh Hòa | 3 | HH-31A-034 | Cosse ép Cu-Al 70mm2-2N-TA dài 117mm chiều dài ép dây 38mm | Cái | 15 | 27328.8517 | 409932.7754
XTP-0028 | 2023-01-02 | DNXK-0038 | KHSX-0038 | 120/22-KH | BH013 | Cty Tuấn Ân Khánh Hòa | 4 | HH-31A-040 | Cosse ép Cu-Al 150mm2-2N-TA dài 146mm chiều dài ép dây 52mm | Cái | 40 | 67648.3133 | 2705932.5333
XTP-0028 | 2023-01-02 | DNXK-0038 | KHSX-0038 | 120/22-KH | BH013 | Cty Tuấn Ân Khánh Hòa | 5 | HH-31A-042 | Cosse ép Cu-Al 185mm2-2N-TA dài 151mm chiều dài ép dây 52mm | Cái | 40 | 86522.4514 | 3460898.0552
XTP-0028 | 2023-01-02 | DNXK-0038 | KHSX-0038 | 120/22-KH | BH013 | Cty Tuấn Ân Khánh Hòa | 6 | HH-40A-008 | Cosse ép Cu 50mm2-N dài 64mm chiều dài ép dây 36mm | Cái | 126 | 11664.6139 | 1469741.347
XTP-0028 | 2023-01-02 | DNXK-0038 | KHSX-0038 | 120/22-KH | BH013 | Cty Tuấn Ân Khánh Hòa | 7 | PA-47A-102 | Giáp buộc lõi thép SDLT 2460-F dùng cho dây bọc cách điện đường kinh dây dẫn 23,4-27,9mm | Sợi | 420 | 9483.4557 | 3983051.405
XTP-0028 | 2023-01-02 | DNXK-0038 | KHSX-0038 | 120/22-KH | BH013 | Cty Tuấn Ân Khánh Hòa | 8 | HH-18A-005 | Móc treo cáp ABC 4 x 95 mm2 | Cái | 120 | 9423.3015 | 1130796.1762
XTP-0028 | 2023-01-02 | DNXK-0038 | KHSX-0038 | 120/22-KH | BH013 | Cty Tuấn Ân Khánh Hòa | 9 | HH-28A-015 | Khóa đai A200 | Cái | 2500 | 820 | 2050000
XTP-0028 | 2023-01-02 | DNXK-0038 | KHSX-0038 | 120/22-KH | BH013 | Cty Tuấn Ân Khánh Hòa | 10 | HH-19A-017 | Nối bọc MV IPC 70 - 95, vỏ cách điện dày 3 - 7 mm, 35 - 70 / 35 - 95, 2 bu lông M10 thép | Cái | 30 | 180771.9207 | 5423157.6224
XTP-0029 | 2023-01-02 | DNXK-0038 | KHSX-0038 | 120/22-KH | BH013 | Cty Tuấn Ân Khánh Hòa | 1 | HH-19A-001 | Nối bọc IPC 16 - 95, vỏ cách điện dày 1 - 3 mm, 4 - 16 / 16 - 95, 1 bu lông M8 nhựa | Cái | 500 | 17404.7344 | 8702367.2131
XTP-0030 | 2023-01-02 | DNXK-0165 | KHSX-0000 |  | PKT | Phòng Kỹ Thuật | 1 | HH-31A-004 | Cosse ép Cu-Al 25mm2-N-TA dài 52mm chiều dài ép dây 28mm | Cái | 1 | 6185.9419 | 6185.9419
XTP-0031 | 2023-01-02 | DNXK-2149 | KHSX-2149 | 111/22-NB | BH010 | Cty Tuấn Ân Ninh Bình | 1 | HH-40A-021 | Cosse ép Cu 240mm2-N dài 115mm chiều dài ép dây 58mm | Cái | 6 | 88115.1151 | 528690.6904
XTP-0031 | 2023-01-02 | DNXK-2149 | KHSX-2149 | 111/22-NB | BH010 | Cty Tuấn Ân Ninh Bình | 2 | HH-40A-018 | Cosse ép Cu 185mm2-N dài 106mm chiều dài ép dây 52mm | Cái | 12 | 63124.9462 | 757499.3545
XTP-0031 | 2023-01-02 | DNXK-2149 | KHSX-2149 | 111/22-NB | BH010 | Cty Tuấn Ân Ninh Bình | 3 | HH-40A-016 | Cosse ép Cu 150mm2-N dài 101mm chiều dài ép dây 52mm | Cái | 6 | 48742.5133 | 292455.08
XTP-0031 | 2023-01-02 | DNXK-2149 | KHSX-2149 | 111/22-NB | BH010 | Cty Tuấn Ân Ninh Bình | 4 | HH-40A-014 | Cosse ép Cu 120mm2-N dài 86mm chiều dài ép dây 42mm | Cái | 32 | 33571.2263 | 1074279.2408
XTP-0031 | 2023-01-02 | DNXK-2149 | KHSX-2149 | 111/22-NB | BH010 | Cty Tuấn Ân Ninh Bình | 5 | HH-40A-012 | Cosse ép Cu 95mm2-N dài 81mm chiều dài ép dây 42mm | Cái | 14 | 25718.719 | 360062.0653
XTP-0031 | 2023-01-02 | DNXK-2149 | KHSX-2149 | 111/22-NB | BH010 | Cty Tuấn Ân Ninh Bình | 6 | HH-40A-008 | Cosse ép Cu 50mm2-N dài 64mm chiều dài ép dây 36mm | Cái | 105 | 11664.6139 | 1224784.4558
XTP-0031 | 2023-01-02 | DNXK-2149 | KHSX-2149 | 111/22-NB | BH010 | Cty Tuấn Ân Ninh Bình | 7 | HH-18A-013 | Kẹp ngừng ABC 4 x (50-95)mm2 | Cái | 554 | 30403.2565 | 16843404.0847
XTP-0031 | 2023-01-02 | DNXK-2149 | KHSX-2149 | 111/22-NB | BH010 | Cty Tuấn Ân Ninh Bình | 8 | HH-18A-012 | Kẹp ngừng ABC 4 x (11-50)mm2 | Cái | 445 | 19075.4383 | 8488570.0385
XTP-0032 | 2023-01-02 | DNXK-2150 | KHSX-2150 | 112/22-NB | BH010 | Cty Tuấn Ân Ninh Bình | 1 | HH-28A-015 | Khóa đai A200 | Cái | 5036 | 820 | 4129520
XTP-0032 | 2023-01-02 | DNXK-2150 | KHSX-2150 | 112/22-NB | BH010 | Cty Tuấn Ân Ninh Bình | 2 | HH-28A-024 | Dây đai inox 20 x 0.7mm, 1.2 mét | Sợi | 2890 | 6554.4051 | 18942230.6072
XTP-0032 | 2023-01-02 | DNXK-2150 | KHSX-2150 | 112/22-NB | BH010 | Cty Tuấn Ân Ninh Bình | 3 | HH-31A-012 | Cosse ép Cu-Al 95mm2-N-TA dài 81mm chiều dài ép dây 42mm | Cái | 56 | 25458.719 | 1425688.2613
XTP-0032 | 2023-01-02 | DNXK-2150 | KHSX-2150 | 112/22-NB | BH010 | Cty Tuấn Ân Ninh Bình | 4 | HH-31A-010 | Cosse ép Cu-Al 70mm2-N-TA dài 72mm chiều dài ép dây 38mm | Cái | 8 | 18145.373 | 145162.9842
XTP-0032 | 2023-01-02 | DNXK-2150 | KHSX-2150 | 112/22-NB | BH010 | Cty Tuấn Ân Ninh Bình | 5 | HH-31A-008 | Cosse ép Cu-Al 50mm2-N-TA dài 64mm chiều dài ép dây 36mm | Cái | 96 | 11844.4039 | 1137062.771
XTP-0032 | 2023-01-02 | DNXK-2150 | KHSX-2150 | 112/22-NB | BH010 | Cty Tuấn Ân Ninh Bình | 6 | HH-19A-004 | Nối bọc IPC 95 - 95, vỏ cách điện dày 1 - 3 mm, 6 - 95 / 25 - 95, 2 bu lông M8 nhựa | Cái | 2162 | 37293.8689 | 80629344.459
XTP-0033 | 2023-01-02 | DNXK-2177 | KHSX-2177 | 118/22-NB | BH010 | Cty Tuấn Ân Ninh Bình | 1 | HH-09A-014 | Cách điện đứng 35 kV - 1200, polymer có kẹp (không ty) | Cái | 84 | 283714.3846 | 23832008.3066
XTP-0033 | 2023-01-02 | DNXK-2177 | KHSX-2177 | 118/22-NB | BH010 | Cty Tuấn Ân Ninh Bình | 2 | HH-09A-016 | Ty Cách điện đứng 24 kV - 35 kV, M20 dài 180 mm | Cái | 84 | 31270.5817 | 2626728.8627
XTP-0033 | 2023-01-02 | DNXK-2177 | KHSX-2177 | 118/22-NB | BH010 | Cty Tuấn Ân Ninh Bình | 3 | HH-09A-007 | Chuỗi treo 35 kV - 120 kN, polymer | Cái | 3 | 251209.9829 | 753629.9486
XTP-0033 | 2023-01-02 | DNXK-2177 | KHSX-2177 | 118/22-NB | BH010 | Cty Tuấn Ân Ninh Bình | 4 | HH-36A-002 | Kẹp dừng 25 - 120mm2, loại cong 3U | Cái | 3 | 66011.3203 | 198033.961
XTP-0033 | 2023-01-02 | DNXK-2177 | KHSX-2177 | 118/22-NB | BH010 | Cty Tuấn Ân Ninh Bình | 5 | HH-30A-023 | Nắp chụp trên LBFCO màu đỏ | Cái | 7 | 99734.4714 | 698141.2998
XTP-0033 | 2023-01-02 | DNXK-2177 | KHSX-2177 | 118/22-NB | BH010 | Cty Tuấn Ân Ninh Bình | 6 | HH-30A-024 | Nắp chụp trên LBFCO màu vàng | Cái | 7 | 99173.4478 | 694214.1349
XTP-0033 | 2023-01-02 | DNXK-2177 | KHSX-2177 | 118/22-NB | BH010 | Cty Tuấn Ân Ninh Bình | 7 | HH-30A-025 | Nắp chụp trên LBFCO màu xanh | Cái | 7 | 99734.4714 | 698141.2998
XTP-0033 | 2023-01-02 | DNXK-2177 | KHSX-2177 | 118/22-NB | BH010 | Cty Tuấn Ân Ninh Bình | 8 | HH-30A-026 | Nắp chụp dưới FCO, LBFCO màu đỏ | Cái | 7 | 53465.0956 | 374255.6692
XTP-0033 | 2023-01-02 | DNXK-2177 | KHSX-2177 | 118/22-NB | BH010 | Cty Tuấn Ân Ninh Bình | 9 | HH-30A-027 | Nắp chụp dưới FCO, LBFCO màu vàng | Cái | 7 | 53465.0956 | 374255.6692
XTP-0033 | 2023-01-02 | DNXK-2177 | KHSX-2177 | 118/22-NB | BH010 | Cty Tuấn Ân Ninh Bình | 10 | HH-30A-028 | Nắp chụp dưới FCO, LBFCO màu xanh | Cái | 7 | 53465.0956 | 374255.6692
XTP-0033 | 2023-01-02 | DNXK-2177 | KHSX-2177 | 118/22-NB | BH010 | Cty Tuấn Ân Ninh Bình | 11 | HH-30A-017 | Nắp chụp LA màu xanh | Cái | 7 | 22167.3908 | 155171.7356
XTP-0033 | 2023-01-02 | DNXK-2177 | KHSX-2177 | 118/22-NB | BH010 | Cty Tuấn Ân Ninh Bình | 12 | HH-30A-018 | Nắp chụp LA màu đỏ | Cái | 7 | 22167.3908 | 155171.7356
XTP-0033 | 2023-01-02 | DNXK-2177 | KHSX-2177 | 118/22-NB | BH010 | Cty Tuấn Ân Ninh Bình | 13 | HH-30A-019 | Nắp chụp LA màu vàng | Cái | 7 | 22167.3908 | 155171.7356
XTP-0034 | 2023-01-02 | DNXK-2178 | KHSX-2178 | 119/22-NB | BH010 | Cty Tuấn Ân Ninh Bình | 1 | HH-30A-038 | Nắp chụp MBT F170 màu xanh | Cái | 7 | 41848.6188 | 292940.3316
XTP-0034 | 2023-01-02 | DNXK-2178 | KHSX-2178 | 119/22-NB | BH010 | Cty Tuấn Ân Ninh Bình | 2 | HH-30A-039 | Nắp chụp MBT F170 màu đỏ | Cái | 7 | 41848.6188 | 292940.3316
XTP-0034 | 2023-01-02 | DNXK-2178 | KHSX-2178 | 119/22-NB | BH010 | Cty Tuấn Ân Ninh Bình | 3 | HH-30A-040 | Nắp chụp MBT F170 màu vàng | Cái | 7 | 41848.6188 | 292940.3316
XTP-0034 | 2023-01-02 | DNXK-2178 | KHSX-2178 | 119/22-NB | BH010 | Cty Tuấn Ân Ninh Bình | 4 | HH-30A-068 | Nắp chụp hạ thế máy biến thế màu đỏ | Cái | 7 | 39264.556 | 274851.892
XTP-0034 | 2023-01-02 | DNXK-2178 | KHSX-2178 | 119/22-NB | BH010 | Cty Tuấn Ân Ninh Bình | 5 | HH-30A-069 | Nắp chụp hạ thế máy biến thế màu vàng | Cái | 7 | 39264.556 | 274851.892
XTP-0034 | 2023-01-02 | DNXK-2178 | KHSX-2178 | 119/22-NB | BH010 | Cty Tuấn Ân Ninh Bình | 6 | HH-30A-070 | Nắp chụp hạ thế máy biến thế màu xám | Cái | 7 | 32293.4395 | 226054.0765
XTP-0034 | 2023-01-02 | DNXK-2178 | KHSX-2178 | 119/22-NB | BH010 | Cty Tuấn Ân Ninh Bình | 7 | HH-30A-071 | Nắp chụp hạ thế máy biến thế màu xanh | Cái | 7 | 39264.556 | 274851.892
XTP-0035 | 2023-01-02 | DNXK-0024 | KHSX-0024 | 1/23-NA | BH011 | Cty Tuấn Ân Nghệ An | 1 | PA-47A-030 | Giáp buộc cổ sứ đơn thẳng composite PST2203-C, đường kính cáp 23,4 ÷ 27,9mm (70-95mm2) | Sợi | 27 | 15937.46 | 430311.42
XTP-0036 | 2023-01-02 | DNXK-0045 | KHSX-0045 | 6/23-NA | BH011 | Cty Tuấn Ân Nghệ An | 1 | HH-03A-013 | LBFCO 100 A - 24 kV - 150 kV BIL, polymer (không bass) | Cái | 3 | 1097561.1661 | 3292683.4984
XTP-0036 | 2023-01-02 | DNXK-0045 | KHSX-0045 | 6/23-NA | BH011 | Cty Tuấn Ân Nghệ An | 2 | HH-03A-015 | Bass FCO | Cái | 3 | 43675.3052 | 131025.9155
XTP-0037 | 2023-01-02 | DNXK-2249 | KHSX-2249 | 48/22-NA | BH011 | Cty Tuấn Ân Nghệ An | 1 | HH-19A-005 | Nối bọc IPC 120 - 120, vỏ cách điện dày 1 - 3 mm, 6 - 120 /25 - 120, 2 bu lông M8 nhựa | Cái | 5000 | 37773.8689 | 188869344.2623
XTP-0038 | 2023-01-02 | DNXK-0041 | KHSX-0041 | 2/23-NA | BH011 | Cty Tuấn Ân Nghệ An | 1 | HH-04A-002 | LA 18 kV - MCOV 15,3 - 10 kA | Cái | 95 | 630285.31 | 59877104.4483
XTP-0038 | 2023-01-02 | DNXK-0041 | KHSX-0041 | 2/23-NA | BH011 | Cty Tuấn Ân Nghệ An | 2 | HH-04A-007 | Bass LA | Cái | 95 | 14873.0325 | 1412938.0835
XTP-0039 | 2023-01-02 | DNXK-0166 | KHSX-0000 |  | PKT | Phòng Kỹ Thuật | 1 | HH-04A-002 | LA 18 kV - MCOV 15,3 - 10 kA | Cái | 1 | 630285.31 | 630285.31
XTP-0039 | 2023-01-02 | DNXK-0166 | KHSX-0000 |  | PKT | Phòng Kỹ Thuật | 2 | HH-01A-022 | Dây chì 200K, dài 584 mm | Sợi | 1 | 83195.8425 | 83195.8425
XTP-0040 | 2023-01-02 | DNXK-0046 | KHSX-0046 | 21/23-TB | BH003 | Cty Thiết Bị Điện Tuấn Ân | 1 | HH-01A-028 | Dây chì 6K, dài 812 mm | Sợi | 21 | 16409.4188 | 344597.7938
XTP-0040 | 2023-01-02 | DNXK-0046 | KHSX-0046 | 21/23-TB | BH003 | Cty Thiết Bị Điện Tuấn Ân | 2 | HH-18A-012 | Kẹp ngừng ABC 4 x (11-50)mm2 | Cái | 18 | 19075.4383 | 343357.8892
XTP-0040 | 2023-01-02 | DNXK-0046 | KHSX-0046 | 21/23-TB | BH003 | Cty Thiết Bị Điện Tuấn Ân | 3 | HH-28A-016 | Dây đai inox 20 x 0.4mm, 1 mét | Sợi | 36 | 3011.6746 | 108420.2871
XTP-0040 | 2023-01-02 | DNXK-0046 | KHSX-0046 | 21/23-TB | BH003 | Cty Thiết Bị Điện Tuấn Ân | 4 | HH-19A-001 | Nối bọc IPC 16 - 95, vỏ cách điện dày 1 - 3 mm, 4 - 16 / 16 - 95, 1 bu lông M8 nhựa | Cái | 500 | 17404.7344 | 8702367.2131
XTP-0040 | 2023-01-02 | DNXK-0046 | KHSX-0046 | 21/23-TB | BH003 | Cty Thiết Bị Điện Tuấn Ân | 5 | HH-04A-004 | LA 24 kV - MCOV 19,5 - 10 kA | Cái | 5 | 757906.2791 | 3789531.3953
XTP-0040 | 2023-01-02 | DNXK-0046 | KHSX-0046 | 21/23-TB | BH003 | Cty Thiết Bị Điện Tuấn Ân | 6 | HH-27A-021 | Hộp 1 điện kế 3 pha - Compositer (không thau phíp) | Cái | 100 | 191464.7514 | 19146475.1371
XTP-0040 | 2023-01-02 | DNXK-0046 | KHSX-0046 | 21/23-TB | BH003 | Cty Thiết Bị Điện Tuấn Ân | 7 | HH-28A-007 | Phụ kiện treo hộp 2-4 công tơ 1 pha, 1 công tơ 3 pha lên trụ | Bộ | 100 | 15250.6987 | 1525069.8652
XTP-0041 | 2023-01-02 | DNXK-0047 | KHSX-0047 | 22/23-TB | BH003 | Cty Thiết Bị Điện Tuấn Ân | 1 | HH-03A-012 | FCO 100 A - 35 kV - 200 kV BIL, polymer (không bass) | Cái | 2 | 921546.3976 | 1843092.7952
XTP-0041 | 2023-01-02 | DNXK-0047 | KHSX-0047 | 22/23-TB | BH003 | Cty Thiết Bị Điện Tuấn Ân | 2 | HH-03A-015 | Bass FCO | Cái | 2 | 43675.3052 | 87350.6103
XTP-0041 | 2023-01-02 | DNXK-0047 | KHSX-0047 | 22/23-TB | BH003 | Cty Thiết Bị Điện Tuấn Ân | 3 | HH-19A-001 | Nối bọc IPC 16 - 95, vỏ cách điện dày 1 - 3 mm, 4 - 16 / 16 - 95, 1 bu lông M8 nhựa | Cái | 400 | 17404.7344 | 6961893.7705
XTP-0042 | 2023-01-02 | DNXK-0048 | KHSX-0048 | 268/22-DN | BH012 | Cty Tuấn Ân Đà Nẵng | 1 | HH-16A-012 | MCB 2P - 40 A - 6 kA, loại C | Cái | 906 | 46503.6933 | 42132346.16
XTP-0043 | 2023-01-02 | DNXK-0049 | KHSX-0049 | 2/23-TV | BH016 | Cty Tuấn Ân Tư vấn Thiết kế | 1 | HH-01A-003 | Dây chì 3K, dài 584 mm | Sợi | 150 | 13545.6637 | 2031849.5625
XTP-0043 | 2023-01-02 | DNXK-0049 | KHSX-0049 | 2/23-TV | BH016 | Cty Tuấn Ân Tư vấn Thiết kế | 2 | HH-01A-006 | Dây chì 6K, dài 584 mm | Sợi | 100 | 13545.6637 | 1354566.375
XTP-0043 | 2023-01-02 | DNXK-0049 | KHSX-0049 | 2/23-TV | BH016 | Cty Tuấn Ân Tư vấn Thiết kế | 3 | HH-01A-007 | Dây chì 8K, dài 584 mm | Sợi | 100 | 14500.2487 | 1450024.875
XTP-0043 | 2023-01-02 | DNXK-0049 | KHSX-0049 | 2/23-TV | BH016 | Cty Tuấn Ân Tư vấn Thiết kế | 4 | HH-01A-008 | Dây chì 10K, dài 584 mm | Sợi | 100 | 16091.2237 | 1609122.375
XTP-0043 | 2023-01-02 | DNXK-0049 | KHSX-0049 | 2/23-TV | BH016 | Cty Tuấn Ân Tư vấn Thiết kế | 5 | HH-01A-010 | Dây chì 15K, dài 584 mm | Sợi | 50 | 17297.4623 | 864873.1125
XTP-0043 | 2023-01-02 | DNXK-0049 | KHSX-0049 | 2/23-TV | BH016 | Cty Tuấn Ân Tư vấn Thiết kế | 6 | HH-01A-011 | Dây chì 20K, dài 584 mm | Sợi | 50 | 18636.7837 | 931839.1875
XTP-0043 | 2023-01-02 | DNXK-0049 | KHSX-0049 | 2/23-TV | BH016 | Cty Tuấn Ân Tư vấn Thiết kế | 7 | HH-01A-012 | Dây chì 25K, dài 584 mm | Sợi | 50 | 19909.5637 | 995478.1875
XTP-0043 | 2023-01-02 | DNXK-0049 | KHSX-0049 | 2/23-TV | BH016 | Cty Tuấn Ân Tư vấn Thiết kế | 8 | HH-01A-013 | Dây chì 30K, dài 584 mm | Sợi | 50 | 21818.7337 | 1090936.6875
XTP-0043 | 2023-01-02 | DNXK-0049 | KHSX-0049 | 2/23-TV | BH016 | Cty Tuấn Ân Tư vấn Thiết kế | 9 | HH-01A-014 | Dây chì 40K, dài 584 mm | Sợi | 50 | 24682.4888 | 1234124.4375
XTP-0043 | 2023-01-02 | DNXK-0049 | KHSX-0049 | 2/23-TV | BH016 | Cty Tuấn Ân Tư vấn Thiết kế | 10 | HH-01A-016 | Dây chì 50K, dài 584 mm | Sợi | 30 | 29307.8925 | 879236.775
XTP-0043 | 2023-01-02 | DNXK-0049 | KHSX-0049 | 2/23-TV | BH016 | Cty Tuấn Ân Tư vấn Thiết kế | 11 | HH-03A-003 | FCO 100 A - 27 kV - 150k kV BIL, sứ (không bass) | Cái | 6 | 814203.6389 | 4885221.8336
XTP-0043 | 2023-01-02 | DNXK-0049 | KHSX-0049 | 2/23-TV | BH016 | Cty Tuấn Ân Tư vấn Thiết kế | 12 | HH-03A-015 | Bass FCO | Cái | 6 | 43675.3052 | 262051.831
XTP-0043 | 2023-01-02 | DNXK-0049 | KHSX-0049 | 2/23-TV | BH016 | Cty Tuấn Ân Tư vấn Thiết kế | 13 | HH-03A-008 | LBFCO 100 A - 27 kV - 150 kV BIL, sứ (không bass) | Cái | 6 | 1080403.4601 | 6482420.7606
XTP-0043 | 2023-01-02 | DNXK-0049 | KHSX-0049 | 2/23-TV | BH016 | Cty Tuấn Ân Tư vấn Thiết kế | 14 | HH-04A-002 | LA 18 kV - MCOV 15,3 - 10 kA | Cái | 50 | 630285.31 | 31514265.4991
XTP-0043 | 2023-01-02 | DNXK-0049 | KHSX-0049 | 2/23-TV | BH016 | Cty Tuấn Ân Tư vấn Thiết kế | 15 | HH-05A-002 | LTD 800 A - 38,5 kV - 200 kV BIL - 120kN (không cosse) | Cái | 12 | 1096697.9702 | 13160375.6429
XTP-0043 | 2023-01-02 | DNXK-0049 | KHSX-0049 | 2/23-TV | BH016 | Cty Tuấn Ân Tư vấn Thiết kế | 16 | HH-19A-004 | Nối bọc IPC 95 - 95, vỏ cách điện dày 1 - 3 mm, 6 - 95 / 25 - 95, 2 bu lông M8 nhựa | Cái | 300 | 37293.8689 | 11188160.6557
XTP-0043 | 2023-01-02 | DNXK-0049 | KHSX-0049 | 2/23-TV | BH016 | Cty Tuấn Ân Tư vấn Thiết kế | 17 | HH-25A-001 | Nắp đậy điện kế 2 dây | Cái | 20 | 46738.8636 | 934777.2727
XTP-0043 | 2023-01-02 | DNXK-0049 | KHSX-0049 | 2/23-TV | BH016 | Cty Tuấn Ân Tư vấn Thiết kế | 18 | HH-25A-003 | Bảng đôi gắn điện kế 2 dây - ngắn | Cái | 20 | 38792.9 | 775858
XTP-0043 | 2023-01-02 | DNXK-0049 | KHSX-0049 | 2/23-TV | BH016 | Cty Tuấn Ân Tư vấn Thiết kế | 19 | HH-27A-002 | Hộp 2 điện kế cơ, 1 pha - Compositer (loại nhỏ,boulon vis xi niken) | Cái | 30 | 202466.1041 | 6073983.1216
XTP-0043 | 2023-01-02 | DNXK-0049 | KHSX-0049 | 2/23-TV | BH016 | Cty Tuấn Ân Tư vấn Thiết kế | 20 | HH-38A-005 | Kẹp quai 4/0 loại thường | Cái | 100 | 57175.0898 | 5717508.9751
XTP-0043 | 2023-01-02 | DNXK-0049 | KHSX-0049 | 2/23-TV | BH016 | Cty Tuấn Ân Tư vấn Thiết kế | 21 | HH-38A-007 | Kẹp quai 4/0 boulon inox, trung thế | Cái | 20 | 112279.5908 | 2245591.8168
XTP-0043 | 2023-01-02 | DNXK-0049 | KHSX-0049 | 2/23-TV | BH016 | Cty Tuấn Ân Tư vấn Thiết kế | 22 | HH-39A-002 | Hotline 4/0 | Cái | 50 | 112518.483 | 5625924.151
XTP-0044 | 2023-01-02 | DNXK-0050 | KHSX-0050 | 244/22-ĐN | BH014 | Cty Tuấn Ân Đồng Nai | 1 | HH-40A-002 | Cosse ép Cu 16mm2-N dài 52mm chiều dài ép dây 28mm | Cái | 10 | 5394.1262 | 53941.2617
XTP-0044 | 2023-01-02 | DNXK-0050 | KHSX-0050 | 244/22-ĐN | BH014 | Cty Tuấn Ân Đồng Nai | 2 | HH-40A-010 | Cosse ép Cu 70mm2-N dài 72mm chiều dài ép dây 38mm | Cái | 10 | 17944.548 | 179445.4803
XTP-0044 | 2023-01-02 | DNXK-0050 | KHSX-0050 | 244/22-ĐN | BH014 | Cty Tuấn Ân Đồng Nai | 3 | HH-40A-014 | Cosse ép Cu 120mm2-N dài 86mm chiều dài ép dây 42mm | Cái | 175 | 33571.2263 | 5874964.5983
XTP-0044 | 2023-01-02 | DNXK-0050 | KHSX-0050 | 244/22-ĐN | BH014 | Cty Tuấn Ân Đồng Nai | 4 | HH-40A-021 | Cosse ép Cu 240mm2-N dài 115mm chiều dài ép dây 58mm | Cái | 5 | 88115.1151 | 440575.5753
XTP-0044 | 2023-01-02 | DNXK-0050 | KHSX-0050 | 244/22-ĐN | BH014 | Cty Tuấn Ân Đồng Nai | 5 | HH-16A-029 | MCB 2P - 100 A - 10 kA, loại C | Cái | 10 | 105980 | 1059800
XTP-0044 | 2023-01-02 | DNXK-0050 | KHSX-0050 | 244/22-ĐN | BH014 | Cty Tuấn Ân Đồng Nai | 6 | HH-16A-032 | MCB 3P - 100 A - 10 kA, loại C | Cái | 5 | 158595.5 | 792977.5
XTP-0044 | 2023-01-02 | DNXK-0050 | KHSX-0050 | 244/22-ĐN | BH014 | Cty Tuấn Ân Đồng Nai | 7 | HH-28A-020 | Dây đai inox 20 x 0.4mm, 50 mét | Cuộn | 3 | 192423.5989 | 577270.7966
XTP-0044 | 2023-01-02 | DNXK-0050 | KHSX-0050 | 244/22-ĐN | BH014 | Cty Tuấn Ân Đồng Nai | 8 | HH-28A-015 | Khóa đai A200 | Cái | 500 | 820 | 410000
XTP-0044 | 2023-01-02 | DNXK-0050 | KHSX-0050 | 244/22-ĐN | BH014 | Cty Tuấn Ân Đồng Nai | 9 | HH-18A-012 | Kẹp ngừng ABC 4 x (11-50)mm2 | Cái | 100 | 19075.4383 | 1907543.8289
XTP-0044 | 2023-01-02 | DNXK-0050 | KHSX-0050 | 244/22-ĐN | BH014 | Cty Tuấn Ân Đồng Nai | 10 | HH-27A-002 | Hộp 2 điện kế cơ, 1 pha - Compositer (loại nhỏ,boulon vis xi niken) | Cái | 4 | 202466.1041 | 809864.4162
XTP-0044 | 2023-01-02 | DNXK-0050 | KHSX-0050 | 244/22-ĐN | BH014 | Cty Tuấn Ân Đồng Nai | 11 | HH-28A-007 | Phụ kiện treo hộp 2-4 công tơ 1 pha, 1 công tơ 3 pha lên trụ | Bộ | 4 | 15250.6987 | 61002.7946
XTP-0044 | 2023-01-02 | DNXK-0050 | KHSX-0050 | 244/22-ĐN | BH014 | Cty Tuấn Ân Đồng Nai | 12 | HH-27A-003 | Hộp 4 điện kế cơ, 1 pha - Compositer (loại nhỏ, boulon vis xi niken) | Cái | 4 | 306313.4688 | 1225253.8751
XTP-0044 | 2023-01-02 | DNXK-0050 | KHSX-0050 | 244/22-ĐN | BH014 | Cty Tuấn Ân Đồng Nai | 13 | HH-28A-007 | Phụ kiện treo hộp 2-4 công tơ 1 pha, 1 công tơ 3 pha lên trụ | Bộ | 4 | 15250.6987 | 61002.7946
XTP-0044 | 2023-01-02 | DNXK-0050 | KHSX-0050 | 244/22-ĐN | BH014 | Cty Tuấn Ân Đồng Nai | 14 | HH-33A-007 | Nối ép đồng nhôm WR-815 | Cái | 100 | 15912.2493 | 1591224.9265
XTP-0044 | 2023-01-02 | DNXK-0050 | KHSX-0050 | 244/22-ĐN | BH014 | Cty Tuấn Ân Đồng Nai | 15 | HH-33A-010 | Nối ép đồng nhôm WR-929 | Cái | 40 | 26700.0833 | 1068003.3333
XTP-0045 | 2023-01-02 | DNXK-0051 | KHSX-0051 | 3/23-TV | BH016 | Cty Tuấn Ân Tư vấn Thiết kế | 1 | PA-47A-024 | Giáp buộc đầu sứ đơn composite PTT1373-C, đường kính cáp 31 ÷ 37,5mm (185-240mm2) | Sợi | 80 | 24497.48 | 1959798.4
XTP-0045 | 2023-01-02 | DNXK-0051 | KHSX-0051 | 3/23-TV | BH016 | Cty Tuấn Ân Tư vấn Thiết kế | 2 | PA-47A-007 | Giáp níu dây trần ADG1880, dài 1215mm, 18,80 ÷ 21,26mm (185mm2) | Sợi | 6 | 82383.9607 | 494303.7641
XTP-0046 | 2023-01-02 | DNXK-0922 | KHSX-0922 | 23/22-NA | BH011 | Cty Tuấn Ân Nghệ An | 1 | HH-09A-014 | Cách điện đứng 35 kV - 1200, polymer có kẹp (không ty) | Cái | 237 | 283714.3846 | 67240309.1508
XTP-0046 | 2023-01-02 | DNXK-0922 | KHSX-0922 | 23/22-NA | BH011 | Cty Tuấn Ân Nghệ An | 2 | HH-09A-016 | Ty Cách điện đứng 24 kV - 35 kV, M20 dài 180 mm | Cái | 237 | 31270.5817 | 7411127.8627
XTP-0047 | 2023-01-02 | DNXK-1943 | KHSX-1943 | 44/22-NA | BH011 | Cty Tuấn Ân Nghệ An | 1 | HH-09A-006 | Chuỗi treo 24 kV - 120 kN, polymer | Cái | 693 | 204680.1751 | 141843361.3628
XTP-0047 | 2023-01-02 | DNXK-1943 | KHSX-1943 | 44/22-NA | BH011 | Cty Tuấn Ân Nghệ An | 2 | HH-09A-007 | Chuỗi treo 35 kV - 120 kN, polymer | Cái | 1874 | 251209.9829 | 470767507.8796
XTP-0047 | 2023-01-02 | DNXK-1943 | KHSX-1943 | 44/22-NA | BH011 | Cty Tuấn Ân Nghệ An | 3 | HH-09A-013 | Cách điện đứng 24 kV - 840, polymer có kẹp (không ty) | Cái | 348 | 219519.7604 | 76392876.6154
XTP-0047 | 2023-01-02 | DNXK-1943 | KHSX-1943 | 44/22-NA | BH011 | Cty Tuấn Ân Nghệ An | 4 | HH-09A-016 | Ty Cách điện đứng 24 kV - 35 kV, M20 dài 180 mm | Cái | 348 | 31270.5817 | 10882162.4314
XTP-0047 | 2023-01-02 | DNXK-1943 | KHSX-1943 | 44/22-NA | BH011 | Cty Tuấn Ân Nghệ An | 5 | HH-09A-014 | Cách điện đứng 35 kV - 1200, polymer có kẹp (không ty) | Cái | 389 | 283714.3846 | 110364895.6103
XTP-0047 | 2023-01-02 | DNXK-1943 | KHSX-1943 | 44/22-NA | BH011 | Cty Tuấn Ân Nghệ An | 6 | HH-09A-016 | Ty Cách điện đứng 24 kV - 35 kV, M20 dài 180 mm | Cái | 389 | 31270.5817 | 12164256.281
XTP-0048 | 2023-01-02 | DNXK-1944 | KHSX-1944 | 45/22-NA | BH011 | Cty Tuấn Ân Nghệ An | 1 | HH-36A-006 | Kẹp dừng 50 - 240mm2, loại cong 3U dây bọc | Cái | 15 | 85930.9091 | 1288963.6364
XTP-0048 | 2023-01-02 | DNXK-1944 | KHSX-1944 | 45/22-NA | BH011 | Cty Tuấn Ân Nghệ An | 2 | HH-36A-002 | Kẹp dừng 25 - 120mm2, loại cong 3U | Cái | 282 | 66011.3203 | 18615192.3377
XTP-0048 | 2023-01-02 | DNXK-1944 | KHSX-1944 | 45/22-NA | BH011 | Cty Tuấn Ân Nghệ An | 3 | HH-47A-017 | Giáp níu dây bọc ACD2895-TP, dài 1300mm, 27,6 ÷ 30,7mm (150mm2) | Sợi | 15 | 222054.1563 | 3330812.3448
XTP-0048 | 2023-01-02 | DNXK-1944 | KHSX-1944 | 45/22-NA | BH011 | Cty Tuấn Ân Nghệ An | 4 | HH-47A-017 | Giáp níu dây bọc ACD2895-TP, dài 1300mm, 27,6 ÷ 30,7mm (150mm2) | Sợi | 48 | 222054.1563 | 10658599.5034
XTP-0049 | 2023-01-02 | DNXK-1945 | KHSX-1945 | 46/22-NA | BH011 | Cty Tuấn Ân Nghệ An | 1 | HH-35A-005 | Kẹp AC 25 - 150 , 3 boulon | Cái | 9 | 21174.4308 | 190569.8772
XTP-0049 | 2023-01-02 | DNXK-1945 | KHSX-1945 | 46/22-NA | BH011 | Cty Tuấn Ân Nghệ An | 2 | HH-19A-017 | Nối bọc MV IPC 70 - 95, vỏ cách điện dày 3 - 7 mm, 35 - 70 / 35 - 95, 2 bu lông M10 thép | Cái | 6 | 180771.9207 | 1084631.5245
XTP-0049 | 2023-01-02 | DNXK-1945 | KHSX-1945 | 46/22-NA | BH011 | Cty Tuấn Ân Nghệ An | 3 | HH-35A-005 | Kẹp AC 25 - 150 , 3 boulon | Cái | 54 | 21174.4308 | 1143419.2632
XTP-0049 | 2023-01-02 | DNXK-1945 | KHSX-1945 | 46/22-NA | BH011 | Cty Tuấn Ân Nghệ An | 4 | HH-35A-005 | Kẹp AC 25 - 150 , 3 boulon | Cái | 18 | 21174.4308 | 381139.7544
XTP-0049 | 2023-01-02 | DNXK-1945 | KHSX-1945 | 46/22-NA | BH011 | Cty Tuấn Ân Nghệ An | 5 | HH-35A-005 | Kẹp AC 25 - 150 , 3 boulon | Cái | 72 | 21174.4308 | 1524559.0175
XTP-0049 | 2023-01-02 | DNXK-1945 | KHSX-1945 | 46/22-NA | BH011 | Cty Tuấn Ân Nghệ An | 6 | HH-35A-005 | Kẹp AC 25 - 150 , 3 boulon | Cái | 24 | 21174.4308 | 508186.3392
XTP-0050 | 2023-01-02 | DNXK-0052 | KHSX-0052 | 1/23-MT | BH017 | Cty Tuấn Ân Miền Tây | 1 | HH-16A-005 | MCB 1P - 40 A - 6 kA, loại C | Cái | 1800 | 23139.3667 | 41650860
XTP-0050 | 2023-01-02 | DNXK-0052 | KHSX-0052 | 1/23-MT | BH017 | Cty Tuấn Ân Miền Tây | 2 | HH-05A-002 | LTD 800 A - 38,5 kV - 200 kV BIL - 120kN (không cosse) | Cái | 6 | 1096697.9702 | 6580187.8215
XTP-0050 | 2023-01-02 | DNXK-0052 | KHSX-0052 | 1/23-MT | BH017 | Cty Tuấn Ân Miền Tây | 3 | HH-05A-010 | Cosse nhôm LTD | Cái | 12 | 70991.1375 | 851893.6498
XTP-0050 | 2023-01-02 | DNXK-0052 | KHSX-0052 | 1/23-MT | BH017 | Cty Tuấn Ân Miền Tây | 4 | HH-03A-001 | FCO 100 A - 24 kV - 125 kV BIL, sứ (không bass) | Cái | 20 | 752921.3789 | 15058427.5787
XTP-0050 | 2023-01-02 | DNXK-0052 | KHSX-0052 | 1/23-MT | BH017 | Cty Tuấn Ân Miền Tây | 5 | HH-03A-015 | Bass FCO | Cái | 20 | 43675.3052 | 873506.1034
XTP-0050 | 2023-01-02 | DNXK-0052 | KHSX-0052 | 1/23-MT | BH017 | Cty Tuấn Ân Miền Tây | 6 | HH-35A-002 | Kẹp AC 25 - 70 , 2 boulon | Cái | 100 | 8257.85 | 825785.0043
XTP-0050 | 2023-01-02 | DNXK-0052 | KHSX-0052 | 1/23-MT | BH017 | Cty Tuấn Ân Miền Tây | 7 | HH-09A-004 | Chuỗi treo 24 kV - 70 kN, polymer | Cái | 225 | 150515.707 | 33866034.0735
XTP-0050 | 2023-01-02 | DNXK-0052 | KHSX-0052 | 1/23-MT | BH017 | Cty Tuấn Ân Miền Tây | 8 | PA-27A-001 | Hộp 1 điện kế cơ, 1 pha - Compositer (boulon vis xi niken) | Cái | 240 | 82073.7817 | 19697707.6196
XTP-0050 | 2023-01-02 | DNXK-0052 | KHSX-0052 | 1/23-MT | BH017 | Cty Tuấn Ân Miền Tây | 9 | PA-47A-005 | Giáp níu dây trần ADG1470, dài 935mm, 14,68 ÷ 16,59mm (120mm2) | Sợi | 8 | 47079.074 | 376632.5916
XTP-0050 | 2023-01-02 | DNXK-0052 | KHSX-0052 | 1/23-MT | BH017 | Cty Tuấn Ân Miền Tây | 10 | HH-09A-023 | Sứ tăng cường FCO, LBFCO, polymer | Cái | 90 | 215478.3936 | 19393055.4224
XTP-0050 | 2023-01-02 | DNXK-0052 | KHSX-0052 | 1/23-MT | BH017 | Cty Tuấn Ân Miền Tây | 11 | HH-44A-004 | Ống nối OL-AL 95mm2 dài 180mm | Cái | 50 | 13217.0105 | 660850.5269
XTP-0050 | 2023-01-02 | DNXK-0052 | KHSX-0052 | 1/23-MT | BH017 | Cty Tuấn Ân Miền Tây | 12 | PA-27A-001 | Hộp 1 điện kế cơ, 1 pha - Compositer (boulon vis xi niken) | Cái | 240 | 82073.7817 | 19697707.6196
XTP-0050 | 2023-01-02 | DNXK-0052 | KHSX-0052 | 1/23-MT | BH017 | Cty Tuấn Ân Miền Tây | 13 | PA-28A-004 | Phụ kiện treo hộp 1 công tơ 1 pha lên trụ | Bộ | 240 | 15737.7896 | 3777069.4947
XTP-0050 | 2023-01-02 | DNXK-0052 | KHSX-0052 | 1/23-MT | BH017 | Cty Tuấn Ân Miền Tây | 14 | HH-09A-021 | Ty sứ thẳng 870 cho cách điện đứng polymer | Cái | 1 | 58139.6413 | 58139.6413
XTP-0050 | 2023-01-02 | DNXK-0052 | KHSX-0052 | 1/23-MT | BH017 | Cty Tuấn Ân Miền Tây | 15 | HH-17A-001 | Busbar dùng cho MCCB 80A - 250A | Bộ | 3 | 101552 | 304656
XTP-0050 | 2023-01-02 | DNXK-0052 | KHSX-0052 | 1/23-MT | BH017 | Cty Tuấn Ân Miền Tây | 16 | HH-17A-007 | MCCB 3P - 80 A - 690V - 70 kA, loại nhiệt - từ | Cái | 3 | 913833.6 | 2741500.8
XTP-0050 | 2023-01-02 | DNXK-0052 | KHSX-0052 | 1/23-MT | BH017 | Cty Tuấn Ân Miền Tây | 17 | HH-17B-024 | Boulon 8 x 30 + tán + londel (nhúng kẽm) | Bộ | 18 | 665.8525 | 11985.3443
XTP-0051 | 2023-01-02 | DNXK-0012 | KHSX-0012 | 112/22-MT | BH017 | Cty Tuấn Ân Miền Tây | 1 | PA-47A-008 | Giáp níu dây trần ADG2130, dài 1330mm, 21,29 ÷ 24,05mm (240mm2) | Sợi | 78 | 105216.4182 | 8206880.6204
XTP-0051 | 2023-01-02 | DNXK-0012 | KHSX-0012 | 112/22-MT | BH017 | Cty Tuấn Ân Miền Tây | 2 | PA-47A-002 | Giáp níu dây trần ADG0940, dài 700mm, 9,40 ÷ 9,80mm (50mm2) | Sợi | 3 | 22903.7266 | 68711.1799
XTP-0051 | 2023-01-02 | DNXK-0012 | KHSX-0012 | 112/22-MT | BH017 | Cty Tuấn Ân Miền Tây | 3 | PA-47A-004 | Giáp níu dây trần ADG1350, dài 905mm, 13,32 ÷ 13,73mm (95mm2) | Sợi | 3 | 39724.235 | 119172.7049
XTP-0051 | 2023-01-02 | DNXK-0012 | KHSX-0012 | 112/22-MT | BH017 | Cty Tuấn Ân Miền Tây | 4 | HH-09A-021 | Ty sứ thẳng 870 cho cách điện đứng polymer | Cái | 90 | 58139.6413 | 5232567.7158
XTP-0051 | 2023-01-02 | DNXK-0012 | KHSX-0012 | 112/22-MT | BH017 | Cty Tuấn Ân Miền Tây | 5 | HH-09A-022 | Ty sứ cong 870 cho cách điện đứng polymer | Cái | 14 | 58339.6413 | 816754.978
XTP-0052 | 2023-01-02 | DNXK-0054 | KHSX-0054 | 23/23-TB | BH003 | Cty Thiết Bị Điện Tuấn Ân | 1 | HH-01A-022 | Dây chì 200K, dài 584 mm | Sợi | 22 | 83195.8425 | 1830308.535
XTP-0052 | 2023-01-02 | DNXK-0054 | KHSX-0054 | 23/23-TB | BH003 | Cty Thiết Bị Điện Tuấn Ân | 2 | HH-09A-007 | Chuỗi treo 35 kV - 120 kN, polymer | Cái | 100 | 251209.9829 | 25120998.286
XTP-0052 | 2023-01-02 | DNXK-0054 | KHSX-0054 | 23/23-TB | BH003 | Cty Thiết Bị Điện Tuấn Ân | 3 | HH-28A-015 | Khóa đai A200 | Cái | 500 | 820 | 410000
XTP-0052 | 2023-01-02 | DNXK-0054 | KHSX-0054 | 23/23-TB | BH003 | Cty Thiết Bị Điện Tuấn Ân | 4 | HH-33A-006 | Nối ép đồng nhôm WR-419 | Cái | 80 | 10820.2887 | 865623.0985
XTP-0052 | 2023-01-02 | DNXK-0054 | KHSX-0054 | 23/23-TB | BH003 | Cty Thiết Bị Điện Tuấn Ân | 5 | HH-38A-011 | Kẹp quai dạng ép 150-240 | Cái | 20 | 75912.7301 | 1518254.6017
XTP-0052 | 2023-01-02 | DNXK-0054 | KHSX-0054 | 23/23-TB | BH003 | Cty Thiết Bị Điện Tuấn Ân | 6 | HH-38A-009 | Kẹp quai dạng ép 50-70 | Cái | 20 | 68433.7492 | 1368674.9839
XTP-0052 | 2023-01-02 | DNXK-0054 | KHSX-0054 | 23/23-TB | BH003 | Cty Thiết Bị Điện Tuấn Ân | 7 | HH-30A-003 | Nắp chụp đầu trên LBFCO màu xám | Cái | 14 | 105802.322 | 1481232.508
XTP-0053 | 2023-01-02 | DNXK-0055 | KHSX-0055 | 26/23-TB | BH003 | Cty Thiết Bị Điện Tuấn Ân | 1 | HH-09A-007 | Chuỗi treo 35 kV - 120 kN, polymer | Cái | 12 | 251209.9829 | 3014519.7943
XTP-0053 | 2023-01-02 | DNXK-0055 | KHSX-0055 | 26/23-TB | BH003 | Cty Thiết Bị Điện Tuấn Ân | 2 | HH-09A-014 | Cách điện đứng 35 kV - 1200, polymer có kẹp (không ty) | Cái | 10 | 283714.3846 | 2837143.846
XTP-0054 | 2023-01-02 | DNXK-0056 | KHSX-0056 | 25/23-TB | BH003 | Cty Thiết Bị Điện Tuấn Ân | 1 | HH-16A-004 | MCB 1P - 32 A - 6 kA, loại C | Cái | 15000 | 19869.0867 | 298036300
XTP-0054 | 2023-01-02 | DNXK-0056 | KHSX-0056 | 25/23-TB | BH003 | Cty Thiết Bị Điện Tuấn Ân | 2 | HH-16A-019 | MCB 3P - 63 A - 6 kA, loại C | Cái | 800 | 73169.5 | 58535600
XTP-0055 | 2023-01-02 | DNXK-0040 | KHSX-0040 | 19/23-TB | BH003 | Cty Thiết Bị Điện Tuấn Ân | 1 | HH-17A-008 | MCCB 3P - 100 A - 690V - 70 kA, loại nhiệt - từ | Cái | 30 | 909918.6 | 27297558
XTP-0056 | 2023-01-02 | DNXK-0058 | KHSX-0058 | 4/23-TV | BH016 | Cty Tuấn Ân Tư vấn Thiết kế | 1 | HH-27A-001 | Hộp 1 điện kế cơ, 1 pha - Compositer (boulon vis xi niken) | Cái | 24 | 82073.7817 | 1969770.762
XTP-0056 | 2023-01-02 | DNXK-0058 | KHSX-0058 | 4/23-TV | BH016 | Cty Tuấn Ân Tư vấn Thiết kế | 2 | HH-03A-001 | FCO 100 A - 24 kV - 125 kV BIL, sứ (không bass) | Cái | 10 | 752921.3789 | 7529213.7894
XTP-0056 | 2023-01-02 | DNXK-0058 | KHSX-0058 | 4/23-TV | BH016 | Cty Tuấn Ân Tư vấn Thiết kế | 3 | HH-03A-015 | Bass FCO | Cái | 10 | 43675.3052 | 436753.0517
XTP-0056 | 2023-01-02 | DNXK-0058 | KHSX-0058 | 4/23-TV | BH016 | Cty Tuấn Ân Tư vấn Thiết kế | 4 | HH-03A-010 | FCO 100 A - 27 kV - 150 kV BIL, polymer (không bass) | Cái | 30 | 831361.345 | 24940840.3494
XTP-0056 | 2023-01-02 | DNXK-0058 | KHSX-0058 | 4/23-TV | BH016 | Cty Tuấn Ân Tư vấn Thiết kế | 5 | HH-03A-015 | Bass FCO | Cái | 30 | 43675.3052 | 1310259.1551
XTP-0056 | 2023-01-02 | DNXK-0058 | KHSX-0058 | 4/23-TV | BH016 | Cty Tuấn Ân Tư vấn Thiết kế | 6 | HH-19A-001 | Nối bọc IPC 16 - 95, vỏ cách điện dày 1 - 3 mm, 4 - 16 / 16 - 95, 1 bu lông M8 nhựa | Cái | 700 | 17404.7344 | 12183314.0984
XTP-0056 | 2023-01-02 | DNXK-0058 | KHSX-0058 | 4/23-TV | BH016 | Cty Tuấn Ân Tư vấn Thiết kế | 7 | PA-47A-024 | Giáp buộc đầu sứ đơn composite PTT1373-C, đường kính cáp 31 ÷ 37,5mm (185-240mm2) | Sợi | 120 | 24497.48 | 2939697.6
XTP-0056 | 2023-01-02 | DNXK-0058 | KHSX-0058 | 4/23-TV | BH016 | Cty Tuấn Ân Tư vấn Thiết kế | 8 | PA-47A-028 | Giáp buộc đầu sứ đôi composite PDLT3140-C, đường kính cáp 31,0 ÷ 37,5mm (185-240mm2) | Bộ | 60 | 46020.1 | 2761206
XTP-0056 | 2023-01-02 | DNXK-0058 | KHSX-0058 | 4/23-TV | BH016 | Cty Tuấn Ân Tư vấn Thiết kế | 9 | PA-47A-084 | Giáp buộc đầu sứ đơn composite PTT 1373SC-F, đường kính cáp 31 - 37.5mm (185-240mm2), bán dẫn | Sợi | 200 | 29108.38 | 5821676
XTP-0056 | 2023-01-02 | DNXK-0058 | KHSX-0058 | 4/23-TV | BH016 | Cty Tuấn Ân Tư vấn Thiết kế | 10 | HH-38A-003 | Kẹp quai 150-240mm2 loại ty, trung thế | Cái | 30 | 166764.1586 | 5002924.7586
XTP-0056 | 2023-01-02 | DNXK-0058 | KHSX-0058 | 4/23-TV | BH016 | Cty Tuấn Ân Tư vấn Thiết kế | 11 | HH-38A-011 | Kẹp quai dạng ép 150-240 | Cái | 50 | 75912.7301 | 3795636.5043
XTP-0057 | 2023-01-02 | DNXK-0059 | KHSX-0059 | 27/23-TB | BH003 | Cty Thiết Bị Điện Tuấn Ân | 1 | HH-05A-002 | LTD 800 A - 38,5 kV - 200 kV BIL - 120kN (không cosse) | Cái | 79 | 1096697.9702 | 86639139.6492
XTP-0057 | 2023-01-02 | DNXK-0059 | KHSX-0059 | 27/23-TB | BH003 | Cty Thiết Bị Điện Tuấn Ân | 2 | HH-05A-010 | Cosse nhôm LTD | Cái | 158 | 70991.1375 | 11216599.7223
XTP-0058 | 2023-01-02 | DNXK-0059 | KHSX-0059 | 5/23-TV | BH016 | Cty Tuấn Ân Tư vấn Thiết kế | 1 | HH-19A-001 | Nối bọc IPC 16 - 95, vỏ cách điện dày 1 - 3 mm, 4 - 16 / 16 - 95, 1 bu lông M8 nhựa | Cái | 300 | 17404.7344 | 5221420.3279
XTP-0058 | 2023-01-02 | DNXK-0059 | KHSX-0059 | 5/23-TV | BH016 | Cty Tuấn Ân Tư vấn Thiết kế | 2 | PA-47A-024 | Giáp buộc đầu sứ đơn composite PTT1373-C, đường kính cáp 31 ÷ 37,5mm (185-240mm2) | Sợi | 120 | 24497.48 | 2939697.6
XTP-0059 | 2023-01-02 | DNXK-0001 | KHSX-0000 |  | PKT | Phòng Kỹ Thuật | 1 | HH-03A-011 | FCO 200 A - 27 kV - 150 kV BIL, polymer (không bass) | Cái | 3 | 898462.0148 | 2695386.0443
XTP-0059 | 2023-01-02 | DNXK-0001 | KHSX-0000 |  | PKT | Phòng Kỹ Thuật | 2 | HH-03A-010 | FCO 100 A - 27 kV - 150 kV BIL, polymer (không bass) | Cái | 3 | 831361.345 | 2494084.0349
XTP-0059 | 2023-01-02 | DNXK-0001 | KHSX-0000 |  | PKT | Phòng Kỹ Thuật | 3 | HH-03A-012 | FCO 100 A - 35 kV - 200 kV BIL, polymer (không bass) | Cái | 3 | 921546.3976 | 2764639.1929
XTP-0059 | 2023-01-02 | DNXK-0001 | KHSX-0000 |  | PKT | Phòng Kỹ Thuật | 4 | HH-03A-014 | LBFCO 200 A - 24 kV - 150 kV BIL, polymer (không bass) | Cái | 3 | 1161580.6656 | 3484741.9968
XTP-0059 | 2023-01-02 | DNXK-0001 | KHSX-0000 |  | PKT | Phòng Kỹ Thuật | 5 | HH-03A-013 | LBFCO 100 A - 24 kV - 150 kV BIL, polymer (không bass) | Cái | 3 | 1097561.1661 | 3292683.4984
XTP-0059 | 2023-01-02 | DNXK-0001 | KHSX-0000 |  | PKT | Phòng Kỹ Thuật | 6 | HH-03A-023 | LBFCO 100 A - 35 kV - 200 kV BIL, polymer (không bass) | Cái | 3 | 1185646.7188 | 3556940.1563
XTP-0060 | 2023-01-02 | DNXK-0037 | KHSX-0037 | 3/22-PA | BH018 | Cty Polymer Alpha | 1 | HH-01A-016 | Dây chì 50K, dài 584 mm | Sợi | 6 | 29307.8925 | 175847.355
XTP-0061 | 2023-01-02 | DNXK-0061 | KHSX-0061 | 6/23-TV | BH016 | Cty Tuấn Ân Tư vấn Thiết kế | 1 | HH-03A-013 | LBFCO 100 A - 24 kV - 150 kV BIL, polymer (không bass) | Cái | 18 | 1097561.1661 | 19756100.9906
XTP-0061 | 2023-01-02 | DNXK-0061 | KHSX-0061 | 6/23-TV | BH016 | Cty Tuấn Ân Tư vấn Thiết kế | 2 | HH-03A-015 | Bass FCO | Cái | 18 | 43675.3052 | 786155.493
XTP-0061 | 2023-01-02 | DNXK-0061 | KHSX-0061 | 6/23-TV | BH016 | Cty Tuấn Ân Tư vấn Thiết kế | 3 | HH-04A-002 | LA 18 kV - MCOV 15,3 - 10 kA | Cái | 36 | 630285.31 | 22690271.1594
XTP-0061 | 2023-01-02 | DNXK-0061 | KHSX-0061 | 6/23-TV | BH016 | Cty Tuấn Ân Tư vấn Thiết kế | 4 | HH-03A-015 | Bass FCO | Cái | 36 | 43675.3052 | 1572310.9861
XTP-0061 | 2023-01-02 | DNXK-0061 | KHSX-0061 | 6/23-TV | BH016 | Cty Tuấn Ân Tư vấn Thiết kế | 5 | HH-27A-001 | Hộp 1 điện kế cơ, 1 pha - Compositer (boulon vis xi niken) | Cái | 188 | 82073.7817 | 15429870.9687
XTP-0061 | 2023-01-02 | DNXK-0061 | KHSX-0061 | 6/23-TV | BH016 | Cty Tuấn Ân Tư vấn Thiết kế | 6 | HH-28A-004 | Phụ kiện treo hộp 1 công tơ 1 pha lên trụ | Bộ | 188 | 15737.7896 | 2958704.4375
XTP-0061 | 2023-01-02 | DNXK-0061 | KHSX-0061 | 6/23-TV | BH016 | Cty Tuấn Ân Tư vấn Thiết kế | 7 | HH-27A-025 | Bộ gối đỡ công tơ điện tử 1 pha, điện kế cơ composite | Bộ | 188 | 3260 | 612880
XTP-0061 | 2023-01-02 | DNXK-0061 | KHSX-0061 | 6/23-TV | BH016 | Cty Tuấn Ân Tư vấn Thiết kế | 8 | HH-16A-012 | MCB 2P - 40 A - 6 kA, loại C | Cái | 188 | 46503.6933 | 8742694.3467
XTP-0061 | 2023-01-02 | DNXK-0061 | KHSX-0061 | 6/23-TV | BH016 | Cty Tuấn Ân Tư vấn Thiết kế | 9 | HH-27A-005 | Hộp 1 điện kế cơ, 3 pha - Compositer (boulon vis xi niken) | Cái | 35 | 242691.8785 | 8494215.7462
XTP-0061 | 2023-01-02 | DNXK-0061 | KHSX-0061 | 6/23-TV | BH016 | Cty Tuấn Ân Tư vấn Thiết kế | 10 | HH-28A-007 | Phụ kiện treo hộp 2-4 công tơ 1 pha, 1 công tơ 3 pha lên trụ | Bộ | 35 | 15250.6987 | 533774.4528
XTP-0061 | 2023-01-02 | DNXK-0061 | KHSX-0061 | 6/23-TV | BH016 | Cty Tuấn Ân Tư vấn Thiết kế | 11 | HH-27A-027 | Bộ gối đỡ công tơ điện tử 3 pha, hộp điện kế cơ composite | Bộ | 35 | 2974 | 104090
XTP-0061 | 2023-01-02 | DNXK-0061 | KHSX-0061 | 6/23-TV | BH016 | Cty Tuấn Ân Tư vấn Thiết kế | 12 | HH-16A-031 | MCB 3P - 80 A - 10 kA, loại C | Cái | 35 | 157815.5 | 5523542.5
XTP-0061 | 2023-01-02 | DNXK-0061 | KHSX-0061 | 6/23-TV | BH016 | Cty Tuấn Ân Tư vấn Thiết kế | 13 | HH-09A-023 | Sứ tăng cường FCO, LBFCO, polymer | Cái | 18 | 215478.3936 | 3878611.0845
XTP-0062 | 2023-01-02 | DNXK-2231 | KHSX-2231 | 279/22-TV | BH016 | Cty Tuấn Ân Tư vấn Thiết kế | 1 | HH-06A-009 | Dao cách ly 3P - 630 A - 24 kV - 150 kV BIL, 2 phương, lắp trên 1 trụ , polymer, ngoài trời | Bộ | 2 | 5086909.8839 | 10173819.7678
XTP-0062 | 2023-01-02 | DNXK-2231 | KHSX-2231 | 279/22-TV | BH016 | Cty Tuấn Ân Tư vấn Thiết kế | 2 | HH-06A-024 | Bộ sào thao tác dao cách ly 24 kV - 35 kV mở đứng, dài 11 m (bu lông nhúng kẽm) | Bộ | 2 | 1381072.0821 | 2762144.1642
XTP-0063 | 2023-01-02 | DNXK-0064 | KHSX-0064 | 145/22-HN | BH004 | Cty Tuấn Ân Hà Nội | 1 | HH-19A-020 | Nối bọc MV IPC 185 - 185, vỏ cách điện dày 3 - 7 mm, 50 - 185 / 50 - 185, 2 bu lông M10 thép | Cái | 100 | 186939.1207 | 18693912.0746
XTP-0064 | 2023-01-02 | DNXK-0039 | KHSX-0039 | 120/22-MB | BH005 | Cty Tuấn Ân Miền Bắc | 1 | HH-03A-005 | FCO 100 A - 35 kV - 170 kV BIL, sứ (không bass) | Cái | 12 | 974023.2669 | 11688279.2024
XTP-0064 | 2023-01-02 | DNXK-0039 | KHSX-0039 | 120/22-MB | BH005 | Cty Tuấn Ân Miền Bắc | 2 | HH-03A-015 | Bass FCO | Cái | 12 | 43675.3052 | 524103.662
XTP-0064 | 2023-01-02 | DNXK-0039 | KHSX-0039 | 120/22-MB | BH005 | Cty Tuấn Ân Miền Bắc | 3 | PA-47A-051 | Giáp buộc cổ sứ đơn thẳng composite PST2204-F, đường kính cáp 27,9 ÷ 30,9mm (120-150mm2) | Sợi | 140 | 20122.6844 | 2817175.816
XTP-0064 | 2023-01-02 | DNXK-0039 | KHSX-0039 | 120/22-MB | BH005 | Cty Tuấn Ân Miền Bắc | 4 | HH-19A-005 | Nối bọc IPC 120 - 120, vỏ cách điện dày 1 - 3 mm, 6 - 120 /25 - 120, 2 bu lông M8 nhựa | Cái | 1300 | 37773.8689 | 49106029.5082
XTP-0064 | 2023-01-02 | DNXK-0039 | KHSX-0039 | 120/22-MB | BH005 | Cty Tuấn Ân Miền Bắc | 5 | HH-03A-012 | FCO 100 A - 35 kV - 200 kV BIL, polymer (không bass) | Cái | 30 | 921546.3976 | 27646391.9285
XTP-0064 | 2023-01-02 | DNXK-0039 | KHSX-0039 | 120/22-MB | BH005 | Cty Tuấn Ân Miền Bắc | 6 | HH-03A-015 | Bass FCO | Cái | 30 | 43675.3052 | 1310259.1551
XTP-0065 | 2023-01-02 | DNXK-0061 | KHSX-0061 | 121/22-MB | BH005 | Cty Tuấn Ân Miền Bắc | 1 | HH-06A-019 | Dao cách ly 3P - 630 A - 24 kV - 150 kV BIL, mở ngang, polymer, ngoài trời | Bộ | 2 | 6196808.7156 | 12393617.4311
XTP-0065 | 2023-01-02 | DNXK-0061 | KHSX-0061 | 121/22-MB | BH005 | Cty Tuấn Ân Miền Bắc | 2 | HH-06A-021 | Bộ sào thao tác dao cách ly 24 kV - 35 kV mở ngang, dài 8 m | Bộ | 2 | 835506.8177 | 1671013.6354
XTP-0066 | 2023-01-02 | DNXK-0063 | KHSX-0063 | 269/22-DN | BH012 | Cty Tuấn Ân Đà Nẵng | 1 | HH-04A-003 | LA 21 kV - MCOV 17,0 - 10 kA | Cái | 20 | 757698.9663 | 15153979.3267
XTP-0066 | 2023-01-02 | DNXK-0063 | KHSX-0063 | 269/22-DN | BH012 | Cty Tuấn Ân Đà Nẵng | 2 | HH-19A-017 | Nối bọc MV IPC 70 - 95, vỏ cách điện dày 3 - 7 mm, 35 - 70 / 35 - 95, 2 bu lông M10 thép | Cái | 80 | 180771.9207 | 14461753.6597
XTP-0066 | 2023-01-02 | DNXK-0063 | KHSX-0063 | 269/22-DN | BH012 | Cty Tuấn Ân Đà Nẵng | 3 | HH-19A-020 | Nối bọc MV IPC 185 - 185, vỏ cách điện dày 3 - 7 mm, 50 - 185 / 50 - 185, 2 bu lông M10 thép | Cái | 10 | 186939.1207 | 1869391.2075
XTP-0066 | 2023-01-02 | DNXK-0063 | KHSX-0063 | 269/22-DN | BH012 | Cty Tuấn Ân Đà Nẵng | 4 | HH-20A-005 | Kẹp đấu rẽ TA-CDB 86 75G28 - 70mm2 | Cái | 10 | 86142.41 | 861424.0999
XTP-0066 | 2023-01-02 | DNXK-0063 | KHSX-0063 | 269/22-DN | BH012 | Cty Tuấn Ân Đà Nẵng | 5 | HH-30A-017 | Nắp chụp LA màu xanh | Cái | 20 | 22167.3908 | 443347.816
XTP-0066 | 2023-01-02 | DNXK-0063 | KHSX-0063 | 269/22-DN | BH012 | Cty Tuấn Ân Đà Nẵng | 6 | HH-30A-018 | Nắp chụp LA màu đỏ | Cái | 20 | 22167.3908 | 443347.816
XTP-0066 | 2023-01-02 | DNXK-0063 | KHSX-0063 | 269/22-DN | BH012 | Cty Tuấn Ân Đà Nẵng | 7 | HH-30A-019 | Nắp chụp LA màu vàng | Cái | 20 | 22167.3908 | 443347.816
XTP-0066 | 2023-01-02 | DNXK-0063 | KHSX-0063 | 269/22-DN | BH012 | Cty Tuấn Ân Đà Nẵng | 8 | HH-30A-020 | Nắp chụp trên FCO màu đỏ | Cái | 10 | 67154.1195 | 671541.195
XTP-0066 | 2023-01-02 | DNXK-0063 | KHSX-0063 | 269/22-DN | BH012 | Cty Tuấn Ân Đà Nẵng | 9 | HH-30A-021 | Nắp chụp trên FCO màu vàng | Cái | 10 | 68799.7886 | 687997.8858
XTP-0066 | 2023-01-02 | DNXK-0063 | KHSX-0063 | 269/22-DN | BH012 | Cty Tuấn Ân Đà Nẵng | 10 | HH-30A-022 | Nắp chụp trên FCO màu xanh | Cái | 10 | 69024.198 | 690241.98
XTP-0066 | 2023-01-02 | DNXK-0063 | KHSX-0063 | 269/22-DN | BH012 | Cty Tuấn Ân Đà Nẵng | 11 | HH-30A-026 | Nắp chụp dưới FCO, LBFCO màu đỏ | Cái | 10 | 53465.0956 | 534650.956
XTP-0066 | 2023-01-02 | DNXK-0063 | KHSX-0063 | 269/22-DN | BH012 | Cty Tuấn Ân Đà Nẵng | 12 | HH-30A-027 | Nắp chụp dưới FCO, LBFCO màu vàng | Cái | 10 | 53465.0956 | 534650.956
XTP-0066 | 2023-01-02 | DNXK-0063 | KHSX-0063 | 269/22-DN | BH012 | Cty Tuấn Ân Đà Nẵng | 13 | HH-30A-028 | Nắp chụp dưới FCO, LBFCO màu xanh | Cái | 10 | 53465.0956 | 534650.956
XTP-0066 | 2023-01-02 | DNXK-0063 | KHSX-0063 | 269/22-DN | BH012 | Cty Tuấn Ân Đà Nẵng | 14 | HH-30A-068 | Nắp chụp hạ thế máy biến thế màu đỏ | Cái | 10 | 39264.556 | 392645.56
XTP-0066 | 2023-01-02 | DNXK-0063 | KHSX-0063 | 269/22-DN | BH012 | Cty Tuấn Ân Đà Nẵng | 15 | HH-30A-069 | Nắp chụp hạ thế máy biến thế màu vàng | Cái | 10 | 39264.556 | 392645.56
XTP-0066 | 2023-01-02 | DNXK-0063 | KHSX-0063 | 269/22-DN | BH012 | Cty Tuấn Ân Đà Nẵng | 16 | HH-30A-070 | Nắp chụp hạ thế máy biến thế màu xám | Cái | 10 | 32293.4395 | 322934.395
XTP-0066 | 2023-01-02 | DNXK-0063 | KHSX-0063 | 269/22-DN | BH012 | Cty Tuấn Ân Đà Nẵng | 17 | HH-30A-071 | Nắp chụp hạ thế máy biến thế màu xanh | Cái | 10 | 39264.556 | 392645.56
XTP-0066 | 2023-01-02 | DNXK-0063 | KHSX-0063 | 269/22-DN | BH012 | Cty Tuấn Ân Đà Nẵng | 18 | HH-31A-010 | Cosse ép Cu-Al 70mm2-N-TA dài 72mm chiều dài ép dây 38mm | Cái | 30 | 18145.373 | 544361.1908
XTP-0066 | 2023-01-02 | DNXK-0063 | KHSX-0063 | 269/22-DN | BH012 | Cty Tuấn Ân Đà Nẵng | 19 | HH-31A-012 | Cosse ép Cu-Al 95mm2-N-TA dài 81mm chiều dài ép dây 42mm | Cái | 10 | 25458.719 | 254587.1895
XTP-0066 | 2023-01-02 | DNXK-0063 | KHSX-0063 | 269/22-DN | BH012 | Cty Tuấn Ân Đà Nẵng | 20 | HH-31A-036 | Cosse ép Cu-Al 95mm2-2N-TA dài 126mm chiều dài ép dây 42mm | Cái | 10 | 37790.2219 | 377902.2186
XTP-0066 | 2023-01-02 | DNXK-0063 | KHSX-0063 | 269/22-DN | BH012 | Cty Tuấn Ân Đà Nẵng | 21 | HH-31A-044 | Cosse ép Cu-Al 240mm2-2N-TA dài 160mm chiều dài ép dây 58mm | Cái | 20 | 117280.6636 | 2345613.2728
XTP-0066 | 2023-01-02 | DNXK-0063 | KHSX-0063 | 269/22-DN | BH012 | Cty Tuấn Ân Đà Nẵng | 22 | HH-40A-006 | Cosse ép Cu 35mm2-N dài 60mm chiều dài ép dây 32mm | Cái | 300 | 7455.6108 | 2236683.2432
XTP-0067 | 2023-01-02 | DNXK-0063 | KHSX-0063 | 269/22-DN | BH012 | Cty Tuấn Ân Đà Nẵng | 1 | HH-40A-012 | Cosse ép Cu 95mm2-N dài 81mm chiều dài ép dây 42mm | Cái | 30 | 25718.719 | 771561.5685
XTP-0067 | 2023-01-02 | DNXK-0063 | KHSX-0063 | 269/22-DN | BH012 | Cty Tuấn Ân Đà Nẵng | 2 | HH-40A-014 | Cosse ép Cu 120mm2-N dài 86mm chiều dài ép dây 42mm | Cái | 20 | 33571.2263 | 671424.5255
XTP-0067 | 2023-01-02 | DNXK-0063 | KHSX-0063 | 269/22-DN | BH012 | Cty Tuấn Ân Đà Nẵng | 3 | HH-45A-008 | Ống nối ON-ACSR 240mm2 (ống nhôm dài 680mm, ống sắt dài 210mm) | Cái | 10 | 108691.6145 | 1086916.1448
XTP-0067 | 2023-01-02 | DNXK-0063 | KHSX-0063 | 269/22-DN | BH012 | Cty Tuấn Ân Đà Nẵng | 4 | HH-45A-003 | Ống nối ON-ACSR 70mm2 (ống nhôm dài 450mm, ống sắt dài 130mm) | Cái | 10 | 36897.6667 | 368976.6667
XTP-0067 | 2023-01-02 | DNXK-0063 | KHSX-0063 | 269/22-DN | BH012 | Cty Tuấn Ân Đà Nẵng | 5 | HH-45A-004 | Ống nối ON-ACSR 95mm2 (ống nhôm dài 460mm, ống sắt dài 140mm) | Cái | 10 | 41639.17 | 416391.7004
XTP-0067 | 2023-01-02 | DNXK-0063 | KHSX-0063 | 269/22-DN | BH012 | Cty Tuấn Ân Đà Nẵng | 6 | PA-47A-101 | Giáp buộc lõi thép SDLT 2175-F dùng cho dây bọc cách điện đường kinh dây dẫn 18,5-23,4mm | Sợi | 100 | 6725.0083 | 672500.8271
XTP-0068 | 2023-01-02 | DNXK-2238 | KHSX-2238 | 1285/22-TB | BH003 | Cty Thiết Bị Điện Tuấn Ân | 1 | HH-05A-006 | Dao cách ly 1P 630 A - 24 kV - 150 kV BIL, polymer, ngoài trời | Cái | 4 | 1212018.6894 | 4848074.7576
XTP-0068 | 2023-01-02 | DNXK-2238 | KHSX-2238 | 1285/22-TB | BH003 | Cty Thiết Bị Điện Tuấn Ân | 2 | HH-05A-010 | Cosse nhôm LTD | Cái | 8 | 70991.1375 | 567929.0999
XTP-0068 | 2023-01-02 | DNXK-2238 | KHSX-2238 | 1285/22-TB | BH003 | Cty Thiết Bị Điện Tuấn Ân | 3 | HH-05A-012 | Phụ kiện lắp DS 1P 24 kV | Bộ | 4 | 71786.4983 | 287145.9931
XTP-0069 | 2023-01-02 | DNXK-0026 | KHSX-0026 | 13/23-TB | BH003 | Cty Thiết Bị Điện Tuấn Ân | 1 | HH-05A-006 | Dao cách ly 1P 630 A - 24 kV - 150 kV BIL, polymer, ngoài trời | Cái | 26 | 1212018.6894 | 31512485.9241
XTP-0069 | 2023-01-02 | DNXK-0026 | KHSX-0026 | 13/23-TB | BH003 | Cty Thiết Bị Điện Tuấn Ân | 2 | HH-05A-010 | Cosse nhôm LTD | Cái | 52 | 70991.1375 | 3691539.1491
XTP-0069 | 2023-01-02 | DNXK-0026 | KHSX-0026 | 13/23-TB | BH003 | Cty Thiết Bị Điện Tuấn Ân | 3 | HH-05A-012 | Phụ kiện lắp DS 1P 24 kV | Bộ | 26 | 71786.4983 | 1866448.9549
XTP-0070 | 2023-01-02 | DNXK-2118 | KHSX-2118 | 1231/22-TB | BH003 | Cty Thiết Bị Điện Tuấn Ân | 1 | HH-49B-004 | Phí sửa chữa | Cái | 2 | 4683.1636 | 9366.3273
XTP-0071 | 2023-01-02 | DNXK-2174 | KHSX-2174 | 1252/22-TB | BH003 | Cty Thiết Bị Điện Tuấn Ân | 1 | HH-27A-001 | Hộp 1 điện kế cơ, 1 pha - Compositer (boulon vis xi niken) | Cái | 800 | 82073.7817 | 65659025.3986
XTP-0071 | 2023-01-02 | DNXK-2174 | KHSX-2174 | 1252/22-TB | BH003 | Cty Thiết Bị Điện Tuấn Ân | 2 | HH-28A-012 | Bass M treo hộp 1 công tơ 1 pha | Cái | 1600 | 3670.6667 | 5873066.6667
XTP-0071 | 2023-01-02 | DNXK-2174 | KHSX-2174 | 1252/22-TB | BH003 | Cty Thiết Bị Điện Tuấn Ân | 3 | HH-27A-003 | Hộp 4 điện kế cơ, 1 pha - Compositer (loại nhỏ, boulon vis xi niken) | Cái | 200 | 306313.4688 | 61262693.7543
XTP-0071 | 2023-01-02 | DNXK-2174 | KHSX-2174 | 1252/22-TB | BH003 | Cty Thiết Bị Điện Tuấn Ân | 4 | HH-28A-013 | Bass M treo hộp 2-4 công tơ 1 pha - 1 công tơ 3 pha. | Cái | 400 | 3457.1212 | 1382848.4848
XTP-0071 | 2023-01-02 | DNXK-2174 | KHSX-2174 | 1252/22-TB | BH003 | Cty Thiết Bị Điện Tuấn Ân | 5 | HH-27B-014 | Bộ cáp đấu nối 6mm2 CV - Hộp 4 Composite loại nhỏ | Bộ | 200 | 70580.4 | 14116080
XTP-0072 | 2023-01-02 | DNXK-2190 | KHSX-2190 | 1257/22-TB | BH003 | Cty Thiết Bị Điện Tuấn Ân | 1 | HH-19A-004 | Nối bọc IPC 95 - 95, vỏ cách điện dày 1 - 3 mm, 6 - 95 / 25 - 95, 2 bu lông M8 nhựa | Cái | 1000 | 37293.8689 | 37293868.8525
XTP-0073 | 2023-01-02 | DNXK-0067 | KHSX-0067 | 28/22-TB | BH003 | Cty Thiết Bị Điện Tuấn Ân | 1 | HH-19A-001 | Nối bọc IPC 16 - 95, vỏ cách điện dày 1 - 3 mm, 4 - 16 / 16 - 95, 1 bu lông M8 nhựa | Cái | 1000 | 17404.7344 | 17404734.4262
XTP-0073 | 2023-01-02 | DNXK-0067 | KHSX-0067 | 28/22-TB | BH003 | Cty Thiết Bị Điện Tuấn Ân | 2 | HH-28A-009 | Phụ kiện treo hộp 6 công tơ 1 pha lên trụ | Bộ | 97 | 16842.5168 | 1633724.1329
XTP-0073 | 2023-01-02 | DNXK-0067 | KHSX-0067 | 28/22-TB | BH003 | Cty Thiết Bị Điện Tuấn Ân | 3 | HH-30A-003 | Nắp chụp đầu trên LBFCO màu xám | Cái | 1 | 105802.322 | 105802.322
XTP-0073 | 2023-01-02 | DNXK-0067 | KHSX-0067 | 28/22-TB | BH003 | Cty Thiết Bị Điện Tuấn Ân | 4 | HH-18A-001 | Móc treo cáp ABC 4 x 25 mm2 | Cái | 70 | 8191.5818 | 573410.7273
XTP-0073 | 2023-01-02 | DNXK-0067 | KHSX-0067 | 28/22-TB | BH003 | Cty Thiết Bị Điện Tuấn Ân | 5 | HH-40A-009 | Cosse ép Cu 70mm2-N dài 58mm chiều dài ép dây 24mm | Cái | 50 | 15038.283 | 751914.1498
XTP-0074 | 2023-01-02 | DNXK-0061 | KHSX-0061 | 121/22-MB | BH005 | Cty Tuấn Ân Miền Bắc | 1 | HH-42A-012 | Cosse ép AL 50mm2-2N | Cái | 4 | 3303.0208 | 13212.0833
XTP-0075 | 2023-01-02 | DNXK-0064 | KHSX-0064 | 145/22-HN | BH004 | Cty Tuấn Ân Hà Nội | 1 | HH-46A-005 | Ống nối OL-ACSR 120mm2 dài 190mm | Cái | 30 | 15919.3278 | 477579.8337
XTP-0075 | 2023-01-02 | DNXK-0064 | KHSX-0064 | 145/22-HN | BH004 | Cty Tuấn Ân Hà Nội | 2 | HH-46A-006 | Ống nối OL-ACSR 150mm2 dài 190mm | Cái | 24 | 22497.3049 | 539935.317
XTP-0075 | 2023-01-02 | DNXK-0064 | KHSX-0064 | 145/22-HN | BH004 | Cty Tuấn Ân Hà Nội | 3 | HH-31A-010 | Cosse ép Cu-Al 70mm2-N-TA dài 72mm chiều dài ép dây 38mm | Cái | 1500 | 18145.373 | 27218059.538
XTP-0075 | 2023-01-02 | DNXK-0064 | KHSX-0064 | 145/22-HN | BH004 | Cty Tuấn Ân Hà Nội | 4 | HH-31A-012 | Cosse ép Cu-Al 95mm2-N-TA dài 81mm chiều dài ép dây 42mm | Cái | 400 | 25458.719 | 10183487.5806
XTP-0075 | 2023-01-02 | DNXK-0064 | KHSX-0064 | 145/22-HN | BH004 | Cty Tuấn Ân Hà Nội | 5 | HH-31A-014 | Cosse ép Cu-Al 120mm2-N-TA dài 86mm chiều dài ép dây 42mm | Cái | 1800 | 33271.2263 | 59888207.2966
XTP-0075 | 2023-01-02 | DNXK-0064 | KHSX-0064 | 145/22-HN | BH004 | Cty Tuấn Ân Hà Nội | 6 | HH-31A-016 | Cosse ép Cu-Al 150mm2-N-TA dài 101mm chiều dài ép dây 52mm | Cái | 200 | 47562.5133 | 9512502.6667
XTP-0076 | 2023-01-02 | DNXK-0065 | KHSX-0065 | 122/22-MB | BH005 | Cty Tuấn Ân Miền Bắc | 1 | PA-47A-017 | Giáp níu dây bọc ACD2895-TP, dài 1300mm, 27,6 ÷ 30,7mm (150mm2) | Sợi | 33 | 222054.1563 | 7327787.1586
XTP-0076 | 2023-01-02 | DNXK-0065 | KHSX-0065 | 122/22-MB | BH005 | Cty Tuấn Ân Miền Bắc | 2 | PA-47A-018 | Giáp níu dây bọc ACD3080-TP, dài 1350mm, 30,8 ÷ 33,7mm (185mm2) | Sợi | 1140 | 202947.1829 | 231359788.4584
XTP-0076 | 2023-01-02 | DNXK-0065 | KHSX-0065 | 122/22-MB | BH005 | Cty Tuấn Ân Miền Bắc | 3 | PA-47A-019 | Giáp níu dây bọc ACD3485-TP, dài 1390mm, 33,8 ÷ 37,5mm (240mm2) | Sợi | 36 | 232144.5987 | 8357205.552
XTP-0076 | 2023-01-02 | DNXK-0065 | KHSX-0065 | 122/22-MB | BH005 | Cty Tuấn Ân Miền Bắc | 4 | HH-09A-005 | Chuỗi treo 35 kV - 70 kN, polymer | Cái | 1178 | 188515.8151 | 222071630.1485
XTP-0076 | 2023-01-02 | DNXK-0065 | KHSX-0065 | 122/22-MB | BH005 | Cty Tuấn Ân Miền Bắc | 5 | HH-09A-006 | Chuỗi treo 24 kV - 120 kN, polymer | Cái | 467 | 204680.1751 | 95585641.7842
XTP-0076 | 2023-01-02 | DNXK-0065 | KHSX-0065 | 122/22-MB | BH005 | Cty Tuấn Ân Miền Bắc | 6 | HH-04A-002 | LA 18 kV - MCOV 15,3 - 10 kA | Cái | 6 | 630285.31 | 3781711.8599
XTP-0076 | 2023-01-02 | DNXK-0065 | KHSX-0065 | 122/22-MB | BH005 | Cty Tuấn Ân Miền Bắc | 7 | HH-03A-010 | FCO 100 A - 27 kV - 150 kV BIL, polymer (không bass) | Cái | 4 | 831361.345 | 3325445.3799
XTP-0076 | 2023-01-02 | DNXK-0065 | KHSX-0065 | 122/22-MB | BH005 | Cty Tuấn Ân Miền Bắc | 8 | HH-03A-015 | Bass FCO | Cái | 4 | 43675.3052 | 174701.2207
XTP-0076 | 2023-01-02 | DNXK-0065 | KHSX-0065 | 122/22-MB | BH005 | Cty Tuấn Ân Miền Bắc | 9 | HH-09A-014 | Cách điện đứng 35 kV - 1200, polymer có kẹp (không ty) | Cái | 50 | 283714.3846 | 14185719.2301
XTP-0076 | 2023-01-02 | DNXK-0065 | KHSX-0065 | 122/22-MB | BH005 | Cty Tuấn Ân Miền Bắc | 10 | HH-09A-016 | Ty Cách điện đứng 24 kV - 35 kV, M20 dài 180 mm | Cái | 50 | 31270.5817 | 1563529.085
XTP-0076 | 2023-01-02 | DNXK-0065 | KHSX-0065 | 122/22-MB | BH005 | Cty Tuấn Ân Miền Bắc | 11 | HH-09A-007 | Chuỗi treo 35 kV - 120 kN, polymer | Cái | 1459 | 251209.9829 | 366515364.9927
XTP-0076 | 2023-01-02 | DNXK-0065 | KHSX-0065 | 122/22-MB | BH005 | Cty Tuấn Ân Miền Bắc | 12 | HH-36A-003 | Kẹp dừng 25 - 240mm2, loại cong 3U | Cái | 3 | 71669.0476 | 215007.1429
XTP-0076 | 2023-01-02 | DNXK-0065 | KHSX-0065 | 122/22-MB | BH005 | Cty Tuấn Ân Miền Bắc | 13 | PA-43A-001 | Cosse ép ACSR 50mm2-N | Cái | 8 | 2425.3333 | 19402.6667
XTP-0077 | 2023-01-02 | DNXK-0066 | KHSX-0066 | 245/22-ĐN | BH014 | Cty Tuấn Ân Đồng Nai | 1 | HH-16A-004 | MCB 1P - 32 A - 6 kA, loại C | Cái | 300 | 19869.0867 | 5960726
XTP-0077 | 2023-01-02 | DNXK-0066 | KHSX-0066 | 245/22-ĐN | BH014 | Cty Tuấn Ân Đồng Nai | 2 | HH-16A-007 | MCB 1P - 63 A - 6 kA, loại C | Cái | 300 | 24801.5667 | 7440470
XTP-0077 | 2023-01-02 | DNXK-0066 | KHSX-0066 | 245/22-ĐN | BH014 | Cty Tuấn Ân Đồng Nai | 3 | HH-16A-011 | MCB 2P - 32 A - 6 kA, loại C | Cái | 300 | 39241.6133 | 11772484
XTP-0077 | 2023-01-02 | DNXK-0066 | KHSX-0066 | 245/22-ĐN | BH014 | Cty Tuấn Ân Đồng Nai | 4 | HH-16A-014 | MCB 2P - 63 A - 6 kA, loại C | Cái | 300 | 49663.1333 | 14898940
XTP-0077 | 2023-01-02 | DNXK-0066 | KHSX-0066 | 245/22-ĐN | BH014 | Cty Tuấn Ân Đồng Nai | 5 | HH-40A-043 | Cosse ép Cu 185mm2-2N dài 151mm chiều dài ép dây 52mm | Cái | 12 | 88802.4514 | 1065629.4166
XTP-0077 | 2023-01-02 | DNXK-0066 | KHSX-0066 | 245/22-ĐN | BH014 | Cty Tuấn Ân Đồng Nai | 6 | PA-33A-010 | Nối ép đồng nhôm WR-929 | Cái | 1 | 26700.0833 | 26700.0833
XTP-0078 | 2023-01-02 | DNXK-0071 | KHSX-0071 | 246/22-ĐN | BH014 | Cty Tuấn Ân Đồng Nai | 1 | HH-04A-004 | LA 24 kV - MCOV 19,5 - 10 kA | Cái | 3 | 757906.2791 | 2273718.8372
XTP-0078 | 2023-01-02 | DNXK-0071 | KHSX-0071 | 246/22-ĐN | BH014 | Cty Tuấn Ân Đồng Nai | 2 | HH-35A-002 | Kẹp AC 25 - 70 , 2 boulon | Cái | 18 | 8257.85 | 148641.3008
XTP-0078 | 2023-01-02 | DNXK-0071 | KHSX-0071 | 246/22-ĐN | BH014 | Cty Tuấn Ân Đồng Nai | 3 | HH-33A-007 | Nối ép đồng nhôm WR-815 | Cái | 100 | 15912.2493 | 1591224.9265
XTP-0078 | 2023-01-02 | DNXK-0071 | KHSX-0071 | 246/22-ĐN | BH014 | Cty Tuấn Ân Đồng Nai | 4 | HH-33A-006 | Nối ép đồng nhôm WR-419 | Cái | 104 | 10820.2887 | 1125310.028
XTP-0078 | 2023-01-02 | DNXK-0071 | KHSX-0071 | 246/22-ĐN | BH014 | Cty Tuấn Ân Đồng Nai | 5 | HH-30A-020 | Nắp chụp trên FCO màu đỏ | Cái | 14 | 67154.1195 | 940157.673
XTP-0078 | 2023-01-02 | DNXK-0071 | KHSX-0071 | 246/22-ĐN | BH014 | Cty Tuấn Ân Đồng Nai | 6 | HH-30A-021 | Nắp chụp trên FCO màu vàng | Cái | 14 | 68799.7886 | 963197.0401
XTP-0078 | 2023-01-02 | DNXK-0071 | KHSX-0071 | 246/22-ĐN | BH014 | Cty Tuấn Ân Đồng Nai | 7 | HH-30A-022 | Nắp chụp trên FCO màu xanh | Cái | 15 | 69024.198 | 1035362.97
XTP-0078 | 2023-01-02 | DNXK-0071 | KHSX-0071 | 246/22-ĐN | BH014 | Cty Tuấn Ân Đồng Nai | 8 | HH-30A-026 | Nắp chụp dưới FCO, LBFCO màu đỏ | Cái | 19 | 53465.0956 | 1015836.8164
XTP-0078 | 2023-01-02 | DNXK-0071 | KHSX-0071 | 246/22-ĐN | BH014 | Cty Tuấn Ân Đồng Nai | 9 | HH-30A-027 | Nắp chụp dưới FCO, LBFCO màu vàng | Cái | 19 | 53465.0956 | 1015836.8164
XTP-0078 | 2023-01-02 | DNXK-0071 | KHSX-0071 | 246/22-ĐN | BH014 | Cty Tuấn Ân Đồng Nai | 10 | HH-30A-028 | Nắp chụp dưới FCO, LBFCO màu xanh | Cái | 20 | 53465.0956 | 1069301.912
XTP-0078 | 2023-01-02 | DNXK-0071 | KHSX-0071 | 246/22-ĐN | BH014 | Cty Tuấn Ân Đồng Nai | 11 | HH-30A-023 | Nắp chụp trên LBFCO màu đỏ | Cái | 5 | 99734.4714 | 498672.357
XTP-0078 | 2023-01-02 | DNXK-0071 | KHSX-0071 | 246/22-ĐN | BH014 | Cty Tuấn Ân Đồng Nai | 12 | HH-30A-024 | Nắp chụp trên LBFCO màu vàng | Cái | 5 | 99173.4478 | 495867.2392
XTP-0078 | 2023-01-02 | DNXK-0071 | KHSX-0071 | 246/22-ĐN | BH014 | Cty Tuấn Ân Đồng Nai | 13 | HH-30A-025 | Nắp chụp trên LBFCO màu xanh | Cái | 5 | 99734.4714 | 498672.357
XTP-0078 | 2023-01-02 | DNXK-0071 | KHSX-0071 | 246/22-ĐN | BH014 | Cty Tuấn Ân Đồng Nai | 14 | HH-30A-017 | Nắp chụp LA màu xanh | Cái | 19 | 22167.3908 | 421180.4252
XTP-0078 | 2023-01-02 | DNXK-0071 | KHSX-0071 | 246/22-ĐN | BH014 | Cty Tuấn Ân Đồng Nai | 15 | HH-30A-018 | Nắp chụp LA màu đỏ | Cái | 19 | 22167.3908 | 421180.4252
XTP-0078 | 2023-01-02 | DNXK-0071 | KHSX-0071 | 246/22-ĐN | BH014 | Cty Tuấn Ân Đồng Nai | 16 | HH-30A-019 | Nắp chụp LA màu vàng | Cái | 19 | 22167.3908 | 421180.4252
XTP-0078 | 2023-01-02 | DNXK-0071 | KHSX-0071 | 246/22-ĐN | BH014 | Cty Tuấn Ân Đồng Nai | 17 | HH-30A-038 | Nắp chụp MBT F170 màu xanh | Cái | 19 | 41848.6188 | 795123.7572
XTP-0078 | 2023-01-02 | DNXK-0071 | KHSX-0071 | 246/22-ĐN | BH014 | Cty Tuấn Ân Đồng Nai | 18 | HH-30A-039 | Nắp chụp MBT F170 màu đỏ | Cái | 19 | 41848.6188 | 795123.7572
XTP-0078 | 2023-01-02 | DNXK-0071 | KHSX-0071 | 246/22-ĐN | BH014 | Cty Tuấn Ân Đồng Nai | 19 | HH-30A-040 | Nắp chụp MBT F170 màu vàng | Cái | 19 | 41848.6188 | 795123.7572
XTP-0078 | 2023-01-02 | DNXK-0071 | KHSX-0071 | 246/22-ĐN | BH014 | Cty Tuấn Ân Đồng Nai | 20 | HH-01A-003 | Dây chì 3K, dài 584 mm | Sợi | 20 | 13545.6637 | 270913.275
XTP-0079 | 2023-01-02 | DNXK-0071 | KHSX-0071 | 246/22-ĐN | BH014 | Cty Tuấn Ân Đồng Nai | 1 | HH-01A-006 | Dây chì 6K, dài 584 mm | Sợi | 20 | 13545.6637 | 270913.275
XTP-0079 | 2023-01-02 | DNXK-0071 | KHSX-0071 | 246/22-ĐN | BH014 | Cty Tuấn Ân Đồng Nai | 2 | HH-01A-007 | Dây chì 8K, dài 584 mm | Sợi | 65 | 14500.2487 | 942516.1687
XTP-0079 | 2023-01-02 | DNXK-0071 | KHSX-0071 | 246/22-ĐN | BH014 | Cty Tuấn Ân Đồng Nai | 3 | HH-01A-008 | Dây chì 10K, dài 584 mm | Sợi | 35 | 16091.2237 | 563192.8312
XTP-0079 | 2023-01-02 | DNXK-0071 | KHSX-0071 | 246/22-ĐN | BH014 | Cty Tuấn Ân Đồng Nai | 4 | HH-01A-010 | Dây chì 15K, dài 584 mm | Sợi | 30 | 17297.4623 | 518923.8675
XTP-0079 | 2023-01-02 | DNXK-0071 | KHSX-0071 | 246/22-ĐN | BH014 | Cty Tuấn Ân Đồng Nai | 5 | HH-01A-011 | Dây chì 20K, dài 584 mm | Sợi | 45 | 18636.7837 | 838655.2687
XTP-0079 | 2023-01-02 | DNXK-0071 | KHSX-0071 | 246/22-ĐN | BH014 | Cty Tuấn Ân Đồng Nai | 6 | HH-01A-012 | Dây chì 25K, dài 584 mm | Sợi | 45 | 19909.5637 | 895930.3687
XTP-0079 | 2023-01-02 | DNXK-0071 | KHSX-0071 | 246/22-ĐN | BH014 | Cty Tuấn Ân Đồng Nai | 7 | HH-01A-017 | Dây chì 65K, dài 584 mm | Sợi | 2 | 34695.864 | 69391.728
XTP-0080 | 2023-01-02 | DNXK-0000 | KHSX-0000 |  | PKD | Phòng kinh doanh | 1 | PA-31A-020 | Cosse ép Cu-Al 240mm2-N-TA dài 115mm chiều dài ép dây 58mm | Cái | 21 | 86015.9401 | 1806334.7413
XTP-0081 | 2023-01-02 | DNXK-2142 | KHSX-2142 | 107/22-NB | BH010 | Cty Tuấn Ân Ninh Bình | 1 | HH-31A-020 | Cosse ép Cu-Al 240mm2-N-TA dài 115mm chiều dài ép dây 58mm | Cái | 21 | 86015.9401 | 1806334.7413
XTP-0082 | 2023-01-02 | DNXK-0069 | KHSX-0069 | 130/22-NB | BH010 | Cty Tuấn Ân Ninh Bình | 1 | HH-31A-042 | Cosse ép Cu-Al 185mm2-2N-TA dài 151mm chiều dài ép dây 52mm | Cái | 150 | 86522.4514 | 12978367.7069
XTP-0082 | 2023-01-02 | DNXK-0069 | KHSX-0069 | 130/22-NB | BH010 | Cty Tuấn Ân Ninh Bình | 2 | HH-14A-014 | Mỡ Compound đồng nhôm, 50g | Tuýp | 5 | 12674.2182 | 63371.0909
XTP-0083 | 2023-01-02 | DNXK-0053 | KHSX-0053 | 2/23-MT | BH017 | Cty Tuấn Ân Miền Tây | 1 | HH-06A-009 | Dao cách ly 3P - 630 A - 24 kV - 150 kV BIL, 2 phương, lắp trên 1 trụ , polymer, ngoài trời | Bộ | 1 | 5086909.8839 | 5086909.8839
XTP-0083 | 2023-01-02 | DNXK-0053 | KHSX-0053 | 2/23-MT | BH017 | Cty Tuấn Ân Miền Tây | 2 | HH-06A-023 | Bộ sào thao tác dao cách ly 24 kV - 35 kV mở đứng, dài 8 m (bu lông nhúng kẽm) | Bộ | 1 | 1087573.5585 | 1087573.5585
XTP-0084 | 2023-01-02 | DNXK-0052 | KHSX-0052 | 1/23-MT | BH017 | Cty Tuấn Ân Miền Tây | 1 | HH-05A-006 | Dao cách ly 1P 630 A - 24 kV - 150 kV BIL, polymer, ngoài trời | Cái | 24 | 1212018.6894 | 29088448.5453
XTP-0084 | 2023-01-02 | DNXK-0052 | KHSX-0052 | 1/23-MT | BH017 | Cty Tuấn Ân Miền Tây | 2 | HH-05A-010 | Cosse nhôm LTD | Cái | 48 | 70991.1375 | 3407574.5992
XTP-0084 | 2023-01-02 | DNXK-0052 | KHSX-0052 | 1/23-MT | BH017 | Cty Tuấn Ân Miền Tây | 3 | HH-05A-012 | Phụ kiện lắp DS 1P 24 kV | Bộ | 24 | 71786.4983 | 1722875.9584
XTP-0085 | 2023-01-02 | DNXK-2231 | KHSX-2231 | 279/22-TV | BH016 | Cty Tuấn Ân Tư vấn Thiết kế | 1 | HH-06A-009 | Dao cách ly 3P - 630 A - 24 kV - 150 kV BIL, 2 phương, lắp trên 1 trụ , polymer, ngoài trời | Bộ | 2 | 5086909.8839 | 10173819.7678
XTP-0085 | 2023-01-02 | DNXK-2231 | KHSX-2231 | 279/22-TV | BH016 | Cty Tuấn Ân Tư vấn Thiết kế | 2 | HH-06A-024 | Bộ sào thao tác dao cách ly 24 kV - 35 kV mở đứng, dài 11 m (bu lông nhúng kẽm) | Bộ | 2 | 1381072.0821 | 2762144.1642
XTP-0086 | 2023-01-02 | DNXK-0033 | KHSX-0033 | 1/23-TV | BH016 | Cty Tuấn Ân Tư vấn Thiết kế | 1 | HH-06A-009 | Dao cách ly 3P - 630 A - 24 kV - 150 kV BIL, 2 phương, lắp trên 1 trụ , polymer, ngoài trời | Bộ | 6 | 5086909.8839 | 30521459.3035
XTP-0086 | 2023-01-02 | DNXK-0033 | KHSX-0033 | 1/23-TV | BH016 | Cty Tuấn Ân Tư vấn Thiết kế | 2 | HH-06A-023 | Bộ sào thao tác dao cách ly 24 kV - 35 kV mở đứng, dài 8 m (bu lông nhúng kẽm) | Bộ | 6 | 1087573.5585 | 6525441.3508
XTP-0087 | 2023-01-02 | DNXK-0026 | KHSX-0026 | 13/23-TB | BH003 | Cty Thiết Bị Điện Tuấn Ân | 1 | HH-05A-006 | Dao cách ly 1P 630 A - 24 kV - 150 kV BIL, polymer, ngoài trời | Cái | 4 | 1212018.6894 | 4848074.7576
XTP-0087 | 2023-01-02 | DNXK-0026 | KHSX-0026 | 13/23-TB | BH003 | Cty Thiết Bị Điện Tuấn Ân | 2 | HH-05A-010 | Cosse nhôm LTD | Cái | 8 | 70991.1375 | 567929.0999
XTP-0087 | 2023-01-02 | DNXK-0026 | KHSX-0026 | 13/23-TB | BH003 | Cty Thiết Bị Điện Tuấn Ân | 3 | HH-05A-012 | Phụ kiện lắp DS 1P 24 kV | Bộ | 4 | 71786.4983 | 287145.9931
XTP-0087 | 2023-01-02 | DNXK-0026 | KHSX-0026 | 13/23-TB | BH003 | Cty Thiết Bị Điện Tuấn Ân | 4 | HH-06A-009 | Dao cách ly 3P - 630 A - 24 kV - 150 kV BIL, 2 phương, lắp trên 1 trụ , polymer, ngoài trời | Bộ | 10 | 5086909.8839 | 50869098.8392
XTP-0087 | 2023-01-02 | DNXK-0026 | KHSX-0026 | 13/23-TB | BH003 | Cty Thiết Bị Điện Tuấn Ân | 5 | HH-06A-023 | Bộ sào thao tác dao cách ly 24 kV - 35 kV mở đứng, dài 8 m (bu lông nhúng kẽm) | Bộ | 10 | 1087573.5585 | 10875735.5847
XTP-0088 | 2023-01-02 | DNXK-2174 | KHSX-2174 | 1252/22-TB | BH003 | Cty Thiết Bị Điện Tuấn Ân | 1 | HH-27A-003 | Hộp 4 điện kế cơ, 1 pha - Compositer (loại nhỏ, boulon vis xi niken) | Cái | 250 | 306313.4688 | 76578367.1929
XTP-0088 | 2023-01-02 | DNXK-2174 | KHSX-2174 | 1252/22-TB | BH003 | Cty Thiết Bị Điện Tuấn Ân | 2 | HH-28A-013 | Bass M treo hộp 2-4 công tơ 1 pha - 1 công tơ 3 pha. | Cái | 500 | 3457.1212 | 1728560.6061
XTP-0088 | 2023-01-02 | DNXK-2174 | KHSX-2174 | 1252/22-TB | BH003 | Cty Thiết Bị Điện Tuấn Ân | 3 | HH-27B-014 | Bộ cáp đấu nối 6mm2 CV - Hộp 4 Composite loại nhỏ | Bộ | 250 | 70580.4 | 17645100
XTP-0089 | 2023-01-02 | DNXK-1988 | KHSX-1988 | 1182/22-TB | BH003 | Cty Thiết Bị Điện Tuấn Ân | 1 | HH-27A-001 | Hộp 1 điện kế cơ, 1 pha - Compositer (boulon vis xi niken) | Cái | 500 | 82073.7817 | 41036890.8741
XTP-0089 | 2023-01-02 | DNXK-1988 | KHSX-1988 | 1182/22-TB | BH003 | Cty Thiết Bị Điện Tuấn Ân | 2 | HH-28A-004 | Phụ kiện treo hộp 1 công tơ 1 pha lên trụ | Bộ | 500 | 15737.7896 | 7868894.7806
XTP-0090 | 2023-01-02 | DNXK-0072 | KHSX-0072 | 29/23-TB | BH003 | Cty Thiết Bị Điện Tuấn Ân | 1 | HH-40A-023 | Cosse ép Cu 300mm2-N dài 130mm chiều dài ép dây 70mm | Cái | 50 | 121906.6167 | 6095330.8333
XTP-0090 | 2023-01-02 | DNXK-0072 | KHSX-0072 | 29/23-TB | BH003 | Cty Thiết Bị Điện Tuấn Ân | 2 | HH-16A-013 | MCB 2P - 50 A - 6 kA, loại C | Cái | 400 | 48646.5733 | 19458629.3333
XTP-0091 | 2023-01-02 | DNXK-0073 | KHSX-0073 | 247/22-ĐN | BH014 | Cty Tuấn Ân Đồng Nai | 1 | HH-31A-044 | Cosse ép Cu-Al 240mm2-2N-TA dài 160mm chiều dài ép dây 58mm | Cái | 24 | 117280.6636 | 2814735.9274
XTP-0091 | 2023-01-02 | DNXK-0073 | KHSX-0073 | 247/22-ĐN | BH014 | Cty Tuấn Ân Đồng Nai | 2 | HH-03A-010 | FCO 100 A - 27 kV - 150 kV BIL, polymer (không bass) | Cái | 10 | 831361.345 | 8313613.4498
XTP-0091 | 2023-01-02 | DNXK-0073 | KHSX-0073 | 247/22-ĐN | BH014 | Cty Tuấn Ân Đồng Nai | 3 | HH-03A-015 | Bass FCO | Cái | 10 | 43675.3052 | 436753.0517
XTP-0092 | 2023-01-02 | DNXK-0074 | KHSX-0074 | 7/23-TV | BH016 | Cty Tuấn Ân Tư vấn Thiết kế | 1 | PA-47A-080 | Giáp buộc cổ sứ đôi composite PDST 3150SC-C, đường kính cáp 31.0- 37.5mm (185 -240mm2), bán dẫn | Bộ | 60 | 51566.354 | 3093981.24
XTP-0093 | 2023-01-02 | DNXK-0076 | KHSX-0076 | 30/23-TB | BH003 | Cty Thiết Bị Điện Tuấn Ân | 1 | HH-33A-007 | Nối ép đồng nhôm WR-815 | Cái | 300 | 15912.2493 | 4773674.7794
XTP-0093 | 2023-01-02 | DNXK-0076 | KHSX-0076 | 30/23-TB | BH003 | Cty Thiết Bị Điện Tuấn Ân | 2 | HH-29A-007 | Kẹp nhựa mắc điện | Cái | 2300 | 3772.158 | 8675963.2955
XTP-0093 | 2023-01-02 | DNXK-0076 | KHSX-0076 | 30/23-TB | BH003 | Cty Thiết Bị Điện Tuấn Ân | 3 | HH-18A-004 | Móc treo cáp ABC 4 x 70 mm2 | Cái | 150 | 9337.7636 | 1400664.5455
XTP-0094 | 2023-01-02 | DNXK-0077 | KHSX-0077 | 31/23-TB | BH003 | Cty Thiết Bị Điện Tuấn Ân | 1 | HH-19A-020 | Nối bọc MV IPC 185 - 185, vỏ cách điện dày 3 - 7 mm, 50 - 185 / 50 - 185, 2 bu lông M10 thép | Cái | 20 | 186939.1207 | 3738782.4149
XTP-0094 | 2023-01-02 | DNXK-0077 | KHSX-0077 | 31/23-TB | BH003 | Cty Thiết Bị Điện Tuấn Ân | 2 | HH-31A-038 | Cosse ép Cu-Al 120mm2-2N-TA dài 131mm chiều dài ép dây 42mm | Cái | 10 | 48699.7408 | 486997.4076
XTP-0094 | 2023-01-02 | DNXK-0077 | KHSX-0077 | 31/23-TB | BH003 | Cty Thiết Bị Điện Tuấn Ân | 3 | HH-17A-008 | MCCB 3P - 100 A - 690V - 70 kA, loại nhiệt - từ | Cái | 90 | 909918.6 | 81892674
XTP-0095 | 2023-01-02 | DNXK-1356 | KHSX-1356 | 95/22-DN | BH012 | Cty Tuấn Ân Đà Nẵng | 1 | HH-03A-015 | Bass FCO | Cái | 3 | 43675.3052 | 131025.9155
XTP-0095 | 2023-01-02 | DNXK-1356 | KHSX-1356 | 95/22-DN | BH012 | Cty Tuấn Ân Đà Nẵng | 2 | HH-03A-014 | LBFCO 200 A - 24 kV - 150 kV BIL, polymer (không bass) | Cái | 3 | 1161580.6656 | 3484741.9968
XTP-0095 | 2023-01-02 | DNXK-1356 | KHSX-1356 | 95/22-DN | BH012 | Cty Tuấn Ân Đà Nẵng | 3 | HH-42A-015 | Cosse ép AL 120mm2-2N | Cái | 3 | 7457.3382 | 22372.0145
XTP-0095 | 2023-01-02 | DNXK-1356 | KHSX-1356 | 95/22-DN | BH012 | Cty Tuấn Ân Đà Nẵng | 4 | HH-19A-023 | Nối bọc MV IPC 240 - 240, vỏ cách điện dày 3 - 7 mm, 95 - 240 / 95 - 240, 2 bu lông M10 thép | Cái | 22 | 279413.1707 | 6147089.7564
XTP-0096 | 2023-01-02 | DNXK-0075 | KHSX-0075 | 272/22-DN | BH012 | Cty Tuấn Ân Đà Nẵng | 1 | HH-31A-044 | Cosse ép Cu-Al 240mm2-2N-TA dài 160mm chiều dài ép dây 58mm | Cái | 4 | 117280.6636 | 469122.6546
XTP-0096 | 2023-01-02 | DNXK-0075 | KHSX-0075 | 272/22-DN | BH012 | Cty Tuấn Ân Đà Nẵng | 2 | HH-19A-023 | Nối bọc MV IPC 240 - 240, vỏ cách điện dày 3 - 7 mm, 95 - 240 / 95 - 240, 2 bu lông M10 thép | Cái | 34 | 279413.1707 | 9500047.8054
XTP-0096 | 2023-01-02 | DNXK-0075 | KHSX-0075 | 272/22-DN | BH012 | Cty Tuấn Ân Đà Nẵng | 3 | HH-43A-014 | Cosse ép ACSR 120mm2-2N | Cái | 24 | 8368.717 | 200849.2069
XTP-0096 | 2023-01-02 | DNXK-0075 | KHSX-0075 | 272/22-DN | BH012 | Cty Tuấn Ân Đà Nẵng | 4 | HH-20A-010 | Kẹp đấu rẽ TA-CDB 86 228G28 - 240mm2 | Cái | 9 | 117040.8127 | 1053367.3143
XTP-0096 | 2023-01-02 | DNXK-0075 | KHSX-0075 | 272/22-DN | BH012 | Cty Tuấn Ân Đà Nẵng | 5 | HH-42A-003 | Cosse ép AL 70mm2-N | Cái | 40 | 2642.6016 | 105704.0623
XTP-0097 | 2023-01-02 | DNXK-0057 | KHSX-0057 | 4/23-PA | BH018 | Cty Polymer Alpha | 1 | HH-09A-004 | Chuỗi treo 24 kV - 70 kN, polymer | Cái | 912 | 150515.707 | 137270324.7779
XTP-0098 | 2023-01-02 | DNXK-2183 | KHSX-2183 | 272/22-TV | BH016 | Cty Tuấn Ân Tư vấn Thiết kế | 1 | PA-47A-081 | Giáp buộc đầu sứ đơn composite PTT 1202SC-F, đường kính cáp 18.5 - 23.4mm (35-50mm2), bán dẫn | Sợi | 600 | 20177.64 | 12106584
XTP-0099 | 2023-01-02 | DNXK-2250 | KHSX-2250 | 281/22-TV | BH016 | Cty Tuấn Ân Tư vấn Thiết kế | 1 | PA-47A-097 | Giáp buộc cổ sứ đôi composite PDST 2175SC-F, đường kính cáp 18.5 - 23.4mm (35- 50mm2), bán dẫn | Bộ | 8 | 40165.65 | 321325.2
XTP-0100 | 2023-01-02 | DNXK-2140 | KHSX-2140 | 49/22-NA | BH011 | Cty Tuấn Ân Nghệ An | 1 | HH-04A-006 | LA 48 kV - MCOV 38,5 - 10 kA | Cái | 15 | 1297558.3054 | 19463374.5813
XTP-0100 | 2023-01-02 | DNXK-2140 | KHSX-2140 | 49/22-NA | BH011 | Cty Tuấn Ân Nghệ An | 2 | HH-04A-007 | Bass LA | Cái | 15 | 14873.0325 | 223095.4869
XTP-0101 | 2023-01-02 | DNXK-1945 | KHSX-1945 | 46/22-NA | BH011 | Cty Tuấn Ân Nghệ An | 1 | HH-35A-005 | Kẹp AC 25 - 150 , 3 boulon | Cái | 262 | 21174.4308 | 5547700.8694
XTP-0102 | 2023-01-02 | DNXK-2203 | KHSX-2203 | 1270/22-TB | BH003 | Cty Thiết Bị Điện Tuấn Ân | 1 | HH-05B-002 | DS 1 pha 630A - 24Kv-150 KV BIL, OD, polymer (sườn U 100) | Bộ | 4 | 946407 | 3785628
XTP-0102 | 2023-01-02 | DNXK-2203 | KHSX-2203 | 1270/22-TB | BH003 | Cty Thiết Bị Điện Tuấn Ân | 2 | HH-05A-010 | Cosse nhôm LTD | Cái | 8 | 70991.1375 | 567929.0999
XTP-0103 | 2023-01-02 | DNXK-2174 | KHSX-2174 | 1252/22-TB | BH003 | Cty Thiết Bị Điện Tuấn Ân | 1 | HH-27A-003 | Hộp 4 điện kế cơ, 1 pha - Compositer (loại nhỏ, boulon vis xi niken) | Cái | 175 | 306313.4688 | 53604857.0351
XTP-0103 | 2023-01-02 | DNXK-2174 | KHSX-2174 | 1252/22-TB | BH003 | Cty Thiết Bị Điện Tuấn Ân | 2 | HH-28A-013 | Bass M treo hộp 2-4 công tơ 1 pha - 1 công tơ 3 pha. | Cái | 350 | 3457.1212 | 1209992.4242
XTP-0103 | 2023-01-02 | DNXK-2174 | KHSX-2174 | 1252/22-TB | BH003 | Cty Thiết Bị Điện Tuấn Ân | 3 | HH-27B-014 | Bộ cáp đấu nối 6mm2 CV - Hộp 4 Composite loại nhỏ | Bộ | 175 | 70580.4 | 12351570
XTP-0104 | 2023-01-02 | DNXK-2127 | KHSX-2127 | 1234/22-TB | BH003 | Cty Thiết Bị Điện Tuấn Ân | 1 | HH-38A-002 | Kẹp quai 4/0 lọai ty, trung thế | Cái | 30 | 165802.8312 | 4974084.9363
XTP-0105 | 2023-01-02 | DNXK-0079 | KHSX-0079 | 33/22-TB | BH003 | Cty Thiết Bị Điện Tuấn Ân | 1 | HH-27A-004 | Hộp 6 điện kế cơ, 1 pha - Compositer (boulon vis xi niken) | Cái | 1 | 431134.0301 | 431134.0301
XTP-0105 | 2023-01-02 | DNXK-0079 | KHSX-0079 | 33/22-TB | BH003 | Cty Thiết Bị Điện Tuấn Ân | 2 | HH-19A-017 | Nối bọc MV IPC 70 - 95, vỏ cách điện dày 3 - 7 mm, 35 - 70 / 35 - 95, 2 bu lông M10 thép | Cái | 10 | 180771.9207 | 1807719.2075
XTP-0105 | 2023-01-02 | DNXK-0079 | KHSX-0079 | 33/22-TB | BH003 | Cty Thiết Bị Điện Tuấn Ân | 3 | HH-17A-013 | MCCB 3P - 320 A - 690V - 70 kA, loại điện tử | Cái | 1 | 4281073.8886 | 4281073.8886
XTP-0105 | 2023-01-02 | DNXK-0079 | KHSX-0079 | 33/22-TB | BH003 | Cty Thiết Bị Điện Tuấn Ân | 4 | PA-47A-015 | Giáp níu dây bọc ACD2555-TP, dài 1200mm, 24.0 ÷ 27,5mm (95mm2) | Sợi | 45 | 150206.3593 | 6759286.1664
XTP-0105 | 2023-01-02 | DNXK-0079 | KHSX-0079 | 33/22-TB | BH003 | Cty Thiết Bị Điện Tuấn Ân | 5 | HH-18A-001 | Móc treo cáp ABC 4 x 25 mm2 | Cái | 100 | 8191.5818 | 819158.1818
XTP-0106 | 2023-01-02 | DNXK-2216 | KHSX-2216 | 115/22-MB | BH005 | Cty Tuấn Ân Miền Bắc | 1 | HH-04A-006 | LA 48 kV - MCOV 38,5 - 10 kA | Cái | 6 | 1297558.3054 | 7785349.8325
XTP-0107 | 2023-01-02 | DNXK-0027 | KHSX-0027 | 119/22-MB | BH005 | Cty Tuấn Ân Miền Bắc | 1 | HH-06A-020 | Dao cách ly 3P - 630 A - 35 kV - 200 kV BIL, mở ngang, polymer, ngoài trời | Bộ | 2 | 7994443.2607 | 15988886.5215
XTP-0107 | 2023-01-02 | DNXK-0027 | KHSX-0027 | 119/22-MB | BH005 | Cty Tuấn Ân Miền Bắc | 2 | HH-06A-021 | Bộ sào thao tác dao cách ly 24 kV - 35 kV mở ngang, dài 8 m | Bộ | 2 | 835506.8177 | 1671013.6354
XTP-0107 | 2023-01-02 | DNXK-0027 | KHSX-0027 | 119/22-MB | BH005 | Cty Tuấn Ân Miền Bắc | 3 | HH-04A-006 | LA 48 kV - MCOV 38,5 - 10 kA | Cái | 50 | 1297558.3054 | 64877915.2709
XTP-0108 | 2023-01-02 | DNXK-0039 | KHSX-0039 | 120/22-MB | BH005 | Cty Tuấn Ân Miền Bắc | 1 | HH-04A-006 | LA 48 kV - MCOV 38,5 - 10 kA | Cái | 1 | 1297558.3054 | 1297558.3054
XTP-0109 | 2023-01-02 | DNXK-0065 | KHSX-0065 | 122/22-MB | BH005 | Cty Tuấn Ân Miền Bắc | 1 | HH-04A-006 | LA 48 kV - MCOV 38,5 - 10 kA | Cái | 80 | 1297558.3054 | 103804664.4335
XTP-0109 | 2023-01-02 | DNXK-0065 | KHSX-0065 | 122/22-MB | BH005 | Cty Tuấn Ân Miền Bắc | 2 | HH-35A-005 | Kẹp AC 25 - 150 , 3 boulon | Cái | 300 | 21174.4308 | 6352329.2398
XTP-0110 | 2023-01-02 | DNXK-0061 | KHSX-0061 | 121/22-MB | BH005 | Cty Tuấn Ân Miền Bắc | 1 | HH-06A-020 | Dao cách ly 3P - 630 A - 35 kV - 200 kV BIL, mở ngang, polymer, ngoài trời | Bộ | 3 | 7994443.2607 | 23983329.7822
XTP-0110 | 2023-01-02 | DNXK-0061 | KHSX-0061 | 121/22-MB | BH005 | Cty Tuấn Ân Miền Bắc | 2 | HH-06A-021 | Bộ sào thao tác dao cách ly 24 kV - 35 kV mở ngang, dài 8 m | Bộ | 3 | 835506.8177 | 2506520.4531
XTP-0111 | 2023-01-02 | DNXK-1017 | KHSX-1017 | 672/22-TB | BH003 | Cty Thiết Bị Điện Tuấn Ân | 1 | HH-06B-001 | DS 3P- 630A - 24Kv-150 KV BIL, OD, Sứ, 2 phương, lắp trên 1 trụ, (bản cực lắp boulon M10, khoảng cách 2 tâm lỗ 32mm, không boulon) | Bộ | 15 | 5824965.5375 | 87374483.0629
XTP-0111 | 2023-01-02 | DNXK-1017 | KHSX-1017 | 672/22-TB | BH003 | Cty Thiết Bị Điện Tuấn Ân | 2 | HH-06A-023 | Bộ sào thao tác dao cách ly 24 kV - 35 kV mở đứng, dài 8 m (bu lông nhúng kẽm) | Bộ | 5 | 1087573.5585 | 5437867.7923
XTP-0111 | 2023-01-02 | DNXK-1017 | KHSX-1017 | 672/22-TB | BH003 | Cty Thiết Bị Điện Tuấn Ân | 3 | HH-06A-030 | Thanh chống dao cách ly 3P ngoài trời | Cái | 15 | 41611.2682 | 624169.0227
XTP-0112 | 2023-01-02 | DNXK-0068 | KHSX-0068 | 129/22-NB | BH010 | Cty Tuấn Ân Ninh Bình | 1 | HH-06A-013 | Dao cách ly 3P - 630 A - 35 kV - 200 kV BIL, 2 phương, lắp trên 1 trụ, polymer, ngoài trời | Bộ | 3 | 6779133.6239 | 20337400.8716
XTP-0112 | 2023-01-02 | DNXK-0068 | KHSX-0068 | 129/22-NB | BH010 | Cty Tuấn Ân Ninh Bình | 2 | HH-06A-026 | Bộ sào thao tác dao cách ly 24 kV - 35 kV mở đứng, dài 8 m (bu lông inox) | Bộ | 3 | 1157799.6633 | 3473398.9898
XTP-0112 | 2023-01-02 | DNXK-0068 | KHSX-0068 | 129/22-NB | BH010 | Cty Tuấn Ân Ninh Bình | 3 | HH-08A-001 | Dao cắt có tải trong dầu 3P - 630 A - 24 kV - 150 kV BIL, polymer, ngoài trời | Bộ | 7 | 8650718.7311 | 60555031.1178
XTP-0112 | 2023-01-02 | DNXK-0068 | KHSX-0068 | 129/22-NB | BH010 | Cty Tuấn Ân Ninh Bình | 4 | HH-08A-012 | Bộ sào thao tác dao cắt có tải trong dầu 24 kV - 35 kV, dài 8 m | Bộ | 7 | 989548.9113 | 6926842.3793
XTP-0112 | 2023-01-02 | DNXK-0068 | KHSX-0068 | 129/22-NB | BH010 | Cty Tuấn Ân Ninh Bình | 5 | HH-08A-002 | Dao cắt có tải trong dầu 3P - 630 A - 35 kV - 200 kV BIL, polymer, ngoài trời | Bộ | 1 | 10071182.6583 | 10071182.6583
XTP-0112 | 2023-01-02 | DNXK-0068 | KHSX-0068 | 129/22-NB | BH010 | Cty Tuấn Ân Ninh Bình | 6 | HH-08A-012 | Bộ sào thao tác dao cắt có tải trong dầu 24 kV - 35 kV, dài 8 m | Bộ | 1 | 989548.9113 | 989548.9113
XTP-0112 | 2023-01-02 | DNXK-0068 | KHSX-0068 | 129/22-NB | BH010 | Cty Tuấn Ân Ninh Bình | 7 | HH-04A-002 | LA 18 kV - MCOV 15,3 - 10 kA | Cái | 48 | 630285.31 | 30253694.8792
XTP-0112 | 2023-01-02 | DNXK-0068 | KHSX-0068 | 129/22-NB | BH010 | Cty Tuấn Ân Ninh Bình | 8 | HH-19A-023 | Nối bọc MV IPC 240 - 240, vỏ cách điện dày 3 - 7 mm, 95 - 240 / 95 - 240, 2 bu lông M10 thép | Cái | 6 | 279413.1707 | 1676479.0245
XTP-0112 | 2023-01-02 | DNXK-0068 | KHSX-0068 | 129/22-NB | BH010 | Cty Tuấn Ân Ninh Bình | 9 | HH-39A-002 | Hotline 4/0 | Cái | 6 | 112518.483 | 675110.8981
XTP-0112 | 2023-01-02 | DNXK-0068 | KHSX-0068 | 129/22-NB | BH010 | Cty Tuấn Ân Ninh Bình | 10 | HH-38A-003 | Kẹp quai 150-240mm2 loại ty, trung thế | Cái | 6 | 166764.1586 | 1000584.9517
XTP-0113 | 2023-01-02 | DNXK-0068 | KHSX-0068 | 129/22-NB | BH010 | Cty Tuấn Ân Ninh Bình | 1 | HH-06A-009 | Dao cách ly 3P - 630 A - 24 kV - 150 kV BIL, 2 phương, lắp trên 1 trụ , polymer, ngoài trời | Bộ | 8 | 5086909.8839 | 40695279.0713
XTP-0113 | 2023-01-02 | DNXK-0068 | KHSX-0068 | 129/22-NB | BH010 | Cty Tuấn Ân Ninh Bình | 2 | HH-06A-026 | Bộ sào thao tác dao cách ly 24 kV - 35 kV mở đứng, dài 8 m (bu lông inox) | Bộ | 8 | 1157799.6633 | 9262397.3062
XTP-0114 | 2023-01-02 | DNXK-0068 | KHSX-0068 | 129/22-NB | BH010 | Cty Tuấn Ân Ninh Bình | 1 | HH-04A-006 | LA 48 kV - MCOV 38,5 - 10 kA | Cái | 18 | 1297558.3054 | 23356049.4975
XTP-0115 | 2023-01-02 | DNXK-0025 | KHSX-0025 | 128/22-NB | BH010 | Cty Tuấn Ân Ninh Bình | 1 | HH-06A-020 | Dao cách ly 3P - 630 A - 35 kV - 200 kV BIL, mở ngang, polymer, ngoài trời | Bộ | 1 | 7994443.2607 | 7994443.2607
XTP-0116 | 2023-01-02 | DNXK-2149 | KHSX-2149 | 111/22-NB | BH010 | Cty Tuấn Ân Ninh Bình | 1 | HH-35A-005 | Kẹp AC 25 - 150 , 3 boulon | Cái | 540 | 21174.4308 | 11434192.6316
XTP-0117 | 2023-01-02 | DNXK-0078 | KHSX-0078 | 248/22-ĐN | BH014 | Cty Tuấn Ân Đồng Nai | 1 | HH-06A-001 | Dao cách ly 3P - 630 A - 24 kV - 150 kV BIL, lắp phương đứng trên 1 trụ, sứ gốm, ngoài trời | Bộ | 1 | 6989403.5238 | 6989403.5238
XTP-0117 | 2023-01-02 | DNXK-0078 | KHSX-0078 | 248/22-ĐN | BH014 | Cty Tuấn Ân Đồng Nai | 2 | HH-01A-003 | Dây chì 3K, dài 584 mm | Sợi | 100 | 13545.6637 | 1354566.375
XTP-0117 | 2023-01-02 | DNXK-0078 | KHSX-0078 | 248/22-ĐN | BH014 | Cty Tuấn Ân Đồng Nai | 3 | HH-01A-006 | Dây chì 6K, dài 584 mm | Sợi | 100 | 13545.6637 | 1354566.375
XTP-0117 | 2023-01-02 | DNXK-0078 | KHSX-0078 | 248/22-ĐN | BH014 | Cty Tuấn Ân Đồng Nai | 4 | HH-01A-007 | Dây chì 8K, dài 584 mm | Sợi | 100 | 14500.2487 | 1450024.875
XTP-0117 | 2023-01-02 | DNXK-0078 | KHSX-0078 | 248/22-ĐN | BH014 | Cty Tuấn Ân Đồng Nai | 5 | HH-01A-008 | Dây chì 10K, dài 584 mm | Sợi | 100 | 16091.2237 | 1609122.375
XTP-0117 | 2023-01-02 | DNXK-0078 | KHSX-0078 | 248/22-ĐN | BH014 | Cty Tuấn Ân Đồng Nai | 6 | HH-01A-009 | Dây chì 12K, dài 584 mm | Sợi | 100 | 16346.6437 | 1634664.375
XTP-0117 | 2023-01-02 | DNXK-0078 | KHSX-0078 | 248/22-ĐN | BH014 | Cty Tuấn Ân Đồng Nai | 7 | HH-01A-010 | Dây chì 15K, dài 584 mm | Sợi | 100 | 17297.4623 | 1729746.225
XTP-0117 | 2023-01-02 | DNXK-0078 | KHSX-0078 | 248/22-ĐN | BH014 | Cty Tuấn Ân Đồng Nai | 8 | HH-01A-011 | Dây chì 20K, dài 584 mm | Sợi | 100 | 18636.7837 | 1863678.375
XTP-0117 | 2023-01-02 | DNXK-0078 | KHSX-0078 | 248/22-ĐN | BH014 | Cty Tuấn Ân Đồng Nai | 9 | HH-01A-012 | Dây chì 25K, dài 584 mm | Sợi | 100 | 19909.5637 | 1990956.375
XTP-0117 | 2023-01-02 | DNXK-0078 | KHSX-0078 | 248/22-ĐN | BH014 | Cty Tuấn Ân Đồng Nai | 10 | HH-31A-044 | Cosse ép Cu-Al 240mm2-2N-TA dài 160mm chiều dài ép dây 58mm | Cái | 6 | 117280.6636 | 703683.9818
XTP-0118 | 2023-01-02 | DNXK-0161 | KHSX-2245 |  | X01 | Xưởng 1 | 1 | HH-16A-005 | MCB 1P - 40 A - 6 kA, loại C | Cái | 171 | 23139.3667 | 3956831.7
XTP-0119 | 2023-01-02 | DNXK-0025 | KHSX-0025 | 128/22-NB | BH010 | Cty Tuấn Ân Ninh Bình | 1 | HH-18A-012 | Kẹp ngừng ABC 4 x (11-50)mm2 | Cái | 400 | 19075.4383 | 7630175.3155
XTP-0119 | 2023-01-02 | DNXK-0025 | KHSX-0025 | 128/22-NB | BH010 | Cty Tuấn Ân Ninh Bình | 2 | HH-06A-019 | Dao cách ly 3P - 630 A - 24 kV - 150 kV BIL, mở ngang, polymer, ngoài trời | Bộ | 1 | 6196808.7156 | 6196808.7156
XTP-0119 | 2023-01-02 | DNXK-0025 | KHSX-0025 | 128/22-NB | BH010 | Cty Tuấn Ân Ninh Bình | 3 | HH-06A-021 | Bộ sào thao tác dao cách ly 24 kV - 35 kV mở ngang, dài 8 m | Bộ | 2 | 835506.8177 | 1671013.6354
XTP-0120 | 2023-01-02 | DNXK-2167 | KHSX-2167 | 1250/22-TB | BH003 | Cty Thiết Bị Điện Tuấn Ân | 1 | HH-27A-024 | Hộp bảo vệ MCB 3 cực nắp mica, có niêm chì | Cái | 339 | 38894.9091 | 13185374.1818
XTP-0121 | 2023-01-02 | DNXK-0034 | KHSX-0034 | 16/23-TB | BH003 | Cty Thiết Bị Điện Tuấn Ân | 1 | HH-06A-023 | Bộ sào thao tác dao cách ly 24 kV - 35 kV mở đứng, dài 8 m (bu lông nhúng kẽm) | Bộ | 1 | 1087573.5585 | 1087573.5585
XTP-0122 | 2023-01-02 | DNXK-2126 | KHSX-2126 | 1233/22-TB | BH003 | Cty Thiết Bị Điện Tuấn Ân | 1 | HH-27B-011 | Hộp 4 điện kế cơ 1 pha - Compositer, loại nhỏ, boulon vít xi niken, thau đầu vào 11 x 14 | Cái | 280 | 207369.0657 | 58063338.398
XTP-0123 | 2023-01-02 | DNXK-2183 | KHSX-2183 | 272/22-TV | BH016 | Cty Tuấn Ân Tư vấn Thiết kế | 1 | PA-47A-081 | Giáp buộc đầu sứ đơn composite PTT 1202SC-F, đường kính cáp 18.5 - 23.4mm (35-50mm2), bán dẫn | Sợi | 350 | 20177.64 | 7062174
XTP-0124 | 2023-01-02 | DNXK-0080 | KHSX-0080 | 8/23-TV | BH016 | Cty Tuấn Ân Tư vấn Thiết kế | 1 | HH-17A-012 | MCCB 3P - 250 A - 690V - 70 kA, loại nhiệt - từ | Cái | 15 | 1195167.6 | 17927514
XTP-0124 | 2023-01-02 | DNXK-0080 | KHSX-0080 | 8/23-TV | BH016 | Cty Tuấn Ân Tư vấn Thiết kế | 2 | HH-17A-001 | Busbar dùng cho MCCB 80A - 250A | Bộ | 15 | 101552 | 1523280
XTP-0124 | 2023-01-02 | DNXK-0080 | KHSX-0080 | 8/23-TV | BH016 | Cty Tuấn Ân Tư vấn Thiết kế | 3 | HH-17B-024 | Boulon 8 x 30 + tán + londel (nhúng kẽm) | Bộ | 90 | 665.8525 | 59926.7213
XTP-0124 | 2023-01-02 | DNXK-0080 | KHSX-0080 | 8/23-TV | BH016 | Cty Tuấn Ân Tư vấn Thiết kế | 4 | HH-17A-013 | MCCB 3P - 320 A - 690V - 70 kA, loại điện tử | Cái | 8 | 4281073.8886 | 34248591.1087
XTP-0124 | 2023-01-02 | DNXK-0080 | KHSX-0080 | 8/23-TV | BH016 | Cty Tuấn Ân Tư vấn Thiết kế | 5 | HH-17A-002 | Busbar dùng cho MCCB 400A - 630A | Bộ | 8 | 284960 | 2279680
XTP-0124 | 2023-01-02 | DNXK-0080 | KHSX-0080 | 8/23-TV | BH016 | Cty Tuấn Ân Tư vấn Thiết kế | 6 | HH-17B-006 | Boulon 10 X 40 + tán + londel nhúng kẽm | Bộ | 48 | 1194.44 | 57333.12
XTP-0124 | 2023-01-02 | DNXK-0080 | KHSX-0080 | 8/23-TV | BH016 | Cty Tuấn Ân Tư vấn Thiết kế | 7 | HH-03A-014 | LBFCO 200 A - 24 kV - 150 kV BIL, polymer (không bass) | Cái | 40 | 1161580.6656 | 46463226.6238
XTP-0124 | 2023-01-02 | DNXK-0080 | KHSX-0080 | 8/23-TV | BH016 | Cty Tuấn Ân Tư vấn Thiết kế | 8 | HH-03A-015 | Bass FCO | Cái | 40 | 43675.3052 | 1747012.2068
XTP-0124 | 2023-01-02 | DNXK-0080 | KHSX-0080 | 8/23-TV | BH016 | Cty Tuấn Ân Tư vấn Thiết kế | 9 | HH-05A-002 | LTD 800 A - 38,5 kV - 200 kV BIL - 120kN (không cosse) | Cái | 30 | 1096697.9702 | 32900939.1073
XTP-0124 | 2023-01-02 | DNXK-0080 | KHSX-0080 | 8/23-TV | BH016 | Cty Tuấn Ân Tư vấn Thiết kế | 10 | HH-05A-010 | Cosse nhôm LTD | Cái | 60 | 70991.1375 | 4259468.249
XTP-0124 | 2023-01-02 | DNXK-0080 | KHSX-0080 | 8/23-TV | BH016 | Cty Tuấn Ân Tư vấn Thiết kế | 11 | HH-04A-002 | LA 18 kV - MCOV 15,3 - 10 kA | Cái | 100 | 630285.31 | 63028530.9983
XTP-0124 | 2023-01-02 | DNXK-0080 | KHSX-0080 | 8/23-TV | BH016 | Cty Tuấn Ân Tư vấn Thiết kế | 12 | HH-01A-028 | Dây chì 6K, dài 812 mm | Sợi | 100 | 16409.4188 | 1640941.875
XTP-0124 | 2023-01-02 | DNXK-0080 | KHSX-0080 | 8/23-TV | BH016 | Cty Tuấn Ân Tư vấn Thiết kế | 13 | HH-01A-029 | Dây chì 8K, dài 812 mm | Sợi | 150 | 17045.8088 | 2556871.3125
XTP-0124 | 2023-01-02 | DNXK-0080 | KHSX-0080 | 8/23-TV | BH016 | Cty Tuấn Ân Tư vấn Thiết kế | 14 | HH-01A-031 | Dây chì 12K, dài 812 mm | Sợi | 150 | 18954.9787 | 2843246.8125
XTP-0124 | 2023-01-02 | DNXK-0080 | KHSX-0080 | 8/23-TV | BH016 | Cty Tuấn Ân Tư vấn Thiết kế | 15 | HH-01A-032 | Dây chì 15K, dài 812 mm | Sợi | 60 | 21100.7363 | 1266044.175
XTP-0124 | 2023-01-02 | DNXK-0080 | KHSX-0080 | 8/23-TV | BH016 | Cty Tuấn Ân Tư vấn Thiết kế | 16 | HH-01A-034 | Dây chì 25K, dài 812 mm | Sợi | 150 | 23409.7087 | 3511456.3125
XTP-0124 | 2023-01-02 | DNXK-0080 | KHSX-0080 | 8/23-TV | BH016 | Cty Tuấn Ân Tư vấn Thiết kế | 17 | HH-01A-035 | Dây chì 30K, dài 812 mm | Sợi | 50 | 25955.2687 | 1297763.4375
XTP-0124 | 2023-01-02 | DNXK-0080 | KHSX-0080 | 8/23-TV | BH016 | Cty Tuấn Ân Tư vấn Thiết kế | 18 | HH-01A-038 | Dây chì 50K, dài 812 mm | Sợi | 150 | 35329.743 | 5299461.45
XTP-0124 | 2023-01-02 | DNXK-0080 | KHSX-0080 | 8/23-TV | BH016 | Cty Tuấn Ân Tư vấn Thiết kế | 19 | HH-01A-039 | Dây chì 65K, dài 812 mm | Sợi | 100 | 42302.412 | 4230241.2
XTP-0124 | 2023-01-02 | DNXK-0080 | KHSX-0080 | 8/23-TV | BH016 | Cty Tuấn Ân Tư vấn Thiết kế | 20 | HH-01A-040 | Dây chì 80K, dài 812 mm | Sợi | 100 | 51058.1475 | 5105814.75
XTP-0124 | 2023-01-02 | DNXK-0080 | KHSX-0080 | 8/23-TV | BH016 | Cty Tuấn Ân Tư vấn Thiết kế | 21 | HH-01A-041 | Dây chì 100K, dài 812 mm | Sợi | 60 | 59649.4125 | 3578964.75
XTP-0125 | 2023-01-02 | DNXK-0078 | KHSX-0078 | 248/22-ĐN | BH014 | Cty Tuấn Ân Đồng Nai | 1 | HH-06A-023 | Bộ sào thao tác dao cách ly 24 kV - 35 kV mở đứng, dài 8 m (bu lông nhúng kẽm) | Bộ | 1 | 1087573.5585 | 1087573.5585
XTP-0126 | 2023-01-02 | DNXK-2225 | KHSX-2225 | 233/22-ĐN | BH014 | Cty Tuấn Ân Đồng Nai | 1 | HH-23A-003 | Hộp phân phối nhỏ 9 MCB (boulon vis xi niken) | Cái | 2 | 209934.9642 | 419869.9283
XTP-0127 | 2023-01-02 | DNXK-0036 | KHSX-0036 | 267/22-DN | BH012 | Cty Tuấn Ân Đà Nẵng | 1 | HH-14A-003 | LBS 630A - 24KV - SF6 thao tác bằng sào | Cái | 1 | 45576652.2702 | 45576652.2702
XTP-0128 | 2023-01-02 | DNXK-0070 | KHSX-0070 | 57/22-BD | BH015 | Cty Tuấn Ân Bình Dương | 1 | HH-49B-003 | Phí in chữ | Cái | 100 | 406.8531 | 40685.307
XTP-0128 | 2023-01-02 | DNXK-0070 | KHSX-0070 | 57/22-BD | BH015 | Cty Tuấn Ân Bình Dương | 2 | HH-49B-003 | Phí in chữ | Cái | 94 | 406.8531 | 38244.1886
XTP-0129 | 2023-01-02 | DNXK-0002 | KHSX-0000 |  | PKT | Phòng Kỹ Thuật | 1 | PA-19A-004 | Nối bọc IPC 95 - 95, vỏ cách điện dày 1 - 3 mm, 6 - 95 / 25 - 95, 2 bu lông M8 nhựa | Cái | 1 | 37293.8689 | 37293.8689
XTP-0129 | 2023-01-02 | DNXK-0002 | KHSX-0000 |  | PKT | Phòng Kỹ Thuật | 2 | PA-19A-005 | Nối bọc IPC 120 - 120, vỏ cách điện dày 1 - 3 mm, 6 - 120 /25 - 120, 2 bu lông M8 nhựa | Cái | 1 | 37773.8689 | 37773.8689
XTP-0130 | 2023-01-02 | DNXK-0003 | KHSX-0000 |  | PKT | Phòng Kỹ Thuật | 1 | HH-40A-014 | Cosse ép Cu 120mm2-N dài 86mm chiều dài ép dây 42mm | Cái | 1 | 33571.2263 | 33571.2263
XTP-0130 | 2023-01-02 | DNXK-0003 | KHSX-0000 |  | PKT | Phòng Kỹ Thuật | 2 | HH-31A-014 | Cosse ép Cu-Al 120mm2-N-TA dài 86mm chiều dài ép dây 42mm | Cái | 2 | 33271.2263 | 66542.4526
XTP-0130 | 2023-01-02 | DNXK-0003 | KHSX-0000 |  | PKT | Phòng Kỹ Thuật | 3 | HH-31A-002 | Cosse ép Cu-Al 16mm2-N-TA dài 52mm chiều dài ép dây 28mm | Cái | 1 | 5783.1462 | 5783.1462
XTP-0130 | 2023-01-02 | DNXK-0003 | KHSX-0000 |  | PKT | Phòng Kỹ Thuật | 4 | HH-19A-005 | Nối bọc IPC 120 - 120, vỏ cách điện dày 1 - 3 mm, 6 - 120 /25 - 120, 2 bu lông M8 nhựa | Cái | 1 | 37773.8689 | 37773.8689
XTP-0130 | 2023-01-02 | DNXK-0003 | KHSX-0000 |  | PKT | Phòng Kỹ Thuật | 5 | HH-19A-004 | Nối bọc IPC 95 - 95, vỏ cách điện dày 1 - 3 mm, 6 - 95 / 25 - 95, 2 bu lông M8 nhựa | Cái | 1 | 37293.8689 | 37293.8689
XTP-0130 | 2023-01-02 | DNXK-0003 | KHSX-0000 |  | PKT | Phòng Kỹ Thuật | 6 | HH-38A-004 | Kẹp quai 2/0 loại thường | Cái | 1 | 40786.4591 | 40786.4591
XTP-0130 | 2023-01-02 | DNXK-0003 | KHSX-0000 |  | PKT | Phòng Kỹ Thuật | 7 | HH-39A-001 | Hotline 2/0 | Cái | 1 | 67360.6186 | 67360.6186
XTP-0130 | 2023-01-02 | DNXK-0003 | KHSX-0000 |  | PKT | Phòng Kỹ Thuật | 8 | HH-18A-006 | Móc treo cáp ABC 4 x 120 mm2 | Cái | 1 | 10708.7939 | 10708.7939
XTP-0130 | 2023-01-02 | DNXK-0003 | KHSX-0000 |  | PKT | Phòng Kỹ Thuật | 9 | HH-33A-006 | Nối ép đồng nhôm WR-419 | Cái | 1 | 10820.2887 | 10820.2887
XTP-0130 | 2023-01-02 | DNXK-0003 | KHSX-0000 |  | PKT | Phòng Kỹ Thuật | 10 | HH-33A-005 | Nối ép đồng nhôm WR-399 | Cái | 1 | 9841.565 | 9841.565
XTP-0131 | 2023-01-02 | DNXK-0004 | KHSX-0000 |  | PKT | Phòng Kỹ Thuật | 1 | HH-09A-004 | Chuỗi treo 24 kV - 70 kN, polymer | Cái | 1 | 150515.707 | 150515.707
XTP-0131 | 2023-01-02 | DNXK-0004 | KHSX-0000 |  | PKT | Phòng Kỹ Thuật | 2 | PA-47A-008 | Giáp níu dây trần ADG2130, dài 1330mm, 21,29 ÷ 24,05mm (240mm2) | Sợi | 1 | 105216.4182 | 105216.4182
XTP-0131 | 2023-01-02 | DNXK-0004 | KHSX-0000 |  | PKT | Phòng Kỹ Thuật | 3 | PA-47B-008 | Giáp níu dây cáp thép SDG50 (đường kính dây 8,5-9,5mm) | Sợi | 1 | 43243.4982 | 43243.4982
XTP-0131 | 2023-01-02 | DNXK-0004 | KHSX-0000 |  | PKT | Phòng Kỹ Thuật | 4 | HH-39A-002 | Hotline 4/0 | Cái | 1 | 112518.483 | 112518.483
XTP-0131 | 2023-01-02 | DNXK-0004 | KHSX-0000 |  | PKT | Phòng Kỹ Thuật | 5 | HH-09A-021 | Ty sứ thẳng 870 cho cách điện đứng polymer | Cái | 1 | 58139.6413 | 58139.6413
XTP-0132 | 2023-01-02 | DNXK-0005 | KHSX-0000 |  | PKT | Phòng Kỹ Thuật | 1 | HH-04A-002 | LA 18 kV - MCOV 15,3 - 10 kA | Cái | 1 | 630285.31 | 630285.31
XTP-0133 | 2023-01-02 | DNXK-0076 | KHSX-0076 | 30/23-TB | BH003 | Cty Thiết Bị Điện Tuấn Ân | 1 | HH-29A-007 | Kẹp nhựa mắc điện | Cái | 900 | 3772.158 | 3394942.1591
XTP-0134 | 2023-01-02 | DNXK-2219 | KHSX-2219 | 1275/22-TB | BH003 | Cty Thiết Bị Điện Tuấn Ân | 1 | HH-33A-003 | Nối ép đồng nhôm WR-279 | Cái | 1450 | 7749.3824 | 11236604.4324
XTP-0135 | 2023-01-02 | DNXK-2167 | KHSX-2167 | 1250/22-TB | BH003 | Cty Thiết Bị Điện Tuấn Ân | 1 | HH-27A-024 | Hộp bảo vệ MCB 3 cực nắp mica, có niêm chì | Cái | 11 | 38894.9091 | 427844
XTP-0136 | 2023-01-02 | DNXK-2126 | KHSX-2126 | 1233/22-TB | BH003 | Cty Thiết Bị Điện Tuấn Ân | 1 | HH-27B-011 | Hộp 4 điện kế cơ 1 pha - Compositer, loại nhỏ, boulon vít xi niken, thau đầu vào 11 x 14 | Cái | 220 | 207369.0657 | 45621194.4556
XTP-0137 | 2023-01-02 | DNXK-0082 | KHSX-0082 | 36/23-TB | BH003 | Cty Thiết Bị Điện Tuấn Ân | 1 | HH-16A-005 | MCB 1P - 40 A - 6 kA, loại C | Cái | 3900 | 23139.3667 | 90243530
XTP-0137 | 2023-01-02 | DNXK-0082 | KHSX-0082 | 36/23-TB | BH003 | Cty Thiết Bị Điện Tuấn Ân | 2 | HH-17A-008 | MCCB 3P - 100 A - 690V - 70 kA, loại nhiệt - từ | Cái | 100 | 909918.6 | 90991860
XTP-0137 | 2023-01-02 | DNXK-0082 | KHSX-0082 | 36/23-TB | BH003 | Cty Thiết Bị Điện Tuấn Ân | 3 | HH-17A-001 | Busbar dùng cho MCCB 80A - 250A | Bộ | 100 | 101552 | 10155200
XTP-0137 | 2023-01-02 | DNXK-0082 | KHSX-0082 | 36/23-TB | BH003 | Cty Thiết Bị Điện Tuấn Ân | 4 | HH-17B-024 | Boulon 8 x 30 + tán + londel (nhúng kẽm) | Bộ | 600 | 665.8525 | 399511.4754
XTP-0137 | 2023-01-02 | DNXK-0082 | KHSX-0082 | 36/23-TB | BH003 | Cty Thiết Bị Điện Tuấn Ân | 5 | HH-03A-016 | Cần FCO 100 A - 27 kV | Cái | 35 | 320132.724 | 11204645.3397
XTP-0137 | 2023-01-02 | DNXK-0082 | KHSX-0082 | 36/23-TB | BH003 | Cty Thiết Bị Điện Tuấn Ân | 6 | HH-03A-020 | Cần LBFCO 200 A - 27 kV | Cái | 10 | 537773.4745 | 5377734.7449
XTP-0137 | 2023-01-02 | DNXK-0082 | KHSX-0082 | 36/23-TB | BH003 | Cty Thiết Bị Điện Tuấn Ân | 7 | HH-01A-003 | Dây chì 3K, dài 584 mm | Sợi | 300 | 13545.6637 | 4063699.125
XTP-0137 | 2023-01-02 | DNXK-0082 | KHSX-0082 | 36/23-TB | BH003 | Cty Thiết Bị Điện Tuấn Ân | 8 | HH-01A-006 | Dây chì 6K, dài 584 mm | Sợi | 100 | 13545.6637 | 1354566.375
XTP-0137 | 2023-01-02 | DNXK-0082 | KHSX-0082 | 36/23-TB | BH003 | Cty Thiết Bị Điện Tuấn Ân | 9 | HH-01A-007 | Dây chì 8K, dài 584 mm | Sợi | 209 | 14500.2487 | 3030551.9887
XTP-0137 | 2023-01-02 | DNXK-0082 | KHSX-0082 | 36/23-TB | BH003 | Cty Thiết Bị Điện Tuấn Ân | 10 | HH-01A-008 | Dây chì 10K, dài 584 mm | Sợi | 129 | 16091.2237 | 2075767.8637
XTP-0137 | 2023-01-02 | DNXK-0082 | KHSX-0082 | 36/23-TB | BH003 | Cty Thiết Bị Điện Tuấn Ân | 11 | HH-01A-011 | Dây chì 20K, dài 584 mm | Sợi | 160 | 18636.7837 | 2981885.4
XTP-0137 | 2023-01-02 | DNXK-0082 | KHSX-0082 | 36/23-TB | BH003 | Cty Thiết Bị Điện Tuấn Ân | 12 | HH-01A-013 | Dây chì 30K, dài 584 mm | Sợi | 50 | 21818.7337 | 1090936.6875
XTP-0137 | 2023-01-02 | DNXK-0082 | KHSX-0082 | 36/23-TB | BH003 | Cty Thiết Bị Điện Tuấn Ân | 13 | HH-01A-014 | Dây chì 40K, dài 584 mm | Sợi | 50 | 24682.4888 | 1234124.4375
XTP-0137 | 2023-01-02 | DNXK-0082 | KHSX-0082 | 36/23-TB | BH003 | Cty Thiết Bị Điện Tuấn Ân | 14 | HH-27A-023 | Hộp bảo vệ MCB 2 cực nắp mica, có niêm chì | Cái | 100 | 21474.6818 | 2147468.1818
XTP-0137 | 2023-01-02 | DNXK-0082 | KHSX-0082 | 36/23-TB | BH003 | Cty Thiết Bị Điện Tuấn Ân | 15 | HH-16A-014 | MCB 2P - 63 A - 6 kA, loại C | Cái | 150 | 49663.1333 | 7449470
XTP-0138 | 2023-01-02 | DNXK-2186 | KHSX-2186 | 274/22-TV | BH016 | Cty Tuấn Ân Tư vấn Thiết kế | 1 | PA-47B-009 | Giáp níu dây cáp thép SDG35 (đường kính dây 7,5-8,5mm) | Sợi | 27 | 41700.5268 | 1125914.2241
XTP-0138 | 2023-01-02 | DNXK-2186 | KHSX-2186 | 274/22-TV | BH016 | Cty Tuấn Ân Tư vấn Thiết kế | 2 | PA-47B-008 | Giáp níu dây cáp thép SDG50 (đường kính dây 8,5-9,5mm) | Sợi | 82 | 43243.4982 | 3545966.8562
XTP-0138 | 2023-01-02 | DNXK-2186 | KHSX-2186 | 274/22-TV | BH016 | Cty Tuấn Ân Tư vấn Thiết kế | 3 | HH-44A-002 | Ống nối OL-AL 50mm2 dài 130mm | Cái | 169 | 8253.0688 | 1394768.6188
XTP-0138 | 2023-01-02 | DNXK-2186 | KHSX-2186 | 274/22-TV | BH016 | Cty Tuấn Ân Tư vấn Thiết kế | 4 | HH-19A-034 | Nắp bịt đầu cáp 35 - 95, vỏ cách điện dày 1 - 3 mm, (màu đen) | Cái | 110 | 340.4 | 37444
XTP-0139 | 2023-01-02 | DNXK-0045 | KHSX-0045 | 6/23-NA | BH011 | Cty Tuấn Ân Nghệ An | 1 | HH-09A-007 | Chuỗi treo 35 kV - 120 kN, polymer | Cái | 633 | 251209.9829 | 159015919.1504
XTP-0140 | 2023-01-02 | DNXK-2140 | KHSX-2140 | 49/22-NA | BH011 | Cty Tuấn Ân Nghệ An | 1 | HH-04A-002 | LA 18 kV - MCOV 15,3 - 10 kA | Cái | 9 | 630285.31 | 5672567.7898
XTP-0140 | 2023-01-02 | DNXK-2140 | KHSX-2140 | 49/22-NA | BH011 | Cty Tuấn Ân Nghệ An | 2 | HH-04A-007 | Bass LA | Cái | 9 | 14873.0325 | 133857.2921
XTP-0140 | 2023-01-02 | DNXK-2140 | KHSX-2140 | 49/22-NA | BH011 | Cty Tuấn Ân Nghệ An | 3 | HH-09A-006 | Chuỗi treo 24 kV - 120 kN, polymer | Cái | 522 | 204680.1751 | 106843051.4161
XTP-0140 | 2023-01-02 | DNXK-2140 | KHSX-2140 | 49/22-NA | BH011 | Cty Tuấn Ân Nghệ An | 4 | HH-35A-005 | Kẹp AC 25 - 150 , 3 boulon | Cái | 144 | 21174.4308 | 3049118.0351
XTP-0140 | 2023-01-02 | DNXK-2140 | KHSX-2140 | 49/22-NA | BH011 | Cty Tuấn Ân Nghệ An | 5 | HH-35A-007 | Kẹp AC 25 - 240 , 3 boulon | Cái | 60 | 45713.7066 | 2742822.3936
XTP-0140 | 2023-01-02 | DNXK-2140 | KHSX-2140 | 49/22-NA | BH011 | Cty Tuấn Ân Nghệ An | 6 | HH-47A-018 | Giáp níu dây bọc ACD3080-TP, dài 1350mm, 30,8 ÷ 33,7mm (185mm2) | Sợi | 250 | 202947.1829 | 50736795.7146
XTP-0140 | 2023-01-02 | DNXK-2140 | KHSX-2140 | 49/22-NA | BH011 | Cty Tuấn Ân Nghệ An | 7 | HH-47A-017 | Giáp níu dây bọc ACD2895-TP, dài 1300mm, 27,6 ÷ 30,7mm (150mm2) | Sợi | 6 | 222054.1563 | 1332324.9379
XTP-0141 | 2023-01-02 | DNXK-2173 | KHSX-2173 | 1251/22-TB | BH003 | Cty Thiết Bị Điện Tuấn Ân | 1 | HH-20B-004 | Khoá néo ép dây AC/ XLPE- 70mm2 | Cái | 3 | 61679.5112 | 185038.5336
XTP-0141 | 2023-01-02 | DNXK-2173 | KHSX-2173 | 1251/22-TB | BH003 | Cty Thiết Bị Điện Tuấn Ân | 2 | HH-20B-013 | Bar tiếp địa nhôm 25-16 dạng chữ H | Cái | 6 | 73280 | 439680
XTP-0142 | 2023-01-02 | DNXK-2167 | KHSX-2167 | 1250/22-TB | BH003 | Cty Thiết Bị Điện Tuấn Ân | 1 | HH-16A-031 | MCB 3P - 80 A - 10 kA, loại C | Cái | 320 | 157815.5 | 50500960
XTP-0143 | 2023-01-02 | DNXK-2194 | KHSX-2194 | 1266/22-TB | BH003 | Cty Thiết Bị Điện Tuấn Ân | 1 | HH-19B-005 | Nối bọc IPC trung thế 185, tiếp địa | Cái | 9 | 116659 | 1049931
XTP-0144 | 2023-01-02 | DNXK-2238 | KHSX-2238 | 1285/22-TB | BH003 | Cty Thiết Bị Điện Tuấn Ân | 1 | HH-27B-019 | Hộp 6 điện kế cơ 1 pha - Compositer, boulon vít xi niken, thau đầu vào 11 x 14 | Cái | 40 | 356519.4505 | 14260778.0182
XTP-0144 | 2023-01-02 | DNXK-2238 | KHSX-2238 | 1285/22-TB | BH003 | Cty Thiết Bị Điện Tuấn Ân | 2 | HH-28A-009 | Phụ kiện treo hộp 6 công tơ 1 pha lên trụ | Bộ | 40 | 16842.5168 | 673700.6734
XTP-0144 | 2023-01-02 | DNXK-2238 | KHSX-2238 | 1285/22-TB | BH003 | Cty Thiết Bị Điện Tuấn Ân | 3 | HH-27A-021 | Hộp 1 điện kế 3 pha - Compositer (không thau phíp) | Cái | 210 | 191464.7514 | 40207597.7879
XTP-0144 | 2023-01-02 | DNXK-2238 | KHSX-2238 | 1285/22-TB | BH003 | Cty Thiết Bị Điện Tuấn Ân | 4 | HH-28A-007 | Phụ kiện treo hộp 2-4 công tơ 1 pha, 1 công tơ 3 pha lên trụ | Bộ | 210 | 15250.6987 | 3202646.7169
XTP-0145 | 2023-01-02 | DNXK-2167 | KHSX-2167 | 1250/22-TB | BH003 | Cty Thiết Bị Điện Tuấn Ân | 1 | HH-27B-002 | Hộp bảo vệ MCCB 3P - 200A, 250A-OD-Compositer, có thanh trung tính và boulon bắt cosse, có bass lắp và cần thao tác, in chữ | Cái | 20 | 186979.9534 | 3739599.0676
XTP-0146 | 2023-01-02 | DNXK-2245 | KHSX-2245 | 1289/22-TB | BH003 | Cty Thiết Bị Điện Tuấn Ân | 1 | HH-23B-041 | Hộp phân phối nhỏ 9 MCB, boulon vis xi niken, có thanh chống, thanh trung tính lắp boulon vít thau | Cái | 19 | 245943 | 4672917
XTP-0146 | 2023-01-02 | DNXK-2245 | KHSX-2245 | 1289/22-TB | BH003 | Cty Thiết Bị Điện Tuấn Ân | 2 | HH-16A-005 | MCB 1P - 40 A - 6 kA, loại C | Cái | 171 | 23139.3667 | 3956831.7
XTP-0147 | 2023-01-02 | DNXK-0059 | KHSX-0059 | 27/23-TB | BH003 | Cty Thiết Bị Điện Tuấn Ân | 1 | HH-49B-003 | Phí in chữ | Cái | 1854 | 406.8531 | 754305.5921
XTP-0148 | 2023-01-02 | DNXK-2233 | KHSX-2233 | 256/22-DN | BH012 | Cty Tuấn Ân Đà Nẵng | 1 | HH-27A-002 | Hộp 2 điện kế cơ, 1 pha - Compositer (loại nhỏ,boulon vis xi niken) | Cái | 18 | 202466.1041 | 3644389.8729
XTP-0148 | 2023-01-02 | DNXK-2233 | KHSX-2233 | 256/22-DN | BH012 | Cty Tuấn Ân Đà Nẵng | 2 | HH-27B-029 | Hộp 4 điện kế điện tử, 1 pha - Composite, boulon vis xi niken, 2 cửa thao tác MCB, lắp MCB 2 cực | Cái | 29 | 177334.1425 | 5142690.1314
XTP-0148 | 2023-01-02 | DNXK-2233 | KHSX-2233 | 256/22-DN | BH012 | Cty Tuấn Ân Đà Nẵng | 3 | HH-28A-007 | Phụ kiện treo hộp 2-4 công tơ 1 pha, 1 công tơ 3 pha lên trụ | Bộ | 47 | 15250.6987 | 716782.8366
XTP-0149 | 2023-01-02 | DNXK-2232 | KHSX-2232 | 255/22-DN | BH012 | Cty Tuấn Ân Đà Nẵng | 1 | HH-27B-029 | Hộp 4 điện kế điện tử, 1 pha - Composite, boulon vis xi niken, 2 cửa thao tác MCB, lắp MCB 2 cực | Cái | 32 | 177334.1425 | 5674692.5588
XTP-0149 | 2023-01-02 | DNXK-2232 | KHSX-2232 | 255/22-DN | BH012 | Cty Tuấn Ân Đà Nẵng | 2 | HH-27B-037 | Hộp 4 điện kế cơ, 1 pha - Compositer, loại nhỏ, boulon vis xi niken, rây lắp MCB 2 cực | Cái | 10 | 219459.9642 | 2194599.6422
XTP-0149 | 2023-01-02 | DNXK-2232 | KHSX-2232 | 255/22-DN | BH012 | Cty Tuấn Ân Đà Nẵng | 3 | HH-28A-007 | Phụ kiện treo hộp 2-4 công tơ 1 pha, 1 công tơ 3 pha lên trụ | Bộ | 50 | 15250.6987 | 762534.9326
XTP-0150 | 2023-01-02 | DNXK-0052 | KHSX-0052 | 1/23-MT | BH017 | Cty Tuấn Ân Miền Tây | 1 | HH-33A-002 | Nối ép đồng nhôm WR-259 | Cái | 200 | 5217.7076 | 1043541.5104
XTP-0151 | 2023-01-02 | DNXK-0053 | KHSX-0053 | 2/23-MT | BH017 | Cty Tuấn Ân Miền Tây | 1 | HH-23A-002 | Hộp phân phối nhỏ 6 MCB (boulon vis xi niken) | Cái | 80 | 180775.2904 | 14462023.2328
XTP-0152 | 2023-01-02 | DNXK-0083 | KHSX-0083 | 3/23-MT | BH017 | Cty Tuấn Ân Miền Tây | 1 | PA-27A-001 | Hộp 1 điện kế cơ, 1 pha - Compositer (boulon vis xi niken) | Cái | 188 | 82073.7817 | 15429870.9687
XTP-0152 | 2023-01-02 | DNXK-0083 | KHSX-0083 | 3/23-MT | BH017 | Cty Tuấn Ân Miền Tây | 2 | PA-28A-004 | Phụ kiện treo hộp 1 công tơ 1 pha lên trụ | Bộ | 188 | 15737.7896 | 2958704.4375
XTP-0152 | 2023-01-02 | DNXK-0083 | KHSX-0083 | 3/23-MT | BH017 | Cty Tuấn Ân Miền Tây | 3 | PA-27A-005 | Hộp 1 điện kế cơ, 3 pha - Compositer (boulon vis xi niken) | Cái | 40 | 242691.8785 | 9707675.1385
XTP-0152 | 2023-01-02 | DNXK-0083 | KHSX-0083 | 3/23-MT | BH017 | Cty Tuấn Ân Miền Tây | 4 | PA-28A-007 | Phụ kiện treo hộp 2-4 công tơ 1 pha, 1 công tơ 3 pha lên trụ | Bộ | 40 | 15250.6987 | 610027.9461
XTP-0152 | 2023-01-02 | DNXK-0083 | KHSX-0083 | 3/23-MT | BH017 | Cty Tuấn Ân Miền Tây | 5 | HH-03A-011 | FCO 200 A - 27 kV - 150 kV BIL, polymer (không bass) | Cái | 6 | 898462.0148 | 5390772.0887
XTP-0152 | 2023-01-02 | DNXK-0083 | KHSX-0083 | 3/23-MT | BH017 | Cty Tuấn Ân Miền Tây | 6 | HH-03A-015 | Bass FCO | Cái | 6 | 43675.3052 | 262051.831
XTP-0152 | 2023-01-02 | DNXK-0083 | KHSX-0083 | 3/23-MT | BH017 | Cty Tuấn Ân Miền Tây | 7 | HH-16A-011 | MCB 2P - 32 A - 6 kA, loại C | Cái | 600 | 39241.6133 | 23544968
XTP-0152 | 2023-01-02 | DNXK-0083 | KHSX-0083 | 3/23-MT | BH017 | Cty Tuấn Ân Miền Tây | 8 | HH-16A-014 | MCB 2P - 63 A - 6 kA, loại C | Cái | 300 | 49663.1333 | 14898940
XTP-0152 | 2023-01-02 | DNXK-0083 | KHSX-0083 | 3/23-MT | BH017 | Cty Tuấn Ân Miền Tây | 9 | HH-16A-004 | MCB 1P - 32 A - 6 kA, loại C | Cái | 600 | 19869.0867 | 11921452
XTP-0152 | 2023-01-02 | DNXK-0083 | KHSX-0083 | 3/23-MT | BH017 | Cty Tuấn Ân Miền Tây | 10 | HH-16A-007 | MCB 1P - 63 A - 6 kA, loại C | Cái | 600 | 24801.5667 | 14880940
XTP-0152 | 2023-01-02 | DNXK-0083 | KHSX-0083 | 3/23-MT | BH017 | Cty Tuấn Ân Miền Tây | 11 | HH-06A-009 | Dao cách ly 3P - 630 A - 24 kV - 150 kV BIL, 2 phương, lắp trên 1 trụ , polymer, ngoài trời | Bộ | 1 | 5086909.8839 | 5086909.8839
XTP-0152 | 2023-01-02 | DNXK-0083 | KHSX-0083 | 3/23-MT | BH017 | Cty Tuấn Ân Miền Tây | 12 | HH-06A-023 | Bộ sào thao tác dao cách ly 24 kV - 35 kV mở đứng, dài 8 m (bu lông nhúng kẽm) | Bộ | 1 | 1087573.5585 | 1087573.5585
XTP-0153 | 2023-01-03 | DNXK-0065 | KHSX-0065 | 122/22-MB | BH005 | Cty Tuấn Ân Miền Bắc | 1 | HH-35A-005 | Kẹp AC 25 - 150 , 3 boulon | Cái | 200 | 21174.4308 | 4234886.1598
XTP-0154 | 2023-01-03 | DNXK-0061 | KHSX-0061 | 121/22-MB | BH005 | Cty Tuấn Ân Miền Bắc | 1 | HH-06A-020 | Dao cách ly 3P - 630 A - 35 kV - 200 kV BIL, mở ngang, polymer, ngoài trời | Bộ | 1 | 7994443.2607 | 7994443.2607
XTP-0154 | 2023-01-03 | DNXK-0061 | KHSX-0061 | 121/22-MB | BH005 | Cty Tuấn Ân Miền Bắc | 2 | HH-06A-021 | Bộ sào thao tác dao cách ly 24 kV - 35 kV mở ngang, dài 8 m | Bộ | 1 | 835506.8177 | 835506.8177
XTP-0155 | 2023-01-03 | DNXK-0016 | KHSX-0016 | 262/22-DN | BH012 | Cty Tuấn Ân Đà Nẵng | 1 | HH-27B-037 | Hộp 4 điện kế cơ, 1 pha - Compositer, loại nhỏ, boulon vis xi niken, rây lắp MCB 2 cực | Cái | 50 | 219459.9642 | 10972998.2111
XTP-0155 | 2023-01-03 | DNXK-0016 | KHSX-0016 | 262/22-DN | BH012 | Cty Tuấn Ân Đà Nẵng | 2 | HH-27A-002 | Hộp 2 điện kế cơ, 1 pha - Compositer (loại nhỏ,boulon vis xi niken) | Cái | 20 | 202466.1041 | 4049322.081
XTP-0156 | 2023-01-03 | DNXK-2153 | KHSX-2153 | 242/22-DN | BH012 | Cty Tuấn Ân Đà Nẵng | 1 | HH-42A-018 | Cosse ép AL 240mm2-2N | Cái | 1 | 15006.55 | 15006.55
XTP-0157 | 2023-01-03 | DNXK-0013 | KHSX-0013 | 113/22-MT | BH017 | Cty Tuấn Ân Miền Tây | 1 | PA-47B-008 | Giáp níu dây cáp thép SDG50 (đường kính dây 8,5-9,5mm) | Sợi | 84 | 43243.4982 | 3632453.8527
XTP-0158 | 2023-01-03 | DNXK-2167 | KHSX-2167 | 1250/22-TB | BH003 | Cty Thiết Bị Điện Tuấn Ân | 1 | HH-16A-031 | MCB 3P - 80 A - 10 kA, loại C | Cái | 180 | 157815.5 | 28406790
XTP-0159 | 2023-01-03 | DNXK-0054 | KHSX-0054 | 23/23-TB | BH003 | Cty Thiết Bị Điện Tuấn Ân | 1 | HH-03A-003 | FCO 100 A - 27 kV - 150k kV BIL, sứ (không bass) | Cái | 20 | 814203.6389 | 16284072.7787
XTP-0159 | 2023-01-03 | DNXK-0054 | KHSX-0054 | 23/23-TB | BH003 | Cty Thiết Bị Điện Tuấn Ân | 2 | HH-03A-015 | Bass FCO | Cái | 20 | 43675.3052 | 873506.1034
XTP-0160 | 2023-01-03 | DNXK-2036 | KHSX-2036 | 1198/22-TB | BH003 | Cty Thiết Bị Điện Tuấn Ân | 1 | HH-03A-003 | FCO 100 A - 27 kV - 150k kV BIL, sứ (không bass) | Cái | 30 | 814203.6389 | 24426109.1681
XTP-0160 | 2023-01-03 | DNXK-2036 | KHSX-2036 | 1198/22-TB | BH003 | Cty Thiết Bị Điện Tuấn Ân | 2 | HH-03A-015 | Bass FCO | Cái | 30 | 43675.3052 | 1310259.1551
XTP-0161 | 2023-01-03 | DNXK-2255 | KHSX-2255 | 1293/22-TB | BH003 | Cty Thiết Bị Điện Tuấn Ân | 1 | HH-18A-011 | Kẹp ngừng ABC 2 x (6 - 35)mm2 | Cái | 1200 | 5577.4 | 6692880
XTP-0162 | 2023-01-03 | DNXK-2238 | KHSX-2238 | 1285/22-TB | BH003 | Cty Thiết Bị Điện Tuấn Ân | 1 | HH-27B-019 | Hộp 6 điện kế cơ 1 pha - Compositer, boulon vít xi niken, thau đầu vào 11 x 14 | Cái | 30 | 356519.4505 | 10695583.5136
XTP-0162 | 2023-01-03 | DNXK-2238 | KHSX-2238 | 1285/22-TB | BH003 | Cty Thiết Bị Điện Tuấn Ân | 2 | HH-28A-009 | Phụ kiện treo hộp 6 công tơ 1 pha lên trụ | Bộ | 30 | 16842.5168 | 505275.505
XTP-0163 | 2023-01-03 | DNXK-2194 | KHSX-2194 | 1266/22-TB | BH003 | Cty Thiết Bị Điện Tuấn Ân | 1 | HH-28B-015 | Dây đai inox 20 x 0.7mm, 2 mét | Sợi | 106 | 12844 | 1361464
XTP-0164 | 2023-01-03 | DNXK-0088 | KHSX-0088 | 1/23-MB | BH005 | Cty Tuấn Ân Miền Bắc | 1 | HH-04A-002 | LA 18 kV - MCOV 15,3 - 10 kA | Cái | 87 | 630285.31 | 54834821.9685
XTP-0165 | 2023-01-03 | DNXK-0089 | KHSX-0089 | 1/23-ĐN | BH014 | Cty Tuấn Ân Đồng Nai | 1 | HH-19A-002 | Nối bọc IPC 35 - 95, vỏ cách điện dày 1 - 3 mm, 6 - 35 / 16 - 95, 1 bu lông M8 nhựa | Cái | 1000 | 20404.7344 | 20404734.4262
XTP-0165 | 2023-01-03 | DNXK-0089 | KHSX-0089 | 1/23-ĐN | BH014 | Cty Tuấn Ân Đồng Nai | 2 | HH-31A-010 | Cosse ép Cu-Al 70mm2-N-TA dài 72mm chiều dài ép dây 38mm | Cái | 75 | 18145.373 | 1360902.9769
XTP-0166 | 2023-01-03 | DNXK-0006 | KHSX-0000 |  | PKT | Phòng Kỹ Thuật | 1 | HH-25A-001 | Nắp đậy điện kế 2 dây | Cái | 1 | 46738.8636 | 46738.8636
XTP-0166 | 2023-01-03 | DNXK-0006 | KHSX-0000 |  | PKT | Phòng Kỹ Thuật | 2 | HH-25A-002 | Bảng đơn gắn điện kế 2 dây | Cái | 1 | 28332 | 28332
XTP-0166 | 2023-01-03 | DNXK-0006 | KHSX-0000 |  | PKT | Phòng Kỹ Thuật | 3 | HH-25A-007 | Bảng gắn MCB 2 dây | Cái | 1 | 20064 | 20064
XTP-0166 | 2023-01-03 | DNXK-0006 | KHSX-0000 |  | PKT | Phòng Kỹ Thuật | 4 | HH-25A-008 | Nắp đậy điện kế 3 dây - kính thủy | Cái | 1 | 82699.236 | 82699.236
XTP-0166 | 2023-01-03 | DNXK-0006 | KHSX-0000 |  | PKT | Phòng Kỹ Thuật | 5 | HH-25A-009 | Bảng đơn gắn điện kế 3 dây | Cái | 1 | 47347.8 | 47347.8
XTP-0166 | 2023-01-03 | DNXK-0006 | KHSX-0000 |  | PKT | Phòng Kỹ Thuật | 6 | HH-25A-010 | Bảng gắn MCB 3 dây | Cái | 1 | 40448.962 | 40448.962
XTP-0166 | 2023-01-03 | DNXK-0006 | KHSX-0000 |  | PKT | Phòng Kỹ Thuật | 7 | HH-27A-001 | Hộp 1 điện kế cơ, 1 pha - Compositer (boulon vis xi niken) | Cái | 1 | 82073.7817 | 82073.7817
XTP-0166 | 2023-01-03 | DNXK-0006 | KHSX-0000 |  | PKT | Phòng Kỹ Thuật | 8 | HH-27A-021 | Hộp 1 điện kế 3 pha - Compositer (không thau phíp) | Cái | 1 | 191464.7514 | 191464.7514
XTP-0167 | 2023-01-03 | DNXK-2257 | KHSX-2257 | 6/22-NL | BH019 | Cty Năng Lượng Minh Tuấn | 1 | HH-14A-004 | LBS 630A - 24KV - SF6 thao tác từ xa, bao gồm giá lắp | Cái | 7 | 86255006.4982 | 603785045.4873
XTP-0168 | 2023-01-03 | DNXK-0090 | KHSX-0090 | 1/23-DN | BH012 | Cty Tuấn Ân Đà Nẵng | 1 | HH-03A-003 | FCO 100 A - 27 kV - 150k kV BIL, sứ (không bass) | Cái | 21 | 814203.6389 | 17098276.4176
XTP-0168 | 2023-01-03 | DNXK-0090 | KHSX-0090 | 1/23-DN | BH012 | Cty Tuấn Ân Đà Nẵng | 2 | HH-30A-056 | Nắp chụp cách điện kẹp quai màu xanh | Cái | 3 | 76380.6178 | 229141.8534
XTP-0168 | 2023-01-03 | DNXK-0090 | KHSX-0090 | 1/23-DN | BH012 | Cty Tuấn Ân Đà Nẵng | 3 | HH-30A-057 | Nắp chụp cách điện kẹp quai màu đỏ | Cái | 3 | 76380.6178 | 229141.8534
XTP-0168 | 2023-01-03 | DNXK-0090 | KHSX-0090 | 1/23-DN | BH012 | Cty Tuấn Ân Đà Nẵng | 4 | HH-30A-058 | Nắp chụp cách điện kẹp quai màu vàng | Cái | 3 | 76380.6178 | 229141.8534
XTP-0168 | 2023-01-03 | DNXK-0090 | KHSX-0090 | 1/23-DN | BH012 | Cty Tuấn Ân Đà Nẵng | 5 | HH-01A-017 | Dây chì 65K, dài 584 mm | Sợi | 10 | 34695.864 | 346958.64
XTP-0168 | 2023-01-03 | DNXK-0090 | KHSX-0090 | 1/23-DN | BH012 | Cty Tuấn Ân Đà Nẵng | 6 | HH-03A-013 | LBFCO 100 A - 24 kV - 150 kV BIL, polymer (không bass) | Cái | 10 | 1097561.1661 | 10975611.6615
XTP-0168 | 2023-01-03 | DNXK-0090 | KHSX-0090 | 1/23-DN | BH012 | Cty Tuấn Ân Đà Nẵng | 7 | HH-04A-003 | LA 21 kV - MCOV 17,0 - 10 kA | Cái | 10 | 757698.9663 | 7576989.6634
XTP-0168 | 2023-01-03 | DNXK-0090 | KHSX-0090 | 1/23-DN | BH012 | Cty Tuấn Ân Đà Nẵng | 8 | HH-19A-001 | Nối bọc IPC 16 - 95, vỏ cách điện dày 1 - 3 mm, 4 - 16 / 16 - 95, 1 bu lông M8 nhựa | Cái | 200 | 17404.7344 | 3480946.8852
XTP-0168 | 2023-01-03 | DNXK-0090 | KHSX-0090 | 1/23-DN | BH012 | Cty Tuấn Ân Đà Nẵng | 9 | HH-20A-003 | Kẹp đấu rẽ TA-CDB 86 34G28 - 35mm2 | Cái | 8 | 81534.4181 | 652275.3452
XTP-0168 | 2023-01-03 | DNXK-0090 | KHSX-0090 | 1/23-DN | BH012 | Cty Tuấn Ân Đà Nẵng | 10 | HH-20A-005 | Kẹp đấu rẽ TA-CDB 86 75G28 - 70mm2 | Cái | 6 | 86142.41 | 516854.46
XTP-0168 | 2023-01-03 | DNXK-0090 | KHSX-0090 | 1/23-DN | BH012 | Cty Tuấn Ân Đà Nẵng | 11 | HH-20A-007 | Kẹp đấu rẽ TA-CDB 86 117G28 - 120mm2 | Cái | 6 | 90006.5198 | 540039.1186
XTP-0168 | 2023-01-03 | DNXK-0090 | KHSX-0090 | 1/23-DN | BH012 | Cty Tuấn Ân Đà Nẵng | 12 | HH-20A-009 | Kẹp đấu rẽ TA-CDB 86 182G28 - 185mm2 | Cái | 10 | 103435.2724 | 1034352.7237
XTP-0168 | 2023-01-03 | DNXK-0090 | KHSX-0090 | 1/23-DN | BH012 | Cty Tuấn Ân Đà Nẵng | 13 | HH-20A-010 | Kẹp đấu rẽ TA-CDB 86 228G28 - 240mm2 | Cái | 16 | 117040.8127 | 1872653.0033
XTP-0168 | 2023-01-03 | DNXK-0090 | KHSX-0090 | 1/23-DN | BH012 | Cty Tuấn Ân Đà Nẵng | 14 | HH-28A-015 | Khóa đai A200 | Cái | 1000 | 820 | 820000
XTP-0169 | 2023-01-03 | DNXK-2140 | KHSX-2140 | 49/22-NA | BH011 | Cty Tuấn Ân Nghệ An | 1 | HH-47A-018 | Giáp níu dây bọc ACD3080-TP, dài 1350mm, 30,8 ÷ 33,7mm (185mm2) | Sợi | 38 | 202947.1829 | 7711992.9486
XTP-0170 | 2023-01-03 | DNXK-2243 | KHSX-2243 | 118/22-MB | BH005 | Cty Tuấn Ân Miền Bắc | 1 | HH-06B-047 | DS 3P- 630A - 35Kv-170 KV BIL, mở ngang, OD, Sứ | Bộ | 2 | 8229264 | 16458528
XTP-0170 | 2023-01-03 | DNXK-2243 | KHSX-2243 | 118/22-MB | BH005 | Cty Tuấn Ân Miền Bắc | 2 | HH-06A-021 | Bộ sào thao tác dao cách ly 24 kV - 35 kV mở ngang, dài 8 m | Bộ | 2 | 835506.8177 | 1671013.6354
XTP-0171 | 2023-01-03 | DNXK-0043 | KHSX-0043 | 4/23-NA | BH011 | Cty Tuấn Ân Nghệ An | 1 | HH-35A-005 | Kẹp AC 25 - 150 , 3 boulon | Cái | 1813 | 21174.4308 | 38389243.039
XTP-0171 | 2023-01-03 | DNXK-0043 | KHSX-0043 | 4/23-NA | BH011 | Cty Tuấn Ân Nghệ An | 2 | HH-35A-005 | Kẹp AC 25 - 150 , 3 boulon | Cái | 300 | 21174.4308 | 6352329.2398
XTP-0171 | 2023-01-03 | DNXK-0043 | KHSX-0043 | 4/23-NA | BH011 | Cty Tuấn Ân Nghệ An | 3 | HH-03A-013 | LBFCO 100 A - 24 kV - 150 kV BIL, polymer (không bass) | Cái | 9 | 1097561.1661 | 9878050.4953
XTP-0171 | 2023-01-03 | DNXK-0043 | KHSX-0043 | 4/23-NA | BH011 | Cty Tuấn Ân Nghệ An | 4 | HH-03A-015 | Bass FCO | Cái | 9 | 43675.3052 | 393077.7465
XTP-0171 | 2023-01-03 | DNXK-0043 | KHSX-0043 | 4/23-NA | BH011 | Cty Tuấn Ân Nghệ An | 5 | HH-01A-012 | Dây chì 25K, dài 584 mm | Sợi | 9 | 19909.5637 | 179186.0737
XTP-0172 | 2023-01-03 | DNXK-0042 | KHSX-0042 | 3/23-NA | BH011 | Cty Tuấn Ân Nghệ An | 1 | HH-04A-002 | LA 18 kV - MCOV 15,3 - 10 kA | Cái | 60 | 630285.31 | 37817118.599
XTP-0172 | 2023-01-03 | DNXK-0042 | KHSX-0042 | 3/23-NA | BH011 | Cty Tuấn Ân Nghệ An | 2 | HH-04A-007 | Bass LA | Cái | 60 | 14873.0325 | 892381.9475
XTP-0173 | 2023-01-03 | DNXK-0042 | KHSX-0042 | 3/23-NA | BH011 | Cty Tuấn Ân Nghệ An | 1 | HH-04A-006 | LA 48 kV - MCOV 38,5 - 10 kA | Cái | 29 | 1297558.3054 | 37629190.8571
XTP-0173 | 2023-01-03 | DNXK-0042 | KHSX-0042 | 3/23-NA | BH011 | Cty Tuấn Ân Nghệ An | 2 | HH-04A-007 | Bass LA | Cái | 29 | 14873.0325 | 431317.9413
XTP-0174 | 2023-01-03 | DNXK-0092 | KHSX-0092 | 2/23-MB | BH005 | Cty Tuấn Ân Miền Bắc | 1 | PA-47A-049 | Giáp buộc cổ sứ đơn thẳng composite PST2202-F, đường kính cáp 18,5 ÷ 23,4mm (35-50mm2) | Sợi | 50 | 13550.81 | 677540.5
XTP-0174 | 2023-01-03 | DNXK-0092 | KHSX-0092 | 2/23-MB | BH005 | Cty Tuấn Ân Miền Bắc | 2 | HH-03A-012 | FCO 100 A - 35 kV - 200 kV BIL, polymer (không bass) | Cái | 24 | 921546.3976 | 22117113.5428
XTP-0174 | 2023-01-03 | DNXK-0092 | KHSX-0092 | 2/23-MB | BH005 | Cty Tuấn Ân Miền Bắc | 3 | HH-03A-015 | Bass FCO | Cái | 24 | 43675.3052 | 1048207.3241
XTP-0174 | 2023-01-03 | DNXK-0092 | KHSX-0092 | 2/23-MB | BH005 | Cty Tuấn Ân Miền Bắc | 4 | HH-03A-005 | FCO 100 A - 35 kV - 170 kV BIL, sứ (không bass) | Cái | 18 | 974023.2669 | 17532418.8036
XTP-0174 | 2023-01-03 | DNXK-0092 | KHSX-0092 | 2/23-MB | BH005 | Cty Tuấn Ân Miền Bắc | 5 | HH-03A-015 | Bass FCO | Cái | 18 | 43675.3052 | 786155.493
XTP-0175 | 2023-01-03 | DNXK-1944 | KHSX-1944 | 45/22-NA | BH011 | Cty Tuấn Ân Nghệ An | 1 | HH-36A-002 | Kẹp dừng 25 - 120mm2, loại cong 3U | Cái | 369 | 66011.3203 | 24358177.2078
XTP-0175 | 2023-01-03 | DNXK-1944 | KHSX-1944 | 45/22-NA | BH011 | Cty Tuấn Ân Nghệ An | 2 | HH-36A-002 | Kẹp dừng 25 - 120mm2, loại cong 3U | Cái | 210 | 66011.3203 | 13862377.2727
XTP-0175 | 2023-01-03 | DNXK-1944 | KHSX-1944 | 45/22-NA | BH011 | Cty Tuấn Ân Nghệ An | 3 | HH-36A-002 | Kẹp dừng 25 - 120mm2, loại cong 3U | Cái | 120 | 66011.3203 | 7921358.4416
XTP-0176 | 2023-01-04 | DNXK-2186 | KHSX-2186 | 274/22-TV | BH016 | Cty Tuấn Ân Tư vấn Thiết kế | 1 | PA-47B-008 | Giáp níu dây cáp thép SDG50 (đường kính dây 8,5-9,5mm) | Sợi | 38 | 43243.4982 | 1643252.9334
XTP-0176 | 2023-01-04 | DNXK-2186 | KHSX-2186 | 274/22-TV | BH016 | Cty Tuấn Ân Tư vấn Thiết kế | 2 | PA-47A-085 | Giáp buộc đầu sứ đôi composite PDLT 2175SC-F, đường kính cáp 18.5 - 23.4mm (35-50mm2), bán dẫn | Bộ | 16 | 39164.426 | 626630.816
XTP-0177 | 2023-01-04 | DNXK-0091 | KHSX-0091 | 38/23-TB | BH003 | Cty Thiết Bị Điện Tuấn Ân | 1 | HH-01A-006 | Dây chì 6K, dài 584 mm | Sợi | 500 | 13545.6637 | 6772831.875
XTP-0177 | 2023-01-04 | DNXK-0091 | KHSX-0091 | 38/23-TB | BH003 | Cty Thiết Bị Điện Tuấn Ân | 2 | HH-05A-003 | Dao cách ly 1P - 630 A - 24 kV - 150 kV BIL, sứ gốm, ngoài trời | Cái | 3 | 1783208.9404 | 5349626.8213
XTP-0177 | 2023-01-04 | DNXK-0091 | KHSX-0091 | 38/23-TB | BH003 | Cty Thiết Bị Điện Tuấn Ân | 3 | HH-05A-010 | Cosse nhôm LTD | Cái | 6 | 70991.1375 | 425946.8249
XTP-0177 | 2023-01-04 | DNXK-0091 | KHSX-0091 | 38/23-TB | BH003 | Cty Thiết Bị Điện Tuấn Ân | 4 | HH-05A-012 | Phụ kiện lắp DS 1P 24 kV | Bộ | 3 | 71786.4983 | 215359.4948
XTP-0177 | 2023-01-04 | DNXK-0091 | KHSX-0091 | 38/23-TB | BH003 | Cty Thiết Bị Điện Tuấn Ân | 5 | HH-17A-008 | MCCB 3P - 100 A - 690V - 70 kA, loại nhiệt - từ | Cái | 10 | 909918.6 | 9099186
XTP-0178 | 2023-01-04 | DNXK-0026 | KHSX-0026 | 13/23-TB | BH003 | Cty Thiết Bị Điện Tuấn Ân | 1 | HH-05A-006 | Dao cách ly 1P 630 A - 24 kV - 150 kV BIL, polymer, ngoài trời | Cái | 30 | 1212018.6894 | 36360560.6816
XTP-0178 | 2023-01-04 | DNXK-0026 | KHSX-0026 | 13/23-TB | BH003 | Cty Thiết Bị Điện Tuấn Ân | 2 | HH-05A-012 | Phụ kiện lắp DS 1P 24 kV | Bộ | 30 | 71786.4983 | 2153594.948
XTP-0179 | 2023-01-04 | DNXK-2137 | KHSX-2137 | 1244/22-TB | BH003 | Cty Thiết Bị Điện Tuấn Ân | 1 | HH-03A-003 | FCO 100 A - 27 kV - 150k kV BIL, sứ (không bass) | Cái | 100 | 814203.6389 | 81420363.8935
XTP-0179 | 2023-01-04 | DNXK-2137 | KHSX-2137 | 1244/22-TB | BH003 | Cty Thiết Bị Điện Tuấn Ân | 2 | HH-03A-015 | Bass FCO | Cái | 100 | 43675.3052 | 4367530.5169
XTP-0180 | 2023-01-04 | DNXK-0074 | KHSX-0074 | 7/23-TV | BH016 | Cty Tuấn Ân Tư vấn Thiết kế | 1 | HH-05A-006 | Dao cách ly 1P 630 A - 24 kV - 150 kV BIL, polymer, ngoài trời | Cái | 12 | 1212018.6894 | 14544224.2727
XTP-0180 | 2023-01-04 | DNXK-0074 | KHSX-0074 | 7/23-TV | BH016 | Cty Tuấn Ân Tư vấn Thiết kế | 2 | HH-05A-012 | Phụ kiện lắp DS 1P 24 kV | Bộ | 12 | 71786.4983 | 861437.9792
XTP-0181 | 2023-01-04 | DNXK-0093 | KHSX-0093 | 9/23-TV | BH016 | Cty Tuấn Ân Tư vấn Thiết kế | 1 | HH-04A-004 | LA 24 kV - MCOV 19,5 - 10 kA | Cái | 1 | 757906.2791 | 757906.2791
XTP-0182 | 2023-01-04 | DNXK-0094 | KHSX-0094 | 2/22-ĐN | BH014 | Cty Tuấn Ân Đồng Nai | 1 | HH-01A-002 | Dây chì 2K, dài 584 mm | Sợi | 2 | 13545.6637 | 27091.3275
XTP-0182 | 2023-01-04 | DNXK-0094 | KHSX-0094 | 2/22-ĐN | BH014 | Cty Tuấn Ân Đồng Nai | 2 | HH-08A-012 | Bộ sào thao tác dao cắt có tải trong dầu 24 kV - 35 kV, dài 8 m | Bộ | 1 | 989548.9113 | 989548.9113
XTP-0182 | 2023-01-04 | DNXK-0094 | KHSX-0094 | 2/22-ĐN | BH014 | Cty Tuấn Ân Đồng Nai | 3 | HH-16A-011 | MCB 2P - 32 A - 6 kA, loại C | Cái | 90 | 39241.6133 | 3531745.2
XTP-0182 | 2023-01-04 | DNXK-0094 | KHSX-0094 | 2/22-ĐN | BH014 | Cty Tuấn Ân Đồng Nai | 4 | HH-16A-014 | MCB 2P - 63 A - 6 kA, loại C | Cái | 90 | 49663.1333 | 4469682
XTP-0183 | 2023-01-04 | DNXK-0095 | KHSX-0095 | 3/23-MB | BH005 | Cty Tuấn Ân Miền Bắc | 1 | PA-47A-050 | Giáp buộc cổ sứ đơn thẳng composite PST2203-F, đường kính cáp 23,4 ÷ 27,9mm (70-95mm2) | Sợi | 80 | 18704 | 1496320
XTP-0183 | 2023-01-04 | DNXK-0095 | KHSX-0095 | 3/23-MB | BH005 | Cty Tuấn Ân Miền Bắc | 2 | HH-09A-007 | Chuỗi treo 35 kV - 120 kN, polymer | Cái | 150 | 251209.9829 | 37681497.429
XTP-0184 | 2023-01-04 | DNXK-2230 | KHSX-2230 | 1282/22-TB | BH003 | Cty Thiết Bị Điện Tuấn Ân | 1 | HH-17A-008 | MCCB 3P - 100 A - 690V - 70 kA, loại nhiệt - từ | Cái | 40 | 909918.6 | 36396744
XTP-0185 | 2023-01-04 | DNXK-0087 | KHSX-0087 | 1/23-KH | BH013 | Cty Tuấn Ân Khánh Hòa | 1 | HH-20A-005 | Kẹp đấu rẽ TA-CDB 86 75G28 - 70mm2 | Cái | 60 | 86142.41 | 5168544.5996
XTP-0185 | 2023-01-04 | DNXK-0087 | KHSX-0087 | 1/23-KH | BH013 | Cty Tuấn Ân Khánh Hòa | 2 | HH-19A-001 | Nối bọc IPC 16 - 95, vỏ cách điện dày 1 - 3 mm, 4 - 16 / 16 - 95, 1 bu lông M8 nhựa | Cái | 1000 | 17404.7344 | 17404734.4262
XTP-0185 | 2023-01-04 | DNXK-0087 | KHSX-0087 | 1/23-KH | BH013 | Cty Tuấn Ân Khánh Hòa | 3 | HH-27A-011 | Hộp 1 điện kế điện tử, 1 pha - Compositer (boulon vis xi niken) | Cái | 12 | 60982.4965 | 731789.9576
XTP-0185 | 2023-01-04 | DNXK-0087 | KHSX-0087 | 1/23-KH | BH013 | Cty Tuấn Ân Khánh Hòa | 4 | HH-28A-004 | Phụ kiện treo hộp 1 công tơ 1 pha lên trụ | Bộ | 50 | 15737.7896 | 786889.4781
XTP-0185 | 2023-01-04 | DNXK-0087 | KHSX-0087 | 1/23-KH | BH013 | Cty Tuấn Ân Khánh Hòa | 5 | HH-40A-002 | Cosse ép Cu 16mm2-N dài 52mm chiều dài ép dây 28mm | Cái | 100 | 5394.1262 | 539412.6171
XTP-0185 | 2023-01-04 | DNXK-0087 | KHSX-0087 | 1/23-KH | BH013 | Cty Tuấn Ân Khánh Hòa | 6 | HH-42A-013 | Cosse ép AL 70mm2-2N | Cái | 50 | 3914.16 | 195707.9981
XTP-0185 | 2023-01-04 | DNXK-0087 | KHSX-0087 | 1/23-KH | BH013 | Cty Tuấn Ân Khánh Hòa | 7 | HH-03A-010 | FCO 100 A - 27 kV - 150 kV BIL, polymer (không bass) | Cái | 5 | 831361.345 | 4156806.7249
XTP-0185 | 2023-01-04 | DNXK-0087 | KHSX-0087 | 1/23-KH | BH013 | Cty Tuấn Ân Khánh Hòa | 8 | HH-03A-015 | Bass FCO | Cái | 5 | 43675.3052 | 218376.5258
XTP-0185 | 2023-01-04 | DNXK-0087 | KHSX-0087 | 1/23-KH | BH013 | Cty Tuấn Ân Khánh Hòa | 9 | HH-18A-003 | Móc treo cáp ABC 4 x 50 mm2 | Cái | 60 | 7964.5818 | 477874.9091
XTP-0185 | 2023-01-04 | DNXK-0087 | KHSX-0087 | 1/23-KH | BH013 | Cty Tuấn Ân Khánh Hòa | 10 | HH-43A-012 | Cosse ép ACSR 70mm2-2N | Cái | 50 | 4112.16 | 205607.9981
XTP-0185 | 2023-01-04 | DNXK-0087 | KHSX-0087 | 1/23-KH | BH013 | Cty Tuấn Ân Khánh Hòa | 11 | HH-19B-005 | Nối bọc IPC trung thế 185, tiếp địa | Cái | 40 | 116659 | 4666360
XTP-0185 | 2023-01-04 | DNXK-0087 | KHSX-0087 | 1/23-KH | BH013 | Cty Tuấn Ân Khánh Hòa | 12 | HH-01A-002 | Dây chì 2K, dài 584 mm | Sợi | 15 | 13545.6637 | 203184.9562
XTP-0185 | 2023-01-04 | DNXK-0087 | KHSX-0087 | 1/23-KH | BH013 | Cty Tuấn Ân Khánh Hòa | 13 | HH-31A-010 | Cosse ép Cu-Al 70mm2-N-TA dài 72mm chiều dài ép dây 38mm | Cái | 150 | 18145.373 | 2721805.9538
XTP-0185 | 2023-01-04 | DNXK-0087 | KHSX-0087 | 1/23-KH | BH013 | Cty Tuấn Ân Khánh Hòa | 14 | HH-03A-010 | FCO 100 A - 27 kV - 150 kV BIL, polymer (không bass) | Cái | 5 | 831361.345 | 4156806.7249
XTP-0185 | 2023-01-04 | DNXK-0087 | KHSX-0087 | 1/23-KH | BH013 | Cty Tuấn Ân Khánh Hòa | 15 | HH-03A-015 | Bass FCO | Cái | 5 | 43675.3052 | 218376.5258
XTP-0185 | 2023-01-04 | DNXK-0087 | KHSX-0087 | 1/23-KH | BH013 | Cty Tuấn Ân Khánh Hòa | 16 | HH-18A-003 | Móc treo cáp ABC 4 x 50 mm2 | Cái | 60 | 7964.5818 | 477874.9091
XTP-0185 | 2023-01-04 | DNXK-0087 | KHSX-0087 | 1/23-KH | BH013 | Cty Tuấn Ân Khánh Hòa | 17 | HH-43A-012 | Cosse ép ACSR 70mm2-2N | Cái | 50 | 4112.16 | 205607.9981
XTP-0185 | 2023-01-04 | DNXK-0087 | KHSX-0087 | 1/23-KH | BH013 | Cty Tuấn Ân Khánh Hòa | 18 | HH-19B-005 | Nối bọc IPC trung thế 185, tiếp địa | Cái | 20 | 116659 | 2333180
XTP-0185 | 2023-01-04 | DNXK-0087 | KHSX-0087 | 1/23-KH | BH013 | Cty Tuấn Ân Khánh Hòa | 19 | HH-01A-002 | Dây chì 2K, dài 584 mm | Sợi | 15 | 13545.6637 | 203184.9562
XTP-0185 | 2023-01-04 | DNXK-0087 | KHSX-0087 | 1/23-KH | BH013 | Cty Tuấn Ân Khánh Hòa | 20 | HH-31A-010 | Cosse ép Cu-Al 70mm2-N-TA dài 72mm chiều dài ép dây 38mm | Cái | 150 | 18145.373 | 2721805.9538
XTP-0186 | 2023-01-04 | DNXK-0096 | KHSX-0096 | 249/22-ĐN | BH014 | Cty Tuấn Ân Đồng Nai | 1 | HH-09A-010 | Cách điện đứng 24 kV - 840, polymer (không ty) | Cái | 6 | 214600.2179 | 1287601.3074
XTP-0186 | 2023-01-04 | DNXK-0096 | KHSX-0096 | 249/22-ĐN | BH014 | Cty Tuấn Ân Đồng Nai | 2 | HH-09A-016 | Ty Cách điện đứng 24 kV - 35 kV, M20 dài 180 mm | Cái | 24 | 31270.5817 | 750493.9608
XTP-0187 | 2023-01-04 | DNXK-0096 | KHSX-0096 | 249/22-ĐN | BH014 | Cty Tuấn Ân Đồng Nai | 1 | HH-03A-010 | FCO 100 A - 27 kV - 150 kV BIL, polymer (không bass) | Cái | 16 | 831361.345 | 13301781.5197
XTP-0187 | 2023-01-04 | DNXK-0096 | KHSX-0096 | 249/22-ĐN | BH014 | Cty Tuấn Ân Đồng Nai | 2 | HH-03A-015 | Bass FCO | Cái | 16 | 43675.3052 | 698804.8827
XTP-0188 | 2023-01-04 | DNXK-1356 | KHSX-1356 | 95/22-DN | BH012 | Cty Tuấn Ân Đà Nẵng | 1 | HH-04B-004 | LA 21KV - MCOV 17.0 - 10kA, cực trên kẹp được dây nhôm hoặc đồng tiết diện 50 - 240mm2 | Cái | 25 | 661840.8951 | 16546022.377
XTP-0188 | 2023-01-04 | DNXK-1356 | KHSX-1356 | 95/22-DN | BH012 | Cty Tuấn Ân Đà Nẵng | 2 | HH-30A-038 | Nắp chụp MBT F170 màu xanh | Cái | 10 | 41848.6188 | 418486.188
XTP-0188 | 2023-01-04 | DNXK-1356 | KHSX-1356 | 95/22-DN | BH012 | Cty Tuấn Ân Đà Nẵng | 3 | HH-30A-039 | Nắp chụp MBT F170 màu đỏ | Cái | 10 | 41848.6188 | 418486.188
XTP-0188 | 2023-01-04 | DNXK-1356 | KHSX-1356 | 95/22-DN | BH012 | Cty Tuấn Ân Đà Nẵng | 4 | HH-30A-040 | Nắp chụp MBT F170 màu vàng | Cái | 10 | 41848.6188 | 418486.188
XTP-0188 | 2023-01-04 | DNXK-1356 | KHSX-1356 | 95/22-DN | BH012 | Cty Tuấn Ân Đà Nẵng | 5 | HH-03A-010 | FCO 100 A - 27 kV - 150 kV BIL, polymer (không bass) | Cái | 12 | 831361.345 | 9976336.1398
XTP-0188 | 2023-01-04 | DNXK-1356 | KHSX-1356 | 95/22-DN | BH012 | Cty Tuấn Ân Đà Nẵng | 6 | HH-03A-015 | Bass FCO | Cái | 15 | 43675.3052 | 655129.5775
XTP-0188 | 2023-01-04 | DNXK-1356 | KHSX-1356 | 95/22-DN | BH012 | Cty Tuấn Ân Đà Nẵng | 7 | HH-03A-014 | LBFCO 200 A - 24 kV - 150 kV BIL, polymer (không bass) | Cái | 3 | 1161580.6656 | 3484741.9968
XTP-0188 | 2023-01-04 | DNXK-1356 | KHSX-1356 | 95/22-DN | BH012 | Cty Tuấn Ân Đà Nẵng | 8 | HH-40A-008 | Cosse ép Cu 50mm2-N dài 64mm chiều dài ép dây 36mm | Cái | 84 | 11664.6139 | 979827.5646
XTP-0188 | 2023-01-04 | DNXK-1356 | KHSX-1356 | 95/22-DN | BH012 | Cty Tuấn Ân Đà Nẵng | 9 | HH-40A-010 | Cosse ép Cu 70mm2-N dài 72mm chiều dài ép dây 38mm | Cái | 99 | 17944.548 | 1776510.2545
XTP-0188 | 2023-01-04 | DNXK-1356 | KHSX-1356 | 95/22-DN | BH012 | Cty Tuấn Ân Đà Nẵng | 10 | HH-40A-012 | Cosse ép Cu 95mm2-N dài 81mm chiều dài ép dây 42mm | Cái | 96 | 25718.719 | 2468997.0193
XTP-0188 | 2023-01-04 | DNXK-1356 | KHSX-1356 | 95/22-DN | BH012 | Cty Tuấn Ân Đà Nẵng | 11 | HH-40A-021 | Cosse ép Cu 240mm2-N dài 115mm chiều dài ép dây 58mm | Cái | 8 | 88115.1151 | 704920.9205
XTP-0188 | 2023-01-04 | DNXK-1356 | KHSX-1356 | 95/22-DN | BH012 | Cty Tuấn Ân Đà Nẵng | 12 | HH-40A-037 | Cosse ép Cu 95mm2-2N dài 126mm chiều dài ép dây 42mm | Cái | 5 | 38550.2219 | 192751.1093
XTP-0188 | 2023-01-04 | DNXK-1356 | KHSX-1356 | 95/22-DN | BH012 | Cty Tuấn Ân Đà Nẵng | 13 | HH-40A-046 | Cosse ép Cu 240mm2-2N dài 160mm chiều dài ép dây 58mm | Cái | 5 | 119839.8386 | 599199.1932
XTP-0188 | 2023-01-04 | DNXK-1356 | KHSX-1356 | 95/22-DN | BH012 | Cty Tuấn Ân Đà Nẵng | 14 | HH-31A-012 | Cosse ép Cu-Al 95mm2-N-TA dài 81mm chiều dài ép dây 42mm | Cái | 12 | 25458.719 | 305504.6274
XTP-0188 | 2023-01-04 | DNXK-1356 | KHSX-1356 | 95/22-DN | BH012 | Cty Tuấn Ân Đà Nẵng | 15 | HH-31A-014 | Cosse ép Cu-Al 120mm2-N-TA dài 86mm chiều dài ép dây 42mm | Cái | 7 | 33271.2263 | 232898.5839
XTP-0188 | 2023-01-04 | DNXK-1356 | KHSX-1356 | 95/22-DN | BH012 | Cty Tuấn Ân Đà Nẵng | 16 | HH-31A-016 | Cosse ép Cu-Al 150mm2-N-TA dài 101mm chiều dài ép dây 52mm | Cái | 3 | 47562.5133 | 142687.54
XTP-0188 | 2023-01-04 | DNXK-1356 | KHSX-1356 | 95/22-DN | BH012 | Cty Tuấn Ân Đà Nẵng | 17 | HH-01A-001 | Dây chì 1K, dài 584 mm | Sợi | 60 | 13494.1882 | 809651.295
XTP-0188 | 2023-01-04 | DNXK-1356 | KHSX-1356 | 95/22-DN | BH012 | Cty Tuấn Ân Đà Nẵng | 18 | HH-01A-002 | Dây chì 2K, dài 584 mm | Sợi | 80 | 13545.6637 | 1083653.1
XTP-0188 | 2023-01-04 | DNXK-1356 | KHSX-1356 | 95/22-DN | BH012 | Cty Tuấn Ân Đà Nẵng | 19 | HH-01A-003 | Dây chì 3K, dài 584 mm | Sợi | 120 | 13545.6637 | 1625479.65
XTP-0188 | 2023-01-04 | DNXK-1356 | KHSX-1356 | 95/22-DN | BH012 | Cty Tuấn Ân Đà Nẵng | 20 | HH-01A-007 | Dây chì 8K, dài 584 mm | Sợi | 150 | 14500.2487 | 2175037.3125
XTP-0189 | 2023-01-04 | DNXK-1356 | KHSX-1356 | 95/22-DN | BH012 | Cty Tuấn Ân Đà Nẵng | 1 | HH-01A-008 | Dây chì 10K, dài 584 mm | Sợi | 120 | 16091.2237 | 1930946.85
XTP-0189 | 2023-01-04 | DNXK-1356 | KHSX-1356 | 95/22-DN | BH012 | Cty Tuấn Ân Đà Nẵng | 2 | HH-01A-009 | Dây chì 12K, dài 584 mm | Sợi | 120 | 16346.6437 | 1961597.25
XTP-0189 | 2023-01-04 | DNXK-1356 | KHSX-1356 | 95/22-DN | BH012 | Cty Tuấn Ân Đà Nẵng | 3 | HH-01A-010 | Dây chì 15K, dài 584 mm | Sợi | 120 | 17297.4623 | 2075695.47
XTP-0189 | 2023-01-04 | DNXK-1356 | KHSX-1356 | 95/22-DN | BH012 | Cty Tuấn Ân Đà Nẵng | 4 | HH-01A-011 | Dây chì 20K, dài 584 mm | Sợi | 82 | 18636.7837 | 1528216.2675
XTP-0189 | 2023-01-04 | DNXK-1356 | KHSX-1356 | 95/22-DN | BH012 | Cty Tuấn Ân Đà Nẵng | 5 | HH-01A-012 | Dây chì 25K, dài 584 mm | Sợi | 116 | 19909.5637 | 2309509.395
XTP-0189 | 2023-01-04 | DNXK-1356 | KHSX-1356 | 95/22-DN | BH012 | Cty Tuấn Ân Đà Nẵng | 6 | HH-01A-013 | Dây chì 30K, dài 584 mm | Sợi | 24 | 21818.7337 | 523649.61
XTP-0189 | 2023-01-04 | DNXK-1356 | KHSX-1356 | 95/22-DN | BH012 | Cty Tuấn Ân Đà Nẵng | 7 | HH-01A-014 | Dây chì 40K, dài 584 mm | Sợi | 24 | 24682.4888 | 592379.73
XTP-0189 | 2023-01-04 | DNXK-1356 | KHSX-1356 | 95/22-DN | BH012 | Cty Tuấn Ân Đà Nẵng | 8 | HH-01A-016 | Dây chì 50K, dài 584 mm | Sợi | 24 | 29307.8925 | 703389.42
XTP-0189 | 2023-01-04 | DNXK-1356 | KHSX-1356 | 95/22-DN | BH012 | Cty Tuấn Ân Đà Nẵng | 9 | HH-01A-017 | Dây chì 65K, dài 584 mm | Sợi | 48 | 34695.864 | 1665401.472
XTP-0189 | 2023-01-04 | DNXK-1356 | KHSX-1356 | 95/22-DN | BH012 | Cty Tuấn Ân Đà Nẵng | 10 | HH-01A-018 | Dây chì 80K, dài 584 mm | Sợi | 19 | 41512.2975 | 788733.6525
XTP-0189 | 2023-01-04 | DNXK-1356 | KHSX-1356 | 95/22-DN | BH012 | Cty Tuấn Ân Đà Nẵng | 11 | HH-28A-026 | Dây đai inox 20 x 0.7mm, 25 mét | Cuộn | 218 | 172905.417 | 37693380.9159
XTP-0189 | 2023-01-04 | DNXK-1356 | KHSX-1356 | 95/22-DN | BH012 | Cty Tuấn Ân Đà Nẵng | 12 | HH-38A-007 | Kẹp quai 4/0 boulon inox, trung thế | Cái | 15 | 112279.5908 | 1684193.8626
XTP-0189 | 2023-01-04 | DNXK-1356 | KHSX-1356 | 95/22-DN | BH012 | Cty Tuấn Ân Đà Nẵng | 13 | HH-19A-006 | Nối bọc IPC 150 - 185, vỏ cách điện dày 1 - 3 mm, 6 - 150 /50 - 185, 2 bu lông M8 nhựa | Cái | 1327 | 56844.5689 | 75432742.8672
XTP-0189 | 2023-01-04 | DNXK-1356 | KHSX-1356 | 95/22-DN | BH012 | Cty Tuấn Ân Đà Nẵng | 14 | HH-19A-023 | Nối bọc MV IPC 240 - 240, vỏ cách điện dày 3 - 7 mm, 95 - 240 / 95 - 240, 2 bu lông M10 thép | Cái | 36 | 279413.1707 | 10058874.1469
XTP-0189 | 2023-01-04 | DNXK-1356 | KHSX-1356 | 95/22-DN | BH012 | Cty Tuấn Ân Đà Nẵng | 15 | HH-21A-008 | Ống nối MJPT 70 - 70 | Cái | 2 | 6334.956 | 12669.9121
XTP-0190 | 2023-01-04 | DNXK-1182 | KHSX-1182 | 116/22-DN | BH012 | Cty Tuấn Ân Đà Nẵng | 1 | HH-16A-005 | MCB 1P - 40 A - 6 kA, loại C | Cái | 43 | 23139.3667 | 994992.7667
XTP-0190 | 2023-01-04 | DNXK-1182 | KHSX-1182 | 116/22-DN | BH012 | Cty Tuấn Ân Đà Nẵng | 2 | HH-16A-018 | MCB 3P - 50 A - 6 kA, loại C | Cái | 13 | 71579.2 | 930529.6
XTP-0190 | 2023-01-04 | DNXK-1182 | KHSX-1182 | 116/22-DN | BH012 | Cty Tuấn Ân Đà Nẵng | 3 | HH-16A-019 | MCB 3P - 63 A - 6 kA, loại C | Cái | 48 | 73169.5 | 3512136
XTP-0191 | 2023-01-04 | DNXK-0001 | KHSX-0000 |  | PKT | Phòng Kỹ Thuật | 1 | HH-04A-003 | LA 21 kV - MCOV 17,0 - 10 kA | Cái | 2 | 757698.9663 | 1515397.9327
XTP-0192 | 2023-01-04 | DNXK-0097 | KHSX-0097 | 10/23-TV | BH016 | Cty Tuấn Ân Tư vấn Thiết kế | 1 | HH-03A-010 | FCO 100 A - 27 kV - 150 kV BIL, polymer (không bass) | Cái | 20 | 831361.345 | 16627226.8996
XTP-0192 | 2023-01-04 | DNXK-0097 | KHSX-0097 | 10/23-TV | BH016 | Cty Tuấn Ân Tư vấn Thiết kế | 2 | HH-03A-015 | Bass FCO | Cái | 20 | 43675.3052 | 873506.1034
XTP-0192 | 2023-01-04 | DNXK-0097 | KHSX-0097 | 10/23-TV | BH016 | Cty Tuấn Ân Tư vấn Thiết kế | 3 | HH-03A-013 | LBFCO 100 A - 24 kV - 150 kV BIL, polymer (không bass) | Cái | 20 | 1097561.1661 | 21951223.3229
XTP-0192 | 2023-01-04 | DNXK-0097 | KHSX-0097 | 10/23-TV | BH016 | Cty Tuấn Ân Tư vấn Thiết kế | 4 | HH-03A-015 | Bass FCO | Cái | 20 | 43675.3052 | 873506.1034
XTP-0192 | 2023-01-04 | DNXK-0097 | KHSX-0097 | 10/23-TV | BH016 | Cty Tuấn Ân Tư vấn Thiết kế | 5 | HH-03A-014 | LBFCO 200 A - 24 kV - 150 kV BIL, polymer (không bass) | Cái | 10 | 1161580.6656 | 11615806.656
XTP-0192 | 2023-01-04 | DNXK-0097 | KHSX-0097 | 10/23-TV | BH016 | Cty Tuấn Ân Tư vấn Thiết kế | 6 | HH-03A-015 | Bass FCO | Cái | 10 | 43675.3052 | 436753.0517
XTP-0192 | 2023-01-04 | DNXK-0097 | KHSX-0097 | 10/23-TV | BH016 | Cty Tuấn Ân Tư vấn Thiết kế | 7 | HH-04A-002 | LA 18 kV - MCOV 15,3 - 10 kA | Cái | 100 | 630285.31 | 63028530.9983
XTP-0192 | 2023-01-04 | DNXK-0097 | KHSX-0097 | 10/23-TV | BH016 | Cty Tuấn Ân Tư vấn Thiết kế | 8 | HH-06A-001 | Dao cách ly 3P - 630 A - 24 kV - 150 kV BIL, lắp phương đứng trên 1 trụ, sứ gốm, ngoài trời | Bộ | 1 | 6989403.5238 | 6989403.5238
XTP-0192 | 2023-01-04 | DNXK-0097 | KHSX-0097 | 10/23-TV | BH016 | Cty Tuấn Ân Tư vấn Thiết kế | 9 | HH-08A-012 | Bộ sào thao tác dao cắt có tải trong dầu 24 kV - 35 kV, dài 8 m | Bộ | 1 | 989548.9113 | 989548.9113
XTP-0192 | 2023-01-04 | DNXK-0097 | KHSX-0097 | 10/23-TV | BH016 | Cty Tuấn Ân Tư vấn Thiết kế | 10 | HH-19A-001 | Nối bọc IPC 16 - 95, vỏ cách điện dày 1 - 3 mm, 4 - 16 / 16 - 95, 1 bu lông M8 nhựa | Cái | 500 | 17404.7344 | 8702367.2131
XTP-0192 | 2023-01-04 | DNXK-0097 | KHSX-0097 | 10/23-TV | BH016 | Cty Tuấn Ân Tư vấn Thiết kế | 11 | HH-19A-003 | Nối bọc IPC 70 - 95, vỏ cách điện dày 1 - 3 mm, 6 - 70 / 25 - 95, 1 bu lông M10 nhựa | Cái | 300 | 23822.3513 | 7146705.3846
XTP-0192 | 2023-01-04 | DNXK-0097 | KHSX-0097 | 10/23-TV | BH016 | Cty Tuấn Ân Tư vấn Thiết kế | 12 | HH-31A-044 | Cosse ép Cu-Al 240mm2-2N-TA dài 160mm chiều dài ép dây 58mm | Cái | 50 | 117280.6636 | 5864033.182
XTP-0192 | 2023-01-04 | DNXK-0097 | KHSX-0097 | 10/23-TV | BH016 | Cty Tuấn Ân Tư vấn Thiết kế | 13 | PA-47A-101 | Giáp buộc lõi thép SDLT 2175-F dùng cho dây bọc cách điện đường kinh dây dẫn 18,5-23,4mm | Sợi | 100 | 6725.0083 | 672500.8271
XTP-0193 | 2023-01-04 | DNXK-0098 | KHSX-0098 | 41/23-TB | BH003 | Cty Thiết Bị Điện Tuấn Ân | 1 | HH-16A-009 | MCB 2P - 16 A - 6 kA, loại C | Cái | 2114 | 36804.3333 | 77804360.6667
XTP-0193 | 2023-01-04 | DNXK-0098 | KHSX-0098 | 41/23-TB | BH003 | Cty Thiết Bị Điện Tuấn Ân | 2 | HH-16A-011 | MCB 2P - 32 A - 6 kA, loại C | Cái | 3000 | 39241.6133 | 117724840
XTP-0193 | 2023-01-04 | DNXK-0098 | KHSX-0098 | 41/23-TB | BH003 | Cty Thiết Bị Điện Tuấn Ân | 3 | HH-16A-018 | MCB 3P - 50 A - 6 kA, loại C | Cái | 400 | 71579.2 | 28631680
XTP-0193 | 2023-01-04 | DNXK-0098 | KHSX-0098 | 41/23-TB | BH003 | Cty Thiết Bị Điện Tuấn Ân | 4 | HH-17A-007 | MCCB 3P - 80 A - 690V - 70 kA, loại nhiệt - từ | Cái | 10 | 913833.6 | 9138336
XTP-0193 | 2023-01-04 | DNXK-0098 | KHSX-0098 | 41/23-TB | BH003 | Cty Thiết Bị Điện Tuấn Ân | 5 | HH-17A-001 | Busbar dùng cho MCCB 80A - 250A | Bộ | 10 | 101552 | 1015520
XTP-0193 | 2023-01-04 | DNXK-0098 | KHSX-0098 | 41/23-TB | BH003 | Cty Thiết Bị Điện Tuấn Ân | 6 | HH-17B-024 | Boulon 8 x 30 + tán + londel (nhúng kẽm) | Bộ | 60 | 665.8525 | 39951.1475
XTP-0193 | 2023-01-04 | DNXK-0098 | KHSX-0098 | 41/23-TB | BH003 | Cty Thiết Bị Điện Tuấn Ân | 7 | HH-17A-008 | MCCB 3P - 100 A - 690V - 70 kA, loại nhiệt - từ | Cái | 30 | 909918.6 | 27297558
XTP-0193 | 2023-01-04 | DNXK-0098 | KHSX-0098 | 41/23-TB | BH003 | Cty Thiết Bị Điện Tuấn Ân | 8 | HH-17A-001 | Busbar dùng cho MCCB 80A - 250A | Bộ | 30 | 101552 | 3046560
XTP-0193 | 2023-01-04 | DNXK-0098 | KHSX-0098 | 41/23-TB | BH003 | Cty Thiết Bị Điện Tuấn Ân | 9 | HH-17B-024 | Boulon 8 x 30 + tán + londel (nhúng kẽm) | Bộ | 180 | 665.8525 | 119853.4426
XTP-0193 | 2023-01-04 | DNXK-0098 | KHSX-0098 | 41/23-TB | BH003 | Cty Thiết Bị Điện Tuấn Ân | 10 | HH-17A-013 | MCCB 3P - 320 A - 690V - 70 kA, loại điện tử | Cái | 5 | 4281073.8886 | 21405369.443
XTP-0193 | 2023-01-04 | DNXK-0098 | KHSX-0098 | 41/23-TB | BH003 | Cty Thiết Bị Điện Tuấn Ân | 11 | HH-17A-002 | Busbar dùng cho MCCB 400A - 630A | Bộ | 5 | 284960 | 1424800
XTP-0193 | 2023-01-04 | DNXK-0098 | KHSX-0098 | 41/23-TB | BH003 | Cty Thiết Bị Điện Tuấn Ân | 12 | HH-17B-006 | Boulon 10 X 40 + tán + londel nhúng kẽm | Bộ | 30 | 1194.44 | 35833.2
XTP-0193 | 2023-01-04 | DNXK-0098 | KHSX-0098 | 41/23-TB | BH003 | Cty Thiết Bị Điện Tuấn Ân | 13 | HH-03A-017 | Cần FCO 200 A - 27 kV | Cái | 14 | 387233.3938 | 5421267.513
XTP-0193 | 2023-01-04 | DNXK-0098 | KHSX-0098 | 41/23-TB | BH003 | Cty Thiết Bị Điện Tuấn Ân | 14 | HH-03A-021 | Cần LBFCO 100 A - 35 kV | Cái | 15 | 495400.727 | 7431010.9046
XTP-0193 | 2023-01-04 | DNXK-0098 | KHSX-0098 | 41/23-TB | BH003 | Cty Thiết Bị Điện Tuấn Ân | 15 | HH-05A-006 | Dao cách ly 1P 630 A - 24 kV - 150 kV BIL, polymer, ngoài trời | Cái | 6 | 1212018.6894 | 7272112.1363
XTP-0193 | 2023-01-04 | DNXK-0098 | KHSX-0098 | 41/23-TB | BH003 | Cty Thiết Bị Điện Tuấn Ân | 16 | HH-05A-010 | Cosse nhôm LTD | Cái | 12 | 70991.1375 | 851893.6498
XTP-0193 | 2023-01-04 | DNXK-0098 | KHSX-0098 | 41/23-TB | BH003 | Cty Thiết Bị Điện Tuấn Ân | 17 | HH-05A-012 | Phụ kiện lắp DS 1P 24 kV | Bộ | 6 | 71786.4983 | 430718.9896
XTP-0193 | 2023-01-04 | DNXK-0098 | KHSX-0098 | 41/23-TB | BH003 | Cty Thiết Bị Điện Tuấn Ân | 18 | HH-40A-006 | Cosse ép Cu 35mm2-N dài 60mm chiều dài ép dây 32mm | Cái | 200 | 7455.6108 | 1491122.1622
XTP-0193 | 2023-01-04 | DNXK-0098 | KHSX-0098 | 41/23-TB | BH003 | Cty Thiết Bị Điện Tuấn Ân | 19 | HH-40A-008 | Cosse ép Cu 50mm2-N dài 64mm chiều dài ép dây 36mm | Cái | 400 | 11664.6139 | 4665845.5459
XTP-0193 | 2023-01-04 | DNXK-0098 | KHSX-0098 | 41/23-TB | BH003 | Cty Thiết Bị Điện Tuấn Ân | 20 | HH-40A-012 | Cosse ép Cu 95mm2-N dài 81mm chiều dài ép dây 42mm | Cái | 200 | 25718.719 | 5143743.7903
XTP-0194 | 2023-01-04 | DNXK-0098 | KHSX-0098 | 41/23-TB | BH003 | Cty Thiết Bị Điện Tuấn Ân | 1 | HH-40A-014 | Cosse ép Cu 120mm2-N dài 86mm chiều dài ép dây 42mm | Cái | 150 | 33571.2263 | 5035683.9414
XTP-0194 | 2023-01-04 | DNXK-0098 | KHSX-0098 | 41/23-TB | BH003 | Cty Thiết Bị Điện Tuấn Ân | 2 | HH-40A-021 | Cosse ép Cu 240mm2-N dài 115mm chiều dài ép dây 58mm | Cái | 100 | 88115.1151 | 8811511.5063
XTP-0194 | 2023-01-04 | DNXK-0098 | KHSX-0098 | 41/23-TB | BH003 | Cty Thiết Bị Điện Tuấn Ân | 3 | HH-33A-002 | Nối ép đồng nhôm WR-259 | Cái | 100 | 5217.7076 | 521770.7552
XTP-0194 | 2023-01-04 | DNXK-0098 | KHSX-0098 | 41/23-TB | BH003 | Cty Thiết Bị Điện Tuấn Ân | 4 | HH-33A-006 | Nối ép đồng nhôm WR-419 | Cái | 400 | 10820.2887 | 4328115.4923
XTP-0194 | 2023-01-04 | DNXK-0098 | KHSX-0098 | 41/23-TB | BH003 | Cty Thiết Bị Điện Tuấn Ân | 5 | PA-37A-002 | Ống nối ON-AL 50mm2 dài 180mm | Ống | 180 | 10646.7979 | 1916423.625
XTP-0194 | 2023-01-04 | DNXK-0098 | KHSX-0098 | 41/23-TB | BH003 | Cty Thiết Bị Điện Tuấn Ân | 6 | PA-37A-003 | Ống nối ON-AL 70mm2 dài 230mm | Ống | 100 | 14277.0285 | 1427702.85
XTP-0194 | 2023-01-04 | DNXK-0098 | KHSX-0098 | 41/23-TB | BH003 | Cty Thiết Bị Điện Tuấn Ân | 7 | HH-45A-003 | Ống nối ON-ACSR 70mm2 (ống nhôm dài 450mm, ống sắt dài 130mm) | Cái | 100 | 36897.6667 | 3689766.6667
XTP-0194 | 2023-01-04 | DNXK-0098 | KHSX-0098 | 41/23-TB | BH003 | Cty Thiết Bị Điện Tuấn Ân | 8 | HH-45A-004 | Ống nối ON-ACSR 95mm2 (ống nhôm dài 460mm, ống sắt dài 140mm) | Cái | 100 | 41639.17 | 4163917.004
XTP-0194 | 2023-01-04 | DNXK-0098 | KHSX-0098 | 41/23-TB | BH003 | Cty Thiết Bị Điện Tuấn Ân | 9 | HH-35A-002 | Kẹp AC 25 - 70 , 2 boulon | Cái | 750 | 8257.85 | 6193387.5322
XTP-0194 | 2023-01-04 | DNXK-0098 | KHSX-0098 | 41/23-TB | BH003 | Cty Thiết Bị Điện Tuấn Ân | 10 | HH-35A-004 | Kẹp AC 25 - 150 , 2 boulon | Cái | 50 | 14454.5462 | 722727.3087
XTP-0194 | 2023-01-04 | DNXK-0098 | KHSX-0098 | 41/23-TB | BH003 | Cty Thiết Bị Điện Tuấn Ân | 11 | HH-35A-004 | Kẹp AC 25 - 150 , 2 boulon | Cái | 50 | 14454.5462 | 722727.3087
XTP-0195 | 2023-01-04 | DNXK-0099 | KHSX-0099 | 42/23-TB | BH003 | Cty Thiết Bị Điện Tuấn Ân | 1 | HH-09A-007 | Chuỗi treo 35 kV - 120 kN, polymer | Cái | 200 | 251209.9829 | 50241996.572
XTP-0195 | 2023-01-04 | DNXK-0099 | KHSX-0099 | 42/23-TB | BH003 | Cty Thiết Bị Điện Tuấn Ân | 2 | HH-19A-038 | Nắp bịt đầu cáp 25 - 95, vỏ cách điện dày 1 - 3 mm, (màu đen) | Cái | 200 | 454 | 90800
XTP-0195 | 2023-01-04 | DNXK-0099 | KHSX-0099 | 42/23-TB | BH003 | Cty Thiết Bị Điện Tuấn Ân | 3 | HH-18A-005 | Móc treo cáp ABC 4 x 95 mm2 | Cái | 1000 | 9423.3015 | 9423301.4687
XTP-0195 | 2023-01-04 | DNXK-0099 | KHSX-0099 | 42/23-TB | BH003 | Cty Thiết Bị Điện Tuấn Ân | 4 | HH-01A-003 | Dây chì 3K, dài 584 mm | Sợi | 1000 | 13545.6637 | 13545663.75
XTP-0195 | 2023-01-04 | DNXK-0099 | KHSX-0099 | 42/23-TB | BH003 | Cty Thiết Bị Điện Tuấn Ân | 5 | HH-01A-006 | Dây chì 6K, dài 584 mm | Sợi | 1000 | 13545.6637 | 13545663.75
XTP-0195 | 2023-01-04 | DNXK-0099 | KHSX-0099 | 42/23-TB | BH003 | Cty Thiết Bị Điện Tuấn Ân | 6 | HH-01A-007 | Dây chì 8K, dài 584 mm | Sợi | 1000 | 14500.2487 | 14500248.75
XTP-0195 | 2023-01-04 | DNXK-0099 | KHSX-0099 | 42/23-TB | BH003 | Cty Thiết Bị Điện Tuấn Ân | 7 | HH-01A-008 | Dây chì 10K, dài 584 mm | Sợi | 1000 | 16091.2237 | 16091223.75
XTP-0195 | 2023-01-04 | DNXK-0099 | KHSX-0099 | 42/23-TB | BH003 | Cty Thiết Bị Điện Tuấn Ân | 8 | HH-01A-016 | Dây chì 50K, dài 584 mm | Sợi | 500 | 29307.8925 | 14653946.25
XTP-0195 | 2023-01-04 | DNXK-0099 | KHSX-0099 | 42/23-TB | BH003 | Cty Thiết Bị Điện Tuấn Ân | 9 | HH-01A-017 | Dây chì 65K, dài 584 mm | Sợi | 500 | 34695.864 | 17347932
XTP-0195 | 2023-01-04 | DNXK-0099 | KHSX-0099 | 42/23-TB | BH003 | Cty Thiết Bị Điện Tuấn Ân | 10 | HH-19A-001 | Nối bọc IPC 16 - 95, vỏ cách điện dày 1 - 3 mm, 4 - 16 / 16 - 95, 1 bu lông M8 nhựa | Cái | 1000 | 17404.7344 | 17404734.4262
XTP-0196 | 2023-01-05 | DNXK-0100 | KHSX-0100 | 47/22-TB | BH003 | Cty Thiết Bị Điện Tuấn Ân | 1 | HH-28A-026 | Dây đai inox 20 x 0.7mm, 25 mét | Cuộn | 70 | 172905.417 | 12103379.1932
XTP-0196 | 2023-01-05 | DNXK-0100 | KHSX-0100 | 47/22-TB | BH003 | Cty Thiết Bị Điện Tuấn Ân | 2 | HH-05A-002 | LTD 800 A - 38,5 kV - 200 kV BIL - 120kN (không cosse) | Cái | 40 | 1096697.9702 | 43867918.8097
XTP-0196 | 2023-01-05 | DNXK-0100 | KHSX-0100 | 47/22-TB | BH003 | Cty Thiết Bị Điện Tuấn Ân | 3 | HH-05A-010 | Cosse nhôm LTD | Cái | 80 | 70991.1375 | 5679290.9986
XTP-0197 | 2023-01-05 | DNXK-0007 | KHSX-0000 |  | PKT | Phòng Kỹ Thuật | 1 | HH-17A-012 | MCCB 3P - 250 A - 690V - 70 kA, loại nhiệt - từ | Cái | 1 | 1195167.6 | 1195167.6
XTP-0197 | 2023-01-05 | DNXK-0007 | KHSX-0000 |  | PKT | Phòng Kỹ Thuật | 2 | HH-17A-014 | MCCB 3P - 400 A - 690V - 70 kA, loại điện tử | Cái | 1 | 4308683.8886 | 4308683.8886
XTP-0198 | 2023-01-05 | DNXK-0008 | KHSX-0000 |  | PKT | Phòng Kỹ Thuật | 1 | PA-27A-001 | Hộp 1 điện kế cơ, 1 pha - Compositer (boulon vis xi niken) | Cái | 1 | 82073.7817 | 82073.7817
XTP-0198 | 2023-01-05 | DNXK-0008 | KHSX-0000 |  | PKT | Phòng Kỹ Thuật | 2 | PA-27A-021 | Hộp 1 điện kế 3 pha - Compositer (không thau phíp) | Cái | 1 | 191464.7514 | 191464.7514
XTP-0199 | 2023-01-05 | DNXK-2155 | KHSX-2155 | 226/22-ĐN | BH014 | Cty Tuấn Ân Đồng Nai | 1 | HH-23B-023 | Hộp chia dây 9 cực loại nhỏ, boulon vit inox, có tấm mica che thanh pha, lỗ thẳng hàng, phe gài inox, khoá hộp dính chặt vào ty khoá | Cái | 200 | 178574.8364 | 35714967.2735
XTP-0200 | 2023-01-05 | DNXK-2251 | KHSX-2251 | 240/22-ĐN | BH014 | Cty Tuấn Ân Đồng Nai | 1 | HH-16A-029 | MCB 2P - 100 A - 10 kA, loại C | Cái | 30 | 105980 | 3179400
XTP-0200 | 2023-01-05 | DNXK-2251 | KHSX-2251 | 240/22-ĐN | BH014 | Cty Tuấn Ân Đồng Nai | 2 | HH-23B-023 | Hộp chia dây 9 cực loại nhỏ, boulon vit inox, có tấm mica che thanh pha, lỗ thẳng hàng, phe gài inox, khoá hộp dính chặt vào ty khoá | Cái | 156 | 178574.8364 | 27857674.4733
XTP-0201 | 2023-01-06 | DNXK-2238 | KHSX-2238 | 1285/22-TB | BH003 | Cty Thiết Bị Điện Tuấn Ân | 1 | HH-27B-011 | Hộp 4 điện kế cơ 1 pha - Compositer, loại nhỏ, boulon vít xi niken, thau đầu vào 11 x 14 | Cái | 280 | 207369.0657 | 58063338.398
XTP-0201 | 2023-01-06 | DNXK-2238 | KHSX-2238 | 1285/22-TB | BH003 | Cty Thiết Bị Điện Tuấn Ân | 2 | HH-28A-007 | Phụ kiện treo hộp 2-4 công tơ 1 pha, 1 công tơ 3 pha lên trụ | Bộ | 280 | 15250.6987 | 4270195.6226
XTP-0202 | 2023-01-06 | DNXK-2219 | KHSX-2219 | 1275/22-TB | BH003 | Cty Thiết Bị Điện Tuấn Ân | 1 | HH-33A-003 | Nối ép đồng nhôm WR-279 | Cái | 50 | 7749.3824 | 387469.1184
XTP-0203 | 2023-01-06 | DNXK-0098 | KHSX-0098 | 41/23-TB | BH003 | Cty Thiết Bị Điện Tuấn Ân | 1 | HH-33A-003 | Nối ép đồng nhôm WR-279 | Cái | 1500 | 7749.3824 | 11624073.5507
XTP-0204 | 2023-01-06 | DNXK-2203 | KHSX-2203 | 1270/22-TB | BH003 | Cty Thiết Bị Điện Tuấn Ân | 1 | HH-05B-002 | DS 1 pha 630A - 24Kv-150 KV BIL, OD, polymer (sườn U 100) | Bộ | 5 | 946407 | 4732035
XTP-0204 | 2023-01-06 | DNXK-2203 | KHSX-2203 | 1270/22-TB | BH003 | Cty Thiết Bị Điện Tuấn Ân | 2 | HH-05A-010 | Cosse nhôm LTD | Cái | 10 | 70991.1375 | 709911.3748
XTP-0205 | 2023-01-06 | DNXK-2036 | KHSX-2036 | 1198/22-TB | BH003 | Cty Thiết Bị Điện Tuấn Ân | 1 | HH-03A-003 | FCO 100 A - 27 kV - 150k kV BIL, sứ (không bass) | Cái | 150 | 814203.6389 | 122130545.8403
XTP-0205 | 2023-01-06 | DNXK-2036 | KHSX-2036 | 1198/22-TB | BH003 | Cty Thiết Bị Điện Tuấn Ân | 2 | HH-03A-015 | Bass FCO | Cái | 150 | 43675.3052 | 6551295.7754
XTP-0206 | 2023-01-06 | DNXK-0105 | KHSX-0105 | 49/23-TB | BH003 | Cty Thiết Bị Điện Tuấn Ân | 1 | HH-09A-020 | Ty Cách điện đứng 24 kV - 35 kV, M20 dài 180 mm (răng suốt) | Cái | 600 | 31230.5817 | 18738349.0196
XTP-0206 | 2023-01-06 | DNXK-0105 | KHSX-0105 | 49/23-TB | BH003 | Cty Thiết Bị Điện Tuấn Ân | 2 | HH-03A-011 | FCO 200 A - 27 kV - 150 kV BIL, polymer (không bass) | Cái | 50 | 898462.0148 | 44923100.7389
XTP-0206 | 2023-01-06 | DNXK-0105 | KHSX-0105 | 49/23-TB | BH003 | Cty Thiết Bị Điện Tuấn Ân | 3 | HH-03A-015 | Bass FCO | Cái | 50 | 43675.3052 | 2183765.2585
XTP-0206 | 2023-01-06 | DNXK-0105 | KHSX-0105 | 49/23-TB | BH003 | Cty Thiết Bị Điện Tuấn Ân | 4 | HH-16A-011 | MCB 2P - 32 A - 6 kA, loại C | Cái | 2000 | 39241.6133 | 78483226.6667
XTP-0206 | 2023-01-06 | DNXK-0105 | KHSX-0105 | 49/23-TB | BH003 | Cty Thiết Bị Điện Tuấn Ân | 5 | HH-16A-014 | MCB 2P - 63 A - 6 kA, loại C | Cái | 1000 | 49663.1333 | 49663133.3333
XTP-0206 | 2023-01-06 | DNXK-0105 | KHSX-0105 | 49/23-TB | BH003 | Cty Thiết Bị Điện Tuấn Ân | 6 | HH-18A-013 | Kẹp ngừng ABC 4 x (50-95)mm2 | Cái | 2000 | 30403.2565 | 60806512.9412
XTP-0206 | 2023-01-06 | DNXK-0105 | KHSX-0105 | 49/23-TB | BH003 | Cty Thiết Bị Điện Tuấn Ân | 7 | HH-18A-014 | Kẹp ngừng ABC 4 x (50-120)mm2 | Cái | 500 | 31741.2565 | 15870628.2353
XTP-0206 | 2023-01-06 | DNXK-0105 | KHSX-0105 | 49/23-TB | BH003 | Cty Thiết Bị Điện Tuấn Ân | 8 | HH-19A-001 | Nối bọc IPC 16 - 95, vỏ cách điện dày 1 - 3 mm, 4 - 16 / 16 - 95, 1 bu lông M8 nhựa | Cái | 1000 | 17404.7344 | 17404734.4262
XTP-0206 | 2023-01-06 | DNXK-0105 | KHSX-0105 | 49/23-TB | BH003 | Cty Thiết Bị Điện Tuấn Ân | 9 | HH-17A-008 | MCCB 3P - 100 A - 690V - 70 kA, loại nhiệt - từ | Cái | 20 | 909918.6 | 18198372
XTP-0207 | 2023-01-06 | DNXK-1957 | KHSX-1957 | 239/22-TV | BH016 | Cty Tuấn Ân Tư vấn Thiết kế | 1 | HH-05A-006 | Dao cách ly 1P 630 A - 24 kV - 150 kV BIL, polymer, ngoài trời | Cái | 20 | 1212018.6894 | 24240373.7878
XTP-0207 | 2023-01-06 | DNXK-1957 | KHSX-1957 | 239/22-TV | BH016 | Cty Tuấn Ân Tư vấn Thiết kế | 2 | HH-05A-010 | Cosse nhôm LTD | Cái | 40 | 70991.1375 | 2839645.4993
XTP-0207 | 2023-01-06 | DNXK-1957 | KHSX-1957 | 239/22-TV | BH016 | Cty Tuấn Ân Tư vấn Thiết kế | 3 | HH-05A-012 | Phụ kiện lắp DS 1P 24 kV | Bộ | 20 | 71786.4983 | 1435729.9653
XTP-0208 | 2023-01-06 | DNXK-0039 | KHSX-0039 | 120/22-MB | BH005 | Cty Tuấn Ân Miền Bắc | 1 | PA-47A-051 | Giáp buộc cổ sứ đơn thẳng composite PST2204-F, đường kính cáp 27,9 ÷ 30,9mm (120-150mm2) | Sợi | 254 | 20122.6844 | 5111161.8376
XTP-0209 | 2023-01-06 | DNXK-0065 | KHSX-0065 | 122/22-MB | BH005 | Cty Tuấn Ân Miền Bắc | 1 | PA-47A-051 | Giáp buộc cổ sứ đơn thẳng composite PST2204-F, đường kính cáp 27,9 ÷ 30,9mm (120-150mm2) | Sợi | 34 | 20122.6844 | 684171.2696
XTP-0210 | 2023-01-06 | DNXK-0095 | KHSX-0095 | 3/23-MB | BH005 | Cty Tuấn Ân Miền Bắc | 1 | PA-47A-051 | Giáp buộc cổ sứ đơn thẳng composite PST2204-F, đường kính cáp 27,9 ÷ 30,9mm (120-150mm2) | Sợi | 80 | 20122.6844 | 1609814.752
XTP-0211 | 2023-01-06 | DNXK-2150 | KHSX-2150 | 112/22-NB | BH010 | Cty Tuấn Ân Ninh Bình | 1 | HH-28A-024 | Dây đai inox 20 x 0.7mm, 1.2 mét | Sợi | 2146 | 6554.4051 | 14065753.2468
XTP-0212 | 2023-01-06 | DNXK-0101 | KHSX-0101 | 1/23-NB | BH010 | Cty Tuấn Ân Ninh Bình | 1 | HH-18A-013 | Kẹp ngừng ABC 4 x (50-95)mm2 | Cái | 306 | 30403.2565 | 9303396.48
XTP-0212 | 2023-01-06 | DNXK-0101 | KHSX-0101 | 1/23-NB | BH010 | Cty Tuấn Ân Ninh Bình | 2 | HH-03A-013 | LBFCO 100 A - 24 kV - 150 kV BIL, polymer (không bass) | Cái | 15 | 1097561.1661 | 16463417.4922
XTP-0212 | 2023-01-06 | DNXK-0101 | KHSX-0101 | 1/23-NB | BH010 | Cty Tuấn Ân Ninh Bình | 3 | HH-03A-015 | Bass FCO | Cái | 15 | 43675.3052 | 655129.5775
XTP-0212 | 2023-01-06 | DNXK-0101 | KHSX-0101 | 1/23-NB | BH010 | Cty Tuấn Ân Ninh Bình | 4 | HH-03A-023 | LBFCO 100 A - 35 kV - 200 kV BIL, polymer (không bass) | Cái | 6 | 1185646.7188 | 7113880.3127
XTP-0212 | 2023-01-06 | DNXK-0101 | KHSX-0101 | 1/23-NB | BH010 | Cty Tuấn Ân Ninh Bình | 5 | HH-03A-015 | Bass FCO | Cái | 6 | 43675.3052 | 262051.831
XTP-0212 | 2023-01-06 | DNXK-0101 | KHSX-0101 | 1/23-NB | BH010 | Cty Tuấn Ân Ninh Bình | 6 | HH-47A-030 | Giáp buộc cổ sứ đơn thẳng composite PST2203-C, đường kính cáp 23,4 ÷ 27,9mm (70-95mm2) | Sợi | 150 | 15937.46 | 2390619
XTP-0213 | 2023-01-06 | DNXK-0102 | KHSX-0102 | 2/23-NB | BH010 | Cty Tuấn Ân Ninh Bình | 1 | HH-18A-013 | Kẹp ngừng ABC 4 x (50-95)mm2 | Cái | 94 | 30403.2565 | 2857906.1082
XTP-0213 | 2023-01-06 | DNXK-0102 | KHSX-0102 | 2/23-NB | BH010 | Cty Tuấn Ân Ninh Bình | 2 | HH-18A-014 | Kẹp ngừng ABC 4 x (50-120)mm2 | Cái | 350 | 31741.2565 | 11109439.7647
XTP-0214 | 2023-01-06 | DNXK-0103 | KHSX-0103 | 3/23-NB | BH010 | Cty Tuấn Ân Ninh Bình | 1 | HH-03A-013 | LBFCO 100 A - 24 kV - 150 kV BIL, polymer (không bass) | Cái | 84 | 1097561.1661 | 92195137.9563
XTP-0214 | 2023-01-06 | DNXK-0103 | KHSX-0103 | 3/23-NB | BH010 | Cty Tuấn Ân Ninh Bình | 2 | HH-03A-015 | Bass FCO | Cái | 84 | 43675.3052 | 3668725.6342
XTP-0214 | 2023-01-06 | DNXK-0103 | KHSX-0103 | 3/23-NB | BH010 | Cty Tuấn Ân Ninh Bình | 3 | HH-03A-010 | FCO 100 A - 27 kV - 150 kV BIL, polymer (không bass) | Cái | 34 | 831361.345 | 28266285.7294
XTP-0214 | 2023-01-06 | DNXK-0103 | KHSX-0103 | 3/23-NB | BH010 | Cty Tuấn Ân Ninh Bình | 4 | HH-03A-015 | Bass FCO | Cái | 34 | 43675.3052 | 1484960.3758
XTP-0214 | 2023-01-06 | DNXK-0103 | KHSX-0103 | 3/23-NB | BH010 | Cty Tuấn Ân Ninh Bình | 5 | HH-03A-012 | FCO 100 A - 35 kV - 200 kV BIL, polymer (không bass) | Cái | 4 | 921546.3976 | 3686185.5905
XTP-0214 | 2023-01-06 | DNXK-0103 | KHSX-0103 | 3/23-NB | BH010 | Cty Tuấn Ân Ninh Bình | 6 | HH-03A-015 | Bass FCO | Cái | 4 | 43675.3052 | 174701.2207
XTP-0215 | 2023-01-06 | DNXK-0104 | KHSX-0104 | 4/23-NB | BH010 | Cty Tuấn Ân Ninh Bình | 1 | HH-01A-010 | Dây chì 15K, dài 584 mm | Sợi | 122 | 17297.4623 | 2110290.3945
XTP-0216 | 2023-01-06 | DNXK-0000 | KHSX-0000 |  | PKD | Phòng kinh doanh | 1 | PA-47A-030 | Giáp buộc cổ sứ đơn thẳng composite PST2203-C, đường kính cáp 23,4 ÷ 27,9mm (70-95mm2) | Sợi | 50 | 15937.46 | 796873
XTP-0216 | 2023-01-06 | DNXK-0000 | KHSX-0000 |  | PKD | Phòng kinh doanh | 2 | PA-47A-031 | Giáp buộc cổ sứ đơn thẳng composite PST2204-C, đường kính cáp 27,9 ÷ 30,9mm (120-150mm2) | Sợi | 50 | 19165.09 | 958254.5
XTP-0217 | 2023-01-06 | DNXK-0101 | KHSX-0101 | 1/23-NB | BH010 | Cty Tuấn Ân Ninh Bình | 1 | HH-47A-030 | Giáp buộc cổ sứ đơn thẳng composite PST2203-C, đường kính cáp 23,4 ÷ 27,9mm (70-95mm2) | Sợi | 50 | 15937.46 | 796873
XTP-0217 | 2023-01-06 | DNXK-0101 | KHSX-0101 | 1/23-NB | BH010 | Cty Tuấn Ân Ninh Bình | 2 | HH-47A-031 | Giáp buộc cổ sứ đơn thẳng composite PST2204-C, đường kính cáp 27,9 ÷ 30,9mm (120-150mm2) | Sợi | 50 | 19165.09 | 958254.5
XTP-0218 | 2023-01-07 | DNXK-0076 | KHSX-0076 | 30/23-TB | BH003 | Cty Thiết Bị Điện Tuấn Ân | 1 | HH-29A-007 | Kẹp nhựa mắc điện | Cái | 2800 | 3772.158 | 10562042.2727
XTP-0219 | 2023-01-07 | DNXK-2076 | KHSX-2076 | 1216/22-TB | BH003 | Cty Thiết Bị Điện Tuấn Ân | 1 | HH-40B-130 | Cosse ép Cu 11mm2-N dài 44mm chiều dài ép dây 20mm | Cái | 60 | 3034 | 182040
XTP-0220 | 2023-01-07 | DNXK-2238 | KHSX-2238 | 1285/22-TB | BH003 | Cty Thiết Bị Điện Tuấn Ân | 1 | HH-27B-011 | Hộp 4 điện kế cơ 1 pha - Compositer, loại nhỏ, boulon vít xi niken, thau đầu vào 11 x 14 | Cái | 408 | 207369.0657 | 84606578.8085
XTP-0220 | 2023-01-07 | DNXK-2238 | KHSX-2238 | 1285/22-TB | BH003 | Cty Thiết Bị Điện Tuấn Ân | 2 | HH-28A-007 | Phụ kiện treo hộp 2-4 công tơ 1 pha, 1 công tơ 3 pha lên trụ | Bộ | 408 | 15250.6987 | 6222285.0501
XTP-0221 | 2023-01-07 | DNXK-2230 | KHSX-2230 | 1282/22-TB | BH003 | Cty Thiết Bị Điện Tuấn Ân | 1 | HH-16A-011 | MCB 2P - 32 A - 6 kA, loại C | Cái | 1440 | 39241.6133 | 56507923.2
XTP-0222 | 2023-01-07 | DNXK-0109 | KHSX-0109 | 57/23-TB | BH003 | Cty Thiết Bị Điện Tuấn Ân | 1 | PA-47A-101 | Giáp buộc lõi thép SDLT 2175-F dùng cho dây bọc cách điện đường kinh dây dẫn 18,5-23,4mm | Sợi | 100 | 6725.0083 | 672500.8271
XTP-0222 | 2023-01-07 | DNXK-0109 | KHSX-0109 | 57/23-TB | BH003 | Cty Thiết Bị Điện Tuấn Ân | 2 | HH-03A-012 | FCO 100 A - 35 kV - 200 kV BIL, polymer (không bass) | Cái | 3 | 921546.3976 | 2764639.1929
XTP-0222 | 2023-01-07 | DNXK-0109 | KHSX-0109 | 57/23-TB | BH003 | Cty Thiết Bị Điện Tuấn Ân | 3 | HH-03A-015 | Bass FCO | Cái | 3 | 43675.3052 | 131025.9155
XTP-0222 | 2023-01-07 | DNXK-0109 | KHSX-0109 | 57/23-TB | BH003 | Cty Thiết Bị Điện Tuấn Ân | 4 | HH-05A-006 | Dao cách ly 1P 630 A - 24 kV - 150 kV BIL, polymer, ngoài trời | Cái | 60 | 1212018.6894 | 72721121.3633
XTP-0222 | 2023-01-07 | DNXK-0109 | KHSX-0109 | 57/23-TB | BH003 | Cty Thiết Bị Điện Tuấn Ân | 5 | HH-05A-012 | Phụ kiện lắp DS 1P 24 kV | Bộ | 60 | 71786.4983 | 4307189.896
XTP-0223 | 2023-01-07 | DNXK-2146 | KHSX-2146 | 111/22-MB | BH005 | Cty Tuấn Ân Miền Bắc | 1 | PA-47A-052 | Giáp buộc cổ sứ đơn thẳng composite PST2206-F, đường kính cáp 31 ÷ 37,5mm (185-240mm2) | Sợi | 500 | 25190.508 | 12595254
XTP-0224 | 2023-01-07 | DNXK-2152 | KHSX-2152 | 112/22-MB | BH005 | Cty Tuấn Ân Miền Bắc | 1 | HH-31A-020 | Cosse ép Cu-Al 240mm2-N-TA dài 115mm chiều dài ép dây 58mm | Cái | 500 | 86015.9401 | 43007970.0316
XTP-0225 | 2023-01-07 | DNXK-0110 | KHSX-0110 | 5/23-MB | BH005 | Cty Tuấn Ân Miền Bắc | 1 | PA-47A-015 | Giáp níu dây bọc ACD2555-TP, dài 1200mm, 24.0 ÷ 27,5mm (95mm2) | Sợi | 9 | 150206.3593 | 1351857.2333
XTP-0225 | 2023-01-07 | DNXK-0110 | KHSX-0110 | 5/23-MB | BH005 | Cty Tuấn Ân Miền Bắc | 2 | PA-47A-016 | Giáp níu dây bọc ACD2720-TP, dài 1240mm, 26,1 ÷ 28,9mm (120mm2) | Sợi | 89 | 175547.1143 | 15623693.1731
XTP-0226 | 2023-01-07 | DNXK-0108 | KHSX-0108 | 56/23-TB | BH003 | Cty Thiết Bị Điện Tuấn Ân | 1 | HH-09A-020 | Ty Cách điện đứng 24 kV - 35 kV, M20 dài 180 mm (răng suốt) | Cái | 400 | 31230.5817 | 12492232.6797
XTP-0227 | 2023-01-07 | DNXK-0009 | KHSX-0000 |  | PKT | Phòng Kỹ Thuật | 1 | HH-17A-012 | MCCB 3P - 250 A - 690V - 70 kA, loại nhiệt - từ | Cái | 1 | 1195167.6 | 1195167.6
XTP-0228 | 2023-01-07 | DNXK-2139 | KHSX-2139 | 110/22-NB | BH010 | Cty Tuấn Ân Ninh Bình | 1 | HH-42B-005 | Cosse ép Al 240mm2 dài 160mm chiều dài ép dây 58mm (không lỗ) | Cái | 4 | 13799 | 55196
XTP-0229 | 2023-01-07 | DNXK-0085 | KHSX-0085 | 132/22-NB | BH010 | Cty Tuấn Ân Ninh Bình | 1 | HH-31A-040 | Cosse ép Cu-Al 150mm2-2N-TA dài 146mm chiều dài ép dây 52mm | Cái | 100 | 67648.3133 | 6764831.3333
XTP-0229 | 2023-01-07 | DNXK-0085 | KHSX-0085 | 132/22-NB | BH010 | Cty Tuấn Ân Ninh Bình | 2 | HH-31A-010 | Cosse ép Cu-Al 70mm2-N-TA dài 72mm chiều dài ép dây 38mm | Cái | 290 | 18145.373 | 5262158.1774
XTP-0229 | 2023-01-07 | DNXK-0085 | KHSX-0085 | 132/22-NB | BH010 | Cty Tuấn Ân Ninh Bình | 3 | HH-31A-016 | Cosse ép Cu-Al 150mm2-N-TA dài 101mm chiều dài ép dây 52mm | Cái | 200 | 47562.5133 | 9512502.6667
XTP-0229 | 2023-01-07 | DNXK-0085 | KHSX-0085 | 132/22-NB | BH010 | Cty Tuấn Ân Ninh Bình | 4 | HH-31A-018 | Cosse ép Cu-Al 185mm2-N-TA dài 106mm chiều dài ép dây 52mm | Cái | 200 | 61964.9462 | 12392989.2414
XTP-0229 | 2023-01-07 | DNXK-0085 | KHSX-0085 | 132/22-NB | BH010 | Cty Tuấn Ân Ninh Bình | 5 | HH-45A-006 | Ống nối ON-ACSR 150mm2 (ống nhôm dài 545mm, ống sắt dài 175mm) | Cái | 70 | 72240.6866 | 5056848.0585
XTP-0229 | 2023-01-07 | DNXK-0085 | KHSX-0085 | 132/22-NB | BH010 | Cty Tuấn Ân Ninh Bình | 6 | HH-45A-007 | Ống nối ON-ACSR 185mm2 (ống nhôm dài 620mm, ống sắt dài 200mm) | Cái | 20 | 88465.6771 | 1769313.5426
XTP-0230 | 2023-01-07 | DNXK-0093 | KHSX-0093 | 9/23-TV | BH016 | Cty Tuấn Ân Tư vấn Thiết kế | 1 | HH-49B-048 | Tem tủ điện kế in "TUAN AN 450 X 920 X 420mm" | Cái | 165 | 1615 | 266475
XTP-0231 | 2023-01-09 | DNXK-0010 | KHSX-0000 |  | PKT | Phòng Kỹ Thuật | 1 | HH-03A-003 | FCO 100 A - 27 kV - 150k kV BIL, sứ (không bass) | Cái | 1 | 814203.6389 | 814203.6389
XTP-0231 | 2023-01-09 | DNXK-0010 | KHSX-0000 |  | PKT | Phòng Kỹ Thuật | 2 | HH-01A-002 | Dây chì 2K, dài 584 mm | Sợi | 1 | 13545.6637 | 13545.6637
XTP-0231 | 2023-01-09 | DNXK-0010 | KHSX-0000 |  | PKT | Phòng Kỹ Thuật | 3 | HH-01A-008 | Dây chì 10K, dài 584 mm | Sợi | 1 | 16091.2237 | 16091.2237
XTP-0231 | 2023-01-09 | DNXK-0010 | KHSX-0000 |  | PKT | Phòng Kỹ Thuật | 4 | HH-01A-012 | Dây chì 25K, dài 584 mm | Sợi | 1 | 19909.5637 | 19909.5637
XTP-0231 | 2023-01-09 | DNXK-0010 | KHSX-0000 |  | PKT | Phòng Kỹ Thuật | 5 | HH-01A-014 | Dây chì 40K, dài 584 mm | Sợi | 1 | 24682.4888 | 24682.4888
XTP-0231 | 2023-01-09 | DNXK-0010 | KHSX-0000 |  | PKT | Phòng Kỹ Thuật | 6 | HH-01A-016 | Dây chì 50K, dài 584 mm | Sợi | 1 | 29307.8925 | 29307.8925
XTP-0231 | 2023-01-09 | DNXK-0010 | KHSX-0000 |  | PKT | Phòng Kỹ Thuật | 7 | HH-16A-011 | MCB 2P - 32 A - 6 kA, loại C | Cái | 8 | 39241.6133 | 313932.9067
XTP-0232 | 2023-01-09 | DNXK-0922 | KHSX-0922 | 23/22-NA | BH011 | Cty Tuấn Ân Nghệ An | 1 | HH-09A-012 | Cách điện đứng 24 kV - 780, polymer có kẹp (không ty) | Cái | 398 | 192587.0409 | 76649642.2614
XTP-0232 | 2023-01-09 | DNXK-0922 | KHSX-0922 | 23/22-NA | BH011 | Cty Tuấn Ân Nghệ An | 2 | HH-09A-016 | Ty Cách điện đứng 24 kV - 35 kV, M20 dài 180 mm | Cái | 398 | 31270.5817 | 12445691.5163
XTP-0233 | 2023-01-09 | DNXK-1944 | KHSX-1944 | 45/22-NA | BH011 | Cty Tuấn Ân Nghệ An | 1 | HH-36A-002 | Kẹp dừng 25 - 120mm2, loại cong 3U | Cái | 438 | 66011.3203 | 28912958.3117
XTP-0233 | 2023-01-09 | DNXK-1944 | KHSX-1944 | 45/22-NA | BH011 | Cty Tuấn Ân Nghệ An | 2 | HH-36A-002 | Kẹp dừng 25 - 120mm2, loại cong 3U | Cái | 410 | 66011.3203 | 27064641.342
XTP-0234 | 2023-01-09 | DNXK-0112 | KHSX-0112 | 3/23-DN | BH012 | Cty Tuấn Ân Đà Nẵng | 1 | HH-03A-023 | LBFCO 100 A - 35 kV - 200 kV BIL, polymer (không bass) | Cái | 3 | 1185646.7188 | 3556940.1563
XTP-0234 | 2023-01-09 | DNXK-0112 | KHSX-0112 | 3/23-DN | BH012 | Cty Tuấn Ân Đà Nẵng | 2 | HH-03A-015 | Bass FCO | Cái | 3 | 43675.3052 | 131025.9155
XTP-0234 | 2023-01-09 | DNXK-0112 | KHSX-0112 | 3/23-DN | BH012 | Cty Tuấn Ân Đà Nẵng | 3 | HH-01A-019 | Dây chì 100K, dài 584 mm | Sợi | 20 | 46921.6125 | 938432.25
XTP-0234 | 2023-01-09 | DNXK-0112 | KHSX-0112 | 3/23-DN | BH012 | Cty Tuấn Ân Đà Nẵng | 4 | HH-01A-020 | Dây chì 120K, dài 584 mm | Sợi | 5 | 66649.7025 | 333248.5125
XTP-0234 | 2023-01-09 | DNXK-0112 | KHSX-0112 | 3/23-DN | BH012 | Cty Tuấn Ân Đà Nẵng | 5 | HH-01A-010 | Dây chì 15K, dài 584 mm | Sợi | 20 | 17297.4623 | 345949.245
XTP-0234 | 2023-01-09 | DNXK-0112 | KHSX-0112 | 3/23-DN | BH012 | Cty Tuấn Ân Đà Nẵng | 6 | HH-01A-011 | Dây chì 20K, dài 584 mm | Sợi | 10 | 18636.7837 | 186367.8375
XTP-0234 | 2023-01-09 | DNXK-0112 | KHSX-0112 | 3/23-DN | BH012 | Cty Tuấn Ân Đà Nẵng | 7 | HH-01A-012 | Dây chì 25K, dài 584 mm | Sợi | 10 | 19909.5637 | 199095.6375
XTP-0234 | 2023-01-09 | DNXK-0112 | KHSX-0112 | 3/23-DN | BH012 | Cty Tuấn Ân Đà Nẵng | 8 | HH-01A-013 | Dây chì 30K, dài 584 mm | Sợi | 10 | 21818.7337 | 218187.3375
XTP-0234 | 2023-01-09 | DNXK-0112 | KHSX-0112 | 3/23-DN | BH012 | Cty Tuấn Ân Đà Nẵng | 9 | HH-01A-014 | Dây chì 40K, dài 584 mm | Sợi | 10 | 24682.4888 | 246824.8875
XTP-0234 | 2023-01-09 | DNXK-0112 | KHSX-0112 | 3/23-DN | BH012 | Cty Tuấn Ân Đà Nẵng | 10 | HH-01A-006 | Dây chì 6K, dài 584 mm | Sợi | 40 | 13545.6637 | 541826.55
XTP-0234 | 2023-01-09 | DNXK-0112 | KHSX-0112 | 3/23-DN | BH012 | Cty Tuấn Ân Đà Nẵng | 11 | HH-03A-003 | FCO 100 A - 27 kV - 150k kV BIL, sứ (không bass) | Cái | 10 | 814203.6389 | 8142036.3894
XTP-0234 | 2023-01-09 | DNXK-0112 | KHSX-0112 | 3/23-DN | BH012 | Cty Tuấn Ân Đà Nẵng | 12 | HH-03A-015 | Bass FCO | Cái | 10 | 43675.3052 | 436753.0517
XTP-0234 | 2023-01-09 | DNXK-0112 | KHSX-0112 | 3/23-DN | BH012 | Cty Tuấn Ân Đà Nẵng | 13 | HH-03A-008 | LBFCO 100 A - 27 kV - 150 kV BIL, sứ (không bass) | Cái | 6 | 1080403.4601 | 6482420.7606
XTP-0234 | 2023-01-09 | DNXK-0112 | KHSX-0112 | 3/23-DN | BH012 | Cty Tuấn Ân Đà Nẵng | 14 | HH-03A-015 | Bass FCO | Cái | 6 | 43675.3052 | 262051.831
XTP-0234 | 2023-01-09 | DNXK-0112 | KHSX-0112 | 3/23-DN | BH012 | Cty Tuấn Ân Đà Nẵng | 15 | HH-03A-013 | LBFCO 100 A - 24 kV - 150 kV BIL, polymer (không bass) | Cái | 9 | 1097561.1661 | 9878050.4953
XTP-0234 | 2023-01-09 | DNXK-0112 | KHSX-0112 | 3/23-DN | BH012 | Cty Tuấn Ân Đà Nẵng | 16 | HH-03A-015 | Bass FCO | Cái | 9 | 43675.3052 | 393077.7465
XTP-0234 | 2023-01-09 | DNXK-0112 | KHSX-0112 | 3/23-DN | BH012 | Cty Tuấn Ân Đà Nẵng | 17 | HH-19A-001 | Nối bọc IPC 16 - 95, vỏ cách điện dày 1 - 3 mm, 4 - 16 / 16 - 95, 1 bu lông M8 nhựa | Cái | 200 | 17404.7344 | 3480946.8852
XTP-0234 | 2023-01-09 | DNXK-0112 | KHSX-0112 | 3/23-DN | BH012 | Cty Tuấn Ân Đà Nẵng | 18 | HH-44A-008 | Ống nối OL-AL 240mm2 dài 240mm | Cái | 10 | 33150.7579 | 331507.5791
XTP-0234 | 2023-01-09 | DNXK-0112 | KHSX-0112 | 3/23-DN | BH012 | Cty Tuấn Ân Đà Nẵng | 19 | PA-47A-102 | Giáp buộc lõi thép SDLT 2460-F dùng cho dây bọc cách điện đường kinh dây dẫn 23,4-27,9mm | Sợi | 100 | 9483.4557 | 948345.5726
XTP-0235 | 2023-01-09 | DNXK-0113 | KHSX-0113 | 58/22-TB | BH003 | Cty Thiết Bị Điện Tuấn Ân | 1 | HH-20A-019 | Khóa néo TA-AB 228G28 - 240mm2 | Cái | 2 | 207634.0926 | 415268.1853
XTP-0236 | 2023-01-09 | DNXK-0063 | KHSX-0063 | 269/22-DN | BH012 | Cty Tuấn Ân Đà Nẵng | 1 | HH-06A-009 | Dao cách ly 3P - 630 A - 24 kV - 150 kV BIL, 2 phương, lắp trên 1 trụ , polymer, ngoài trời | Bộ | 1 | 5086909.8839 | 5086909.8839
XTP-0236 | 2023-01-09 | DNXK-0063 | KHSX-0063 | 269/22-DN | BH012 | Cty Tuấn Ân Đà Nẵng | 2 | HH-06A-023 | Bộ sào thao tác dao cách ly 24 kV - 35 kV mở đứng, dài 8 m (bu lông nhúng kẽm) | Bộ | 1 | 1087573.5585 | 1087573.5585
XTP-0237 | 2023-01-09 | DNXK-0075 | KHSX-0075 | 272/22-DN | BH012 | Cty Tuấn Ân Đà Nẵng | 1 | HH-31A-020 | Cosse ép Cu-Al 240mm2-N-TA dài 115mm chiều dài ép dây 58mm | Cái | 25 | 86015.9401 | 2150398.5016
XTP-0238 | 2023-01-09 | DNXK-2146 | KHSX-2146 | 111/22-MB | BH005 | Cty Tuấn Ân Miền Bắc | 1 | PA-47A-052 | Giáp buộc cổ sứ đơn thẳng composite PST2206-F, đường kính cáp 31 ÷ 37,5mm (185-240mm2) | Sợi | 75 | 25190.508 | 1889288.1
XTP-0239 | 2023-01-09 | DNXK-0115 | KHSX-0115 | 11/23-TV | BH016 | Cty Tuấn Ân Tư vấn Thiết kế | 1 | HH-01A-006 | Dây chì 6K, dài 584 mm | Sợi | 50 | 13545.6637 | 677283.1875
XTP-0239 | 2023-01-09 | DNXK-0115 | KHSX-0115 | 11/23-TV | BH016 | Cty Tuấn Ân Tư vấn Thiết kế | 2 | HH-01A-007 | Dây chì 8K, dài 584 mm | Sợi | 50 | 14500.2487 | 725012.4375
XTP-0239 | 2023-01-09 | DNXK-0115 | KHSX-0115 | 11/23-TV | BH016 | Cty Tuấn Ân Tư vấn Thiết kế | 3 | HH-01A-011 | Dây chì 20K, dài 584 mm | Sợi | 50 | 18636.7837 | 931839.1875
XTP-0239 | 2023-01-09 | DNXK-0115 | KHSX-0115 | 11/23-TV | BH016 | Cty Tuấn Ân Tư vấn Thiết kế | 4 | HH-01A-012 | Dây chì 25K, dài 584 mm | Sợi | 50 | 19909.5637 | 995478.1875
XTP-0239 | 2023-01-09 | DNXK-0115 | KHSX-0115 | 11/23-TV | BH016 | Cty Tuấn Ân Tư vấn Thiết kế | 5 | HH-03A-009 | LBFCO 200 A - 27 kV - 150 kV BIL, sứ (không bass) | Cái | 3 | 1144422.9595 | 3433268.8786
XTP-0239 | 2023-01-09 | DNXK-0115 | KHSX-0115 | 11/23-TV | BH016 | Cty Tuấn Ân Tư vấn Thiết kế | 6 | HH-03A-015 | Bass FCO | Cái | 3 | 43675.3052 | 131025.9155
XTP-0239 | 2023-01-09 | DNXK-0115 | KHSX-0115 | 11/23-TV | BH016 | Cty Tuấn Ân Tư vấn Thiết kế | 7 | HH-03A-010 | FCO 100 A - 27 kV - 150 kV BIL, polymer (không bass) | Cái | 40 | 831361.345 | 33254453.7993
XTP-0239 | 2023-01-09 | DNXK-0115 | KHSX-0115 | 11/23-TV | BH016 | Cty Tuấn Ân Tư vấn Thiết kế | 8 | HH-03A-015 | Bass FCO | Cái | 40 | 43675.3052 | 1747012.2068
XTP-0239 | 2023-01-09 | DNXK-0115 | KHSX-0115 | 11/23-TV | BH016 | Cty Tuấn Ân Tư vấn Thiết kế | 9 | HH-03A-013 | LBFCO 100 A - 24 kV - 150 kV BIL, polymer (không bass) | Cái | 30 | 1097561.1661 | 32926834.9844
XTP-0239 | 2023-01-09 | DNXK-0115 | KHSX-0115 | 11/23-TV | BH016 | Cty Tuấn Ân Tư vấn Thiết kế | 10 | HH-03A-015 | Bass FCO | Cái | 30 | 43675.3052 | 1310259.1551
XTP-0239 | 2023-01-09 | DNXK-0115 | KHSX-0115 | 11/23-TV | BH016 | Cty Tuấn Ân Tư vấn Thiết kế | 11 | HH-05A-002 | LTD 800 A - 38,5 kV - 200 kV BIL - 120kN (không cosse) | Cái | 6 | 1096697.9702 | 6580187.8215
XTP-0239 | 2023-01-09 | DNXK-0115 | KHSX-0115 | 11/23-TV | BH016 | Cty Tuấn Ân Tư vấn Thiết kế | 12 | HH-05A-010 | Cosse nhôm LTD | Cái | 40 | 70991.1375 | 2839645.4993
XTP-0239 | 2023-01-09 | DNXK-0115 | KHSX-0115 | 11/23-TV | BH016 | Cty Tuấn Ân Tư vấn Thiết kế | 13 | HH-06A-009 | Dao cách ly 3P - 630 A - 24 kV - 150 kV BIL, 2 phương, lắp trên 1 trụ , polymer, ngoài trời | Bộ | 2 | 5086909.8839 | 10173819.7678
XTP-0239 | 2023-01-09 | DNXK-0115 | KHSX-0115 | 11/23-TV | BH016 | Cty Tuấn Ân Tư vấn Thiết kế | 14 | HH-06A-023 | Bộ sào thao tác dao cách ly 24 kV - 35 kV mở đứng, dài 8 m (bu lông nhúng kẽm) | Bộ | 2 | 1087573.5585 | 2175147.1169
XTP-0239 | 2023-01-09 | DNXK-0115 | KHSX-0115 | 11/23-TV | BH016 | Cty Tuấn Ân Tư vấn Thiết kế | 15 | HH-09A-004 | Chuỗi treo 24 kV - 70 kN, polymer | Cái | 120 | 150515.707 | 18061884.8392
XTP-0239 | 2023-01-09 | DNXK-0115 | KHSX-0115 | 11/23-TV | BH016 | Cty Tuấn Ân Tư vấn Thiết kế | 16 | HH-14A-015 | Mỡ Compound đồng nhôm, 1kg | Kg | 2 | 142011.3455 | 284022.6909
XTP-0239 | 2023-01-09 | DNXK-0115 | KHSX-0115 | 11/23-TV | BH016 | Cty Tuấn Ân Tư vấn Thiết kế | 17 | HH-18A-004 | Móc treo cáp ABC 4 x 70 mm2 | Cái | 100 | 9337.7636 | 933776.3636
XTP-0239 | 2023-01-09 | DNXK-0115 | KHSX-0115 | 11/23-TV | BH016 | Cty Tuấn Ân Tư vấn Thiết kế | 18 | HH-19A-002 | Nối bọc IPC 35 - 95, vỏ cách điện dày 1 - 3 mm, 6 - 35 / 16 - 95, 1 bu lông M8 nhựa | Cái | 1000 | 20404.7344 | 20404734.4262
XTP-0239 | 2023-01-09 | DNXK-0115 | KHSX-0115 | 11/23-TV | BH016 | Cty Tuấn Ân Tư vấn Thiết kế | 19 | HH-20A-005 | Kẹp đấu rẽ TA-CDB 86 75G28 - 70mm2 | Cái | 16 | 86142.41 | 1378278.5599
XTP-0239 | 2023-01-09 | DNXK-0115 | KHSX-0115 | 11/23-TV | BH016 | Cty Tuấn Ân Tư vấn Thiết kế | 20 | HH-21A-008 | Ống nối MJPT 70 - 70 | Cái | 50 | 6334.956 | 316747.8016
XTP-0240 | 2023-01-09 | DNXK-0115 | KHSX-0115 | 11/23-TV | BH016 | Cty Tuấn Ân Tư vấn Thiết kế | 1 | HH-27A-001 | Hộp 1 điện kế cơ, 1 pha - Compositer (boulon vis xi niken) | Cái | 24 | 82073.7817 | 1969770.762
XTP-0240 | 2023-01-09 | DNXK-0115 | KHSX-0115 | 11/23-TV | BH016 | Cty Tuấn Ân Tư vấn Thiết kế | 2 | HH-28A-004 | Phụ kiện treo hộp 1 công tơ 1 pha lên trụ | Bộ | 100 | 15737.7896 | 1573778.9561
XTP-0240 | 2023-01-09 | DNXK-0115 | KHSX-0115 | 11/23-TV | BH016 | Cty Tuấn Ân Tư vấn Thiết kế | 3 | HH-28A-020 | Dây đai inox 20 x 0.4mm, 50 mét | Cuộn | 10 | 192423.5989 | 1924235.9886
XTP-0240 | 2023-01-09 | DNXK-0115 | KHSX-0115 | 11/23-TV | BH016 | Cty Tuấn Ân Tư vấn Thiết kế | 4 | HH-30A-020 | Nắp chụp trên FCO màu đỏ | Cái | 11 | 67154.1195 | 738695.3145
XTP-0240 | 2023-01-09 | DNXK-0115 | KHSX-0115 | 11/23-TV | BH016 | Cty Tuấn Ân Tư vấn Thiết kế | 5 | HH-30A-022 | Nắp chụp trên FCO màu xanh | Cái | 7 | 69024.198 | 483169.386
XTP-0240 | 2023-01-09 | DNXK-0115 | KHSX-0115 | 11/23-TV | BH016 | Cty Tuấn Ân Tư vấn Thiết kế | 6 | HH-30A-026 | Nắp chụp dưới FCO, LBFCO màu đỏ | Cái | 10 | 53465.0956 | 534650.956
XTP-0240 | 2023-01-09 | DNXK-0115 | KHSX-0115 | 11/23-TV | BH016 | Cty Tuấn Ân Tư vấn Thiết kế | 7 | HH-30A-035 | Nắp chụp MBT F145 màu xanh | Cái | 5 | 32228.7048 | 161143.524
XTP-0240 | 2023-01-09 | DNXK-0115 | KHSX-0115 | 11/23-TV | BH016 | Cty Tuấn Ân Tư vấn Thiết kế | 8 | HH-30A-036 | Nắp chụp MBT F145 màu đỏ | Cái | 5 | 32228.7048 | 161143.524
XTP-0240 | 2023-01-09 | DNXK-0115 | KHSX-0115 | 11/23-TV | BH016 | Cty Tuấn Ân Tư vấn Thiết kế | 9 | HH-30A-037 | Nắp chụp MBT F145 màu vàng | Cái | 6 | 32228.7048 | 193372.2288
XTP-0240 | 2023-01-09 | DNXK-0115 | KHSX-0115 | 11/23-TV | BH016 | Cty Tuấn Ân Tư vấn Thiết kế | 10 | HH-30A-056 | Nắp chụp cách điện kẹp quai màu xanh | Cái | 6 | 76380.6178 | 458283.7068
XTP-0240 | 2023-01-09 | DNXK-0115 | KHSX-0115 | 11/23-TV | BH016 | Cty Tuấn Ân Tư vấn Thiết kế | 11 | HH-30A-057 | Nắp chụp cách điện kẹp quai màu đỏ | Cái | 11 | 76380.6178 | 840186.7958
XTP-0240 | 2023-01-09 | DNXK-0115 | KHSX-0115 | 11/23-TV | BH016 | Cty Tuấn Ân Tư vấn Thiết kế | 12 | HH-30A-058 | Nắp chụp cách điện kẹp quai màu vàng | Cái | 6 | 76380.6178 | 458283.7068
XTP-0240 | 2023-01-09 | DNXK-0115 | KHSX-0115 | 11/23-TV | BH016 | Cty Tuấn Ân Tư vấn Thiết kế | 13 | HH-31A-012 | Cosse ép Cu-Al 95mm2-N-TA dài 81mm chiều dài ép dây 42mm | Cái | 30 | 25458.719 | 763761.5685
XTP-0240 | 2023-01-09 | DNXK-0115 | KHSX-0115 | 11/23-TV | BH016 | Cty Tuấn Ân Tư vấn Thiết kế | 14 | HH-31A-018 | Cosse ép Cu-Al 185mm2-N-TA dài 106mm chiều dài ép dây 52mm | Cái | 50 | 61964.9462 | 3098247.3103
XTP-0240 | 2023-01-09 | DNXK-0115 | KHSX-0115 | 11/23-TV | BH016 | Cty Tuấn Ân Tư vấn Thiết kế | 15 | HH-33A-003 | Nối ép đồng nhôm WR-279 | Cái | 300 | 7749.3824 | 2324814.7101
XTP-0240 | 2023-01-09 | DNXK-0115 | KHSX-0115 | 11/23-TV | BH016 | Cty Tuấn Ân Tư vấn Thiết kế | 16 | HH-40A-008 | Cosse ép Cu 50mm2-N dài 64mm chiều dài ép dây 36mm | Cái | 70 | 11664.6139 | 816522.9705
XTP-0240 | 2023-01-09 | DNXK-0115 | KHSX-0115 | 11/23-TV | BH016 | Cty Tuấn Ân Tư vấn Thiết kế | 17 | PA-47A-004 | Giáp níu dây trần ADG1350, dài 905mm, 13,32 ÷ 13,73mm (95mm2) | Sợi | 20 | 39724.235 | 794484.6995
XTP-0240 | 2023-01-09 | DNXK-0115 | KHSX-0115 | 11/23-TV | BH016 | Cty Tuấn Ân Tư vấn Thiết kế | 18 | PA-47A-013 | Giáp níu dây bọc ACD2260-TP, dài 1100mm, 20,1 ÷ 23,5mm (50mm2) | Sợi | 20 | 130267.8795 | 2605357.5891
XTP-0240 | 2023-01-09 | DNXK-0115 | KHSX-0115 | 11/23-TV | BH016 | Cty Tuấn Ân Tư vấn Thiết kế | 19 | PA-47A-019 | Giáp níu dây bọc ACD3485-TP, dài 1390mm, 33,8 ÷ 37,5mm (240mm2) | Sợi | 50 | 232144.5987 | 11607229.9334
XTP-0240 | 2023-01-09 | DNXK-0115 | KHSX-0115 | 11/23-TV | BH016 | Cty Tuấn Ân Tư vấn Thiết kế | 20 | PA-47A-084 | Giáp buộc đầu sứ đơn composite PTT 1373SC-F, đường kính cáp 31 - 37.5mm (185-240mm2), bán dẫn | Sợi | 300 | 29108.38 | 8732514
XTP-0240 | 2023-01-09 | DNXK-0115 | KHSX-0115 | 11/23-TV | BH016 | Cty Tuấn Ân Tư vấn Thiết kế | 21 | PA-47A-085 | Giáp buộc đầu sứ đôi composite PDLT 2175SC-F, đường kính cáp 18.5 - 23.4mm (35-50mm2), bán dẫn | Bộ | 20 | 39164.426 | 783288.52
XTP-0241 | 2023-01-09 | DNXK-0116 | KHSX-0116 | 12/23-TV | BH016 | Cty Tuấn Ân Tư vấn Thiết kế | 1 | HH-44A-003 | Ống nối OL-AL 70mm2 dài 130mm | Cái | 20 | 8778.7185 | 175574.37
XTP-0241 | 2023-01-09 | DNXK-0116 | KHSX-0116 | 12/23-TV | BH016 | Cty Tuấn Ân Tư vấn Thiết kế | 2 | HH-45A-004 | Ống nối ON-ACSR 95mm2 (ống nhôm dài 460mm, ống sắt dài 140mm) | Cái | 20 | 41639.17 | 832783.4008
XTP-0241 | 2023-01-09 | DNXK-0116 | KHSX-0116 | 12/23-TV | BH016 | Cty Tuấn Ân Tư vấn Thiết kế | 3 | HH-46A-007 | Ống nối OL-ACSR 185mm2 dài 240mm | Cái | 20 | 31389.0147 | 627780.2936
XTP-0241 | 2023-01-09 | DNXK-0116 | KHSX-0116 | 12/23-TV | BH016 | Cty Tuấn Ân Tư vấn Thiết kế | 4 | HH-46A-008 | Ống nối OL-ACSR 240mm2 dài 240mm | Cái | 50 | 33177.3696 | 1658868.4812
XTP-0241 | 2023-01-09 | DNXK-0116 | KHSX-0116 | 12/23-TV | BH016 | Cty Tuấn Ân Tư vấn Thiết kế | 5 | HH-38A-006 | Kẹp quai 2/0 boulon inox, trung thế | Cái | 2 | 94389.084 | 188778.1679
XTP-0241 | 2023-01-09 | DNXK-0116 | KHSX-0116 | 12/23-TV | BH016 | Cty Tuấn Ân Tư vấn Thiết kế | 6 | HH-40A-018 | Cosse ép Cu 185mm2-N dài 106mm chiều dài ép dây 52mm | Cái | 40 | 63124.9462 | 2524997.8483
XTP-0241 | 2023-01-09 | DNXK-0116 | KHSX-0116 | 12/23-TV | BH016 | Cty Tuấn Ân Tư vấn Thiết kế | 7 | HH-04A-002 | LA 18 kV - MCOV 15,3 - 10 kA | Cái | 20 | 630285.31 | 12605706.1997
XTP-0242 | 2023-01-09 | DNXK-2194 | KHSX-2194 | 1266/22-TB | BH003 | Cty Thiết Bị Điện Tuấn Ân | 1 | HH-49B-056 | Ống sắt TK 50 dài 200mm, đường kính trong phi 10 | Cái | 10 | 14536 | 145360
XTP-0243 | 2023-01-10 | DNXK-0044 | KHSX-0044 | 5/23-NA | BH011 | Cty Tuấn Ân Nghệ An | 1 | HH-35A-003 | Kẹp AC 25 - 70 , 3 boulon | Cái | 1254 | 12088.1949 | 15158596.3483
XTP-0244 | 2023-01-10 | DNXK-0117 | KHSX-0117 | 7/23-NA | BH011 | Cty Tuấn Ân Nghệ An | 1 | HH-04A-002 | LA 18 kV - MCOV 15,3 - 10 kA | Cái | 60 | 630285.31 | 37817118.599
XTP-0244 | 2023-01-10 | DNXK-0117 | KHSX-0117 | 7/23-NA | BH011 | Cty Tuấn Ân Nghệ An | 2 | HH-04A-007 | Bass LA | Cái | 60 | 14873.0325 | 892381.9475
XTP-0244 | 2023-01-10 | DNXK-0117 | KHSX-0117 | 7/23-NA | BH011 | Cty Tuấn Ân Nghệ An | 3 | HH-04A-006 | LA 48 kV - MCOV 38,5 - 10 kA | Cái | 72 | 1297558.3054 | 93424197.9901
XTP-0244 | 2023-01-10 | DNXK-0117 | KHSX-0117 | 7/23-NA | BH011 | Cty Tuấn Ân Nghệ An | 4 | HH-04A-007 | Bass LA | Cái | 72 | 14873.0325 | 1070858.337
XTP-0244 | 2023-01-10 | DNXK-0117 | KHSX-0117 | 7/23-NA | BH011 | Cty Tuấn Ân Nghệ An | 5 | HH-03A-013 | LBFCO 100 A - 24 kV - 150 kV BIL, polymer (không bass) | Cái | 3 | 1097561.1661 | 3292683.4984
XTP-0244 | 2023-01-10 | DNXK-0117 | KHSX-0117 | 7/23-NA | BH011 | Cty Tuấn Ân Nghệ An | 6 | HH-03A-015 | Bass FCO | Cái | 3 | 43675.3052 | 131025.9155
XTP-0244 | 2023-01-10 | DNXK-0117 | KHSX-0117 | 7/23-NA | BH011 | Cty Tuấn Ân Nghệ An | 7 | HH-01A-008 | Dây chì 10K, dài 584 mm | Sợi | 3 | 16091.2237 | 48273.6712
XTP-0244 | 2023-01-10 | DNXK-0117 | KHSX-0117 | 7/23-NA | BH011 | Cty Tuấn Ân Nghệ An | 8 | HH-06A-019 | Dao cách ly 3P - 630 A - 24 kV - 150 kV BIL, mở ngang, polymer, ngoài trời | Bộ | 14 | 6196808.7156 | 86755322.0178
XTP-0244 | 2023-01-10 | DNXK-0117 | KHSX-0117 | 7/23-NA | BH011 | Cty Tuấn Ân Nghệ An | 9 | HH-06A-021 | Bộ sào thao tác dao cách ly 24 kV - 35 kV mở ngang, dài 8 m | Bộ | 14 | 835506.8177 | 11697095.4477
XTP-0244 | 2023-01-10 | DNXK-0117 | KHSX-0117 | 7/23-NA | BH011 | Cty Tuấn Ân Nghệ An | 10 | HH-06A-031 | Giá lắp dao cách ly mở ngang 3P - 24 kV, bên hông trụ, không lỗ | Bộ | 9 | 117828.5365 | 1060456.8285
XTP-0244 | 2023-01-10 | DNXK-0117 | KHSX-0117 | 7/23-NA | BH011 | Cty Tuấn Ân Nghệ An | 11 | HH-05A-002 | LTD 800 A - 38,5 kV - 200 kV BIL - 120kN (không cosse) | Cái | 3 | 1096697.9702 | 3290093.9107
XTP-0244 | 2023-01-10 | DNXK-0117 | KHSX-0117 | 7/23-NA | BH011 | Cty Tuấn Ân Nghệ An | 12 | HH-05A-010 | Cosse nhôm LTD | Cái | 6 | 70991.1375 | 425946.8249
XTP-0244 | 2023-01-10 | DNXK-0117 | KHSX-0117 | 7/23-NA | BH011 | Cty Tuấn Ân Nghệ An | 13 | HH-08A-001 | Dao cắt có tải trong dầu 3P - 630 A - 24 kV - 150 kV BIL, polymer, ngoài trời | Bộ | 5 | 8650718.7311 | 43253593.6556
XTP-0244 | 2023-01-10 | DNXK-0117 | KHSX-0117 | 7/23-NA | BH011 | Cty Tuấn Ân Nghệ An | 14 | HH-08A-012 | Bộ sào thao tác dao cắt có tải trong dầu 24 kV - 35 kV, dài 8 m | Bộ | 5 | 989548.9113 | 4947744.5567
XTP-0245 | 2023-01-10 | DNXK-0118 | KHSX-0118 | 8/23-NA | BH011 | Cty Tuấn Ân Nghệ An | 1 | HH-03A-010 | FCO 100 A - 27 kV - 150 kV BIL, polymer (không bass) | Cái | 17 | 831361.345 | 14133142.8647
XTP-0245 | 2023-01-10 | DNXK-0118 | KHSX-0118 | 8/23-NA | BH011 | Cty Tuấn Ân Nghệ An | 2 | HH-03A-015 | Bass FCO | Cái | 17 | 43675.3052 | 742480.1879
XTP-0246 | 2023-01-10 | DNXK-0043 | KHSX-0043 | 4/23-NA | BH011 | Cty Tuấn Ân Nghệ An | 1 | HH-35A-005 | Kẹp AC 25 - 150 , 3 boulon | Cái | 100 | 21174.4308 | 2117443.0799
XTP-0247 | 2023-01-10 | DNXK-2230 | KHSX-2230 | 1282/22-TB | BH003 | Cty Thiết Bị Điện Tuấn Ân | 1 | HH-16A-011 | MCB 2P - 32 A - 6 kA, loại C | Cái | 1200 | 39241.6133 | 47089936
XTP-0248 | 2023-01-10 | DNXK-1504 | KHSX-1504 | 920/22-TB | BH003 | Cty Thiết Bị Điện Tuấn Ân | 1 | HH-10B-040 | CT 24KV 10-20/5A CCX 0.5 - 15VA - Loại khô TPHCM | Cái | 4 | 5439469.7815 | 21757879.1261
XTP-0249 | 2023-01-10 | DNXK-1510 | KHSX-1510 | 920/22-TB | BH003 | Cty Thiết Bị Điện Tuấn Ân | 1 | HH-10B-040 | CT 24KV 10-20/5A CCX 0.5 - 15VA - Loại khô TPHCM | Cái | 94 | 5439469.7815 | 511310159.4638
XTP-0250 | 2023-01-10 | DNXK-2255 | KHSX-2255 | 1293/22-TB | BH003 | Cty Thiết Bị Điện Tuấn Ân | 1 | HH-18A-011 | Kẹp ngừng ABC 2 x (6 - 35)mm2 | Cái | 500 | 5577.4 | 2788700
XTP-0251 | 2023-01-10 | DNXK-0017 | KHSX-0017 | 3/23-TB | BH003 | Cty Thiết Bị Điện Tuấn Ân | 1 | HH-18A-011 | Kẹp ngừng ABC 2 x (6 - 35)mm2 | Cái | 2400 | 5577.4 | 13385760
XTP-0252 | 2023-01-10 | DNXK-0034 | KHSX-0034 | 16/23-TB | BH003 | Cty Thiết Bị Điện Tuấn Ân | 1 | HH-27A-024 | Hộp bảo vệ MCB 3 cực nắp mica, có niêm chì | Cái | 100 | 38894.9091 | 3889490.9091
XTP-0253 | 2023-01-10 | DNXK-0081 | KHSX-0081 | 35/22-TB | BH003 | Cty Thiết Bị Điện Tuấn Ân | 1 | HH-27A-024 | Hộp bảo vệ MCB 3 cực nắp mica, có niêm chì | Cái | 300 | 38894.9091 | 11668472.7273
XTP-0254 | 2023-01-10 | DNXK-0056 | KHSX-0056 | 25/23-TB | BH003 | Cty Thiết Bị Điện Tuấn Ân | 1 | HH-27A-002 | Hộp 2 điện kế cơ, 1 pha - Compositer (loại nhỏ,boulon vis xi niken) | Cái | 240 | 202466.1041 | 48591864.9725
XTP-0254 | 2023-01-10 | DNXK-0056 | KHSX-0056 | 25/23-TB | BH003 | Cty Thiết Bị Điện Tuấn Ân | 2 | HH-28A-013 | Bass M treo hộp 2-4 công tơ 1 pha - 1 công tơ 3 pha. | Cái | 480 | 3457.1212 | 1659418.1818
XTP-0254 | 2023-01-10 | DNXK-0056 | KHSX-0056 | 25/23-TB | BH003 | Cty Thiết Bị Điện Tuấn Ân | 3 | HH-27A-025 | Bộ gối đỡ công tơ điện tử 1 pha, điện kế cơ composite | Bộ | 480 | 3260 | 1564800
XTP-0254 | 2023-01-10 | DNXK-0056 | KHSX-0056 | 25/23-TB | BH003 | Cty Thiết Bị Điện Tuấn Ân | 4 | HH-27A-001 | Hộp 1 điện kế cơ, 1 pha - Compositer (boulon vis xi niken) | Cái | 1080 | 82073.7817 | 88639684.2882
XTP-0254 | 2023-01-10 | DNXK-0056 | KHSX-0056 | 25/23-TB | BH003 | Cty Thiết Bị Điện Tuấn Ân | 5 | HH-28A-012 | Bass M treo hộp 1 công tơ 1 pha | Cái | 2160 | 3670.6667 | 7928640
XTP-0254 | 2023-01-10 | DNXK-0056 | KHSX-0056 | 25/23-TB | BH003 | Cty Thiết Bị Điện Tuấn Ân | 6 | HH-27A-025 | Bộ gối đỡ công tơ điện tử 1 pha, điện kế cơ composite | Bộ | 1080 | 3260 | 3520800
XTP-0255 | 2023-01-10 | DNXK-2238 | KHSX-2238 | 1285/22-TB | BH003 | Cty Thiết Bị Điện Tuấn Ân | 1 | HH-27B-011 | Hộp 4 điện kế cơ 1 pha - Compositer, loại nhỏ, boulon vít xi niken, thau đầu vào 11 x 14 | Cái | 312 | 207369.0657 | 64699148.5006
XTP-0255 | 2023-01-10 | DNXK-2238 | KHSX-2238 | 1285/22-TB | BH003 | Cty Thiết Bị Điện Tuấn Ân | 2 | HH-28A-007 | Phụ kiện treo hộp 2-4 công tơ 1 pha, 1 công tơ 3 pha lên trụ | Bộ | 312 | 15250.6987 | 4758217.9795
XTP-0255 | 2023-01-10 | DNXK-2238 | KHSX-2238 | 1285/22-TB | BH003 | Cty Thiết Bị Điện Tuấn Ân | 3 | HH-27A-021 | Hộp 1 điện kế 3 pha - Compositer (không thau phíp) | Cái | 290 | 191464.7514 | 55524777.8976
XTP-0255 | 2023-01-10 | DNXK-2238 | KHSX-2238 | 1285/22-TB | BH003 | Cty Thiết Bị Điện Tuấn Ân | 4 | HH-28A-007 | Phụ kiện treo hộp 2-4 công tơ 1 pha, 1 công tơ 3 pha lên trụ | Bộ | 290 | 15250.6987 | 4422702.6091
XTP-0256 | 2023-01-10 | DNXK-0032 | KHSX-0032 | 266/22-DN | BH012 | Cty Tuấn Ân Đà Nẵng | 1 | HH-27B-037 | Hộp 4 điện kế cơ, 1 pha - Compositer, loại nhỏ, boulon vis xi niken, rây lắp MCB 2 cực | Cái | 50 | 219459.9642 | 10972998.2111
XTP-0256 | 2023-01-10 | DNXK-0032 | KHSX-0032 | 266/22-DN | BH012 | Cty Tuấn Ân Đà Nẵng | 2 | HH-27A-002 | Hộp 2 điện kế cơ, 1 pha - Compositer (loại nhỏ,boulon vis xi niken) | Cái | 5 | 202466.1041 | 1012330.5203
XTP-0256 | 2023-01-10 | DNXK-0032 | KHSX-0032 | 266/22-DN | BH012 | Cty Tuấn Ân Đà Nẵng | 3 | HH-28A-013 | Bass M treo hộp 2-4 công tơ 1 pha - 1 công tơ 3 pha. | Cái | 50 | 3457.1212 | 172856.0606
XTP-0257 | 2023-01-10 | DNXK-0119 | KHSX-0119 | 62/23-TB | BH003 | Cty Thiết Bị Điện Tuấn Ân | 1 | HH-21A-004 | Ống nối MJPT 25 - 25 | Cái | 24 | 4256.9477 | 102166.7459
XTP-0257 | 2023-01-10 | DNXK-0119 | KHSX-0119 | 62/23-TB | BH003 | Cty Thiết Bị Điện Tuấn Ân | 2 | PA-47A-041 | Giáp buộc đầu sứ đơn composite PTT1202-F, đường kính cáp 18,5 ÷ 23,4mm (35-50mm2) | Sợi | 70 | 16093.7 | 1126559
XTP-0258 | 2023-01-10 | DNXK-0120 | KHSX-0120 | 13/23-TV | BH016 | Cty Tuấn Ân Tư vấn Thiết kế | 1 | HH-03A-010 | FCO 100 A - 27 kV - 150 kV BIL, polymer (không bass) | Cái | 40 | 831361.345 | 33254453.7993
XTP-0258 | 2023-01-10 | DNXK-0120 | KHSX-0120 | 13/23-TV | BH016 | Cty Tuấn Ân Tư vấn Thiết kế | 2 | HH-03A-015 | Bass FCO | Cái | 40 | 43675.3052 | 1747012.2068
XTP-0258 | 2023-01-10 | DNXK-0120 | KHSX-0120 | 13/23-TV | BH016 | Cty Tuấn Ân Tư vấn Thiết kế | 3 | HH-03A-013 | LBFCO 100 A - 24 kV - 150 kV BIL, polymer (không bass) | Cái | 40 | 1097561.1661 | 43902446.6458
XTP-0258 | 2023-01-10 | DNXK-0120 | KHSX-0120 | 13/23-TV | BH016 | Cty Tuấn Ân Tư vấn Thiết kế | 4 | HH-03A-015 | Bass FCO | Cái | 40 | 43675.3052 | 1747012.2068
XTP-0258 | 2023-01-10 | DNXK-0120 | KHSX-0120 | 13/23-TV | BH016 | Cty Tuấn Ân Tư vấn Thiết kế | 5 | HH-03A-014 | LBFCO 200 A - 24 kV - 150 kV BIL, polymer (không bass) | Cái | 16 | 1161580.6656 | 18585290.6495
XTP-0258 | 2023-01-10 | DNXK-0120 | KHSX-0120 | 13/23-TV | BH016 | Cty Tuấn Ân Tư vấn Thiết kế | 6 | HH-03A-015 | Bass FCO | Cái | 16 | 43675.3052 | 698804.8827
XTP-0258 | 2023-01-10 | DNXK-0120 | KHSX-0120 | 13/23-TV | BH016 | Cty Tuấn Ân Tư vấn Thiết kế | 7 | PA-47A-005 | Giáp níu dây trần ADG1470, dài 935mm, 14,68 ÷ 16,59mm (120mm2) | Sợi | 50 | 47079.074 | 2353953.6976
XTP-0258 | 2023-01-10 | DNXK-0120 | KHSX-0120 | 13/23-TV | BH016 | Cty Tuấn Ân Tư vấn Thiết kế | 8 | HH-04A-003 | LA 21 kV - MCOV 17,0 - 10 kA | Cái | 3 | 757698.9663 | 2273096.899
XTP-0259 | 2023-01-11 | DNXK-0111 | KHSX-0111 | 3/23-ĐN | BH014 | Cty Tuấn Ân Đồng Nai | 1 | HH-38A-002 | Kẹp quai 4/0 lọai ty, trung thế | Cái | 60 | 165802.8312 | 9948169.8727
XTP-0259 | 2023-01-11 | DNXK-0111 | KHSX-0111 | 3/23-ĐN | BH014 | Cty Tuấn Ân Đồng Nai | 2 | HH-38A-003 | Kẹp quai 150-240mm2 loại ty, trung thế | Cái | 60 | 166764.1586 | 10005849.5173
XTP-0259 | 2023-01-11 | DNXK-0111 | KHSX-0111 | 3/23-ĐN | BH014 | Cty Tuấn Ân Đồng Nai | 3 | HH-16A-019 | MCB 3P - 63 A - 6 kA, loại C | Cái | 100 | 73169.5 | 7316950
XTP-0259 | 2023-01-11 | DNXK-0111 | KHSX-0111 | 3/23-ĐN | BH014 | Cty Tuấn Ân Đồng Nai | 4 | HH-16A-024 | MCB 3P + 1N, 63 A - 6 kA, loại C | Cái | 30 | 98012.6667 | 2940380
XTP-0259 | 2023-01-11 | DNXK-0111 | KHSX-0111 | 3/23-ĐN | BH014 | Cty Tuấn Ân Đồng Nai | 5 | HH-18A-012 | Kẹp ngừng ABC 4 x (11-50)mm2 | Cái | 50 | 19075.4383 | 953771.9144
XTP-0260 | 2023-01-11 | DNXK-2230 | KHSX-2230 | 1282/22-TB | BH003 | Cty Thiết Bị Điện Tuấn Ân | 1 | HH-16A-011 | MCB 2P - 32 A - 6 kA, loại C | Cái | 720 | 39241.6133 | 28253961.6
XTP-0260 | 2023-01-11 | DNXK-2230 | KHSX-2230 | 1282/22-TB | BH003 | Cty Thiết Bị Điện Tuấn Ân | 2 | HH-16A-031 | MCB 3P - 80 A - 10 kA, loại C | Cái | 430 | 157815.5 | 67860665
XTP-0261 | 2023-01-11 | DNXK-1504 | KHSX-1504 | 920/22-TB | BH003 | Cty Thiết Bị Điện Tuấn Ân | 1 | HH-10B-043 | CT 24KV 25-50/5A CCX 0.5 - 15VA - Loại khô TPHCM | Cái | 10 | 5359764.5079 | 53597645.0789
XTP-0261 | 2023-01-11 | DNXK-1504 | KHSX-1504 | 920/22-TB | BH003 | Cty Thiết Bị Điện Tuấn Ân | 2 | HH-10B-041 | CT 24KV 15-30/5A CCX 0.5 - 15VA - Loại khô TPHCM | Cái | 10 | 5451637.7806 | 54516377.8062
XTP-0262 | 2023-01-11 | DNXK-1510 | KHSX-1510 | 920/22-TB | BH003 | Cty Thiết Bị Điện Tuấn Ân | 1 | HH-10B-043 | CT 24KV 25-50/5A CCX 0.5 - 15VA - Loại khô TPHCM | Cái | 38 | 5359764.5079 | 203671051.2999
XTP-0262 | 2023-01-11 | DNXK-1510 | KHSX-1510 | 920/22-TB | BH003 | Cty Thiết Bị Điện Tuấn Ân | 2 | HH-10B-041 | CT 24KV 15-30/5A CCX 0.5 - 15VA - Loại khô TPHCM | Cái | 24 | 5451637.7806 | 130839306.7349
XTP-0263 | 2023-01-11 | DNXK-0056 | KHSX-0056 | 25/23-TB | BH003 | Cty Thiết Bị Điện Tuấn Ân | 1 | HH-27A-002 | Hộp 2 điện kế cơ, 1 pha - Compositer (loại nhỏ,boulon vis xi niken) | Cái | 480 | 202466.1041 | 97183729.945
XTP-0263 | 2023-01-11 | DNXK-0056 | KHSX-0056 | 25/23-TB | BH003 | Cty Thiết Bị Điện Tuấn Ân | 2 | HH-28A-013 | Bass M treo hộp 2-4 công tơ 1 pha - 1 công tơ 3 pha. | Cái | 960 | 3457.1212 | 3318836.3636
XTP-0263 | 2023-01-11 | DNXK-0056 | KHSX-0056 | 25/23-TB | BH003 | Cty Thiết Bị Điện Tuấn Ân | 3 | HH-27A-025 | Bộ gối đỡ công tơ điện tử 1 pha, điện kế cơ composite | Bộ | 960 | 3260 | 3129600
XTP-0263 | 2023-01-11 | DNXK-0056 | KHSX-0056 | 25/23-TB | BH003 | Cty Thiết Bị Điện Tuấn Ân | 4 | HH-27A-001 | Hộp 1 điện kế cơ, 1 pha - Compositer (boulon vis xi niken) | Cái | 1080 | 82073.7817 | 88639684.2882
XTP-0263 | 2023-01-11 | DNXK-0056 | KHSX-0056 | 25/23-TB | BH003 | Cty Thiết Bị Điện Tuấn Ân | 5 | HH-28A-012 | Bass M treo hộp 1 công tơ 1 pha | Cái | 2160 | 3670.6667 | 7928640
XTP-0263 | 2023-01-11 | DNXK-0056 | KHSX-0056 | 25/23-TB | BH003 | Cty Thiết Bị Điện Tuấn Ân | 6 | HH-27A-025 | Bộ gối đỡ công tơ điện tử 1 pha, điện kế cơ composite | Bộ | 1080 | 3260 | 3520800
XTP-0264 | 2023-01-11 | DNXK-0122 | KHSX-0122 | 64/23-TB | BH003 | Cty Thiết Bị Điện Tuấn Ân | 1 | HH-06A-022 | Bộ sào thao tác dao cách ly 24 kV - 35 kV mở đứng, dài 5 m (bu lông nhúng kẽm) | Bộ | 1 | 794075.0348 | 794075.0348
XTP-0264 | 2023-01-11 | DNXK-0122 | KHSX-0122 | 64/23-TB | BH003 | Cty Thiết Bị Điện Tuấn Ân | 2 | HH-14A-015 | Mỡ Compound đồng nhôm, 1kg | Kg | 1 | 142011.3455 | 142011.3455
XTP-0264 | 2023-01-11 | DNXK-0122 | KHSX-0122 | 64/23-TB | BH003 | Cty Thiết Bị Điện Tuấn Ân | 3 | HH-03A-024 | LBFCO 200 A - 35 kV - 200 kV BIL, polymer (không bass) | Cái | 3 | 1257325.7662 | 3771977.2987
XTP-0264 | 2023-01-11 | DNXK-0122 | KHSX-0122 | 64/23-TB | BH003 | Cty Thiết Bị Điện Tuấn Ân | 4 | HH-03A-015 | Bass FCO | Cái | 3 | 43675.3052 | 131025.9155
XTP-0264 | 2023-01-11 | DNXK-0122 | KHSX-0122 | 64/23-TB | BH003 | Cty Thiết Bị Điện Tuấn Ân | 5 | HH-18A-012 | Kẹp ngừng ABC 4 x (11-50)mm2 | Cái | 500 | 19075.4383 | 9537719.1444
XTP-0265 | 2023-01-11 | DNXK-0123 | KHSX-0123 | 65/23-TB | BH003 | Cty Thiết Bị Điện Tuấn Ân | 1 | HH-17A-001 | Busbar dùng cho MCCB 80A - 250A | Bộ | 200 | 101552 | 20310400
XTP-0266 | 2023-01-11 | DNXK-2124 | KHSX-2124 | 264/22-TV | BH016 | Cty Tuấn Ân Tư vấn Thiết kế | 1 | HH-04A-002 | LA 18 kV - MCOV 15,3 - 10 kA | Cái | 50 | 630285.31 | 31514265.4991
XTP-0266 | 2023-01-11 | DNXK-2124 | KHSX-2124 | 264/22-TV | BH016 | Cty Tuấn Ân Tư vấn Thiết kế | 2 | HH-03A-010 | FCO 100 A - 27 kV - 150 kV BIL, polymer (không bass) | Cái | 200 | 831361.345 | 166272268.9963
XTP-0266 | 2023-01-11 | DNXK-2124 | KHSX-2124 | 264/22-TV | BH016 | Cty Tuấn Ân Tư vấn Thiết kế | 3 | HH-03A-015 | Bass FCO | Cái | 200 | 43675.3052 | 8735061.0339
XTP-0266 | 2023-01-11 | DNXK-2124 | KHSX-2124 | 264/22-TV | BH016 | Cty Tuấn Ân Tư vấn Thiết kế | 4 | HH-03A-011 | FCO 200 A - 27 kV - 150 kV BIL, polymer (không bass) | Cái | 10 | 898462.0148 | 8984620.1478
XTP-0266 | 2023-01-11 | DNXK-2124 | KHSX-2124 | 264/22-TV | BH016 | Cty Tuấn Ân Tư vấn Thiết kế | 5 | HH-03A-015 | Bass FCO | Cái | 10 | 43675.3052 | 436753.0517
XTP-0266 | 2023-01-11 | DNXK-2124 | KHSX-2124 | 264/22-TV | BH016 | Cty Tuấn Ân Tư vấn Thiết kế | 6 | HH-03A-013 | LBFCO 100 A - 24 kV - 150 kV BIL, polymer (không bass) | Cái | 50 | 1097561.1661 | 54878058.3073
XTP-0266 | 2023-01-11 | DNXK-2124 | KHSX-2124 | 264/22-TV | BH016 | Cty Tuấn Ân Tư vấn Thiết kế | 7 | HH-03A-015 | Bass FCO | Cái | 50 | 43675.3052 | 2183765.2585
XTP-0266 | 2023-01-11 | DNXK-2124 | KHSX-2124 | 264/22-TV | BH016 | Cty Tuấn Ân Tư vấn Thiết kế | 8 | HH-03A-014 | LBFCO 200 A - 24 kV - 150 kV BIL, polymer (không bass) | Cái | 20 | 1161580.6656 | 23231613.3119
XTP-0266 | 2023-01-11 | DNXK-2124 | KHSX-2124 | 264/22-TV | BH016 | Cty Tuấn Ân Tư vấn Thiết kế | 9 | HH-03A-015 | Bass FCO | Cái | 20 | 43675.3052 | 873506.1034
XTP-0266 | 2023-01-11 | DNXK-2124 | KHSX-2124 | 264/22-TV | BH016 | Cty Tuấn Ân Tư vấn Thiết kế | 10 | HH-09A-009 | Cách điện đứng 24 kV - 780, polymer (không ty) | Cái | 250 | 152097.0998 | 38024274.9565
XTP-0266 | 2023-01-11 | DNXK-2124 | KHSX-2124 | 264/22-TV | BH016 | Cty Tuấn Ân Tư vấn Thiết kế | 11 | HH-09A-016 | Ty Cách điện đứng 24 kV - 35 kV, M20 dài 180 mm | Cái | 250 | 31270.5817 | 7817645.4248
XTP-0266 | 2023-01-11 | DNXK-2124 | KHSX-2124 | 264/22-TV | BH016 | Cty Tuấn Ân Tư vấn Thiết kế | 12 | HH-09A-004 | Chuỗi treo 24 kV - 70 kN, polymer | Cái | 300 | 150515.707 | 45154712.098
XTP-0266 | 2023-01-11 | DNXK-2124 | KHSX-2124 | 264/22-TV | BH016 | Cty Tuấn Ân Tư vấn Thiết kế | 13 | HH-17A-007 | MCCB 3P - 80 A - 690V - 70 kA, loại nhiệt - từ | Cái | 20 | 913833.6 | 18276672
XTP-0266 | 2023-01-11 | DNXK-2124 | KHSX-2124 | 264/22-TV | BH016 | Cty Tuấn Ân Tư vấn Thiết kế | 14 | HH-17A-001 | Busbar dùng cho MCCB 80A - 250A | Bộ | 20 | 101552 | 2031040
XTP-0266 | 2023-01-11 | DNXK-2124 | KHSX-2124 | 264/22-TV | BH016 | Cty Tuấn Ân Tư vấn Thiết kế | 15 | HH-17B-024 | Boulon 8 x 30 + tán + londel (nhúng kẽm) | Bộ | 120 | 665.8525 | 79902.2951
XTP-0266 | 2023-01-11 | DNXK-2124 | KHSX-2124 | 264/22-TV | BH016 | Cty Tuấn Ân Tư vấn Thiết kế | 16 | HH-17A-008 | MCCB 3P - 100 A - 690V - 70 kA, loại nhiệt - từ | Cái | 50 | 909918.6 | 45495930
XTP-0266 | 2023-01-11 | DNXK-2124 | KHSX-2124 | 264/22-TV | BH016 | Cty Tuấn Ân Tư vấn Thiết kế | 17 | HH-17A-001 | Busbar dùng cho MCCB 80A - 250A | Bộ | 50 | 101552 | 5077600
XTP-0266 | 2023-01-11 | DNXK-2124 | KHSX-2124 | 264/22-TV | BH016 | Cty Tuấn Ân Tư vấn Thiết kế | 18 | HH-17B-024 | Boulon 8 x 30 + tán + londel (nhúng kẽm) | Bộ | 300 | 665.8525 | 199755.7377
XTP-0266 | 2023-01-11 | DNXK-2124 | KHSX-2124 | 264/22-TV | BH016 | Cty Tuấn Ân Tư vấn Thiết kế | 19 | HH-17A-009 | MCCB 3P - 125 A - 690V - 70 kA, loại nhiệt - từ | Cái | 50 | 1021185.4 | 51059270
XTP-0266 | 2023-01-11 | DNXK-2124 | KHSX-2124 | 264/22-TV | BH016 | Cty Tuấn Ân Tư vấn Thiết kế | 20 | HH-17A-001 | Busbar dùng cho MCCB 80A - 250A | Bộ | 50 | 101552 | 5077600
XTP-0267 | 2023-01-11 | DNXK-2124 | KHSX-2124 | 264/22-TV | BH016 | Cty Tuấn Ân Tư vấn Thiết kế | 1 | HH-17B-024 | Boulon 8 x 30 + tán + londel (nhúng kẽm) | Bộ | 300 | 665.8525 | 199755.7377
XTP-0267 | 2023-01-11 | DNXK-2124 | KHSX-2124 | 264/22-TV | BH016 | Cty Tuấn Ân Tư vấn Thiết kế | 2 | HH-17A-010 | MCCB 3P - 160 A - 690V - 70 kA, loại nhiệt - từ | Cái | 70 | 1018881.4 | 71321698
XTP-0267 | 2023-01-11 | DNXK-2124 | KHSX-2124 | 264/22-TV | BH016 | Cty Tuấn Ân Tư vấn Thiết kế | 3 | HH-17A-001 | Busbar dùng cho MCCB 80A - 250A | Bộ | 70 | 101552 | 7108640
XTP-0267 | 2023-01-11 | DNXK-2124 | KHSX-2124 | 264/22-TV | BH016 | Cty Tuấn Ân Tư vấn Thiết kế | 4 | HH-17B-024 | Boulon 8 x 30 + tán + londel (nhúng kẽm) | Bộ | 420 | 665.8525 | 279658.0328
XTP-0267 | 2023-01-11 | DNXK-2124 | KHSX-2124 | 264/22-TV | BH016 | Cty Tuấn Ân Tư vấn Thiết kế | 5 | HH-17A-011 | MCCB 3P - 200 A - 690V - 70 kA, loại nhiệt - từ | Cái | 50 | 1191247.6 | 59562380
XTP-0267 | 2023-01-11 | DNXK-2124 | KHSX-2124 | 264/22-TV | BH016 | Cty Tuấn Ân Tư vấn Thiết kế | 6 | HH-17A-001 | Busbar dùng cho MCCB 80A - 250A | Bộ | 50 | 101552 | 5077600
XTP-0267 | 2023-01-11 | DNXK-2124 | KHSX-2124 | 264/22-TV | BH016 | Cty Tuấn Ân Tư vấn Thiết kế | 7 | HH-17B-024 | Boulon 8 x 30 + tán + londel (nhúng kẽm) | Bộ | 300 | 665.8525 | 199755.7377
XTP-0267 | 2023-01-11 | DNXK-2124 | KHSX-2124 | 264/22-TV | BH016 | Cty Tuấn Ân Tư vấn Thiết kế | 8 | HH-17A-012 | MCCB 3P - 250 A - 690V - 70 kA, loại nhiệt - từ | Cái | 70 | 1195167.6 | 83661732
XTP-0267 | 2023-01-11 | DNXK-2124 | KHSX-2124 | 264/22-TV | BH016 | Cty Tuấn Ân Tư vấn Thiết kế | 9 | HH-17A-001 | Busbar dùng cho MCCB 80A - 250A | Bộ | 70 | 101552 | 7108640
XTP-0267 | 2023-01-11 | DNXK-2124 | KHSX-2124 | 264/22-TV | BH016 | Cty Tuấn Ân Tư vấn Thiết kế | 10 | HH-17B-024 | Boulon 8 x 30 + tán + londel (nhúng kẽm) | Bộ | 420 | 665.8525 | 279658.0328
XTP-0267 | 2023-01-11 | DNXK-2124 | KHSX-2124 | 264/22-TV | BH016 | Cty Tuấn Ân Tư vấn Thiết kế | 11 | HH-17A-013 | MCCB 3P - 320 A - 690V - 70 kA, loại điện tử | Cái | 10 | 4281073.8886 | 42810738.8859
XTP-0267 | 2023-01-11 | DNXK-2124 | KHSX-2124 | 264/22-TV | BH016 | Cty Tuấn Ân Tư vấn Thiết kế | 12 | HH-17A-002 | Busbar dùng cho MCCB 400A - 630A | Bộ | 10 | 284960 | 2849600
XTP-0267 | 2023-01-11 | DNXK-2124 | KHSX-2124 | 264/22-TV | BH016 | Cty Tuấn Ân Tư vấn Thiết kế | 13 | HH-17B-006 | Boulon 10 X 40 + tán + londel nhúng kẽm | Bộ | 60 | 1194.44 | 71666.4
XTP-0267 | 2023-01-11 | DNXK-2124 | KHSX-2124 | 264/22-TV | BH016 | Cty Tuấn Ân Tư vấn Thiết kế | 14 | HH-17A-014 | MCCB 3P - 400 A - 690V - 70 kA, loại điện tử | Cái | 15 | 4308683.8886 | 64630258.3289
XTP-0267 | 2023-01-11 | DNXK-2124 | KHSX-2124 | 264/22-TV | BH016 | Cty Tuấn Ân Tư vấn Thiết kế | 15 | HH-17A-002 | Busbar dùng cho MCCB 400A - 630A | Bộ | 15 | 284960 | 4274400
XTP-0267 | 2023-01-11 | DNXK-2124 | KHSX-2124 | 264/22-TV | BH016 | Cty Tuấn Ân Tư vấn Thiết kế | 16 | HH-17B-006 | Boulon 10 X 40 + tán + londel nhúng kẽm | Bộ | 90 | 1194.44 | 107499.6
XTP-0267 | 2023-01-11 | DNXK-2124 | KHSX-2124 | 264/22-TV | BH016 | Cty Tuấn Ân Tư vấn Thiết kế | 17 | HH-17A-016 | MCCB 3P - 630 A - 690V - 70 kA, loại điện tử | Cái | 10 | 4530251.8886 | 45302518.8859
XTP-0267 | 2023-01-11 | DNXK-2124 | KHSX-2124 | 264/22-TV | BH016 | Cty Tuấn Ân Tư vấn Thiết kế | 18 | HH-17A-002 | Busbar dùng cho MCCB 400A - 630A | Bộ | 10 | 284960 | 2849600
XTP-0267 | 2023-01-11 | DNXK-2124 | KHSX-2124 | 264/22-TV | BH016 | Cty Tuấn Ân Tư vấn Thiết kế | 19 | HH-17B-006 | Boulon 10 X 40 + tán + londel nhúng kẽm | Bộ | 60 | 1194.44 | 71666.4
XTP-0267 | 2023-01-11 | DNXK-2124 | KHSX-2124 | 264/22-TV | BH016 | Cty Tuấn Ân Tư vấn Thiết kế | 20 | HH-40A-008 | Cosse ép Cu 50mm2-N dài 64mm chiều dài ép dây 36mm | Cái | 100 | 11664.6139 | 1166461.3865
XTP-0268 | 2023-01-11 | DNXK-2124 | KHSX-2124 | 264/22-TV | BH016 | Cty Tuấn Ân Tư vấn Thiết kế | 1 | HH-40A-010 | Cosse ép Cu 70mm2-N dài 72mm chiều dài ép dây 38mm | Cái | 100 | 17944.548 | 1794454.8025
XTP-0268 | 2023-01-11 | DNXK-2124 | KHSX-2124 | 264/22-TV | BH016 | Cty Tuấn Ân Tư vấn Thiết kế | 2 | HH-40A-041 | Cosse ép Cu 150mm2-2N dài 146mm chiều dài ép dây 52mm | Cái | 50 | 68988.3133 | 3449415.6667
XTP-0268 | 2023-01-11 | DNXK-2124 | KHSX-2124 | 264/22-TV | BH016 | Cty Tuấn Ân Tư vấn Thiết kế | 3 | HH-38A-002 | Kẹp quai 4/0 lọai ty, trung thế | Cái | 100 | 165802.8312 | 16580283.1211
XTP-0268 | 2023-01-11 | DNXK-2124 | KHSX-2124 | 264/22-TV | BH016 | Cty Tuấn Ân Tư vấn Thiết kế | 4 | HH-38A-003 | Kẹp quai 150-240mm2 loại ty, trung thế | Cái | 50 | 166764.1586 | 8338207.9311
XTP-0268 | 2023-01-11 | DNXK-2124 | KHSX-2124 | 264/22-TV | BH016 | Cty Tuấn Ân Tư vấn Thiết kế | 5 | HH-39A-001 | Hotline 2/0 | Cái | 200 | 67360.6186 | 13472123.7116
XTP-0268 | 2023-01-11 | DNXK-2124 | KHSX-2124 | 264/22-TV | BH016 | Cty Tuấn Ân Tư vấn Thiết kế | 6 | HH-39A-002 | Hotline 4/0 | Cái | 100 | 112518.483 | 11251848.302
XTP-0269 | 2023-01-11 | DNXK-0011 | KHSX-0000 |  | PKT | Phòng Kỹ Thuật | 1 | HH-03A-003 | FCO 100 A - 27 kV - 150k kV BIL, sứ (không bass) | Cái | 2 | 814203.6389 | 1628407.2779
XTP-0269 | 2023-01-11 | DNXK-0011 | KHSX-0000 |  | PKT | Phòng Kỹ Thuật | 2 | HH-03A-015 | Bass FCO | Cái | 2 | 43675.3052 | 87350.6103
XTP-0269 | 2023-01-11 | DNXK-0011 | KHSX-0000 |  | PKT | Phòng Kỹ Thuật | 3 | HH-03A-009 | LBFCO 200 A - 27 kV - 150 kV BIL, sứ (không bass) | Cái | 1 | 1144422.9595 | 1144422.9595
XTP-0269 | 2023-01-11 | DNXK-0011 | KHSX-0000 |  | PKT | Phòng Kỹ Thuật | 4 | HH-03A-015 | Bass FCO | Cái | 1 | 43675.3052 | 43675.3052
XTP-0269 | 2023-01-11 | DNXK-0011 | KHSX-0000 |  | PKT | Phòng Kỹ Thuật | 5 | HH-05A-003 | Dao cách ly 1P - 630 A - 24 kV - 150 kV BIL, sứ gốm, ngoài trời | Cái | 1 | 1783208.9404 | 1783208.9404
XTP-0269 | 2023-01-11 | DNXK-0011 | KHSX-0000 |  | PKT | Phòng Kỹ Thuật | 6 | HH-05A-010 | Cosse nhôm LTD | Cái | 2 | 70991.1375 | 141982.275
XTP-0269 | 2023-01-11 | DNXK-0011 | KHSX-0000 |  | PKT | Phòng Kỹ Thuật | 7 | HH-05A-012 | Phụ kiện lắp DS 1P 24 kV | Bộ | 1 | 71786.4983 | 71786.4983
XTP-0269 | 2023-01-11 | DNXK-0011 | KHSX-0000 |  | PKT | Phòng Kỹ Thuật | 8 | HH-05A-002 | LTD 800 A - 38,5 kV - 200 kV BIL - 120kN (không cosse) | Cái | 1 | 1096697.9702 | 1096697.9702
XTP-0269 | 2023-01-11 | DNXK-0011 | KHSX-0000 |  | PKT | Phòng Kỹ Thuật | 9 | HH-05A-010 | Cosse nhôm LTD | Cái | 2 | 70991.1375 | 141982.275
XTP-0269 | 2023-01-11 | DNXK-0011 | KHSX-0000 |  | PKT | Phòng Kỹ Thuật | 10 | HH-09A-007 | Chuỗi treo 35 kV - 120 kN, polymer | Cái | 1 | 251209.9829 | 251209.9829
XTP-0269 | 2023-01-11 | DNXK-0011 | KHSX-0000 |  | PKT | Phòng Kỹ Thuật | 11 | HH-01A-003 | Dây chì 3K, dài 584 mm | Sợi | 2 | 13545.6637 | 27091.3275
XTP-0269 | 2023-01-11 | DNXK-0011 | KHSX-0000 |  | PKT | Phòng Kỹ Thuật | 12 | HH-01A-006 | Dây chì 6K, dài 584 mm | Sợi | 2 | 13545.6637 | 27091.3275
XTP-0269 | 2023-01-11 | DNXK-0011 | KHSX-0000 |  | PKT | Phòng Kỹ Thuật | 13 | HH-01A-007 | Dây chì 8K, dài 584 mm | Sợi | 1 | 14500.2487 | 14500.2487
XTP-0269 | 2023-01-11 | DNXK-0011 | KHSX-0000 |  | PKT | Phòng Kỹ Thuật | 14 | HH-01A-008 | Dây chì 10K, dài 584 mm | Sợi | 1 | 16091.2237 | 16091.2237
XTP-0269 | 2023-01-11 | DNXK-0011 | KHSX-0000 |  | PKT | Phòng Kỹ Thuật | 15 | HH-01A-009 | Dây chì 12K, dài 584 mm | Sợi | 1 | 16346.6437 | 16346.6437
XTP-0269 | 2023-01-11 | DNXK-0011 | KHSX-0000 |  | PKT | Phòng Kỹ Thuật | 16 | HH-01A-010 | Dây chì 15K, dài 584 mm | Sợi | 1 | 17297.4623 | 17297.4623
XTP-0269 | 2023-01-11 | DNXK-0011 | KHSX-0000 |  | PKT | Phòng Kỹ Thuật | 17 | HH-01A-011 | Dây chì 20K, dài 584 mm | Sợi | 1 | 18636.7837 | 18636.7837
XTP-0269 | 2023-01-11 | DNXK-0011 | KHSX-0000 |  | PKT | Phòng Kỹ Thuật | 18 | HH-01A-013 | Dây chì 30K, dài 584 mm | Sợi | 1 | 21818.7337 | 21818.7337
XTP-0270 | 2023-01-12 | DNXK-0124 | KHSX-0124 | 66/23-TB | BH003 | Cty Thiết Bị Điện Tuấn Ân | 1 | HH-16A-011 | MCB 2P - 32 A - 6 kA, loại C | Cái | 940 | 39241.6133 | 36887116.5333
XTP-0270 | 2023-01-12 | DNXK-0124 | KHSX-0124 | 66/23-TB | BH003 | Cty Thiết Bị Điện Tuấn Ân | 2 | HH-16A-013 | MCB 2P - 50 A - 6 kA, loại C | Cái | 328 | 48646.5733 | 15956076.0533
XTP-0271 | 2023-01-12 | DNXK-0126 | KHSX-0126 | 67/23-TB | BH003 | Cty Thiết Bị Điện Tuấn Ân | 1 | HH-05A-003 | Dao cách ly 1P - 630 A - 24 kV - 150 kV BIL, sứ gốm, ngoài trời | Cái | 3 | 1783208.9404 | 5349626.8213
XTP-0271 | 2023-01-12 | DNXK-0126 | KHSX-0126 | 67/23-TB | BH003 | Cty Thiết Bị Điện Tuấn Ân | 2 | HH-06A-009 | Dao cách ly 3P - 630 A - 24 kV - 150 kV BIL, 2 phương, lắp trên 1 trụ , polymer, ngoài trời | Bộ | 2 | 5086909.8839 | 10173819.7678
XTP-0271 | 2023-01-12 | DNXK-0126 | KHSX-0126 | 67/23-TB | BH003 | Cty Thiết Bị Điện Tuấn Ân | 3 | HH-06A-023 | Bộ sào thao tác dao cách ly 24 kV - 35 kV mở đứng, dài 8 m (bu lông nhúng kẽm) | Bộ | 2 | 1087573.5585 | 2175147.1169
XTP-0272 | 2023-01-12 | DNXK-1504 | KHSX-1504 | 920/22-TB | BH003 | Cty Thiết Bị Điện Tuấn Ân | 1 | HH-10B-042 | CT 24KV 20-40/5A CCX 0.5 - 15VA - Loại khô TPHCM | Cái | 10 | 5459667 | 54596670
XTP-0272 | 2023-01-12 | DNXK-1504 | KHSX-1504 | 920/22-TB | BH003 | Cty Thiết Bị Điện Tuấn Ân | 2 | HH-10B-043 | CT 24KV 25-50/5A CCX 0.5 - 15VA - Loại khô TPHCM | Cái | 3 | 5359764.5079 | 16079293.5237
XTP-0272 | 2023-01-12 | DNXK-1504 | KHSX-1504 | 920/22-TB | BH003 | Cty Thiết Bị Điện Tuấn Ân | 3 | HH-10B-044 | CT 24KV 30-60/5A CCX 0.5 - 15VA - Loại khô TPHCM | Cái | 10 | 5338992 | 53389920
XTP-0272 | 2023-01-12 | DNXK-1504 | KHSX-1504 | 920/22-TB | BH003 | Cty Thiết Bị Điện Tuấn Ân | 4 | HH-10B-046 | CT 24KV 75-150/5A CCX 0.5 - 15VA - Loại khô TPHCM | Cái | 7 | 5309292 | 37165044
XTP-0273 | 2023-01-12 | DNXK-1510 | KHSX-1510 | 920/22-TB | BH003 | Cty Thiết Bị Điện Tuấn Ân | 1 | HH-10B-042 | CT 24KV 20-40/5A CCX 0.5 - 15VA - Loại khô TPHCM | Cái | 1 | 5459667 | 5459667
XTP-0273 | 2023-01-12 | DNXK-1510 | KHSX-1510 | 920/22-TB | BH003 | Cty Thiết Bị Điện Tuấn Ân | 2 | HH-10B-043 | CT 24KV 25-50/5A CCX 0.5 - 15VA - Loại khô TPHCM | Cái | 6 | 5359764.5079 | 32158587.0474
XTP-0273 | 2023-01-12 | DNXK-1510 | KHSX-1510 | 920/22-TB | BH003 | Cty Thiết Bị Điện Tuấn Ân | 3 | HH-10B-044 | CT 24KV 30-60/5A CCX 0.5 - 15VA - Loại khô TPHCM | Cái | 1 | 5338992 | 5338992
XTP-0274 | 2023-01-12 | DNXK-2230 | KHSX-2230 | 1282/22-TB | BH003 | Cty Thiết Bị Điện Tuấn Ân | 1 | HH-16A-011 | MCB 2P - 32 A - 6 kA, loại C | Cái | 1440 | 39241.6133 | 56507923.2
XTP-0275 | 2023-01-12 | DNXK-2203 | KHSX-2203 | 1270/22-TB | BH003 | Cty Thiết Bị Điện Tuấn Ân | 1 | HH-05B-005 | Phụ kiện lắp DS 1 pha 24Kv (Sắt U 65) | Bộ | 11 | 62569 | 688259
XTP-0276 | 2023-01-12 | DNXK-0128 | KHSX-0128 | 68/23-TB | BH003 | Cty Thiết Bị Điện Tuấn Ân | 1 | HH-03A-016 | Cần FCO 100 A - 27 kV | Cái | 50 | 320132.724 | 16006636.1995
XTP-0277 | 2023-01-12 | DNXK-2127 | KHSX-2127 | 1234/22-TB | BH003 | Cty Thiết Bị Điện Tuấn Ân | 1 | HH-45A-002 | Ống nối ON-ACSR 50mm2 (ống nhôm dài 390mm, ống sắt dài 120mm) | Cái | 50 | 29544.2879 | 1477214.3958
XTP-0278 | 2023-01-12 | DNXK-2219 | KHSX-2219 | 1275/22-TB | BH003 | Cty Thiết Bị Điện Tuấn Ân | 1 | HH-45A-002 | Ống nối ON-ACSR 50mm2 (ống nhôm dài 390mm, ống sắt dài 120mm) | Cái | 100 | 29544.2879 | 2954428.7917
XTP-0279 | 2023-01-12 | DNXK-0026 | KHSX-0026 | 13/23-TB | BH003 | Cty Thiết Bị Điện Tuấn Ân | 1 | HH-45A-002 | Ống nối ON-ACSR 50mm2 (ống nhôm dài 390mm, ống sắt dài 120mm) | Cái | 18 | 29544.2879 | 531797.1825
XTP-0280 | 2023-01-12 | DNXK-0098 | KHSX-0098 | 41/23-TB | BH003 | Cty Thiết Bị Điện Tuấn Ân | 1 | HH-45A-002 | Ống nối ON-ACSR 50mm2 (ống nhôm dài 390mm, ống sắt dài 120mm) | Cái | 300 | 29544.2879 | 8863286.375
XTP-0281 | 2023-01-12 | DNXK-0056 | KHSX-0056 | 25/23-TB | BH003 | Cty Thiết Bị Điện Tuấn Ân | 1 | HH-27A-002 | Hộp 2 điện kế cơ, 1 pha - Compositer (loại nhỏ,boulon vis xi niken) | Cái | 282 | 202466.1041 | 57095441.3427
XTP-0281 | 2023-01-12 | DNXK-0056 | KHSX-0056 | 25/23-TB | BH003 | Cty Thiết Bị Điện Tuấn Ân | 2 | HH-28A-013 | Bass M treo hộp 2-4 công tơ 1 pha - 1 công tơ 3 pha. | Cái | 564 | 3457.1212 | 1949816.3636
XTP-0281 | 2023-01-12 | DNXK-0056 | KHSX-0056 | 25/23-TB | BH003 | Cty Thiết Bị Điện Tuấn Ân | 3 | HH-27A-025 | Bộ gối đỡ công tơ điện tử 1 pha, điện kế cơ composite | Bộ | 564 | 3260 | 1838640
XTP-0281 | 2023-01-12 | DNXK-0056 | KHSX-0056 | 25/23-TB | BH003 | Cty Thiết Bị Điện Tuấn Ân | 4 | HH-27A-001 | Hộp 1 điện kế cơ, 1 pha - Compositer (boulon vis xi niken) | Cái | 1538 | 82073.7817 | 126229476.3289
XTP-0281 | 2023-01-12 | DNXK-0056 | KHSX-0056 | 25/23-TB | BH003 | Cty Thiết Bị Điện Tuấn Ân | 5 | HH-28A-012 | Bass M treo hộp 1 công tơ 1 pha | Cái | 3076 | 3670.6667 | 11290970.6667
XTP-0281 | 2023-01-12 | DNXK-0056 | KHSX-0056 | 25/23-TB | BH003 | Cty Thiết Bị Điện Tuấn Ân | 6 | HH-27A-025 | Bộ gối đỡ công tơ điện tử 1 pha, điện kế cơ composite | Bộ | 1538 | 3260 | 5013880
XTP-0282 | 2023-01-12 | DNXK-0106 | KHSX-0106 | 4/23-MB | BH005 | Cty Tuấn Ân Miền Bắc | 1 | HH-09A-005 | Chuỗi treo 35 kV - 70 kN, polymer | Cái | 100 | 188515.8151 | 18851581.5067
XTP-0283 | 2023-01-12 | DNXK-0130 | KHSX-0130 | 70/23-TB | BH003 | Cty Thiết Bị Điện Tuấn Ân | 1 | HH-17A-007 | MCCB 3P - 80 A - 690V - 70 kA, loại nhiệt - từ | Cái | 1 | 913833.6 | 913833.6
XTP-0283 | 2023-01-12 | DNXK-0130 | KHSX-0130 | 70/23-TB | BH003 | Cty Thiết Bị Điện Tuấn Ân | 2 | HH-01A-010 | Dây chì 15K, dài 584 mm | Sợi | 500 | 17297.4623 | 8648731.125
XTP-0283 | 2023-01-12 | DNXK-0130 | KHSX-0130 | 70/23-TB | BH003 | Cty Thiết Bị Điện Tuấn Ân | 3 | HH-01A-013 | Dây chì 30K, dài 584 mm | Sợi | 500 | 21818.7337 | 10909366.875
XTP-0284 | 2023-01-12 | DNXK-1510 | KHSX-1510 | 920/22-TB | BH003 | Cty Thiết Bị Điện Tuấn Ân | 1 | HH-10B-045 | CT 24KV 50-100/5A CCX 0.5 - 15VA - Loại khô TPHCM | Cái | 15 | 5309351 | 79640265
XTP-0284 | 2023-01-12 | DNXK-1510 | KHSX-1510 | 920/22-TB | BH003 | Cty Thiết Bị Điện Tuấn Ân | 2 | HH-10B-046 | CT 24KV 75-150/5A CCX 0.5 - 15VA - Loại khô TPHCM | Cái | 28 | 5309292 | 148660176
XTP-0285 | 2023-01-12 | DNXK-1504 | KHSX-1504 | 920/22-TB | BH003 | Cty Thiết Bị Điện Tuấn Ân | 1 | HH-10B-046 | CT 24KV 75-150/5A CCX 0.5 - 15VA - Loại khô TPHCM | Cái | 10 | 5309292 | 53092920
XTP-0286 | 2023-01-12 | DNXK-2222 | KHSX-2222 | 1279/22-TB | BH003 | Cty Thiết Bị Điện Tuấn Ân | 1 | HH-07A-001 | Dao cách ly 3P - 630 A - 24 kV - 125 kV BIL, không bệ chì, trong nhà | Bộ | 1 | 4834522.8077 | 4834522.8077
XTP-0287 | 2023-01-12 | DNXK-0108 | KHSX-0108 | 56/23-TB | BH003 | Cty Thiết Bị Điện Tuấn Ân | 1 | HH-07A-001 | Dao cách ly 3P - 630 A - 24 kV - 125 kV BIL, không bệ chì, trong nhà | Bộ | 2 | 4834522.8077 | 9669045.6153
XTP-0288 | 2023-01-12 | DNXK-2230 | KHSX-2230 | 1282/22-TB | BH003 | Cty Thiết Bị Điện Tuấn Ân | 1 | HH-16A-011 | MCB 2P - 32 A - 6 kA, loại C | Cái | 720 | 39241.6133 | 28253961.6
XTP-0289 | 2023-01-12 | DNXK-0082 | KHSX-0082 | 36/23-TB | BH003 | Cty Thiết Bị Điện Tuấn Ân | 1 | HH-16A-014 | MCB 2P - 63 A - 6 kA, loại C | Cái | 149 | 49663.1333 | 7399806.8667
XTP-0290 | 2023-01-12 | DNXK-2036 | KHSX-2036 | 1198/22-TB | BH003 | Cty Thiết Bị Điện Tuấn Ân | 1 | HH-03A-008 | LBFCO 100 A - 27 kV - 150 kV BIL, sứ (không bass) | Cái | 60 | 1080403.4601 | 64824207.606
XTP-0290 | 2023-01-12 | DNXK-2036 | KHSX-2036 | 1198/22-TB | BH003 | Cty Thiết Bị Điện Tuấn Ân | 2 | HH-03A-015 | Bass FCO | Cái | 60 | 43675.3052 | 2620518.3102
XTP-0291 | 2023-01-13 | DNXK-0131 | KHSX-0131 | 14/23-PA | BH018 | Cty Polymer Alpha | 1 | HH-48A-003 | Đầu tiếp địa cố định hạ thế IPC, cách điện dày 1-3mm, 50-120mm2 | Cái | 1700 | 99426.7305 | 169025441.88
XTP-0292 | 2023-01-13 | DNXK-1987 | KHSX-1987 | 1181/22-TB | BH003 | Cty Thiết Bị Điện Tuấn Ân | 1 | HH-40B-132 | Cosse ép Cu 70mm2-N dài 74mm chiều dài ép dây 40mm (lỗ phi 8, bản cực 6mm) | Cái | 80 | 25059 | 2004720
XTP-0292 | 2023-01-13 | DNXK-1987 | KHSX-1987 | 1181/22-TB | BH003 | Cty Thiết Bị Điện Tuấn Ân | 2 | HH-40B-133 | Cosse ép Cu 120mm2-N dài 114mm chiều dài ép dây 70mm (lỗ phi 10, bản cực 8mm) | Cái | 200 | 53999 | 10799800
XTP-0292 | 2023-01-13 | DNXK-1987 | KHSX-1987 | 1181/22-TB | BH003 | Cty Thiết Bị Điện Tuấn Ân | 3 | HH-40B-034 | Cosse ép Cu 240mm2-N dài 135mm chiều dài ép dây 70mm (1 lỗ phi 14, bản cực dày 8mm) | Cái | 149 | 87003.5531 | 12963529.415
XTP-0292 | 2023-01-13 | DNXK-1987 | KHSX-1987 | 1181/22-TB | BH003 | Cty Thiết Bị Điện Tuấn Ân | 4 | HH-40B-087 | Cosse ép Cu 300mm2-N dài 140mm chiều dài ép dây 70mm (lỗ phi 13, bản cực 8mm) | Cái | 150 | 119112.4177 | 17866862.6501
XTP-0292 | 2023-01-13 | DNXK-1987 | KHSX-1987 | 1181/22-TB | BH003 | Cty Thiết Bị Điện Tuấn Ân | 5 | HH-30A-015 | Nắp chụp MBA F145 màu xám | Cái | 50 | 33071.8488 | 1653592.44
XTP-0293 | 2023-01-30 | DNXK-1503 | KHSX-1503 | 919/22-TB | BH003 | Cty Thiết Bị Điện Tuấn Ân | 1 | HH-11B-002 | PT 22000:√3/100:√3V - 30VA - CCX 0.5 - Loại khô | Cái | 16 | 5428316 | 86853056
XTP-0294 | 2023-01-30 | DNXK-1503 | KHSX-1503 | 919/22-TB | BH003 | Cty Thiết Bị Điện Tuấn Ân | 1 | HH-11B-002 | PT 22000:√3/100:√3V - 30VA - CCX 0.5 - Loại khô | Cái | 184 | 5428316 | 998810144
XTP-0295 | 2023-01-30 | DNXK-2036 | KHSX-2036 | 1198/22-TB | BH003 | Cty Thiết Bị Điện Tuấn Ân | 1 | HH-03A-016 | Cần FCO 100 A - 27 kV | Cái | 80 | 320132.724 | 25610617.9193
XTP-0295 | 2023-01-30 | DNXK-2036 | KHSX-2036 | 1198/22-TB | BH003 | Cty Thiết Bị Điện Tuấn Ân | 2 | HH-03A-017 | Cần FCO 200 A - 27 kV | Cái | 20 | 387233.3938 | 7744667.8758
XTP-0295 | 2023-01-30 | DNXK-2036 | KHSX-2036 | 1198/22-TB | BH003 | Cty Thiết Bị Điện Tuấn Ân | 3 | HH-03A-019 | Cần LBFCO 100 A - 27 kV | Cái | 15 | 473867.975 | 7108019.6256
XTP-0295 | 2023-01-30 | DNXK-2036 | KHSX-2036 | 1198/22-TB | BH003 | Cty Thiết Bị Điện Tuấn Ân | 4 | HH-03A-020 | Cần LBFCO 200 A - 27 kV | Cái | 30 | 537773.4745 | 16133204.2348
XTP-0295 | 2023-01-30 | DNXK-2036 | KHSX-2036 | 1198/22-TB | BH003 | Cty Thiết Bị Điện Tuấn Ân | 5 | HH-01A-001 | Dây chì 1K, dài 584 mm | Sợi | 1000 | 13494.1882 | 13494188.25
XTP-0295 | 2023-01-30 | DNXK-2036 | KHSX-2036 | 1198/22-TB | BH003 | Cty Thiết Bị Điện Tuấn Ân | 6 | HH-16A-017 | MCB 3P - 40 A - 6 kA, loại C | Cái | 140 | 68738.8 | 9623432
XTP-0295 | 2023-01-30 | DNXK-2036 | KHSX-2036 | 1198/22-TB | BH003 | Cty Thiết Bị Điện Tuấn Ân | 7 | HH-16A-019 | MCB 3P - 63 A - 6 kA, loại C | Cái | 400 | 73169.5 | 29267800
XTP-0296 | 2023-01-30 | DNXK-0015 | KHSX-0015 | 1/23-TB | BH003 | Cty Thiết Bị Điện Tuấn Ân | 1 | PA-47A-045 | Giáp buộc đầu sứ đôi composite PDLT2175-F, đường kính cáp 18,5 ÷ 23,4mm (35-50mm2) | Bộ | 1 | 31025.652 | 31025.652
XTP-0297 | 2023-01-30 | DNXK-0046 | KHSX-0046 | 21/23-TB | BH003 | Cty Thiết Bị Điện Tuấn Ân | 1 | HH-28A-013 | Bass M treo hộp 2-4 công tơ 1 pha - 1 công tơ 3 pha. | Cái | 4000 | 3457.1212 | 13828484.8485
XTP-0298 | 2023-01-30 | DNXK-0056 | KHSX-0056 | 25/23-TB | BH003 | Cty Thiết Bị Điện Tuấn Ân | 1 | HH-27B-019 | Hộp 6 điện kế cơ 1 pha - Compositer, boulon vít xi niken, thau đầu vào 11 x 14 | Cái | 100 | 356519.4505 | 35651945.0455
XTP-0298 | 2023-01-30 | DNXK-0056 | KHSX-0056 | 25/23-TB | BH003 | Cty Thiết Bị Điện Tuấn Ân | 2 | HH-28A-014 | Bass M treo hộp 6 công tơ 1 pha | Cái | 200 | 4293.0303 | 858606.0606
XTP-0298 | 2023-01-30 | DNXK-0056 | KHSX-0056 | 25/23-TB | BH003 | Cty Thiết Bị Điện Tuấn Ân | 3 | HH-27A-025 | Bộ gối đỡ công tơ điện tử 1 pha, điện kế cơ composite | Bộ | 600 | 3260 | 1956000
XTP-0299 | 2023-01-30 | DNXK-0098 | KHSX-0098 | 41/23-TB | BH003 | Cty Thiết Bị Điện Tuấn Ân | 1 | PA-47A-083 | Giáp buộc đầu sứ đơn composite PTT 1204SC-F, đường kính cáp 27.9 - 30.9mm (120-150mm2) , bán dẫn | Sợi | 20 | 23760.968 | 475219.36
XTP-0299 | 2023-01-30 | DNXK-0098 | KHSX-0098 | 41/23-TB | BH003 | Cty Thiết Bị Điện Tuấn Ân | 2 | HH-03A-021 | Cần LBFCO 100 A - 35 kV | Cái | 15 | 495400.727 | 7431010.9046
XTP-0299 | 2023-01-30 | DNXK-0098 | KHSX-0098 | 41/23-TB | BH003 | Cty Thiết Bị Điện Tuấn Ân | 3 | HH-03A-022 | Cần LBFCO 200 A - 35 kV | Cái | 40 | 567909.5744 | 22716382.977
XTP-0299 | 2023-01-30 | DNXK-0098 | KHSX-0098 | 41/23-TB | BH003 | Cty Thiết Bị Điện Tuấn Ân | 4 | PA-37A-002 | Ống nối ON-AL 50mm2 dài 180mm | Ống | 100 | 10646.7979 | 1064679.7917
XTP-0300 | 2023-01-30 | DNXK-0099 | KHSX-0099 | 42/23-TB | BH003 | Cty Thiết Bị Điện Tuấn Ân | 1 | HH-01A-011 | Dây chì 20K, dài 584 mm | Sợi | 1000 | 18636.7837 | 18636783.75
XTP-0301 | 2023-01-30 | DNXK-0132 | KHSX-0132 | 71/23-TB | BH003 | Cty Thiết Bị Điện Tuấn Ân | 1 | HH-05A-003 | Dao cách ly 1P - 630 A - 24 kV - 150 kV BIL, sứ gốm, ngoài trời | Cái | 18 | 1783208.9404 | 32097760.9278
XTP-0301 | 2023-01-30 | DNXK-0132 | KHSX-0132 | 71/23-TB | BH003 | Cty Thiết Bị Điện Tuấn Ân | 2 | HH-05A-012 | Phụ kiện lắp DS 1P 24 kV | Bộ | 18 | 71786.4983 | 1292156.9688
XTP-0302 | 2023-01-30 | DNXK-0133 | KHSX-0133 | 72/23-TB | BH003 | Cty Thiết Bị Điện Tuấn Ân | 1 | HH-04A-004 | LA 24 kV - MCOV 19,5 - 10 kA | Cái | 10 | 757906.2791 | 7579062.7906
XTP-0303 | 2023-01-30 | DNXK-0147 | KHSX-0147 | 74/23-TB | BH003 | Cty Thiết Bị Điện Tuấn Ân | 1 | HH-03A-010 | FCO 100 A - 27 kV - 150 kV BIL, polymer (không bass) | Cái | 1000 | 831361.345 | 831361344.9813
XTP-0303 | 2023-01-30 | DNXK-0147 | KHSX-0147 | 74/23-TB | BH003 | Cty Thiết Bị Điện Tuấn Ân | 2 | HH-03A-015 | Bass FCO | Cái | 1000 | 43675.3052 | 43675305.1693
XTP-0303 | 2023-01-30 | DNXK-0147 | KHSX-0147 | 74/23-TB | BH003 | Cty Thiết Bị Điện Tuấn Ân | 3 | HH-06A-009 | Dao cách ly 3P - 630 A - 24 kV - 150 kV BIL, 2 phương, lắp trên 1 trụ , polymer, ngoài trời | Bộ | 10 | 5086909.8839 | 50869098.8392
XTP-0303 | 2023-01-30 | DNXK-0147 | KHSX-0147 | 74/23-TB | BH003 | Cty Thiết Bị Điện Tuấn Ân | 4 | HH-06A-023 | Bộ sào thao tác dao cách ly 24 kV - 35 kV mở đứng, dài 8 m (bu lông nhúng kẽm) | Bộ | 10 | 1087573.5585 | 10875735.5847
XTP-0304 | 2023-01-30 | DNXK-0796 | KHSX-0796 | 521/22-TB | BH003 | Cty Thiết Bị Điện Tuấn Ân | 1 | HH-23B-013 | Hộp phân phối nhỏ 9 cực, thanh pha bằng đồng lá lắp 3 cosse ép Cu 50, 1 thanh trung tính lắp 1 cosse ép Cu 50 ở giữa, 9 cosse ép Cu 25, in chữ | Cái | 31 | 253619.2167 | 7862195.7186
XTP-0305 | 2023-01-30 | DNXK-0853 | KHSX-0853 | 563/22-TB | BH003 | Cty Thiết Bị Điện Tuấn Ân | 1 | HH-23B-013 | Hộp phân phối nhỏ 9 cực, thanh pha bằng đồng lá lắp 3 cosse ép Cu 50, 1 thanh trung tính lắp 1 cosse ép Cu 50 ở giữa, 9 cosse ép Cu 25, in chữ | Cái | 39 | 253619.2167 | 9891149.4525
XTP-0306 | 2023-01-30 | DNXK-2137 | KHSX-2137 | 1244/22-TB | BH003 | Cty Thiết Bị Điện Tuấn Ân | 1 | HH-03A-003 | FCO 100 A - 27 kV - 150k kV BIL, sứ (không bass) | Cái | 150 | 814203.6389 | 122130545.8403
XTP-0306 | 2023-01-30 | DNXK-2137 | KHSX-2137 | 1244/22-TB | BH003 | Cty Thiết Bị Điện Tuấn Ân | 2 | HH-03A-015 | Bass FCO | Cái | 150 | 43675.3052 | 6551295.7754
XTP-0307 | 2023-01-30 | DNXK-0092 | KHSX-0092 | 2/23-MB | BH005 | Cty Tuấn Ân Miền Bắc | 1 | HH-46A-006 | Ống nối OL-ACSR 150mm2 dài 190mm | Cái | 100 | 22497.3049 | 2249730.4877
XTP-0308 | 2023-01-30 | DNXK-0110 | KHSX-0110 | 5/23-MB | BH005 | Cty Tuấn Ân Miền Bắc | 1 | HH-35A-005 | Kẹp AC 25 - 150 , 3 boulon | Cái | 1900 | 21174.4308 | 40231418.5185
XTP-0309 | 2023-01-30 | DNXK-0121 | KHSX-0121 | 6/23-MB | BH005 | Cty Tuấn Ân Miền Bắc | 1 | HH-06A-003 | Dao cách ly 3P - 630 A - 24 kV - 150 kV BIL, 2 phương, lắp trên 1 trụ, sứ gốm, ngoài trời | Bộ | 3 | 7742515.721 | 23227547.163
XTP-0309 | 2023-01-30 | DNXK-0121 | KHSX-0121 | 6/23-MB | BH005 | Cty Tuấn Ân Miền Bắc | 2 | HH-06A-023 | Bộ sào thao tác dao cách ly 24 kV - 35 kV mở đứng, dài 8 m (bu lông nhúng kẽm) | Bộ | 3 | 1087573.5585 | 3262720.6754
XTP-0310 | 2023-01-30 | DNXK-0141 | KHSX-0141 | 7/23-MB | BH005 | Cty Tuấn Ân Miền Bắc | 1 | HH-04A-006 | LA 48 kV - MCOV 38,5 - 10 kA | Cái | 100 | 1297558.3054 | 129755830.5419
XTP-0310 | 2023-01-30 | DNXK-0141 | KHSX-0141 | 7/23-MB | BH005 | Cty Tuấn Ân Miền Bắc | 2 | HH-06A-020 | Dao cách ly 3P - 630 A - 35 kV - 200 kV BIL, mở ngang, polymer, ngoài trời | Bộ | 2 | 7994443.2607 | 15988886.5215
XTP-0310 | 2023-01-30 | DNXK-0141 | KHSX-0141 | 7/23-MB | BH005 | Cty Tuấn Ân Miền Bắc | 3 | HH-06A-021 | Bộ sào thao tác dao cách ly 24 kV - 35 kV mở ngang, dài 8 m | Bộ | 2 | 835506.8177 | 1671013.6354
XTP-0310 | 2023-01-30 | DNXK-0141 | KHSX-0141 | 7/23-MB | BH005 | Cty Tuấn Ân Miền Bắc | 4 | HH-36A-003 | Kẹp dừng 25 - 240mm2, loại cong 3U | Cái | 80 | 71669.0476 | 5733523.8095
XTP-0311 | 2023-01-30 | DNXK-0142 | KHSX-0142 | 8/23-MB | BH005 | Cty Tuấn Ân Miền Bắc | 1 | HH-03A-003 | FCO 100 A - 27 kV - 150k kV BIL, sứ (không bass) | Cái | 30 | 814203.6389 | 24426109.1681
XTP-0311 | 2023-01-30 | DNXK-0142 | KHSX-0142 | 8/23-MB | BH005 | Cty Tuấn Ân Miền Bắc | 2 | HH-03A-015 | Bass FCO | Cái | 30 | 43675.3052 | 1310259.1551
XTP-0311 | 2023-01-30 | DNXK-0142 | KHSX-0142 | 8/23-MB | BH005 | Cty Tuấn Ân Miền Bắc | 3 | HH-03A-005 | FCO 100 A - 35 kV - 170 kV BIL, sứ (không bass) | Cái | 42 | 974023.2669 | 40908977.2084
XTP-0311 | 2023-01-30 | DNXK-0142 | KHSX-0142 | 8/23-MB | BH005 | Cty Tuấn Ân Miền Bắc | 4 | HH-03A-015 | Bass FCO | Cái | 42 | 43675.3052 | 1834362.8171
XTP-0311 | 2023-01-30 | DNXK-0142 | KHSX-0142 | 8/23-MB | BH005 | Cty Tuấn Ân Miền Bắc | 5 | HH-04A-002 | LA 18 kV - MCOV 15,3 - 10 kA | Cái | 129 | 630285.31 | 81306804.9877
XTP-0312 | 2023-01-30 | DNXK-0144 | KHSX-0144 | 10/23-MB | BH005 | Cty Tuấn Ân Miền Bắc | 1 | HH-03A-011 | FCO 200 A - 27 kV - 150 kV BIL, polymer (không bass) | Cái | 90 | 898462.0148 | 80861581.33
XTP-0312 | 2023-01-30 | DNXK-0144 | KHSX-0144 | 10/23-MB | BH005 | Cty Tuấn Ân Miền Bắc | 2 | HH-03A-015 | Bass FCO | Cái | 90 | 43675.3052 | 3930777.4652
XTP-0312 | 2023-01-30 | DNXK-0144 | KHSX-0144 | 10/23-MB | BH005 | Cty Tuấn Ân Miền Bắc | 3 | HH-03A-012 | FCO 100 A - 35 kV - 200 kV BIL, polymer (không bass) | Cái | 51 | 921546.3976 | 46998866.2785
XTP-0312 | 2023-01-30 | DNXK-0144 | KHSX-0144 | 10/23-MB | BH005 | Cty Tuấn Ân Miền Bắc | 4 | HH-03A-015 | Bass FCO | Cái | 51 | 43675.3052 | 2227440.5636
XTP-0312 | 2023-01-30 | DNXK-0144 | KHSX-0144 | 10/23-MB | BH005 | Cty Tuấn Ân Miền Bắc | 5 | HH-04A-002 | LA 18 kV - MCOV 15,3 - 10 kA | Cái | 129 | 630285.31 | 81306804.9877
XTP-0312 | 2023-01-30 | DNXK-0144 | KHSX-0144 | 10/23-MB | BH005 | Cty Tuấn Ân Miền Bắc | 6 | HH-04A-004 | LA 24 kV - MCOV 19,5 - 10 kA | Cái | 15 | 757906.2791 | 11368594.1859
XTP-0313 | 2023-01-30 | DNXK-0145 | KHSX-0145 | 11/23-MB | BH005 | Cty Tuấn Ân Miền Bắc | 1 | PA-45A-003 | Ống nối ON-ACSR 70mm2 (ống nhôm dài 450mm, ống sắt dài 130mm) | Cái | 29 | 36897.6667 | 1070032.3333
XTP-0313 | 2023-01-30 | DNXK-0145 | KHSX-0145 | 11/23-MB | BH005 | Cty Tuấn Ân Miền Bắc | 2 | HH-36A-003 | Kẹp dừng 25 - 240mm2, loại cong 3U | Cái | 482 | 71669.0476 | 34544480.9524
XTP-0313 | 2023-01-30 | DNXK-0145 | KHSX-0145 | 11/23-MB | BH005 | Cty Tuấn Ân Miền Bắc | 3 | HH-09A-014 | Cách điện đứng 35 kV - 1200, polymer có kẹp (không ty) | Cái | 200 | 283714.3846 | 56742876.9205
XTP-0313 | 2023-01-30 | DNXK-0145 | KHSX-0145 | 11/23-MB | BH005 | Cty Tuấn Ân Miền Bắc | 4 | HH-09A-016 | Ty Cách điện đứng 24 kV - 35 kV, M20 dài 180 mm | Cái | 200 | 31270.5817 | 6254116.3399
XTP-0313 | 2023-01-30 | DNXK-0145 | KHSX-0145 | 11/23-MB | BH005 | Cty Tuấn Ân Miền Bắc | 5 | HH-09A-006 | Chuỗi treo 24 kV - 120 kN, polymer | Cái | 329 | 204680.1751 | 67339777.6167
XTP-0313 | 2023-01-30 | DNXK-0145 | KHSX-0145 | 11/23-MB | BH005 | Cty Tuấn Ân Miền Bắc | 6 | HH-04A-002 | LA 18 kV - MCOV 15,3 - 10 kA | Cái | 12 | 630285.31 | 7563423.7198
XTP-0313 | 2023-01-30 | DNXK-0145 | KHSX-0145 | 11/23-MB | BH005 | Cty Tuấn Ân Miền Bắc | 7 | HH-04A-006 | LA 48 kV - MCOV 38,5 - 10 kA | Cái | 15 | 1297558.3054 | 19463374.5813
XTP-0313 | 2023-01-30 | DNXK-0145 | KHSX-0145 | 11/23-MB | BH005 | Cty Tuấn Ân Miền Bắc | 8 | HH-04A-007 | Bass LA | Cái | 27 | 14873.0325 | 401571.8764
XTP-0314 | 2023-01-30 | DNXK-0143 | KHSX-0143 | 9/23-MB | BH005 | Cty Tuấn Ân Miền Bắc | 1 | HH-16A-005 | MCB 1P - 40 A - 6 kA, loại C | Cái | 14106 | 23139.3667 | 326403906.2
XTP-0314 | 2023-01-30 | DNXK-0143 | KHSX-0143 | 9/23-MB | BH005 | Cty Tuấn Ân Miền Bắc | 2 | HH-16A-019 | MCB 3P - 63 A - 6 kA, loại C | Cái | 761 | 73169.5 | 55681989.5
XTP-0314 | 2023-01-30 | DNXK-0143 | KHSX-0143 | 9/23-MB | BH005 | Cty Tuấn Ân Miền Bắc | 3 | HH-16A-007 | MCB 1P - 63 A - 6 kA, loại C | Cái | 2689 | 24801.5667 | 66691412.7667
XTP-0314 | 2023-01-30 | DNXK-0143 | KHSX-0143 | 9/23-MB | BH005 | Cty Tuấn Ân Miền Bắc | 4 | HH-16A-032 | MCB 3P - 100 A - 10 kA, loại C | Cái | 300 | 158595.5 | 47578650
XTP-0315 | 2023-01-30 | DNXK-2158 | KHSX-2158 | 115/22-KH | BH013 | Cty Tuấn Ân Khánh Hòa | 1 | HH-43A-001 | Cosse ép ACSR 50mm2-N | Cái | 25 | 2425.3333 | 60633.3333
XTP-0316 | 2023-01-30 | DNXK-0038 | KHSX-0038 | 120/22-KH | BH013 | Cty Tuấn Ân Khánh Hòa | 1 | HH-43A-017 | Cosse ép ACSR 240mm2-2N | Cái | 40 | 16095.2944 | 643811.7778
XTP-0317 | 2023-01-30 | DNXK-0127 | KHSX-0127 | 2/23-KH | BH013 | Cty Tuấn Ân Khánh Hòa | 1 | HH-19A-003 | Nối bọc IPC 70 - 95, vỏ cách điện dày 1 - 3 mm, 6 - 70 / 25 - 95, 1 bu lông M10 nhựa | Cái | 900 | 23822.3513 | 21440116.1538
XTP-0317 | 2023-01-30 | DNXK-0127 | KHSX-0127 | 2/23-KH | BH013 | Cty Tuấn Ân Khánh Hòa | 2 | HH-01A-006 | Dây chì 6K, dài 584 mm | Sợi | 100 | 13545.6637 | 1354566.375
XTP-0317 | 2023-01-30 | DNXK-0127 | KHSX-0127 | 2/23-KH | BH013 | Cty Tuấn Ân Khánh Hòa | 3 | HH-01A-007 | Dây chì 8K, dài 584 mm | Sợi | 100 | 14500.2487 | 1450024.875
XTP-0317 | 2023-01-30 | DNXK-0127 | KHSX-0127 | 2/23-KH | BH013 | Cty Tuấn Ân Khánh Hòa | 4 | HH-01A-008 | Dây chì 10K, dài 584 mm | Sợi | 100 | 16091.2237 | 1609122.375
XTP-0317 | 2023-01-30 | DNXK-0127 | KHSX-0127 | 2/23-KH | BH013 | Cty Tuấn Ân Khánh Hòa | 5 | HH-01A-009 | Dây chì 12K, dài 584 mm | Sợi | 100 | 16346.6437 | 1634664.375
XTP-0317 | 2023-01-30 | DNXK-0127 | KHSX-0127 | 2/23-KH | BH013 | Cty Tuấn Ân Khánh Hòa | 6 | HH-03A-010 | FCO 100 A - 27 kV - 150 kV BIL, polymer (không bass) | Cái | 20 | 831361.345 | 16627226.8996
XTP-0317 | 2023-01-30 | DNXK-0127 | KHSX-0127 | 2/23-KH | BH013 | Cty Tuấn Ân Khánh Hòa | 7 | HH-03A-015 | Bass FCO | Cái | 20 | 43675.3052 | 873506.1034
XTP-0317 | 2023-01-30 | DNXK-0127 | KHSX-0127 | 2/23-KH | BH013 | Cty Tuấn Ân Khánh Hòa | 8 | HH-03A-010 | FCO 100 A - 27 kV - 150 kV BIL, polymer (không bass) | Cái | 20 | 831361.345 | 16627226.8996
XTP-0317 | 2023-01-30 | DNXK-0127 | KHSX-0127 | 2/23-KH | BH013 | Cty Tuấn Ân Khánh Hòa | 9 | HH-04A-002 | LA 18 kV - MCOV 15,3 - 10 kA | Cái | 30 | 630285.31 | 18908559.2995
XTP-0317 | 2023-01-30 | DNXK-0127 | KHSX-0127 | 2/23-KH | BH013 | Cty Tuấn Ân Khánh Hòa | 10 | HH-04A-003 | LA 21 kV - MCOV 17,0 - 10 kA | Cái | 20 | 757698.9663 | 15153979.3267
XTP-0317 | 2023-01-30 | DNXK-0127 | KHSX-0127 | 2/23-KH | BH013 | Cty Tuấn Ân Khánh Hòa | 11 | HH-14A-014 | Mỡ Compound đồng nhôm, 50g | Tuýp | 50 | 12674.2182 | 633710.9091
XTP-0317 | 2023-01-30 | DNXK-0127 | KHSX-0127 | 2/23-KH | BH013 | Cty Tuấn Ân Khánh Hòa | 12 | HH-18A-013 | Kẹp ngừng ABC 4 x (50-95)mm2 | Cái | 160 | 30403.2565 | 4864521.0353
XTP-0318 | 2023-01-30 | DNXK-0012 | KHSX-0000 |  | PKT | Phòng Kỹ Thuật | 1 | HH-16A-004 | MCB 1P - 32 A - 6 kA, loại C | Cái | 15 | 19869.0867 | 298036.3
XTP-0319 | 2023-01-30 | DNXK-0013 | KHSX-0000 |  | PKT | Phòng Kỹ Thuật | 1 | HH-16A-004 | MCB 1P - 32 A - 6 kA, loại C | Cái | 15 | 19869.0867 | 298036.3
XTP-0320 | 2023-01-30 | DNXK-0042 | KHSX-0042 | 3/23-NA | BH011 | Cty Tuấn Ân Nghệ An | 1 | HH-04A-006 | LA 48 kV - MCOV 38,5 - 10 kA | Cái | 14 | 1297558.3054 | 18165816.2759
XTP-0320 | 2023-01-30 | DNXK-0042 | KHSX-0042 | 3/23-NA | BH011 | Cty Tuấn Ân Nghệ An | 2 | HH-04A-007 | Bass LA | Cái | 22 | 14873.0325 | 327206.7141
XTP-0321 | 2023-01-30 | DNXK-0043 | KHSX-0043 | 4/23-NA | BH011 | Cty Tuấn Ân Nghệ An | 1 | HH-35A-005 | Kẹp AC 25 - 150 , 3 boulon | Cái | 1368 | 21174.4308 | 28966621.3333
XTP-0321 | 2023-01-30 | DNXK-0043 | KHSX-0043 | 4/23-NA | BH011 | Cty Tuấn Ân Nghệ An | 2 | HH-04A-006 | LA 48 kV - MCOV 38,5 - 10 kA | Cái | 33 | 1297558.3054 | 42819424.0788
XTP-0321 | 2023-01-30 | DNXK-0043 | KHSX-0043 | 4/23-NA | BH011 | Cty Tuấn Ân Nghệ An | 3 | HH-04A-007 | Bass LA | Cái | 33 | 14873.0325 | 490810.0711
XTP-0322 | 2023-01-30 | DNXK-0044 | KHSX-0044 | 5/23-NA | BH011 | Cty Tuấn Ân Nghệ An | 1 | HH-35A-005 | Kẹp AC 25 - 150 , 3 boulon | Cái | 994 | 21174.4308 | 21047384.2144
XTP-0322 | 2023-01-30 | DNXK-0044 | KHSX-0044 | 5/23-NA | BH011 | Cty Tuấn Ân Nghệ An | 2 | HH-35A-005 | Kẹp AC 25 - 150 , 3 boulon | Cái | 688 | 21174.4308 | 14568008.3899
XTP-0322 | 2023-01-30 | DNXK-0044 | KHSX-0044 | 5/23-NA | BH011 | Cty Tuấn Ân Nghệ An | 3 | HH-04A-006 | LA 48 kV - MCOV 38,5 - 10 kA | Cái | 43 | 1297558.3054 | 55795007.133
XTP-0322 | 2023-01-30 | DNXK-0044 | KHSX-0044 | 5/23-NA | BH011 | Cty Tuấn Ân Nghệ An | 4 | HH-04A-007 | Bass LA | Cái | 43 | 14873.0325 | 639540.3957
XTP-0323 | 2023-01-30 | DNXK-0016 | KHSX-0016 | 262/22-DN | BH012 | Cty Tuấn Ân Đà Nẵng | 1 | HH-20B-006 | Khóa néo ép dây AC/XLPE- 95mm2 | Cái | 24 | 63177.4812 | 1516259.5485
XTP-0324 | 2023-01-30 | DNXK-0021 | KHSX-0021 | 264/22-DN | BH012 | Cty Tuấn Ân Đà Nẵng | 1 | HH-23A-002 | Hộp phân phối nhỏ 6 MCB (boulon vis xi niken) | Cái | 7 | 180775.2904 | 1265427.0329
XTP-0325 | 2023-01-30 | DNXK-2102 | KHSX-2102 | 263/22-TV | BH016 | Cty Tuấn Ân Tư vấn Thiết kế | 1 | HH-46A-002 | Ống nối OL-ACSR 50mm2 dài 130 mm | Cái | 393 | 8613.0688 | 3384936.0188
XTP-0326 | 2023-01-30 | DNXK-2129 | KHSX-2129 | 265/22-TV | BH016 | Cty Tuấn Ân Tư vấn Thiết kế | 1 | HH-33A-008 | Nối ép đồng nhôm WR-835 | Cái | 50 | 15803.7242 | 790186.208
XTP-0327 | 2023-01-30 | DNXK-2183 | KHSX-2183 | 272/22-TV | BH016 | Cty Tuấn Ân Tư vấn Thiết kế | 1 | PA-47A-045 | Giáp buộc đầu sứ đôi composite PDLT2175-F, đường kính cáp 18,5 ÷ 23,4mm (35-50mm2) | Bộ | 50 | 31025.652 | 1551282.6
XTP-0327 | 2023-01-30 | DNXK-2183 | KHSX-2183 | 272/22-TV | BH016 | Cty Tuấn Ân Tư vấn Thiết kế | 2 | HH-21A-008 | Ống nối MJPT 70 - 70 | Cái | 150 | 6334.956 | 950243.4047
XTP-0327 | 2023-01-30 | DNXK-2183 | KHSX-2183 | 272/22-TV | BH016 | Cty Tuấn Ân Tư vấn Thiết kế | 3 | HH-33A-008 | Nối ép đồng nhôm WR-835 | Cái | 100 | 15803.7242 | 1580372.4159
XTP-0328 | 2023-01-30 | DNXK-2207 | KHSX-2207 | 277/22-TV | BH016 | Cty Tuấn Ân Tư vấn Thiết kế | 1 | HH-33A-008 | Nối ép đồng nhôm WR-835 | Cái | 200 | 15803.7242 | 3160744.8318
XTP-0329 | 2023-01-30 | DNXK-2224 | KHSX-2224 | 278/22-TV | BH016 | Cty Tuấn Ân Tư vấn Thiết kế | 1 | PA-47A-007 | Giáp níu dây trần ADG1880, dài 1215mm, 18,80 ÷ 21,26mm (185mm2) | Sợi | 70 | 82383.9607 | 5766877.2476
XTP-0330 | 2023-01-30 | DNXK-2250 | KHSX-2250 | 281/22-TV | BH016 | Cty Tuấn Ân Tư vấn Thiết kế | 1 | HH-33A-002 | Nối ép đồng nhôm WR-259 | Cái | 12 | 5217.7076 | 62612.4906
XTP-0330 | 2023-01-30 | DNXK-2250 | KHSX-2250 | 281/22-TV | BH016 | Cty Tuấn Ân Tư vấn Thiết kế | 2 | PA-47A-083 | Giáp buộc đầu sứ đơn composite PTT 1204SC-F, đường kính cáp 27.9 - 30.9mm (120-150mm2) , bán dẫn | Sợi | 45 | 23760.968 | 1069243.56
XTP-0331 | 2023-01-30 | DNXK-0033 | KHSX-0033 | 1/23-TV | BH016 | Cty Tuấn Ân Tư vấn Thiết kế | 1 | PA-47A-041 | Giáp buộc đầu sứ đơn composite PTT1202-F, đường kính cáp 18,5 ÷ 23,4mm (35-50mm2) | Sợi | 460 | 16093.7 | 7403102
XTP-0331 | 2023-01-30 | DNXK-0033 | KHSX-0033 | 1/23-TV | BH016 | Cty Tuấn Ân Tư vấn Thiết kế | 2 | PA-47A-045 | Giáp buộc đầu sứ đôi composite PDLT2175-F, đường kính cáp 18,5 ÷ 23,4mm (35-50mm2) | Bộ | 240 | 31025.652 | 7446156.48
XTP-0331 | 2023-01-30 | DNXK-0033 | KHSX-0033 | 1/23-TV | BH016 | Cty Tuấn Ân Tư vấn Thiết kế | 3 | HH-33A-010 | Nối ép đồng nhôm WR-929 | Cái | 300 | 26700.0833 | 8010025
XTP-0332 | 2023-01-30 | DNXK-0115 | KHSX-0115 | 11/23-TV | BH016 | Cty Tuấn Ân Tư vấn Thiết kế | 1 | HH-31A-010 | Cosse ép Cu-Al 70mm2-N-TA dài 72mm chiều dài ép dây 38mm | Cái | 90 | 18145.373 | 1633083.5723
XTP-0332 | 2023-01-30 | DNXK-0115 | KHSX-0115 | 11/23-TV | BH016 | Cty Tuấn Ân Tư vấn Thiết kế | 2 | PA-47A-002 | Giáp níu dây trần ADG0940, dài 700mm, 9,40 ÷ 9,80mm (50mm2) | Sợi | 100 | 22903.7266 | 2290372.6632
XTP-0333 | 2023-01-30 | DNXK-0116 | KHSX-0116 | 12/23-TV | BH016 | Cty Tuấn Ân Tư vấn Thiết kế | 1 | HH-45A-004 | Ống nối ON-ACSR 95mm2 (ống nhôm dài 460mm, ống sắt dài 140mm) | Cái | 10 | 41639.17 | 416391.7004
XTP-0334 | 2023-01-30 | DNXK-0044 | KHSX-0044 | 5/23-NA | BH011 | Cty Tuấn Ân Nghệ An | 1 | HH-04A-006 | LA 48 kV - MCOV 38,5 - 10 kA | Cái | 23 | 1297558.3054 | 29843841.0246
XTP-0334 | 2023-01-30 | DNXK-0044 | KHSX-0044 | 5/23-NA | BH011 | Cty Tuấn Ân Nghệ An | 2 | HH-04A-007 | Bass LA | Cái | 23 | 14873.0325 | 342079.7465
XTP-0335 | 2023-01-31 | DNXK-0098 | KHSX-0098 | 41/23-TB | BH003 | Cty Thiết Bị Điện Tuấn Ân | 1 | PA-38A-006 | Kẹp quai 2/0 boulon inox, trung thế | Cái | 219 | 94389.084 | 20671209.3855
XTP-0336 | 2023-01-31 | DNXK-1987 | KHSX-1987 | 1181/22-TB | BH003 | Cty Thiết Bị Điện Tuấn Ân | 1 | HH-40B-088 | Cosse ép Cu 50mm2-N dài 68mm chiều dài ép dây 40mm (lỗ phi 13, bản cực 6mm) | Cái | 400 | 15900.6139 | 6360245.546
XTP-0336 | 2023-01-31 | DNXK-1987 | KHSX-1987 | 1181/22-TB | BH003 | Cty Thiết Bị Điện Tuấn Ân | 2 | HH-40B-086 | Cosse ép Cu 95mm2-N dài 109mm chiều dài ép dây 70mm (lỗ phi 10, bản cực dày 8mm) | Cái | 321 | 31399.9133 | 10079372.18
XTP-0337 | 2023-01-31 | DNXK-2230 | KHSX-2230 | 1282/22-TB | BH003 | Cty Thiết Bị Điện Tuấn Ân | 1 | HH-16A-011 | MCB 2P - 32 A - 6 kA, loại C | Cái | 720 | 39241.6133 | 28253961.6
XTP-0338 | 2023-01-31 | DNXK-0080 | KHSX-0080 | 8/23-TV | BH016 | Cty Tuấn Ân Tư vấn Thiết kế | 1 | HH-16A-004 | MCB 1P - 32 A - 6 kA, loại C | Cái | 2000 | 19869.0867 | 39738173.3333
XTP-0338 | 2023-01-31 | DNXK-0080 | KHSX-0080 | 8/23-TV | BH016 | Cty Tuấn Ân Tư vấn Thiết kế | 2 | HH-17A-008 | MCCB 3P - 100 A - 690V - 70 kA, loại nhiệt - từ | Cái | 200 | 909918.6 | 181983720
XTP-0338 | 2023-01-31 | DNXK-0080 | KHSX-0080 | 8/23-TV | BH016 | Cty Tuấn Ân Tư vấn Thiết kế | 3 | HH-31A-004 | Cosse ép Cu-Al 25mm2-N-TA dài 52mm chiều dài ép dây 28mm | Cái | 1200 | 6185.9419 | 7423130.3316
XTP-0338 | 2023-01-31 | DNXK-0080 | KHSX-0080 | 8/23-TV | BH016 | Cty Tuấn Ân Tư vấn Thiết kế | 4 | HH-17B-024 | Boulon 8 x 30 + tán + londel (nhúng kẽm) | Bộ | 1200 | 665.8525 | 799022.9508
XTP-0338 | 2023-01-31 | DNXK-0080 | KHSX-0080 | 8/23-TV | BH016 | Cty Tuấn Ân Tư vấn Thiết kế | 5 | HH-17A-015 | MCCB 3P - 500 A - 690V - 70 kA, loại điện tử | Cái | 10 | 4507651.8886 | 45076518.8859
XTP-0338 | 2023-01-31 | DNXK-0080 | KHSX-0080 | 8/23-TV | BH016 | Cty Tuấn Ân Tư vấn Thiết kế | 6 | HH-17A-002 | Busbar dùng cho MCCB 400A - 630A | Bộ | 10 | 284960 | 2849600
XTP-0338 | 2023-01-31 | DNXK-0080 | KHSX-0080 | 8/23-TV | BH016 | Cty Tuấn Ân Tư vấn Thiết kế | 7 | HH-17B-006 | Boulon 10 X 40 + tán + londel nhúng kẽm | Bộ | 60 | 1194.44 | 71666.4
XTP-0338 | 2023-01-31 | DNXK-0080 | KHSX-0080 | 8/23-TV | BH016 | Cty Tuấn Ân Tư vấn Thiết kế | 8 | HH-17A-014 | MCCB 3P - 400 A - 690V - 70 kA, loại điện tử | Cái | 10 | 4308683.8886 | 43086838.8859
XTP-0338 | 2023-01-31 | DNXK-0080 | KHSX-0080 | 8/23-TV | BH016 | Cty Tuấn Ân Tư vấn Thiết kế | 9 | HH-17A-002 | Busbar dùng cho MCCB 400A - 630A | Bộ | 10 | 284960 | 2849600
XTP-0338 | 2023-01-31 | DNXK-0080 | KHSX-0080 | 8/23-TV | BH016 | Cty Tuấn Ân Tư vấn Thiết kế | 10 | HH-17B-006 | Boulon 10 X 40 + tán + londel nhúng kẽm | Bộ | 60 | 1194.44 | 71666.4
XTP-0338 | 2023-01-31 | DNXK-0080 | KHSX-0080 | 8/23-TV | BH016 | Cty Tuấn Ân Tư vấn Thiết kế | 11 | HH-17A-016 | MCCB 3P - 630 A - 690V - 70 kA, loại điện tử | Cái | 6 | 4530251.8886 | 27181511.3315
XTP-0338 | 2023-01-31 | DNXK-0080 | KHSX-0080 | 8/23-TV | BH016 | Cty Tuấn Ân Tư vấn Thiết kế | 12 | HH-17A-002 | Busbar dùng cho MCCB 400A - 630A | Bộ | 6 | 284960 | 1709760
XTP-0338 | 2023-01-31 | DNXK-0080 | KHSX-0080 | 8/23-TV | BH016 | Cty Tuấn Ân Tư vấn Thiết kế | 13 | HH-17B-006 | Boulon 10 X 40 + tán + londel nhúng kẽm | Bộ | 36 | 1194.44 | 42999.84
XTP-0338 | 2023-01-31 | DNXK-0080 | KHSX-0080 | 8/23-TV | BH016 | Cty Tuấn Ân Tư vấn Thiết kế | 14 | HH-01A-029 | Dây chì 8K, dài 812 mm | Sợi | 50 | 17045.8088 | 852290.4375
XTP-0339 | 2023-01-31 | DNXK-0153 | KHSX-0153 | 4/23-DN | BH012 | Cty Tuấn Ân Đà Nẵng | 1 | HH-43A-017 | Cosse ép ACSR 240mm2-2N | Cái | 20 | 16095.2944 | 321905.8889
XTP-0339 | 2023-01-31 | DNXK-0153 | KHSX-0153 | 4/23-DN | BH012 | Cty Tuấn Ân Đà Nẵng | 2 | HH-43A-013 | Cosse ép ACSR 95mm2-2N | Cái | 10 | 6457.8212 | 64578.2118
XTP-0339 | 2023-01-31 | DNXK-0153 | KHSX-0153 | 4/23-DN | BH012 | Cty Tuấn Ân Đà Nẵng | 3 | HH-04A-003 | LA 21 kV - MCOV 17,0 - 10 kA | Cái | 20 | 757698.9663 | 15153979.3267
XTP-0339 | 2023-01-31 | DNXK-0153 | KHSX-0153 | 4/23-DN | BH012 | Cty Tuấn Ân Đà Nẵng | 4 | HH-01A-001 | Dây chì 1K, dài 584 mm | Sợi | 4 | 13494.1882 | 53976.753
XTP-0339 | 2023-01-31 | DNXK-0153 | KHSX-0153 | 4/23-DN | BH012 | Cty Tuấn Ân Đà Nẵng | 5 | HH-01A-002 | Dây chì 2K, dài 584 mm | Sợi | 12 | 13545.6637 | 162547.965
XTP-0339 | 2023-01-31 | DNXK-0153 | KHSX-0153 | 4/23-DN | BH012 | Cty Tuấn Ân Đà Nẵng | 6 | HH-01A-004 | Dây chì 4K, dài 584 mm | Sợi | 7 | 13494.1882 | 94459.3177
XTP-0339 | 2023-01-31 | DNXK-0153 | KHSX-0153 | 4/23-DN | BH012 | Cty Tuấn Ân Đà Nẵng | 7 | HH-01A-006 | Dây chì 6K, dài 584 mm | Sợi | 3 | 13545.6637 | 40636.9912
XTP-0339 | 2023-01-31 | DNXK-0153 | KHSX-0153 | 4/23-DN | BH012 | Cty Tuấn Ân Đà Nẵng | 8 | HH-01A-010 | Dây chì 15K, dài 584 mm | Sợi | 26 | 17297.4623 | 449734.0185
XTP-0339 | 2023-01-31 | DNXK-0153 | KHSX-0153 | 4/23-DN | BH012 | Cty Tuấn Ân Đà Nẵng | 9 | HH-01A-011 | Dây chì 20K, dài 584 mm | Sợi | 36 | 18636.7837 | 670924.215
XTP-0339 | 2023-01-31 | DNXK-0153 | KHSX-0153 | 4/23-DN | BH012 | Cty Tuấn Ân Đà Nẵng | 10 | HH-01A-012 | Dây chì 25K, dài 584 mm | Sợi | 7 | 19909.5637 | 139366.9462
XTP-0339 | 2023-01-31 | DNXK-0153 | KHSX-0153 | 4/23-DN | BH012 | Cty Tuấn Ân Đà Nẵng | 11 | HH-01A-013 | Dây chì 30K, dài 584 mm | Sợi | 26 | 21818.7337 | 567287.0775
XTP-0339 | 2023-01-31 | DNXK-0153 | KHSX-0153 | 4/23-DN | BH012 | Cty Tuấn Ân Đà Nẵng | 12 | HH-01A-014 | Dây chì 40K, dài 584 mm | Sợi | 29 | 24682.4888 | 715792.1737
XTP-0339 | 2023-01-31 | DNXK-0153 | KHSX-0153 | 4/23-DN | BH012 | Cty Tuấn Ân Đà Nẵng | 13 | HH-01A-016 | Dây chì 50K, dài 584 mm | Sợi | 5 | 29307.8925 | 146539.4625
XTP-0339 | 2023-01-31 | DNXK-0153 | KHSX-0153 | 4/23-DN | BH012 | Cty Tuấn Ân Đà Nẵng | 14 | HH-01A-017 | Dây chì 65K, dài 584 mm | Sợi | 15 | 34695.864 | 520437.96
XTP-0339 | 2023-01-31 | DNXK-0153 | KHSX-0153 | 4/23-DN | BH012 | Cty Tuấn Ân Đà Nẵng | 15 | HH-18A-012 | Kẹp ngừng ABC 4 x (11-50)mm2 | Cái | 40 | 19075.4383 | 763017.5316
XTP-0339 | 2023-01-31 | DNXK-0153 | KHSX-0153 | 4/23-DN | BH012 | Cty Tuấn Ân Đà Nẵng | 16 | HH-18A-013 | Kẹp ngừng ABC 4 x (50-95)mm2 | Cái | 200 | 30403.2565 | 6080651.2941
XTP-0339 | 2023-01-31 | DNXK-0153 | KHSX-0153 | 4/23-DN | BH012 | Cty Tuấn Ân Đà Nẵng | 17 | HH-18A-014 | Kẹp ngừng ABC 4 x (50-120)mm2 | Cái | 20 | 31741.2565 | 634825.1294
XTP-0339 | 2023-01-31 | DNXK-0153 | KHSX-0153 | 4/23-DN | BH012 | Cty Tuấn Ân Đà Nẵng | 18 | HH-20A-003 | Kẹp đấu rẽ TA-CDB 86 34G28 - 35mm2 | Cái | 4 | 81534.4181 | 326137.6726
XTP-0339 | 2023-01-31 | DNXK-0153 | KHSX-0153 | 4/23-DN | BH012 | Cty Tuấn Ân Đà Nẵng | 19 | HH-20A-004 | Kẹp đấu rẽ TA-CDB 86 54G28 - 50mm2 | Cái | 3 | 83928.4196 | 251785.2587
XTP-0339 | 2023-01-31 | DNXK-0153 | KHSX-0153 | 4/23-DN | BH012 | Cty Tuấn Ân Đà Nẵng | 20 | HH-20A-005 | Kẹp đấu rẽ TA-CDB 86 75G28 - 70mm2 | Cái | 24 | 86142.41 | 2067417.8398
XTP-0340 | 2023-01-31 | DNXK-0153 | KHSX-0153 | 4/23-DN | BH012 | Cty Tuấn Ân Đà Nẵng | 1 | HH-20A-006 | Kẹp đấu rẽ TA-CDB 86 93G28 - 95mm2 | Cái | 4 | 88097.5396 | 352390.1585
XTP-0340 | 2023-01-31 | DNXK-0153 | KHSX-0153 | 4/23-DN | BH012 | Cty Tuấn Ân Đà Nẵng | 2 | HH-20A-009 | Kẹp đấu rẽ TA-CDB 86 182G28 - 185mm2 | Cái | 5 | 103435.2724 | 517176.3618
XTP-0340 | 2023-01-31 | DNXK-0153 | KHSX-0153 | 4/23-DN | BH012 | Cty Tuấn Ân Đà Nẵng | 3 | HH-20A-010 | Kẹp đấu rẽ TA-CDB 86 228G28 - 240mm2 | Cái | 8 | 117040.8127 | 936326.5016
XTP-0340 | 2023-01-31 | DNXK-0153 | KHSX-0153 | 4/23-DN | BH012 | Cty Tuấn Ân Đà Nẵng | 4 | HH-20A-014 | Khóa néo TA-AB 75G28 - 70mm2 | Cái | 18 | 160887.1857 | 2895969.3429
XTP-0340 | 2023-01-31 | DNXK-0153 | KHSX-0153 | 4/23-DN | BH012 | Cty Tuấn Ân Đà Nẵng | 5 | HH-20A-015 | Khóa néo TA-AB 93G28 - 95mm2 | Cái | 1 | 164071.8523 | 164071.8523
XTP-0340 | 2023-01-31 | DNXK-0153 | KHSX-0153 | 4/23-DN | BH012 | Cty Tuấn Ân Đà Nẵng | 6 | HH-21A-007 | Ống nối MJPT 50 -50 | Cái | 9 | 6702.95 | 60326.55
XTP-0340 | 2023-01-31 | DNXK-0153 | KHSX-0153 | 4/23-DN | BH012 | Cty Tuấn Ân Đà Nẵng | 7 | HH-21A-009 | Ống nối MJPT 95 - 95 | Cái | 90 | 6040.2717 | 543624.4565
XTP-0340 | 2023-01-31 | DNXK-0153 | KHSX-0153 | 4/23-DN | BH012 | Cty Tuấn Ân Đà Nẵng | 8 | HH-21A-010 | Ống nối MJPT 120 - 120 | Cái | 62 | 9656.8429 | 598724.2571
XTP-0340 | 2023-01-31 | DNXK-0153 | KHSX-0153 | 4/23-DN | BH012 | Cty Tuấn Ân Đà Nẵng | 9 | HH-30A-020 | Nắp chụp trên FCO màu đỏ | Cái | 7 | 67154.1195 | 470078.8365
XTP-0340 | 2023-01-31 | DNXK-0153 | KHSX-0153 | 4/23-DN | BH012 | Cty Tuấn Ân Đà Nẵng | 10 | HH-30A-021 | Nắp chụp trên FCO màu vàng | Cái | 5 | 68799.7886 | 343998.9429
XTP-0340 | 2023-01-31 | DNXK-0153 | KHSX-0153 | 4/23-DN | BH012 | Cty Tuấn Ân Đà Nẵng | 11 | HH-30A-022 | Nắp chụp trên FCO màu xanh | Cái | 3 | 69024.198 | 207072.594
XTP-0340 | 2023-01-31 | DNXK-0153 | KHSX-0153 | 4/23-DN | BH012 | Cty Tuấn Ân Đà Nẵng | 12 | HH-30A-026 | Nắp chụp dưới FCO, LBFCO màu đỏ | Cái | 13 | 53465.0956 | 695046.2428
XTP-0340 | 2023-01-31 | DNXK-0153 | KHSX-0153 | 4/23-DN | BH012 | Cty Tuấn Ân Đà Nẵng | 13 | HH-30A-027 | Nắp chụp dưới FCO, LBFCO màu vàng | Cái | 16 | 53465.0956 | 855441.5296
XTP-0340 | 2023-01-31 | DNXK-0153 | KHSX-0153 | 4/23-DN | BH012 | Cty Tuấn Ân Đà Nẵng | 14 | HH-30A-028 | Nắp chụp dưới FCO, LBFCO màu xanh | Cái | 5 | 53465.0956 | 267325.478
XTP-0340 | 2023-01-31 | DNXK-0153 | KHSX-0153 | 4/23-DN | BH012 | Cty Tuấn Ân Đà Nẵng | 15 | HH-19A-017 | Nối bọc MV IPC 70 - 95, vỏ cách điện dày 3 - 7 mm, 35 - 70 / 35 - 95, 2 bu lông M10 thép | Cái | 20 | 180771.9207 | 3615438.4149
XTP-0340 | 2023-01-31 | DNXK-0153 | KHSX-0153 | 4/23-DN | BH012 | Cty Tuấn Ân Đà Nẵng | 16 | HH-20A-002 | Bar tiếp địa nhôm | Cái | 50 | 35982.7646 | 1799138.2324
XTP-0341 | 2023-01-31 | DNXK-0052 | KHSX-0052 | 1/23-MT | BH017 | Cty Tuấn Ân Miền Tây | 1 | PA-25A-009 | Bảng đơn gắn điện kế 3 dây | Cái | 44 | 47347.8 | 2083303.2
XTP-0342 | 2023-01-31 | DNXK-0083 | KHSX-0083 | 3/23-MT | BH017 | Cty Tuấn Ân Miền Tây | 1 | PA-27A-001 | Hộp 1 điện kế cơ, 1 pha - Compositer (boulon vis xi niken) | Cái | 52 | 82073.7817 | 4267836.6509
XTP-0342 | 2023-01-31 | DNXK-0083 | KHSX-0083 | 3/23-MT | BH017 | Cty Tuấn Ân Miền Tây | 2 | PA-28A-004 | Phụ kiện treo hộp 1 công tơ 1 pha lên trụ | Bộ | 52 | 15737.7896 | 818365.0572
XTP-0342 | 2023-01-31 | DNXK-0083 | KHSX-0083 | 3/23-MT | BH017 | Cty Tuấn Ân Miền Tây | 3 | PA-27B-013 | Hộp 1 điện kế cơ, 3 pha - Compositer (boulon vis xi niken, thanh rây lắp MCCB LS) | Cái | 40 | 191939.3082 | 7677572.3276
XTP-0342 | 2023-01-31 | DNXK-0083 | KHSX-0083 | 3/23-MT | BH017 | Cty Tuấn Ân Miền Tây | 4 | PA-28A-007 | Phụ kiện treo hộp 2-4 công tơ 1 pha, 1 công tơ 3 pha lên trụ | Bộ | 40 | 15250.6987 | 610027.9461
XTP-0343 | 2023-01-31 | DNXK-0125 | KHSX-0125 | 4/23-MT | BH017 | Cty Tuấn Ân Miền Tây | 1 | HH-03A-014 | LBFCO 200 A - 24 kV - 150 kV BIL, polymer (không bass) | Cái | 15 | 1161580.6656 | 17423709.9839
XTP-0343 | 2023-01-31 | DNXK-0125 | KHSX-0125 | 4/23-MT | BH017 | Cty Tuấn Ân Miền Tây | 2 | HH-03A-015 | Bass FCO | Cái | 15 | 43675.3052 | 655129.5775
XTP-0343 | 2023-01-31 | DNXK-0125 | KHSX-0125 | 4/23-MT | BH017 | Cty Tuấn Ân Miền Tây | 3 | HH-03A-010 | FCO 100 A - 27 kV - 150 kV BIL, polymer (không bass) | Cái | 27 | 831361.345 | 22446756.3145
XTP-0343 | 2023-01-31 | DNXK-0125 | KHSX-0125 | 4/23-MT | BH017 | Cty Tuấn Ân Miền Tây | 4 | HH-03A-015 | Bass FCO | Cái | 27 | 43675.3052 | 1179233.2396
XTP-0343 | 2023-01-31 | DNXK-0125 | KHSX-0125 | 4/23-MT | BH017 | Cty Tuấn Ân Miền Tây | 5 | HH-04A-002 | LA 18 kV - MCOV 15,3 - 10 kA | Cái | 33 | 630285.31 | 20799415.2294
XTP-0343 | 2023-01-31 | DNXK-0125 | KHSX-0125 | 4/23-MT | BH017 | Cty Tuấn Ân Miền Tây | 6 | HH-01A-003 | Dây chì 3K, dài 584 mm | Sợi | 27 | 13545.6637 | 365732.9212
XTP-0343 | 2023-01-31 | DNXK-0125 | KHSX-0125 | 4/23-MT | BH017 | Cty Tuấn Ân Miền Tây | 7 | HH-01A-012 | Dây chì 25K, dài 584 mm | Sợi | 15 | 19909.5637 | 298643.4562
XTP-0343 | 2023-01-31 | DNXK-0125 | KHSX-0125 | 4/23-MT | BH017 | Cty Tuấn Ân Miền Tây | 8 | HH-09A-004 | Chuỗi treo 24 kV - 70 kN, polymer | Cái | 132 | 150515.707 | 19868073.3231
XTP-0344 | 2023-01-31 | DNXK-0146 | KHSX-0146 | 5/23-MT | BH017 | Cty Tuấn Ân Miền Tây | 1 | HH-29A-001 | Vỏ nhựa MCB 2 pha | Cái | 960 | 6006.5625 | 5766300
XTP-0344 | 2023-01-31 | DNXK-0146 | KHSX-0146 | 5/23-MT | BH017 | Cty Tuấn Ân Miền Tây | 2 | HH-33A-003 | Nối ép đồng nhôm WR-279 | Cái | 100 | 7749.3824 | 774938.2367
XTP-0344 | 2023-01-31 | DNXK-0146 | KHSX-0146 | 5/23-MT | BH017 | Cty Tuấn Ân Miền Tây | 3 | HH-33A-004 | Nối ép đồng nhôm WR-379 | Cái | 100 | 7872.8648 | 787286.4751
XTP-0344 | 2023-01-31 | DNXK-0146 | KHSX-0146 | 5/23-MT | BH017 | Cty Tuấn Ân Miền Tây | 4 | HH-09A-021 | Ty sứ thẳng 870 cho cách điện đứng polymer | Cái | 60 | 58139.6413 | 3488378.4772
XTP-0344 | 2023-01-31 | DNXK-0146 | KHSX-0146 | 5/23-MT | BH017 | Cty Tuấn Ân Miền Tây | 5 | HH-09A-006 | Chuỗi treo 24 kV - 120 kN, polymer | Cái | 16 | 204680.1751 | 3274882.802
XTP-0344 | 2023-01-31 | DNXK-0146 | KHSX-0146 | 5/23-MT | BH017 | Cty Tuấn Ân Miền Tây | 6 | PA-27A-001 | Hộp 1 điện kế cơ, 1 pha - Compositer (boulon vis xi niken) | Cái | 120 | 82073.7817 | 9848853.8098
XTP-0344 | 2023-01-31 | DNXK-0146 | KHSX-0146 | 5/23-MT | BH017 | Cty Tuấn Ân Miền Tây | 7 | PA-28A-004 | Phụ kiện treo hộp 1 công tơ 1 pha lên trụ | Bộ | 120 | 15737.7896 | 1888534.7473
XTP-0345 | 2023-01-31 | DNXK-0158 | KHSX-0158 | 82/23-TB | BH003 | Cty Thiết Bị Điện Tuấn Ân | 1 | HH-19A-002 | Nối bọc IPC 35 - 95, vỏ cách điện dày 1 - 3 mm, 6 - 35 / 16 - 95, 1 bu lông M8 nhựa | Cái | 3000 | 20404.7344 | 61214203.2787
XTP-0345 | 2023-01-31 | DNXK-0158 | KHSX-0158 | 82/23-TB | BH003 | Cty Thiết Bị Điện Tuấn Ân | 2 | HH-17B-024 | Boulon 8 x 30 + tán + londel (nhúng kẽm) | Bộ | 2000 | 665.8525 | 1331704.918
XTP-0346 | 2023-01-31 | DNXK-2137 | KHSX-2137 | 1244/22-TB | BH003 | Cty Thiết Bị Điện Tuấn Ân | 1 | HH-03A-009 | LBFCO 200 A - 27 kV - 150 kV BIL, sứ (không bass) | Cái | 23 | 1144422.9595 | 26321728.0696
XTP-0346 | 2023-01-31 | DNXK-2137 | KHSX-2137 | 1244/22-TB | BH003 | Cty Thiết Bị Điện Tuấn Ân | 2 | HH-03A-015 | Bass FCO | Cái | 22 | 43675.3052 | 960856.7137
XTP-0347 | 2023-01-31 | DNXK-0168 | KHSX-0168 | 84/23-TB | BH003 | Cty Thiết Bị Điện Tuấn Ân | 1 | HH-17A-001 | Busbar dùng cho MCCB 80A - 250A | Bộ | 300 | 101552 | 30465600
XTP-0347 | 2023-01-31 | DNXK-0168 | KHSX-0168 | 84/23-TB | BH003 | Cty Thiết Bị Điện Tuấn Ân | 2 | HH-03A-012 | FCO 100 A - 35 kV - 200 kV BIL, polymer (không bass) | Cái | 3 | 921546.3976 | 2764639.1929
XTP-0347 | 2023-01-31 | DNXK-0168 | KHSX-0168 | 84/23-TB | BH003 | Cty Thiết Bị Điện Tuấn Ân | 3 | HH-03A-015 | Bass FCO | Cái | 3 | 43675.3052 | 131025.9155
XTP-0348 | 2023-02-01 | DNXK-0098 | KHSX-0098 | 41/23-TB | BH003 | Cty Thiết Bị Điện Tuấn Ân | 1 | HH-18B-005 | Kẹp ngừng ABC 4 x (6 - 35)mm2 (quaduplex) | Cái | 300 | 6572.2727 | 1971681.8182 | BG22/23
XTP-0348 | 2023-02-01 | DNXK-0098 | KHSX-0098 | 41/23-TB | BH003 | Cty Thiết Bị Điện Tuấn Ân | 2 | PA-37A-002 | Ống nối ON-AL 50mm2 dài 180mm | Ống | 86 | 10646.7979 | 915624.6208
XTP-0348 | 2023-02-01 | DNXK-0098 | KHSX-0098 | 41/23-TB | BH003 | Cty Thiết Bị Điện Tuấn Ân | 3 | PA-37A-003 | Ống nối ON-AL 70mm2 dài 230mm | Ống | 68 | 14277.0285 | 970837.938
XTP-0348 | 2023-02-01 | DNXK-0098 | KHSX-0098 | 41/23-TB | BH003 | Cty Thiết Bị Điện Tuấn Ân | 4 | PA-38A-006 | Kẹp quai 2/0 boulon inox, trung thế | Cái | 1 | 94389.084 | 94389.084
XTP-0349 | 2023-02-01 | DNXK-2230 | KHSX-2230 | 1282/22-TB | BH003 | Cty Thiết Bị Điện Tuấn Ân | 1 | HH-16A-011 | MCB 2P - 32 A - 6 kA, loại C | Cái | 1440 | 39241.6133 | 56507923.2 | ĐH nguyên tắc, đến tháng 6/2023, MCB Loại B
XTP-0350 | 2023-02-01 | DNXK-1504 | KHSX-1504 | 920/22-TB | BH003 | Cty Thiết Bị Điện Tuấn Ân | 1 | HH-10B-047 | CT 24KV 100-200/5A CCX 0.5 - 15VA - Loại khô TPHCM | Cái | 2 | 5279512 | 10559024 | Tổng TP Yêu cầu sử dung hàng 1 cấp. Đ/C ĐH SX 1 cấp. Thông tin in thế hiện tem inox và khắc QR(MÁY BIẾN DÒNG ĐO LƯỜNG TUẦN ÂN 24KV TỶ SỐ :200/5A-15VA-CCX0.5 GÓI THẦU SỐ: HCM -39-2022), Riêng số seri: 2 số đầu thể hiện năm SX- In trên tem inox và mã vạch
XTP-0351 | 2023-02-01 | DNXK-1510 | KHSX-1510 | 920/22-TB | BH003 | Cty Thiết Bị Điện Tuấn Ân | 1 | HH-10B-047 | CT 24KV 100-200/5A CCX 0.5 - 15VA - Loại khô TPHCM | Cái | 12 | 5279512 | 63354144 | Tổng TP Yêu cầu sử dung hàng 1 cấp. Đ/C ĐH SX 1 cấp. Thông tin in thế hiện tem inox và khắc QR(MÁY BIẾN DÒNG ĐO LƯỜNG TUẦN ÂN 24KV TỶ SỐ :200/5A-15VA-CCX0.5 GÓI THẦU SỐ: HCM -39-2022), Riêng số seri: 2 số đầu thể hiện năm SX- In trên tem inox và mã vạch
XTP-0352 | 2023-02-01 | DNXK-0853 | KHSX-0853 | 563/22-TB | BH003 | Cty Thiết Bị Điện Tuấn Ân | 1 | HH-23B-013 | Hộp phân phối nhỏ 9 cực, thanh pha bằng đồng lá lắp 3 cosse ép Cu 50, 1 thanh trung tính lắp 1 cosse ép Cu 50 ở giữa, 9 cosse ép Cu 25, in chữ | Cái | 150 | 253619.2167 | 38042882.5095 | ĐL An Phú Đông - DG số 75/21, giảm giá vốn 5%, BG88/21, hộp lắp 7 MCBs 40A + 2 MCBs 80A do TBD kéo qua
XTP-0353 | 2023-02-01 | DNXK-0172 | KHSX-0172 | 86/23-TB | BH003 | Cty Thiết Bị Điện Tuấn Ân | 1 | HH-19A-017 | Nối bọc MV IPC 70 - 95, vỏ cách điện dày 3 - 7 mm, 35 - 70 / 35 - 95, 2 bu lông M10 thép | Cái | 2 | 180771.9207 | 361543.8415
XTP-0353 | 2023-02-01 | DNXK-0172 | KHSX-0172 | 86/23-TB | BH003 | Cty Thiết Bị Điện Tuấn Ân | 2 | HH-20A-019 | Khóa néo TA-AB 228G28 - 240mm2 | Cái | 6 | 207634.0926 | 1245804.5559
XTP-0353 | 2023-02-01 | DNXK-0172 | KHSX-0172 | 86/23-TB | BH003 | Cty Thiết Bị Điện Tuấn Ân | 3 | HH-31A-044 | Cosse ép Cu-Al 240mm2-2N-TA dài 160mm chiều dài ép dây 58mm | Cái | 4 | 117280.6636 | 469122.6546
XTP-0353 | 2023-02-01 | DNXK-0172 | KHSX-0172 | 86/23-TB | BH003 | Cty Thiết Bị Điện Tuấn Ân | 4 | HH-05A-012 | Phụ kiện lắp DS 1P 24 kV | Bộ | 12 | 71786.4983 | 861437.9792
XTP-0354 | 2023-02-01 | DNXK-0110 | KHSX-0110 | 5/23-MB | BH005 | Cty Tuấn Ân Miền Bắc | 1 | HH-35A-005 | Kẹp AC 25 - 150 , 3 boulon | Cái | 1200 | 21174.4308 | 25409316.9591
XTP-0355 | 2023-02-01 | DNXK-0141 | KHSX-0141 | 7/23-MB | BH005 | Cty Tuấn Ân Miền Bắc | 1 | HH-09A-004 | Chuỗi treo 24 kV - 70 kN, polymer | Cái | 990 | 150515.707 | 149010549.9234 | Loại thí nghiệm ETC đạt xung sét 190kV
XTP-0356 | 2023-02-01 | DNXK-0151 | KHSX-0151 | 12/23-MB | BH005 | Cty Tuấn Ân Miền Bắc | 1 | HH-19A-025 | Nối bọc MV IPC 70 - 120, vỏ cách điện dày 7-12 mm, 50 - 70 / 95 - 120, 2 bu lông M10 thép | Cái | 16 | 315143.1707 | 5042290.7319
XTP-0356 | 2023-02-01 | DNXK-0151 | KHSX-0151 | 12/23-MB | BH005 | Cty Tuấn Ân Miền Bắc | 2 | HH-01A-031 | Dây chì 12K, dài 812 mm | Sợi | 150 | 18954.9787 | 2843246.8125
XTP-0356 | 2023-02-01 | DNXK-0151 | KHSX-0151 | 12/23-MB | BH005 | Cty Tuấn Ân Miền Bắc | 3 | HH-47A-042 | Giáp buộc đầu sứ đơn composite PTT1203-F, đường kính cáp 23,4 ÷ 27,9mm (70-95mm2) | Sợi | 9 | 17476.97 | 157292.73
XTP-0357 | 2023-02-01 | DNXK-0171 | KHSX-0171 | 13/23-MB | BH005 | Cty Tuấn Ân Miền Bắc | 1 | HH-16A-005 | MCB 1P - 40 A - 6 kA, loại C | Cái | 2200 | 23139.3667 | 50906606.6667
XTP-0357 | 2023-02-01 | DNXK-0171 | KHSX-0171 | 13/23-MB | BH005 | Cty Tuấn Ân Miền Bắc | 2 | HH-19A-020 | Nối bọc MV IPC 185 - 185, vỏ cách điện dày 3 - 7 mm, 50 - 185 / 50 - 185, 2 bu lông M10 thép | Cái | 150 | 186939.1207 | 28040868.1119
XTP-0357 | 2023-02-01 | DNXK-0171 | KHSX-0171 | 13/23-MB | BH005 | Cty Tuấn Ân Miền Bắc | 3 | HH-05A-003 | Dao cách ly 1P - 630 A - 24 kV - 150 kV BIL, sứ gốm, ngoài trời | Cái | 3 | 1783208.9404 | 5349626.8213
XTP-0357 | 2023-02-01 | DNXK-0171 | KHSX-0171 | 13/23-MB | BH005 | Cty Tuấn Ân Miền Bắc | 4 | HH-14A-015 | Mỡ Compound đồng nhôm, 1kg | Kg | 3 | 142011.3455 | 426034.0364
XTP-0358 | 2023-02-01 | DNXK-0018 | KHSX-0018 | 1/23-TD | BH001 | Cty TĐ Năng Lượng Tuấn Ân | 1 | HH-17B-029 | Boulon inox lục giác 8 X 120 (304) | Con | 220 | 12960 | 2851200
XTP-0358 | 2023-02-01 | DNXK-0018 | KHSX-0018 | 1/23-TD | BH001 | Cty TĐ Năng Lượng Tuấn Ân | 2 | HH-49B-113 | Bass I loại dày 8mm (ren răng M8) | Cái | 110 | 2006 | 220660
XTP-0358 | 2023-02-01 | DNXK-0018 | KHSX-0018 | 1/23-TD | BH001 | Cty TĐ Năng Lượng Tuấn Ân | 3 | HH-49B-114 | Sắt hộp 40 x 80 dày 1,5mm dài 7,2 mét nhúng kẽm | Cái | 16 | 501401 | 8022416
XTP-0358 | 2023-02-01 | DNXK-0018 | KHSX-0018 | 1/23-TD | BH001 | Cty TĐ Năng Lượng Tuấn Ân | 4 | HH-49B-115 | Khung pin 1 | Cái | 2 | 500916 | 1001832
XTP-0358 | 2023-02-01 | DNXK-0018 | KHSX-0018 | 1/23-TD | BH001 | Cty TĐ Năng Lượng Tuấn Ân | 5 | HH-49B-116 | Khung pin 2 | Cái | 2 | 460716 | 921432
XTP-0358 | 2023-02-01 | DNXK-0018 | KHSX-0018 | 1/23-TD | BH001 | Cty TĐ Năng Lượng Tuấn Ân | 6 | HH-49B-117 | Trụ sắt hộp 50 x 100 loại 1 | Cái | 2 | 135904 | 271808
XTP-0358 | 2023-02-01 | DNXK-0018 | KHSX-0018 | 1/23-TD | BH001 | Cty TĐ Năng Lượng Tuấn Ân | 7 | HH-49B-118 | Trụ sắt hộp 50 x 100 loại 2 | Cái | 2 | 112580 | 225160
XTP-0358 | 2023-02-01 | DNXK-0018 | KHSX-0018 |  | BH001 | Cty TĐ Năng Lượng Tuấn Ân | 8 | HH-17B-030 | Boulon 12 X 250 nhúng kẽm | Con | 8 | 15480 | 123840
XTP-0358 | 2023-02-01 | DNXK-0018 | KHSX-0018 | 1/23-TD | BH001 | Cty TĐ Năng Lượng Tuấn Ân | 9 | HH-17B-031 | Londel vuông 40 X 40 | Con | 8 | 685 | 5480
XTP-0358 | 2023-02-01 | DNXK-0018 | KHSX-0018 | 1/23-TD | BH001 | Cty TĐ Năng Lượng Tuấn Ân | 10 | HH-17B-032 | Boulon 12 X 150 nhúng kẽm | Con | 8 | 2645 | 21160
XTP-0358 | 2023-02-01 | DNXK-0018 | KHSX-0018 | 1/23-TD | BH001 | Cty TĐ Năng Lượng Tuấn Ân | 11 | TM-17A-013 | Londel sắt 12 ly bản 26 dày 2,5 ly nhúng kẽm | Con | 16 | 232.7638 | 3724.2211
XTP-0358 | 2023-02-01 | DNXK-0018 | KHSX-0018 | 1/23-TD | BH001 | Cty TĐ Năng Lượng Tuấn Ân | 12 | TM-17A-012 | Tán sắt 12 ly nhúng kẽm | Con | 16 | 420 | 6720
XTP-0358 | 2023-02-01 | DNXK-0018 | KHSX-0018 | 1/23-TD | BH001 | Cty TĐ Năng Lượng Tuấn Ân | 13 | TM-17A-001 | Vít bắn tole 6 X 20 | Con | 192 | 245 | 47040
XTP-0359 | 2023-02-01 | DNXK-0084 | KHSX-0084 | 131/22-NB | BH010 | Cty Tuấn Ân Ninh Bình | 1 | HH-19A-003 | Nối bọc IPC 70 - 95, vỏ cách điện dày 1 - 3 mm, 6 - 70 / 25 - 95, 1 bu lông M10 nhựa | Cái | 530 | 23822.3513 | 12625846.1795
XTP-0359 | 2023-02-01 | DNXK-0084 | KHSX-0084 | 131/22-NB | BH010 | Cty Tuấn Ân Ninh Bình | 2 | HH-30A-020 | Nắp chụp trên FCO màu đỏ | Cái | 1 | 67154.1195 | 67154.1195
XTP-0359 | 2023-02-01 | DNXK-0084 | KHSX-0084 | 131/22-NB | BH010 | Cty Tuấn Ân Ninh Bình | 3 | HH-30A-021 | Nắp chụp trên FCO màu vàng | Cái | 1 | 68799.7886 | 68799.7886
XTP-0359 | 2023-02-01 | DNXK-0084 | KHSX-0084 | 131/22-NB | BH010 | Cty Tuấn Ân Ninh Bình | 4 | HH-30A-022 | Nắp chụp trên FCO màu xanh | Cái | 1 | 69024.198 | 69024.198
XTP-0359 | 2023-02-01 | DNXK-0084 | KHSX-0084 | 131/22-NB | BH010 | Cty Tuấn Ân Ninh Bình | 5 | HH-30A-017 | Nắp chụp LA màu xanh | Cái | 2 | 22167.3908 | 44334.7816
XTP-0359 | 2023-02-01 | DNXK-0084 | KHSX-0084 | 131/22-NB | BH010 | Cty Tuấn Ân Ninh Bình | 6 | HH-30A-018 | Nắp chụp LA màu đỏ | Cái | 2 | 22167.3908 | 44334.7816
XTP-0359 | 2023-02-01 | DNXK-0084 | KHSX-0084 | 131/22-NB | BH010 | Cty Tuấn Ân Ninh Bình | 7 | HH-30A-019 | Nắp chụp LA màu vàng | Cái | 2 | 22167.3908 | 44334.7816
XTP-0359 | 2023-02-01 | DNXK-0084 | KHSX-0084 | 131/22-NB | BH010 | Cty Tuấn Ân Ninh Bình | 8 | HH-30A-038 | Nắp chụp MBT F170 màu xanh | Cái | 1 | 41848.6188 | 41848.6188
XTP-0359 | 2023-02-01 | DNXK-0084 | KHSX-0084 | 131/22-NB | BH010 | Cty Tuấn Ân Ninh Bình | 9 | HH-30A-039 | Nắp chụp MBT F170 màu đỏ | Cái | 1 | 41848.6188 | 41848.6188
XTP-0359 | 2023-02-01 | DNXK-0084 | KHSX-0084 | 131/22-NB | BH010 | Cty Tuấn Ân Ninh Bình | 10 | HH-30A-040 | Nắp chụp MBT F170 màu vàng | Cái | 1 | 41848.6188 | 41848.6188
XTP-0359 | 2023-02-01 | DNXK-0084 | KHSX-0084 | 131/22-NB | BH010 | Cty Tuấn Ân Ninh Bình | 11 | HH-30A-068 | Nắp chụp hạ thế máy biến thế màu đỏ | Cái | 1 | 39264.556 | 39264.556
XTP-0359 | 2023-02-01 | DNXK-0084 | KHSX-0084 | 131/22-NB | BH010 | Cty Tuấn Ân Ninh Bình | 12 | HH-30A-069 | Nắp chụp hạ thế máy biến thế màu vàng | Cái | 1 | 39264.556 | 39264.556
XTP-0359 | 2023-02-01 | DNXK-0084 | KHSX-0084 | 131/22-NB | BH010 | Cty Tuấn Ân Ninh Bình | 13 | HH-30A-070 | Nắp chụp hạ thế máy biến thế màu xám | Cái | 1 | 32293.4395 | 32293.4395
XTP-0359 | 2023-02-01 | DNXK-0084 | KHSX-0084 | 131/22-NB | BH010 | Cty Tuấn Ân Ninh Bình | 14 | HH-38A-001 | Kẹp quai 2/0 lọai ty, trung thế | Cái | 3 | 150282.0213 | 450846.0639
XTP-0359 | 2023-02-01 | DNXK-0084 | KHSX-0084 | 131/22-NB | BH010 | Cty Tuấn Ân Ninh Bình | 15 | HH-39A-001 | Hotline 2/0 | Cái | 3 | 67360.6186 | 202081.8557
XTP-0359 | 2023-02-01 | DNXK-0084 | KHSX-0084 | 131/22-NB | BH010 | Cty Tuấn Ân Ninh Bình | 16 | HH-30A-026 | Nắp chụp dưới FCO, LBFCO màu đỏ | Cái | 1 | 53465.0956 | 53465.0956
XTP-0359 | 2023-02-01 | DNXK-0084 | KHSX-0084 | 131/22-NB | BH010 | Cty Tuấn Ân Ninh Bình | 17 | HH-30A-027 | Nắp chụp dưới FCO, LBFCO màu vàng | Cái | 1 | 53465.0956 | 53465.0956
XTP-0359 | 2023-02-01 | DNXK-0084 | KHSX-0084 | 131/22-NB | BH010 | Cty Tuấn Ân Ninh Bình | 18 | HH-30A-028 | Nắp chụp dưới FCO, LBFCO màu xanh | Cái | 1 | 53465.0956 | 53465.0956
XTP-0359 | 2023-02-01 | DNXK-0084 | KHSX-0084 | 131/22-NB | BH010 | Cty Tuấn Ân Ninh Bình | 19 | HH-09A-009 | Cách điện đứng 24 kV - 780, polymer (không ty) | Cái | 3 | 152097.0998 | 456291.2995
XTP-0359 | 2023-02-01 | DNXK-0084 | KHSX-0084 | 131/22-NB | BH010 | Cty Tuấn Ân Ninh Bình | 20 | HH-09A-016 | Ty Cách điện đứng 24 kV - 35 kV, M20 dài 180 mm | Cái | 3 | 31270.5817 | 93811.7451
XTP-0359 | 2023-02-01 | DNXK-0084 | KHSX-0084 | 131/22-NB | BH010 | Cty Tuấn Ân Ninh Bình | 21 | HH-47A-014 | Giáp níu dây bọc ACD2405-TP, dài 1180mm, 22,2 ÷ 25,6mm (70mm2) | Sợi | 33 | 161339.9916 | 5324219.7212
XTP-0359 | 2023-02-01 | DNXK-0084 | KHSX-0084 | 131/22-NB | BH010 | Cty Tuấn Ân Ninh Bình | 22 | HH-09A-007 | Chuỗi treo 35 kV - 120 kN, polymer | Cái | 70 | 251209.9829 | 17584698.8002
XTP-0359 | 2023-02-01 | DNXK-0084 | KHSX-0084 | 131/22-NB | BH010 | Cty Tuấn Ân Ninh Bình | 23 | HH-09A-004 | Chuỗi treo 24 kV - 70 kN, polymer | Cái | 32 | 150515.707 | 4816502.6238
XTP-0360 | 2023-02-01 | DNXK-0085 | KHSX-0085 | 132/22-NB | BH010 | Cty Tuấn Ân Ninh Bình | 1 | HH-31A-010 | Cosse ép Cu-Al 70mm2-N-TA dài 72mm chiều dài ép dây 38mm | Cái | 10 | 18145.373 | 181453.7303
XTP-0361 | 2023-02-01 | DNXK-0134 | KHSX-0134 | 7/23-NB | BH010 | Cty Tuấn Ân Ninh Bình | 1 | HH-19A-005 | Nối bọc IPC 120 - 120, vỏ cách điện dày 1 - 3 mm, 6 - 120 /25 - 120, 2 bu lông M8 nhựa | Cái | 1600 | 37773.8689 | 60438190.1639
XTP-0361 | 2023-02-01 | DNXK-0134 | KHSX-0134 | 7/23-NB | BH010 | Cty Tuấn Ân Ninh Bình | 2 | HH-19A-006 | Nối bọc IPC 150 - 185, vỏ cách điện dày 1 - 3 mm, 6 - 150 /50 - 185, 2 bu lông M8 nhựa | Cái | 213 | 56844.5689 | 12107893.1656
XTP-0361 | 2023-02-01 | DNXK-0134 | KHSX-0134 | 7/23-NB | BH010 | Cty Tuấn Ân Ninh Bình | 3 | HH-40A-006 | Cosse ép Cu 35mm2-N dài 60mm chiều dài ép dây 32mm | Cái | 450 | 7455.6108 | 3355024.8649
XTP-0361 | 2023-02-01 | DNXK-0134 | KHSX-0134 | 7/23-NB | BH010 | Cty Tuấn Ân Ninh Bình | 4 | HH-40A-008 | Cosse ép Cu 50mm2-N dài 64mm chiều dài ép dây 36mm | Cái | 1000 | 11664.6139 | 11664613.8647
XTP-0361 | 2023-02-01 | DNXK-0134 | KHSX-0134 | 7/23-NB | BH010 | Cty Tuấn Ân Ninh Bình | 5 | HH-40A-012 | Cosse ép Cu 95mm2-N dài 81mm chiều dài ép dây 42mm | Cái | 18 | 25718.719 | 462936.9411
XTP-0361 | 2023-02-01 | DNXK-0134 | KHSX-0134 | 7/23-NB | BH010 | Cty Tuấn Ân Ninh Bình | 6 | HH-40A-016 | Cosse ép Cu 150mm2-N dài 101mm chiều dài ép dây 52mm | Cái | 292 | 48742.5133 | 14232813.8933
XTP-0361 | 2023-02-01 | DNXK-0134 | KHSX-0134 | 7/23-NB | BH010 | Cty Tuấn Ân Ninh Bình | 7 | HH-40A-018 | Cosse ép Cu 185mm2-N dài 106mm chiều dài ép dây 52mm | Cái | 107 | 63124.9462 | 6754369.2441
XTP-0361 | 2023-02-01 | DNXK-0134 | KHSX-0134 | 7/23-NB | BH010 | Cty Tuấn Ân Ninh Bình | 8 | HH-45A-002 | Ống nối ON-ACSR 50mm2 (ống nhôm dài 390mm, ống sắt dài 120mm) | Cái | 44 | 29544.2879 | 1299948.6683
XTP-0361 | 2023-02-01 | DNXK-0134 | KHSX-0134 | 7/23-NB | BH010 | Cty Tuấn Ân Ninh Bình | 9 | HH-45A-004 | Ống nối ON-ACSR 95mm2 (ống nhôm dài 460mm, ống sắt dài 140mm) | Cái | 80 | 41639.17 | 3331133.6032
XTP-0361 | 2023-02-01 | DNXK-0134 | KHSX-0134 | 7/23-NB | BH010 | Cty Tuấn Ân Ninh Bình | 10 | HH-45A-006 | Ống nối ON-ACSR 150mm2 (ống nhôm dài 545mm, ống sắt dài 175mm) | Cái | 28 | 72240.6866 | 2022739.2234
XTP-0361 | 2023-02-01 | DNXK-0134 | KHSX-0134 | 7/23-NB | BH010 | Cty Tuấn Ân Ninh Bình | 11 | HH-45A-008 | Ống nối ON-ACSR 240mm2 (ống nhôm dài 680mm, ống sắt dài 210mm) | Cái | 36 | 108691.6145 | 3912898.1213
XTP-0362 | 2023-02-01 | DNXK-0135 | KHSX-0135 | 8/23-NB | BH010 | Cty Tuấn Ân Ninh Bình | 1 | HH-40A-012 | Cosse ép Cu 95mm2-N dài 81mm chiều dài ép dây 42mm | Cái | 82 | 25718.719 | 2108934.954
XTP-0362 | 2023-02-01 | DNXK-0135 | KHSX-0135 | 8/23-NB | BH010 | Cty Tuấn Ân Ninh Bình | 2 | HH-40A-016 | Cosse ép Cu 150mm2-N dài 101mm chiều dài ép dây 52mm | Cái | 8 | 48742.5133 | 389940.1067
XTP-0362 | 2023-02-01 | DNXK-0135 | KHSX-0135 | 8/23-NB | BH010 | Cty Tuấn Ân Ninh Bình | 3 | HH-40A-018 | Cosse ép Cu 185mm2-N dài 106mm chiều dài ép dây 52mm | Cái | 93 | 63124.9462 | 5870619.9972
XTP-0362 | 2023-02-01 | DNXK-0135 | KHSX-0135 | 8/23-NB | BH010 | Cty Tuấn Ân Ninh Bình | 4 | HH-45A-002 | Ống nối ON-ACSR 50mm2 (ống nhôm dài 390mm, ống sắt dài 120mm) | Cái | 6 | 29544.2879 | 177265.7275
XTP-0362 | 2023-02-01 | DNXK-0135 | KHSX-0135 | 8/23-NB | BH010 | Cty Tuấn Ân Ninh Bình | 5 | HH-45A-006 | Ống nối ON-ACSR 150mm2 (ống nhôm dài 545mm, ống sắt dài 175mm) | Cái | 2 | 72240.6866 | 144481.3731
XTP-0363 | 2023-02-01 | DNXK-0136 | KHSX-0136 | 9/23-NB | BH010 | Cty Tuấn Ân Ninh Bình | 1 | HH-30A-019 | Nắp chụp LA màu vàng | Cái | 70 | 22167.3908 | 1551717.356
XTP-0363 | 2023-02-01 | DNXK-0136 | KHSX-0136 | 9/23-NB | BH010 | Cty Tuấn Ân Ninh Bình | 2 | HH-30A-020 | Nắp chụp trên FCO màu đỏ | Cái | 19 | 67154.1195 | 1275928.2705
XTP-0363 | 2023-02-01 | DNXK-0136 | KHSX-0136 | 9/23-NB | BH010 | Cty Tuấn Ân Ninh Bình | 3 | HH-30A-022 | Nắp chụp trên FCO màu xanh | Cái | 12 | 69024.198 | 828290.376
XTP-0363 | 2023-02-01 | DNXK-0136 | KHSX-0136 | 9/23-NB | BH010 | Cty Tuấn Ân Ninh Bình | 4 | HH-30A-027 | Nắp chụp dưới FCO, LBFCO màu vàng | Cái | 3 | 53465.0956 | 160395.2868
XTP-0363 | 2023-02-01 | DNXK-0136 | KHSX-0136 | 9/23-NB | BH010 | Cty Tuấn Ân Ninh Bình | 5 | HH-30A-028 | Nắp chụp dưới FCO, LBFCO màu xanh | Cái | 4 | 53465.0956 | 213860.3824
XTP-0363 | 2023-02-01 | DNXK-0136 | KHSX-0136 | 9/23-NB | BH010 | Cty Tuấn Ân Ninh Bình | 6 | HH-03A-013 | LBFCO 100 A - 24 kV - 150 kV BIL, polymer (không bass) | Cái | 34 | 1097561.1661 | 37317079.649
XTP-0363 | 2023-02-01 | DNXK-0136 | KHSX-0136 | 9/23-NB | BH010 | Cty Tuấn Ân Ninh Bình | 7 | HH-03A-015 | Bass FCO | Cái | 34 | 43675.3052 | 1484960.3758
XTP-0363 | 2023-02-01 | DNXK-0136 | KHSX-0136 | 9/23-NB | BH010 | Cty Tuấn Ân Ninh Bình | 8 | HH-01A-012 | Dây chì 25K, dài 584 mm | Sợi | 3 | 19909.5637 | 59728.6912
XTP-0363 | 2023-02-01 | DNXK-0136 | KHSX-0136 | 9/23-NB | BH010 | Cty Tuấn Ân Ninh Bình | 9 | HH-19A-019 | Nối bọc MV IPC 120 - 120, vỏ cách điện dày 3 - 7 mm, 35 - 120 / 35 - 120, 2 bu lông M10 thép | Cái | 232 | 183238.3207 | 42511290.4131
XTP-0363 | 2023-02-01 | DNXK-0136 | KHSX-0136 | 9/23-NB | BH010 | Cty Tuấn Ân Ninh Bình | 10 | HH-48A-003 | Đầu tiếp địa cố định hạ thế IPC, cách điện dày 1-3mm, 50-120mm2 | Cái | 55 | 99426.7305 | 5468470.1785
XTP-0364 | 2023-02-01 | DNXK-0137 | KHSX-0137 | 10/23-NB | BH010 | Cty Tuấn Ân Ninh Bình | 1 | HH-30A-017 | Nắp chụp LA màu xanh | Cái | 70 | 22167.3908 | 1551717.356
XTP-0364 | 2023-02-01 | DNXK-0137 | KHSX-0137 | 10/23-NB | BH010 | Cty Tuấn Ân Ninh Bình | 2 | HH-30A-018 | Nắp chụp LA màu đỏ | Cái | 70 | 22167.3908 | 1551717.356
XTP-0364 | 2023-02-01 | DNXK-0137 | KHSX-0137 | 10/23-NB | BH010 | Cty Tuấn Ân Ninh Bình | 3 | HH-30A-020 | Nắp chụp trên FCO màu đỏ | Cái | 31 | 67154.1195 | 2081777.7045
XTP-0364 | 2023-02-01 | DNXK-0137 | KHSX-0137 | 10/23-NB | BH010 | Cty Tuấn Ân Ninh Bình | 4 | HH-30A-021 | Nắp chụp trên FCO màu vàng | Cái | 40 | 68799.7886 | 2751991.5432
XTP-0364 | 2023-02-01 | DNXK-0137 | KHSX-0137 | 10/23-NB | BH010 | Cty Tuấn Ân Ninh Bình | 5 | HH-30A-022 | Nắp chụp trên FCO màu xanh | Cái | 28 | 69024.198 | 1932677.544
XTP-0364 | 2023-02-01 | DNXK-0137 | KHSX-0137 | 10/23-NB | BH010 | Cty Tuấn Ân Ninh Bình | 6 | HH-30A-026 | Nắp chụp dưới FCO, LBFCO màu đỏ | Cái | 40 | 53465.0956 | 2138603.824
XTP-0364 | 2023-02-01 | DNXK-0137 | KHSX-0137 | 10/23-NB | BH010 | Cty Tuấn Ân Ninh Bình | 7 | HH-30A-027 | Nắp chụp dưới FCO, LBFCO màu vàng | Cái | 37 | 53465.0956 | 1978208.5372
XTP-0364 | 2023-02-01 | DNXK-0137 | KHSX-0137 | 10/23-NB | BH010 | Cty Tuấn Ân Ninh Bình | 8 | HH-30A-028 | Nắp chụp dưới FCO, LBFCO màu xanh | Cái | 36 | 53465.0956 | 1924743.4416
XTP-0364 | 2023-02-01 | DNXK-0137 | KHSX-0137 | 10/23-NB | BH010 | Cty Tuấn Ân Ninh Bình | 9 | HH-01A-012 | Dây chì 25K, dài 584 mm | Sợi | 31 | 19909.5637 | 617196.4762
XTP-0364 | 2023-02-01 | DNXK-0137 | KHSX-0137 | 10/23-NB | BH010 | Cty Tuấn Ân Ninh Bình | 10 | HH-19A-019 | Nối bọc MV IPC 120 - 120, vỏ cách điện dày 3 - 7 mm, 35 - 120 / 35 - 120, 2 bu lông M10 thép | Cái | 18 | 183238.3207 | 3298289.7734
XTP-0365 | 2023-02-01 | DNXK-0140 | KHSX-0140 | 13/23-NB | BH010 | Cty Tuấn Ân Ninh Bình | 1 | HH-03A-003 | FCO 100 A - 27 kV - 150k kV BIL, sứ (không bass) | Cái | 6 | 814203.6389 | 4885221.8336
XTP-0365 | 2023-02-01 | DNXK-0140 | KHSX-0140 | 13/23-NB | BH010 | Cty Tuấn Ân Ninh Bình | 2 | HH-03A-015 | Bass FCO | Cái | 6 | 43675.3052 | 262051.831
XTP-0365 | 2023-02-01 | DNXK-0140 | KHSX-0140 | 13/23-NB | BH010 | Cty Tuấn Ân Ninh Bình | 3 | HH-01A-012 | Dây chì 25K, dài 584 mm | Sợi | 6 | 19909.5637 | 119457.3825
XTP-0365 | 2023-02-01 | DNXK-0140 | KHSX-0140 | 13/23-NB | BH010 | Cty Tuấn Ân Ninh Bình | 4 | HH-03A-012 | FCO 100 A - 35 kV - 200 kV BIL, polymer (không bass) | Cái | 4 | 921546.3976 | 3686185.5905
XTP-0365 | 2023-02-01 | DNXK-0140 | KHSX-0140 | 13/23-NB | BH010 | Cty Tuấn Ân Ninh Bình | 5 | HH-03A-015 | Bass FCO | Cái | 4 | 43675.3052 | 174701.2207
XTP-0365 | 2023-02-01 | DNXK-0140 | KHSX-0140 | 13/23-NB | BH010 | Cty Tuấn Ân Ninh Bình | 6 | HH-01A-012 | Dây chì 25K, dài 584 mm | Sợi | 4 | 19909.5637 | 79638.255
XTP-0365 | 2023-02-01 | DNXK-0140 | KHSX-0140 | 13/23-NB | BH010 | Cty Tuấn Ân Ninh Bình | 7 | HH-03A-010 | FCO 100 A - 27 kV - 150 kV BIL, polymer (không bass) | Cái | 16 | 831361.345 | 13301781.5197
XTP-0365 | 2023-02-01 | DNXK-0140 | KHSX-0140 | 13/23-NB | BH010 | Cty Tuấn Ân Ninh Bình | 8 | HH-03A-015 | Bass FCO | Cái | 16 | 43675.3052 | 698804.8827
XTP-0365 | 2023-02-01 | DNXK-0140 | KHSX-0140 | 13/23-NB | BH010 | Cty Tuấn Ân Ninh Bình | 9 | HH-01A-012 | Dây chì 25K, dài 584 mm | Sợi | 16 | 19909.5637 | 318553.02
XTP-0366 | 2023-02-01 | DNXK-0138 | KHSX-0138 | 11/23-NB | BH010 | Cty Tuấn Ân Ninh Bình | 1 | HH-30A-038 | Nắp chụp MBT F170 màu xanh | Cái | 22 | 41848.6188 | 920669.6136
XTP-0366 | 2023-02-01 | DNXK-0138 | KHSX-0138 | 11/23-NB | BH010 | Cty Tuấn Ân Ninh Bình | 2 | HH-30A-039 | Nắp chụp MBT F170 màu đỏ | Cái | 29 | 41848.6188 | 1213609.9452
XTP-0366 | 2023-02-01 | DNXK-0138 | KHSX-0138 | 11/23-NB | BH010 | Cty Tuấn Ân Ninh Bình | 3 | HH-30A-040 | Nắp chụp MBT F170 màu vàng | Cái | 27 | 41848.6188 | 1129912.7076
XTP-0366 | 2023-02-01 | DNXK-0138 | KHSX-0138 | 11/23-NB | BH010 | Cty Tuấn Ân Ninh Bình | 4 | HH-30A-068 | Nắp chụp hạ thế máy biến thế màu đỏ | Cái | 25 | 39264.556 | 981613.9
XTP-0366 | 2023-02-01 | DNXK-0138 | KHSX-0138 | 11/23-NB | BH010 | Cty Tuấn Ân Ninh Bình | 5 | HH-30A-069 | Nắp chụp hạ thế máy biến thế màu vàng | Cái | 30 | 39264.556 | 1177936.68
XTP-0366 | 2023-02-01 | DNXK-0138 | KHSX-0138 | 11/23-NB | BH010 | Cty Tuấn Ân Ninh Bình | 6 | HH-30A-070 | Nắp chụp hạ thế máy biến thế màu xám | Cái | 30 | 32293.4395 | 968803.185
XTP-0366 | 2023-02-01 | DNXK-0138 | KHSX-0138 | 11/23-NB | BH010 | Cty Tuấn Ân Ninh Bình | 7 | HH-30A-056 | Nắp chụp cách điện kẹp quai màu xanh | Cái | 2 | 76380.6178 | 152761.2356
XTP-0366 | 2023-02-01 | DNXK-0138 | KHSX-0138 | 11/23-NB | BH010 | Cty Tuấn Ân Ninh Bình | 8 | HH-30A-057 | Nắp chụp cách điện kẹp quai màu đỏ | Cái | 2 | 76380.6178 | 152761.2356
XTP-0366 | 2023-02-01 | DNXK-0138 | KHSX-0138 | 11/23-NB | BH010 | Cty Tuấn Ân Ninh Bình | 9 | HH-30A-058 | Nắp chụp cách điện kẹp quai màu vàng | Cái | 2 | 76380.6178 | 152761.2356
XTP-0367 | 2023-02-01 | DNXK-0139 | KHSX-0139 | 12/23-NB | BH010 | Cty Tuấn Ân Ninh Bình | 1 | HH-30A-038 | Nắp chụp MBT F170 màu xanh | Cái | 8 | 41848.6188 | 334788.9504
XTP-0367 | 2023-02-01 | DNXK-0139 | KHSX-0139 | 12/23-NB | BH010 | Cty Tuấn Ân Ninh Bình | 2 | HH-30A-039 | Nắp chụp MBT F170 màu đỏ | Cái | 1 | 41848.6188 | 41848.6188
XTP-0367 | 2023-02-01 | DNXK-0139 | KHSX-0139 | 12/23-NB | BH010 | Cty Tuấn Ân Ninh Bình | 3 | HH-30A-040 | Nắp chụp MBT F170 màu vàng | Cái | 3 | 41848.6188 | 125545.8564
XTP-0367 | 2023-02-01 | DNXK-0139 | KHSX-0139 | 12/23-NB | BH010 | Cty Tuấn Ân Ninh Bình | 4 | HH-30A-068 | Nắp chụp hạ thế máy biến thế màu đỏ | Cái | 5 | 39264.556 | 196322.78
XTP-0367 | 2023-02-01 | DNXK-0139 | KHSX-0139 | 12/23-NB | BH010 | Cty Tuấn Ân Ninh Bình | 5 | HH-30A-071 | Nắp chụp hạ thế máy biến thế màu xanh | Cái | 30 | 39264.556 | 1177936.68
XTP-0368 | 2023-02-01 | DNXK-0014 | KHSX-0000 |  | PKT | Phòng Kỹ Thuật | 1 | HH-17A-007 | MCCB 3P - 80 A - 690V - 70 kA, loại nhiệt - từ | Cái | 2 | 913833.6 | 1827667.2 | Mẫu Thiết kế Tuấn Ân đơn 03
XTP-0368 | 2023-02-01 | DNXK-0014 | KHSX-0000 |  | PKT | Phòng Kỹ Thuật | 2 | HH-17A-008 | MCCB 3P - 100 A - 690V - 70 kA, loại nhiệt - từ | Cái | 2 | 909918.6 | 1819837.2 | Mẫu Thiết kế Tuấn Ân đơn 03
XTP-0368 | 2023-02-01 | DNXK-0014 | KHSX-0000 |  | PKT | Phòng Kỹ Thuật | 3 | HH-17A-009 | MCCB 3P - 125 A - 690V - 70 kA, loại nhiệt - từ | Cái | 2 | 1021185.4 | 2042370.8 | Mẫu Thiết kế Tuấn Ân đơn 03
XTP-0368 | 2023-02-01 | DNXK-0014 | KHSX-0000 |  | PKT | Phòng Kỹ Thuật | 4 | HH-17A-010 | MCCB 3P - 160 A - 690V - 70 kA, loại nhiệt - từ | Cái | 2 | 1018881.4 | 2037762.8 | Mẫu Thiết kế Tuấn Ân đơn 03
XTP-0368 | 2023-02-01 | DNXK-0014 | KHSX-0000 |  | PKT | Phòng Kỹ Thuật | 5 | HH-17A-011 | MCCB 3P - 200 A - 690V - 70 kA, loại nhiệt - từ | Cái | 2 | 1191247.6 | 2382495.2 | Mẫu Thiết kế Tuấn Ân đơn 03
XTP-0368 | 2023-02-01 | DNXK-0014 | KHSX-0000 |  | PKT | Phòng Kỹ Thuật | 6 | HH-17A-013 | MCCB 3P - 320 A - 690V - 70 kA, loại điện tử | Cái | 1 | 4281073.8886 | 4281073.8886 | Mẫu Thiết kế Tuấn Ân đơn 03
XTP-0368 | 2023-02-01 | DNXK-0014 | KHSX-0000 |  | PKT | Phòng Kỹ Thuật | 7 | HH-17A-016 | MCCB 3P - 630 A - 690V - 70 kA, loại điện tử | Cái | 1 | 4530251.8886 | 4530251.8886 | Mẫu Thiết kế Tuấn Ân đơn 03
XTP-0368 | 2023-02-01 | DNXK-0014 | KHSX-0000 |  | PKT | Phòng Kỹ Thuật | 8 | HH-40A-008 | Cosse ép Cu 50mm2-N dài 64mm chiều dài ép dây 36mm | Cái | 1 | 11664.6139 | 11664.6139 | Mẫu Thiết kế Tuấn Ân đơn 03
XTP-0368 | 2023-02-01 | DNXK-0014 | KHSX-0000 |  | PKT | Phòng Kỹ Thuật | 9 | HH-40A-010 | Cosse ép Cu 70mm2-N dài 72mm chiều dài ép dây 38mm | Cái | 1 | 17944.548 | 17944.548 | Mẫu Thiết kế Tuấn Ân đơn 03
XTP-0368 | 2023-02-01 | DNXK-0014 | KHSX-0000 |  | PKT | Phòng Kỹ Thuật | 10 | HH-40A-041 | Cosse ép Cu 150mm2-2N dài 146mm chiều dài ép dây 52mm | Cái | 1 | 68988.3133 | 68988.3133 | Mẫu Thiết kế Tuấn Ân đơn 03
XTP-0368 | 2023-02-01 | DNXK-0014 | KHSX-0000 |  | PKT | Phòng Kỹ Thuật | 11 | HH-38A-002 | Kẹp quai 4/0 lọai ty, trung thế | Cái | 1 | 165802.8312 | 165802.8312 | Mẫu Thiết kế Tuấn Ân đơn 03
XTP-0368 | 2023-02-01 | DNXK-0014 | KHSX-0000 |  | PKT | Phòng Kỹ Thuật | 12 | HH-38A-003 | Kẹp quai 150-240mm2 loại ty, trung thế | Cái | 1 | 166764.1586 | 166764.1586 | Mẫu Thiết kế Tuấn Ân đơn 03
XTP-0368 | 2023-02-01 | DNXK-0014 | KHSX-0000 |  | PKT | Phòng Kỹ Thuật | 13 | HH-39A-001 | Hotline 2/0 | Cái | 2 | 67360.6186 | 134721.2371 | Mẫu Thiết kế Tuấn Ân đơn 03
XTP-0368 | 2023-02-01 | DNXK-0014 | KHSX-0000 |  | PKT | Phòng Kỹ Thuật | 14 | HH-39A-002 | Hotline 4/0 | Cái | 1 | 112518.483 | 112518.483 | Mẫu Thiết kế Tuấn Ân đơn 03
XTP-0369 | 2023-02-02 | DNXK-0109 | KHSX-0109 | 57/23-TB | BH003 | Cty Thiết Bị Điện Tuấn Ân | 1 | HH-42A-019 | Cosse ép AL 300mm2-2N | Cái | 53 | 17432.3256 | 923913.2577
XTP-0370 | 2023-02-02 | DNXK-0098 | KHSX-0098 | 41/23-TB | BH003 | Cty Thiết Bị Điện Tuấn Ân | 1 | HH-18B-005 | Kẹp ngừng ABC 4 x (6 - 35)mm2 (quaduplex) | Cái | 166 | 6572.2727 | 1090997.2727 | BG22/23
XTP-0371 | 2023-02-02 | DNXK-2137 | KHSX-2137 | 1244/22-TB | BH003 | Cty Thiết Bị Điện Tuấn Ân | 1 | HH-03A-003 | FCO 100 A - 27 kV - 150k kV BIL, sứ (không bass) | Cái | 96 | 814203.6389 | 78163549.3378 | ĐL Kiên Giang -BG 155/22. dòng rò 480mm
XTP-0371 | 2023-02-02 | DNXK-2137 | KHSX-2137 | 1244/22-TB | BH003 | Cty Thiết Bị Điện Tuấn Ân | 2 | HH-03A-015 | Bass FCO | Cái | 94 | 43675.3052 | 4105478.6859
XTP-0372 | 2023-02-02 | DNXK-1988 | KHSX-1988 | 1182/22-TB | BH003 | Cty Thiết Bị Điện Tuấn Ân | 1 | HH-27A-001 | Hộp 1 điện kế cơ, 1 pha - Compositer (boulon vis xi niken) | Cái | 310 | 82073.7817 | 25442872.342 | ĐL Củ Chi - kính thủy
XTP-0372 | 2023-02-02 | DNXK-1988 | KHSX-1988 | 1182/22-TB | BH003 | Cty Thiết Bị Điện Tuấn Ân | 2 | HH-28A-004 | Phụ kiện treo hộp 1 công tơ 1 pha lên trụ | Bộ | 310 | 15737.7896 | 4878714.764 | bỏ hộp
XTP-0373 | 2023-02-02 | DNXK-0156 | KHSX-0156 | 79/23-TB | BH003 | Cty Thiết Bị Điện Tuấn Ân | 1 | HH-38A-009 | Kẹp quai dạng ép 50-70 | Cái | 30 | 68433.7492 | 2053012.4758
XTP-0373 | 2023-02-02 | DNXK-0156 | KHSX-0156 | 79/23-TB | BH003 | Cty Thiết Bị Điện Tuấn Ân | 2 | HH-38A-011 | Kẹp quai dạng ép 150-240 | Cái | 50 | 75912.7301 | 3795636.5043
XTP-0373 | 2023-02-02 | DNXK-0156 | KHSX-0156 | 79/23-TB | BH003 | Cty Thiết Bị Điện Tuấn Ân | 3 | PA-47A-041 | Giáp buộc đầu sứ đơn composite PTT1202-F, đường kính cáp 18,5 ÷ 23,4mm (35-50mm2) | Sợi | 151 | 16093.7 | 2430148.7
XTP-0373 | 2023-02-02 | DNXK-0156 | KHSX-0156 | 79/23-TB | BH003 | Cty Thiết Bị Điện Tuấn Ân | 4 | PA-47A-015 | Giáp níu dây bọc ACD2555-TP, dài 1200mm, 24.0 ÷ 27,5mm (95mm2) | Sợi | 101 | 150206.3593 | 15170842.2846
XTP-0374 | 2023-02-02 | DNXK-2251 | KHSX-2251 | 240/22-ĐN | BH014 | Cty Tuấn Ân Đồng Nai | 1 | HH-23B-006 | Hộp phân phối lớn lắp MCCB, nắp mở ngang | Cái | 17 | 157048.8821 | 2669830.9955 | Giao Điện Cơ
XTP-0375 | 2023-02-02 | DNXK-2251 | KHSX-2251 | 240/22-ĐN | BH014 | Cty Tuấn Ân Đồng Nai | 1 | HH-23B-006 | Hộp phân phối lớn lắp MCCB, nắp mở ngang | Cái | 1 | 157048.8821 | 157048.8821 | Giao HL 2
XTP-0376 | 2023-02-02 | DNXK-0096 | KHSX-0096 | 249/22-ĐN | BH014 | Cty Tuấn Ân Đồng Nai | 1 | PA-19A-005 | Nối bọc IPC 120 - 120, vỏ cách điện dày 1 - 3 mm, 6 - 120 /25 - 120, 2 bu lông M8 nhựa | Cái | 1655 | 37773.8689 | 62515752.9508 | Mã hiệu mới -Giao Cty Điện Cơ
XTP-0376 | 2023-02-02 | DNXK-0096 | KHSX-0096 | 249/22-ĐN | BH014 | Cty Tuấn Ân Đồng Nai | 2 | PA-19A-004 | Nối bọc IPC 95 - 95, vỏ cách điện dày 1 - 3 mm, 6 - 95 / 25 - 95, 2 bu lông M8 nhựa | Cái | 411 | 37293.8689 | 15327780.0984 | Mã hiệu mới -Giao Cty Điện Cơ
XTP-0377 | 2023-02-02 | DNXK-2251 | KHSX-2251 | 240/22-ĐN | BH014 | Cty Tuấn Ân Đồng Nai | 1 | HH-23B-023 | Hộp chia dây 9 cực loại nhỏ, boulon vit inox, có tấm mica che thanh pha, lỗ thẳng hàng, phe gài inox, khoá hộp dính chặt vào ty khoá | Cái | 363 | 178574.8364 | 64822665.6014 | Giao Cty Điện Cơ
XTP-0378 | 2023-02-02 | DNXK-0176 | KHSX-0176 | 14/23-TV | BH016 | Cty Tuấn Ân Tư vấn Thiết kế | 1 | HH-07A-001 | Dao cách ly 3P - 630 A - 24 kV - 125 kV BIL, không bệ chì, trong nhà | Bộ | 4 | 4834522.8077 | 19338091.2306 | Xe TTL vào lấy
XTP-0378 | 2023-02-02 | DNXK-0176 | KHSX-0176 | 14/23-TV | BH016 | Cty Tuấn Ân Tư vấn Thiết kế | 2 | HH-07A-004 | Bộ sào thao tác dao cách ly trong nhà dài 2.5 m | Bộ | 4 | 282144.8401 | 1128579.3602 | Xe TTL vào lấy
XTP-0379 | 2023-02-02 | DNXK-0177 | KHSX-0177 | 15/23-TV | BH016 | Cty Tuấn Ân Tư vấn Thiết kế | 1 | HH-19A-001 | Nối bọc IPC 16 - 95, vỏ cách điện dày 1 - 3 mm, 4 - 16 / 16 - 95, 1 bu lông M8 nhựa | Cái | 600 | 17404.7344 | 10442840.6557 | Gửi xe đưa rước
XTP-0379 | 2023-02-02 | DNXK-0177 | KHSX-0177 | 15/23-TV | BH016 | Cty Tuấn Ân Tư vấn Thiết kế | 2 | HH-19A-003 | Nối bọc IPC 70 - 95, vỏ cách điện dày 1 - 3 mm, 6 - 70 / 25 - 95, 1 bu lông M10 nhựa | Cái | 300 | 23822.3513 | 7146705.3846 | Gửi xe đưa rước
XTP-0380 | 2023-02-02 | DNXK-0033 | KHSX-0033 | 1/23-TV | BH016 | Cty Tuấn Ân Tư vấn Thiết kế | 1 | PA-47A-003 | Giáp níu dây trần ADG1135, dài 800mm, 11,35 ÷ 11,85mm (70mm2) | Sợi | 20 | 23249.6489 | 464992.9789
XTP-0381 | 2023-02-02 | DNXK-0115 | KHSX-0115 | 11/23-TV | BH016 | Cty Tuấn Ân Tư vấn Thiết kế | 1 | HH-31A-014 | Cosse ép Cu-Al 120mm2-N-TA dài 86mm chiều dài ép dây 42mm | Cái | 100 | 33271.2263 | 3327122.6276
XTP-0382 | 2023-02-02 | DNXK-0174 | KHSX-0174 | 90/23-TB | BH003 | Cty Thiết Bị Điện Tuấn Ân | 1 | HH-27A-024 | Hộp bảo vệ MCB 3 cực nắp mica, có niêm chì | Cái | 12 | 38894.9091 | 466738.9091
XTP-0382 | 2023-02-02 | DNXK-0174 | KHSX-0174 | 90/23-TB | BH003 | Cty Thiết Bị Điện Tuấn Ân | 2 | HH-42A-013 | Cosse ép AL 70mm2-2N | Cái | 99 | 3914.16 | 387501.8362
XTP-0382 | 2023-02-02 | DNXK-0174 | KHSX-0174 | 90/23-TB | BH003 | Cty Thiết Bị Điện Tuấn Ân | 3 | HH-07A-002 | Dao cách ly 3P - 630 A - 24 kV - 125 kV BIL, có bệ chì, trong nhà | Bộ | 1 | 7761960.0137 | 7761960.0137
XTP-0383 | 2023-02-02 | DNXK-0002 | KHSX-0000 |  | PKT | Phòng Kỹ Thuật | 1 | HH-04B-004 | LA 21KV - MCOV 17.0 - 10kA, cực trên kẹp được dây nhôm hoặc đồng tiết diện 50 - 240mm2 | Cái | 9 | 661840.8951 | 5956568.0557 | Bảo hành phiếu số 01 YCBH 2023 TBĐ Tuấn Ân
XTP-0384 | 2023-02-02 | DNXK-0175 | KHSX-0175 | 7/23-MT | BH017 | Cty Tuấn Ân Miền Tây | 1 | HH-09A-004 | Chuỗi treo 24 kV - 70 kN, polymer | Cái | 332 | 150515.707 | 49971214.7218
XTP-0385 | 2023-02-02 | DNXK-0178 | KHSX-0178 | 16/23-TV | BH016 | Cty Tuấn Ân Tư vấn Thiết kế | 1 | HH-19A-001 | Nối bọc IPC 16 - 95, vỏ cách điện dày 1 - 3 mm, 4 - 16 / 16 - 95, 1 bu lông M8 nhựa | Cái | 500 | 17404.7344 | 8702367.2131
XTP-0385 | 2023-02-02 | DNXK-0178 | KHSX-0178 | 16/23-TV | BH016 | Cty Tuấn Ân Tư vấn Thiết kế | 2 | HH-19A-003 | Nối bọc IPC 70 - 95, vỏ cách điện dày 1 - 3 mm, 6 - 70 / 25 - 95, 1 bu lông M10 nhựa | Cái | 420 | 23822.3513 | 10005387.5385
XTP-0385 | 2023-02-02 | DNXK-0178 | KHSX-0178 | 16/23-TV | BH016 | Cty Tuấn Ân Tư vấn Thiết kế | 3 | HH-01A-003 | Dây chì 3K, dài 584 mm | Sợi | 100 | 13545.6637 | 1354566.375
XTP-0385 | 2023-02-02 | DNXK-0178 | KHSX-0178 | 16/23-TV | BH016 | Cty Tuấn Ân Tư vấn Thiết kế | 4 | HH-01A-006 | Dây chì 6K, dài 584 mm | Sợi | 100 | 13545.6637 | 1354566.375
XTP-0385 | 2023-02-02 | DNXK-0178 | KHSX-0178 | 16/23-TV | BH016 | Cty Tuấn Ân Tư vấn Thiết kế | 5 | HH-01A-008 | Dây chì 10K, dài 584 mm | Sợi | 100 | 16091.2237 | 1609122.375
XTP-0385 | 2023-02-02 | DNXK-0178 | KHSX-0178 | 16/23-TV | BH016 | Cty Tuấn Ân Tư vấn Thiết kế | 6 | HH-01A-010 | Dây chì 15K, dài 584 mm | Sợi | 100 | 17297.4623 | 1729746.225
XTP-0385 | 2023-02-02 | DNXK-0178 | KHSX-0178 | 16/23-TV | BH016 | Cty Tuấn Ân Tư vấn Thiết kế | 7 | HH-03A-014 | LBFCO 200 A - 24 kV - 150 kV BIL, polymer (không bass) | Cái | 12 | 1161580.6656 | 13938967.9872
XTP-0385 | 2023-02-02 | DNXK-0178 | KHSX-0178 | 16/23-TV | BH016 | Cty Tuấn Ân Tư vấn Thiết kế | 8 | HH-03A-015 | Bass FCO | Cái | 12 | 43675.3052 | 524103.662
XTP-0385 | 2023-02-02 | DNXK-0178 | KHSX-0178 | 16/23-TV | BH016 | Cty Tuấn Ân Tư vấn Thiết kế | 9 | HH-06A-001 | Dao cách ly 3P - 630 A - 24 kV - 150 kV BIL, lắp phương đứng trên 1 trụ, sứ gốm, ngoài trời | Bộ | 2 | 6989403.5238 | 13978807.0476
XTP-0385 | 2023-02-02 | DNXK-0178 | KHSX-0178 | 16/23-TV | BH016 | Cty Tuấn Ân Tư vấn Thiết kế | 10 | HH-08A-012 | Bộ sào thao tác dao cắt có tải trong dầu 24 kV - 35 kV, dài 8 m | Bộ | 2 | 989548.9113 | 1979097.8227
XTP-0385 | 2023-02-02 | DNXK-0178 | KHSX-0178 | 16/23-TV | BH016 | Cty Tuấn Ân Tư vấn Thiết kế | 11 | HH-16A-011 | MCB 2P - 32 A - 6 kA, loại C | Cái | 300 | 39241.6133 | 11772484
XTP-0385 | 2023-02-02 | DNXK-0178 | KHSX-0178 | 16/23-TV | BH016 | Cty Tuấn Ân Tư vấn Thiết kế | 12 | HH-16A-014 | MCB 2P - 63 A - 6 kA, loại C | Cái | 150 | 49663.1333 | 7449470
XTP-0386 | 2023-02-02 | DNXK-0148 | KHSX-0148 | 5/23-NB | BH010 | Cty Tuấn Ân Ninh Bình | 1 | HH-04A-004 | LA 24 kV - MCOV 19,5 - 10 kA | Cái | 123 | 757906.2791 | 93222472.3241
XTP-0386 | 2023-02-02 | DNXK-0148 | KHSX-0148 | 5/23-NB | BH010 | Cty Tuấn Ân Ninh Bình | 2 | HH-06A-019 | Dao cách ly 3P - 630 A - 24 kV - 150 kV BIL, mở ngang, polymer, ngoài trời | Bộ | 1 | 6196808.7156 | 6196808.7156
XTP-0386 | 2023-02-02 | DNXK-0148 | KHSX-0148 | 5/23-NB | BH010 | Cty Tuấn Ân Ninh Bình | 3 | HH-06A-021 | Bộ sào thao tác dao cách ly 24 kV - 35 kV mở ngang, dài 8 m | Bộ | 1 | 835506.8177 | 835506.8177
XTP-0386 | 2023-02-02 | DNXK-0148 | KHSX-0148 | 5/23-NB | BH010 | Cty Tuấn Ân Ninh Bình | 4 | HH-08A-001 | Dao cắt có tải trong dầu 3P - 630 A - 24 kV - 150 kV BIL, polymer, ngoài trời | Bộ | 1 | 8650718.7311 | 8650718.7311
XTP-0386 | 2023-02-02 | DNXK-0148 | KHSX-0148 | 5/23-NB | BH010 | Cty Tuấn Ân Ninh Bình | 5 | HH-08A-012 | Bộ sào thao tác dao cắt có tải trong dầu 24 kV - 35 kV, dài 8 m | Bộ | 1 | 989548.9113 | 989548.9113
XTP-0386 | 2023-02-02 | DNXK-0148 | KHSX-0148 | 5/23-NB | BH010 | Cty Tuấn Ân Ninh Bình | 6 | HH-03A-013 | LBFCO 100 A - 24 kV - 150 kV BIL, polymer (không bass) | Cái | 45 | 1097561.1661 | 49390252.4766
XTP-0386 | 2023-02-02 | DNXK-0148 | KHSX-0148 | 5/23-NB | BH010 | Cty Tuấn Ân Ninh Bình | 7 | HH-03A-015 | Bass FCO | Cái | 45 | 43675.3052 | 1965388.7326
XTP-0386 | 2023-02-02 | DNXK-0148 | KHSX-0148 | 5/23-NB | BH010 | Cty Tuấn Ân Ninh Bình | 8 | HH-01A-008 | Dây chì 10K, dài 584 mm | Sợi | 45 | 16091.2237 | 724105.0687
XTP-0386 | 2023-02-02 | DNXK-0148 | KHSX-0148 | 5/23-NB | BH010 | Cty Tuấn Ân Ninh Bình | 9 | HH-03A-013 | LBFCO 100 A - 24 kV - 150 kV BIL, polymer (không bass) | Cái | 30 | 1097561.1661 | 32926834.9844
XTP-0386 | 2023-02-02 | DNXK-0148 | KHSX-0148 | 5/23-NB | BH010 | Cty Tuấn Ân Ninh Bình | 10 | HH-03A-015 | Bass FCO | Cái | 30 | 43675.3052 | 1310259.1551
XTP-0386 | 2023-02-02 | DNXK-0148 | KHSX-0148 | 5/23-NB | BH010 | Cty Tuấn Ân Ninh Bình | 11 | HH-03A-013 | LBFCO 100 A - 24 kV - 150 kV BIL, polymer (không bass) | Cái | 18 | 1097561.1661 | 19756100.9906
XTP-0386 | 2023-02-02 | DNXK-0148 | KHSX-0148 | 5/23-NB | BH010 | Cty Tuấn Ân Ninh Bình | 12 | HH-03A-015 | Bass FCO | Cái | 18 | 43675.3052 | 786155.493
XTP-0386 | 2023-02-02 | DNXK-0148 | KHSX-0148 | 5/23-NB | BH010 | Cty Tuấn Ân Ninh Bình | 13 | HH-03A-013 | LBFCO 100 A - 24 kV - 150 kV BIL, polymer (không bass) | Cái | 51 | 1097561.1661 | 55975619.4735
XTP-0386 | 2023-02-02 | DNXK-0148 | KHSX-0148 | 5/23-NB | BH010 | Cty Tuấn Ân Ninh Bình | 14 | HH-03A-015 | Bass FCO | Cái | 51 | 43675.3052 | 2227440.5636
XTP-0386 | 2023-02-02 | DNXK-0148 | KHSX-0148 | 5/23-NB | BH010 | Cty Tuấn Ân Ninh Bình | 15 | HH-01A-012 | Dây chì 25K, dài 584 mm | Sợi | 20 | 19909.5637 | 398191.275
XTP-0387 | 2023-02-02 | DNXK-0149 | KHSX-0149 | 6/23-NB | BH010 | Cty Tuấn Ân Ninh Bình | 1 | HH-01A-010 | Dây chì 15K, dài 584 mm | Sợi | 30 | 17297.4623 | 518923.8675
XTP-0387 | 2023-02-02 | DNXK-0149 | KHSX-0149 | 6/23-NB | BH010 | Cty Tuấn Ân Ninh Bình | 2 | HH-01A-011 | Dây chì 20K, dài 584 mm | Sợi | 18 | 18636.7837 | 335462.1075
XTP-0387 | 2023-02-02 | DNXK-0149 | KHSX-0149 | 6/23-NB | BH010 | Cty Tuấn Ân Ninh Bình | 3 | HH-01A-012 | Dây chì 25K, dài 584 mm | Sợi | 31 | 19909.5637 | 617196.4762
XTP-0388 | 2023-02-02 | DNXK-0169 | KHSX-0169 | 18/23-PA | BH018 | Cty Polymer Alpha | 1 | HH-01A-007 | Dây chì 8K, dài 584 mm | Sợi | 30 | 14500.2487 | 435007.4625 | Giao 71 Tên Lửa
XTP-0388 | 2023-02-02 | DNXK-0169 | KHSX-0169 | 18/23-PA | BH018 | Cty Polymer Alpha | 2 | HH-01A-008 | Dây chì 10K, dài 584 mm | Sợi | 45 | 16091.2237 | 724105.0687 | Giao 71 Tên Lửa
XTP-0388 | 2023-02-02 | DNXK-0169 | KHSX-0169 | 18/23-PA | BH018 | Cty Polymer Alpha | 3 | HH-01A-009 | Dây chì 12K, dài 584 mm | Sợi | 30 | 16346.6437 | 490399.3125 | Giao 71 Tên Lửa
XTP-0388 | 2023-02-02 | DNXK-0169 | KHSX-0169 | 18/23-PA | BH018 | Cty Polymer Alpha | 4 | HH-01A-010 | Dây chì 15K, dài 584 mm | Sợi | 30 | 17297.4623 | 518923.8675 | Giao 71 Tên Lửa
XTP-0389 | 2023-02-02 | DNXK-0170 | KHSX-0170 | 19/23-PA | BH018 | Cty Polymer Alpha | 1 | HH-01A-007 | Dây chì 8K, dài 584 mm | Sợi | 30 | 14500.2487 | 435007.4625 | Giao 71 Tên Lửa
XTP-0389 | 2023-02-02 | DNXK-0170 | KHSX-0170 | 19/23-PA | BH018 | Cty Polymer Alpha | 2 | HH-01A-008 | Dây chì 10K, dài 584 mm | Sợi | 30 | 16091.2237 | 482736.7125 | Giao 71 Tên Lửa
XTP-0389 | 2023-02-02 | DNXK-0170 | KHSX-0170 | 19/23-PA | BH018 | Cty Polymer Alpha | 3 | HH-01A-009 | Dây chì 12K, dài 584 mm | Sợi | 30 | 16346.6437 | 490399.3125 | Giao 71 Tên Lửa
XTP-0389 | 2023-02-02 | DNXK-0170 | KHSX-0170 | 19/23-PA | BH018 | Cty Polymer Alpha | 4 | HH-01A-010 | Dây chì 15K, dài 584 mm | Sợi | 15 | 17297.4623 | 259461.9337 | Giao 71 Tên Lửa
XTP-0390 | 2023-02-02 | DNXK-0179 | KHSX-0179 | 7/23-ĐN | BH014 | Cty Tuấn Ân Đồng Nai | 1 | HH-27A-001 | Hộp 1 điện kế cơ, 1 pha - Compositer (boulon vis xi niken) | Cái | 40 | 82073.7817 | 3282951.2699 | Giao Điện Cơ
XTP-0390 | 2023-02-02 | DNXK-0179 | KHSX-0179 | 7/23-ĐN | BH014 | Cty Tuấn Ân Đồng Nai | 2 | HH-28A-004 | Phụ kiện treo hộp 1 công tơ 1 pha lên trụ | Bộ | 40 | 15737.7896 | 629511.5824 | Bỏ hộp
XTP-0390 | 2023-02-02 | DNXK-0179 | KHSX-0179 | 7/23-ĐN | BH014 | Cty Tuấn Ân Đồng Nai | 3 | HH-01A-006 | Dây chì 6K, dài 584 mm | Sợi | 23 | 13545.6637 | 311550.2662 | Giao Điện Cơ
XTP-0390 | 2023-02-02 | DNXK-0179 | KHSX-0179 | 7/23-ĐN | BH014 | Cty Tuấn Ân Đồng Nai | 4 | HH-01A-007 | Dây chì 8K, dài 584 mm | Sợi | 21 | 14500.2487 | 304505.2238 | Giao Điện Cơ
XTP-0390 | 2023-02-02 | DNXK-0179 | KHSX-0179 | 7/23-ĐN | BH014 | Cty Tuấn Ân Đồng Nai | 5 | PA-19A-005 | Nối bọc IPC 120 - 120, vỏ cách điện dày 1 - 3 mm, 6 - 120 /25 - 120, 2 bu lông M8 nhựa | Cái | 200 | 37773.8689 | 7554773.7705 | Giao Điện Cơ
XTP-0391 | 2023-02-02 | DNXK-2251 | KHSX-2251 | 240/22-ĐN | BH014 | Cty Tuấn Ân Đồng Nai | 1 | HH-45A-002 | Ống nối ON-ACSR 50mm2 (ống nhôm dài 390mm, ống sắt dài 120mm) | Cái | 43 | 29544.2879 | 1270404.3804 | Giao HL 2
XTP-0392 | 2023-02-03 | DNXK-0056 | KHSX-0056 | 25/23-TB | BH003 | Cty Thiết Bị Điện Tuấn Ân | 1 | HH-27B-019 | Hộp 6 điện kế cơ 1 pha - Compositer, boulon vít xi niken, thau đầu vào 11 x 14 | Cái | 20 | 356519.4505 | 7130389.0091 | Kính thủy, có logo EVN SPC
XTP-0392 | 2023-02-03 | DNXK-0056 | KHSX-0056 | 25/23-TB | BH003 | Cty Thiết Bị Điện Tuấn Ân | 2 | HH-28A-014 | Bass M treo hộp 6 công tơ 1 pha | Cái | 40 | 4293.0303 | 171721.2121 | Bỏ hộp
XTP-0392 | 2023-02-03 | DNXK-0056 | KHSX-0056 | 25/23-TB | BH003 | Cty Thiết Bị Điện Tuấn Ân | 3 | HH-27A-025 | Bộ gối đỡ công tơ điện tử 1 pha, điện kế cơ composite | Bộ | 120 | 3260 | 391200 | Bỏ hộp không lắp hộp
XTP-0392 | 2023-02-03 | DNXK-0056 | KHSX-0056 | 25/23-TB | BH003 | Cty Thiết Bị Điện Tuấn Ân | 4 | HH-27A-021 | Hộp 1 điện kế 3 pha - Compositer (không thau phíp) | Cái | 1388 | 191464.7514 | 265753074.9028 | Kính thủy, có logo EVN SPC
XTP-0392 | 2023-02-03 | DNXK-0056 | KHSX-0056 | 25/23-TB | BH003 | Cty Thiết Bị Điện Tuấn Ân | 5 | HH-28A-013 | Bass M treo hộp 2-4 công tơ 1 pha - 1 công tơ 3 pha. | Cái | 2776 | 3457.1212 | 9596968.4848 | Bỏ hộp
XTP-0392 | 2023-02-03 | DNXK-0056 | KHSX-0056 | 25/23-TB | BH003 | Cty Thiết Bị Điện Tuấn Ân | 6 | HH-27A-027 | Bộ gối đỡ công tơ điện tử 3 pha, hộp điện kế cơ composite | Bộ | 1388 | 2974 | 4127912 | Bỏ hộp không lắp hộp
XTP-0393 | 2023-02-03 | DNXK-0098 | KHSX-0098 | 41/23-TB | BH003 | Cty Thiết Bị Điện Tuấn Ân | 1 | HH-33A-006 | Nối ép đồng nhôm WR-419 | Cái | 100 | 10820.2887 | 1082028.8731
XTP-0394 | 2023-02-03 | DNXK-0107 | KHSX-0107 | 51/23-TB | BH003 | Cty Thiết Bị Điện Tuấn Ân | 1 | HH-07B-001 | DS 3 pha 630A - 24KV- ID, không bệ chì , DR 480mm, bản cực lắp được boulon M12, khoảng cách tâm lỗ 32mm, sứ epoxy đúc trong chân không, không boulon | Bộ | 1 | 3998072.8696 | 3998072.8696 | Cty Á Châu - BG215/22
XTP-0394 | 2023-02-03 | DNXK-0107 | KHSX-0107 | 51/23-TB | BH003 | Cty Thiết Bị Điện Tuấn Ân | 2 | HH-07A-004 | Bộ sào thao tác dao cách ly trong nhà dài 2.5 m | Bộ | 1 | 282144.8401 | 282144.8401
XTP-0394 | 2023-02-03 | DNXK-0107 | KHSX-0107 | 51/23-TB | BH003 | Cty Thiết Bị Điện Tuấn Ân | 3 | HH-40A-007 | Cosse ép Cu 50mm2-N dài 51mm chiều dài ép dây 23mm | Cái | 1 | 9462.276 | 9462.276
XTP-0394 | 2023-02-03 | DNXK-0107 | KHSX-0107 | 51/23-TB | BH003 | Cty Thiết Bị Điện Tuấn Ân | 4 | HH-17B-024 | Boulon 8 x 30 + tán + londel (nhúng kẽm) | Bộ | 1 | 665.8525 | 665.8525
XTP-0394 | 2023-02-03 | DNXK-0107 | KHSX-0107 | 51/23-TB | BH003 | Cty Thiết Bị Điện Tuấn Ân | 5 | HH-17B-010 | Boulon inox 12 X 40 + tán + londel (304) | Bộ | 12 | 8920 | 107040
XTP-0394 | 2023-02-03 | DNXK-0107 | KHSX-0107 | 51/23-TB | BH003 | Cty Thiết Bị Điện Tuấn Ân | 6 | HH-17B-011 | Boulon 16 X 250 + tán + londel vuông nhúng kẽm | Bộ | 4 | 21802.7296 | 87210.9183
XTP-0395 | 2023-02-03 | DNXK-0181 | KHSX-0181 | 91/23-TB | BH003 | Cty Thiết Bị Điện Tuấn Ân | 1 | HH-01A-022 | Dây chì 200K, dài 584 mm | Sợi | 100 | 83195.8425 | 8319584.25 | Cty Thiện Phát
XTP-0395 | 2023-02-03 | DNXK-0181 | KHSX-0181 | 91/23-TB | BH003 | Cty Thiết Bị Điện Tuấn Ân | 2 | HH-40A-002 | Cosse ép Cu 16mm2-N dài 52mm chiều dài ép dây 28mm | Cái | 1473 | 5394.1262 | 7945547.8502 | ĐL Tây Ninh
XTP-0395 | 2023-02-03 | DNXK-0181 | KHSX-0181 | 91/23-TB | BH003 | Cty Thiết Bị Điện Tuấn Ân | 3 | HH-28A-020 | Dây đai inox 20 x 0.4mm, 50 mét | Cuộn | 171 | 192423.5989 | 32904435.4057
XTP-0395 | 2023-02-03 | DNXK-0181 | KHSX-0181 | 91/23-TB | BH003 | Cty Thiết Bị Điện Tuấn Ân | 4 | HH-30A-035 | Nắp chụp MBT F145 màu xanh | Cái | 33 | 32228.7048 | 1063547.2584
XTP-0395 | 2023-02-03 | DNXK-0181 | KHSX-0181 | 91/23-TB | BH003 | Cty Thiết Bị Điện Tuấn Ân | 5 | HH-30A-036 | Nắp chụp MBT F145 màu đỏ | Cái | 33 | 32228.7048 | 1063547.2584
XTP-0395 | 2023-02-03 | DNXK-0181 | KHSX-0181 | 91/23-TB | BH003 | Cty Thiết Bị Điện Tuấn Ân | 6 | HH-30A-037 | Nắp chụp MBT F145 màu vàng | Cái | 34 | 32228.7048 | 1095775.9632
XTP-0395 | 2023-02-03 | DNXK-0181 | KHSX-0181 | 91/23-TB | BH003 | Cty Thiết Bị Điện Tuấn Ân | 7 | PA-24A-001 | Băng keo cách điện 9 mét | Cuộn | 100 | 65283 | 6528300
XTP-0396 | 2023-02-03 | DNXK-0182 | KHSX-0182 | 92/23-TB | BH003 | Cty Thiết Bị Điện Tuấn Ân | 1 | HH-27A-024 | Hộp bảo vệ MCB 3 cực nắp mica, có niêm chì | Cái | 180 | 38894.9091 | 7001083.6364 | ĐL Thủ Đức
XTP-0396 | 2023-02-03 | DNXK-0182 | KHSX-0182 | 92/23-TB | BH003 | Cty Thiết Bị Điện Tuấn Ân | 2 | HH-17A-013 | MCCB 3P - 320 A - 690V - 70 kA, loại điện tử | Cái | 2 | 4281073.8886 | 8562147.7772 | ĐL Phú Thọ
XTP-0397 | 2023-02-03 | DNXK-0183 | KHSX-0183 | 93/23-TB | BH003 | Cty Thiết Bị Điện Tuấn Ân | 1 | HH-17A-008 | MCCB 3P - 100 A - 690V - 70 kA, loại nhiệt - từ | Cái | 100 | 909918.6 | 90991860 | ĐL Bạc Liêu
XTP-0397 | 2023-02-03 | DNXK-0183 | KHSX-0183 | 93/23-TB | BH003 | Cty Thiết Bị Điện Tuấn Ân | 2 | HH-17A-001 | Busbar dùng cho MCCB 80A - 250A | Bộ | 75 | 101552 | 7616400
XTP-0397 | 2023-02-03 | DNXK-0183 | KHSX-0183 | 93/23-TB | BH003 | Cty Thiết Bị Điện Tuấn Ân | 3 | HH-17B-024 | Boulon 8 x 30 + tán + londel (nhúng kẽm) | Bộ | 528 | 665.8525 | 351570.0984 | BG 43/23
XTP-0397 | 2023-02-03 | DNXK-0183 | KHSX-0183 | 93/23-TB | BH003 | Cty Thiết Bị Điện Tuấn Ân | 4 | HH-17A-011 | MCCB 3P - 200 A - 690V - 70 kA, loại nhiệt - từ | Cái | 20 | 1191247.6 | 23824952
XTP-0397 | 2023-02-03 | DNXK-0183 | KHSX-0183 | 93/23-TB | BH003 | Cty Thiết Bị Điện Tuấn Ân | 5 | HH-17A-001 | Busbar dùng cho MCCB 80A - 250A | Bộ | 20 | 101552 | 2031040
XTP-0397 | 2023-02-03 | DNXK-0183 | KHSX-0183 | 93/23-TB | BH003 | Cty Thiết Bị Điện Tuấn Ân | 6 | HH-17B-024 | Boulon 8 x 30 + tán + londel (nhúng kẽm) | Bộ | 120 | 665.8525 | 79902.2951 | BG 43/23
XTP-0397 | 2023-02-03 | DNXK-0183 | KHSX-0183 | 93/23-TB | BH003 | Cty Thiết Bị Điện Tuấn Ân | 7 | HH-17A-012 | MCCB 3P - 250 A - 690V - 70 kA, loại nhiệt - từ | Cái | 20 | 1195167.6 | 23903352
XTP-0397 | 2023-02-03 | DNXK-0183 | KHSX-0183 | 93/23-TB | BH003 | Cty Thiết Bị Điện Tuấn Ân | 8 | HH-17A-001 | Busbar dùng cho MCCB 80A - 250A | Bộ | 20 | 101552 | 2031040
XTP-0397 | 2023-02-03 | DNXK-0183 | KHSX-0183 | 93/23-TB | BH003 | Cty Thiết Bị Điện Tuấn Ân | 9 | HH-17B-024 | Boulon 8 x 30 + tán + londel (nhúng kẽm) | Bộ | 120 | 665.8525 | 79902.2951 | BG 43/23
XTP-0397 | 2023-02-03 | DNXK-0183 | KHSX-0183 | 93/23-TB | BH003 | Cty Thiết Bị Điện Tuấn Ân | 10 | HH-17A-016 | MCCB 3P - 630 A - 690V - 70 kA, loại điện tử | Cái | 10 | 4530251.8886 | 45302518.8859
XTP-0397 | 2023-02-03 | DNXK-0183 | KHSX-0183 | 93/23-TB | BH003 | Cty Thiết Bị Điện Tuấn Ân | 11 | HH-17A-002 | Busbar dùng cho MCCB 400A - 630A | Bộ | 10 | 284960 | 2849600
XTP-0397 | 2023-02-03 | DNXK-0183 | KHSX-0183 | 93/23-TB | BH003 | Cty Thiết Bị Điện Tuấn Ân | 12 | HH-17B-006 | Boulon 10 X 40 + tán + londel nhúng kẽm | Bộ | 60 | 1194.44 | 71666.4 | BG 43/23
XTP-0397 | 2023-02-03 | DNXK-0183 | KHSX-0183 | 93/23-TB | BH003 | Cty Thiết Bị Điện Tuấn Ân | 13 | HH-03A-016 | Cần FCO 100 A - 27 kV | Cái | 100 | 320132.724 | 32013272.3991 | BG 43/23
XTP-0397 | 2023-02-03 | DNXK-0183 | KHSX-0183 | 93/23-TB | BH003 | Cty Thiết Bị Điện Tuấn Ân | 14 | HH-05A-006 | Dao cách ly 1P 630 A - 24 kV - 150 kV BIL, polymer, ngoài trời | Cái | 38 | 1212018.6894 | 46056710.1967
XTP-0397 | 2023-02-03 | DNXK-0183 | KHSX-0183 | 93/23-TB | BH003 | Cty Thiết Bị Điện Tuấn Ân | 15 | HH-05A-010 | Cosse nhôm LTD | Cái | 76 | 70991.1375 | 5395326.4487 | gắn vào DS
XTP-0397 | 2023-02-03 | DNXK-0183 | KHSX-0183 | 93/23-TB | BH003 | Cty Thiết Bị Điện Tuấn Ân | 16 | HH-05A-012 | Phụ kiện lắp DS 1P 24 kV | Bộ | 38 | 71786.4983 | 2727886.9341
XTP-0398 | 2023-02-03 | DNXK-0184 | KHSX-0184 | 20/23-PA | BH018 | Cty Polymer Alpha | 1 | PA-24A-001 | Băng keo cách điện 9 mét | Cuộn | 150 | 65283 | 9792450 | Giao ĐL An Phú Đông
XTP-0399 | 2023-02-03 | DNXK-0185 | KHSX-0185 | 21/23-PA | BH018 | Cty Polymer Alpha | 1 | HH-41A-003 | Ống nối ON - Cu 70mm2 dài 130mm | Ống | 60 | 31526.636 | 1891598.1603 | Giao ĐL Thủ Đức
XTP-0399 | 2023-02-03 | DNXK-0185 | KHSX-0185 | 21/23-PA | BH018 | Cty Polymer Alpha | 2 | HH-41A-004 | Ống nối ON - Cu 95mm2 dài 180mm | Ống | 50 | 54773.6064 | 2738680.3196 | Giao ĐL Thủ Đức
XTP-0399 | 2023-02-03 | DNXK-0185 | KHSX-0185 | 21/23-PA | BH018 | Cty Polymer Alpha | 3 | HH-41A-006 | Ống nối ON - Cu 150mm2 dài 190mm | Ống | 13 | 89408.1 | 1162305.3 | Giao ĐL Thủ Đức
XTP-0400 | 2023-02-03 | DNXK-0186 | KHSX-0186 | 14/23-MB | BH005 | Cty Tuấn Ân Miền Bắc | 1 | PA-47A-050 | Giáp buộc cổ sứ đơn thẳng composite PST2203-F, đường kính cáp 23,4 ÷ 27,9mm (70-95mm2) | Sợi | 66 | 18704 | 1234464
XTP-0400 | 2023-02-03 | DNXK-0186 | KHSX-0186 | 14/23-MB | BH005 | Cty Tuấn Ân Miền Bắc | 2 | PA-47A-058 | Giáp buộc cổ sứ đôi composite PDST2460-F, đường kính cáp 23,4 ÷ 27,9mm (70-95mm2) | Bộ | 257 | 35736.5456 | 9184292.2192
XTP-0400 | 2023-02-03 | DNXK-0186 | KHSX-0186 | 14/23-MB | BH005 | Cty Tuấn Ân Miền Bắc | 3 | PA-47A-010 | Giáp níu dây bọc ADG1880-HC, dài 1200mm, 18,5 ÷ 21,6mm (70-95mm2) | Sợi | 106 | 121139.3062 | 12840766.4595
XTP-0400 | 2023-02-03 | DNXK-0186 | KHSX-0186 | 14/23-MB | BH005 | Cty Tuấn Ân Miền Bắc | 4 | HH-03A-005 | FCO 100 A - 35 kV - 170 kV BIL, sứ (không bass) | Cái | 21 | 974023.2669 | 20454488.6042
XTP-0400 | 2023-02-03 | DNXK-0186 | KHSX-0186 | 14/23-MB | BH005 | Cty Tuấn Ân Miền Bắc | 5 | HH-03A-015 | Bass FCO | Cái | 21 | 43675.3052 | 917181.4086
XTP-0400 | 2023-02-03 | DNXK-0186 | KHSX-0186 | 14/23-MB | BH005 | Cty Tuấn Ân Miền Bắc | 6 | HH-01A-030 | Dây chì 10K, dài 812 mm | Sợi | 100 | 18954.9787 | 1895497.875
XTP-0401 | 2023-02-03 | DNXK-0186 | KHSX-0186 | 14/23-MB | BH005 | Cty Tuấn Ân Miền Bắc | 1 | HH-06A-020 | Dao cách ly 3P - 630 A - 35 kV - 200 kV BIL, mở ngang, polymer, ngoài trời | Bộ | 5 | 7994443.2607 | 39972216.3037 | Gửi lại kho, 20/2 di hàng
XTP-0401 | 2023-02-03 | DNXK-0186 | KHSX-0186 | 14/23-MB | BH005 | Cty Tuấn Ân Miền Bắc | 2 | HH-06A-021 | Bộ sào thao tác dao cách ly 24 kV - 35 kV mở ngang, dài 8 m | Bộ | 5 | 835506.8177 | 4177534.0885 | Gửi lại kho, 20/2 di hàng
XTP-0402 | 2023-02-03 | DNXK-0187 | KHSX-0187 | 21/23-NB | BH010 | Cty Tuấn Ân Ninh Bình | 1 | HH-31A-040 | Cosse ép Cu-Al 150mm2-2N-TA dài 146mm chiều dài ép dây 52mm | Cái | 148 | 67648.3133 | 10011950.3733
XTP-0402 | 2023-02-03 | DNXK-0187 | KHSX-0187 | 21/23-NB | BH010 | Cty Tuấn Ân Ninh Bình | 2 | HH-31A-042 | Cosse ép Cu-Al 185mm2-2N-TA dài 151mm chiều dài ép dây 52mm | Cái | 50 | 86522.4514 | 4326122.569
XTP-0402 | 2023-02-03 | DNXK-0187 | KHSX-0187 | 21/23-NB | BH010 | Cty Tuấn Ân Ninh Bình | 3 | HH-45A-005 | Ống nối ON-ACSR 120mm2 (ống nhôm dài 520mm, ống sắt dài 150mm) | Cái | 20 | 55746.7862 | 1114935.7245
XTP-0403 | 2023-02-03 | DNXK-0188 | KHSX-0188 | 95/23-TB | BH003 | Cty Thiết Bị Điện Tuấn Ân | 1 | HH-33A-002 | Nối ép đồng nhôm WR-259 | Cái | 800 | 5217.7076 | 4174166.0417
XTP-0404 | 2023-02-03 | DNXK-0003 | KHSX-0000 |  | PKT | Phòng Kỹ Thuật | 1 | HH-09A-005 | Chuỗi treo 35 kV - 70 kN, polymer | Cái | 390 | 188515.8151 | 73521167.876 | Bảo hành phiếu 12/01/YCBH 2023 Tuấn Ân Miền Bắc
XTP-0405 | 2023-02-03 | DNXK-0093 | KHSX-0093 | 9/23-TV | BH016 | Cty Tuấn Ân Tư vấn Thiết kế | 1 | HH-17B-027 | Busbar dùng cho MCCB 3 cực 800A, TS 800N | Bộ | 5 | 649260 | 3246300
XTP-0405 | 2023-02-03 | DNXK-0093 | KHSX-0093 | 9/23-TV | BH016 | Cty Tuấn Ân Tư vấn Thiết kế | 2 | HH-17B-009 | Boulon 12 X 40 + tán + londel nhúng kẽm | Cái | 30 | 2113 | 63390
XTP-0406 | 2023-02-03 | DNXK-0180 | KHSX-0180 | 4/23-KH | BH013 | Cty Tuấn Ân Khánh Hòa | 1 | HH-01A-003 | Dây chì 3K, dài 584 mm | Sợi | 89 | 13545.6637 | 1205564.0737
XTP-0406 | 2023-02-03 | DNXK-0180 | KHSX-0180 | 4/23-KH | BH013 | Cty Tuấn Ân Khánh Hòa | 2 | HH-19A-002 | Nối bọc IPC 35 - 95, vỏ cách điện dày 1 - 3 mm, 6 - 35 / 16 - 95, 1 bu lông M8 nhựa | Cái | 1600 | 20404.7344 | 32647575.082
XTP-0406 | 2023-02-03 | DNXK-0180 | KHSX-0180 | 4/23-KH | BH013 | Cty Tuấn Ân Khánh Hòa | 3 | HH-28A-007 | Phụ kiện treo hộp 2-4 công tơ 1 pha, 1 công tơ 3 pha lên trụ | Bộ | 100 | 15250.6987 | 1525069.8652
XTP-0406 | 2023-02-03 | DNXK-0180 | KHSX-0180 | 4/23-KH | BH013 | Cty Tuấn Ân Khánh Hòa | 4 | HH-16A-024 | MCB 3P + 1N, 63 A - 6 kA, loại C | Cái | 60 | 98012.6667 | 5880760
XTP-0406 | 2023-02-03 | DNXK-0180 | KHSX-0180 | 4/23-KH | BH013 | Cty Tuấn Ân Khánh Hòa | 5 | HH-01A-010 | Dây chì 15K, dài 584 mm | Sợi | 100 | 17297.4623 | 1729746.225
XTP-0406 | 2023-02-03 | DNXK-0180 | KHSX-0180 | 4/23-KH | BH013 | Cty Tuấn Ân Khánh Hòa | 6 | HH-01A-011 | Dây chì 20K, dài 584 mm | Sợi | 100 | 18636.7837 | 1863678.375
XTP-0406 | 2023-02-03 | DNXK-0180 | KHSX-0180 | 4/23-KH | BH013 | Cty Tuấn Ân Khánh Hòa | 7 | HH-01A-012 | Dây chì 25K, dài 584 mm | Sợi | 100 | 19909.5637 | 1990956.375
XTP-0406 | 2023-02-03 | DNXK-0180 | KHSX-0180 | 4/23-KH | BH013 | Cty Tuấn Ân Khánh Hòa | 8 | HH-01A-013 | Dây chì 30K, dài 584 mm | Sợi | 100 | 21818.7337 | 2181873.375
XTP-0406 | 2023-02-03 | DNXK-0180 | KHSX-0180 | 4/23-KH | BH013 | Cty Tuấn Ân Khánh Hòa | 9 | HH-01A-014 | Dây chì 40K, dài 584 mm | Sợi | 100 | 24682.4888 | 2468248.875
XTP-0406 | 2023-02-03 | DNXK-0180 | KHSX-0180 | 4/23-KH | BH013 | Cty Tuấn Ân Khánh Hòa | 10 | HH-01A-016 | Dây chì 50K, dài 584 mm | Sợi | 50 | 29307.8925 | 1465394.625
XTP-0406 | 2023-02-03 | DNXK-0180 | KHSX-0180 | 4/23-KH | BH013 | Cty Tuấn Ân Khánh Hòa | 11 | HH-01A-017 | Dây chì 65K, dài 584 mm | Sợi | 50 | 34695.864 | 1734793.2
XTP-0406 | 2023-02-03 | DNXK-0180 | KHSX-0180 | 4/23-KH | BH013 | Cty Tuấn Ân Khánh Hòa | 12 | HH-16A-011 | MCB 2P - 32 A - 6 kA, loại C | Cái | 60 | 39241.6133 | 2354496.8
XTP-0406 | 2023-02-03 | DNXK-0180 | KHSX-0180 | 4/23-KH | BH013 | Cty Tuấn Ân Khánh Hòa | 13 | HH-16A-023 | MCB 3P + 1N, 50 A - 6 kA, loại C | Cái | 30 | 76939.7867 | 2308193.6
XTP-0406 | 2023-02-03 | DNXK-0180 | KHSX-0180 | 4/23-KH | BH013 | Cty Tuấn Ân Khánh Hòa | 14 | HH-18A-012 | Kẹp ngừng ABC 4 x (11-50)mm2 | Cái | 148 | 19075.4383 | 2823164.8667
XTP-0406 | 2023-02-03 | DNXK-0180 | KHSX-0180 | 4/23-KH | BH013 | Cty Tuấn Ân Khánh Hòa | 15 | HH-18A-015 | Kẹp ngừng ABC 4 x (50-150)mm2 | Cái | 30 | 39513.2565 | 1185397.6941
XTP-0406 | 2023-02-03 | DNXK-0180 | KHSX-0180 | 4/23-KH | BH013 | Cty Tuấn Ân Khánh Hòa | 16 | HH-19A-001 | Nối bọc IPC 16 - 95, vỏ cách điện dày 1 - 3 mm, 4 - 16 / 16 - 95, 1 bu lông M8 nhựa | Cái | 1500 | 17404.7344 | 26107101.6393
XTP-0406 | 2023-02-03 | DNXK-0180 | KHSX-0180 | 4/23-KH | BH013 | Cty Tuấn Ân Khánh Hòa | 17 | HH-19A-002 | Nối bọc IPC 35 - 95, vỏ cách điện dày 1 - 3 mm, 6 - 35 / 16 - 95, 1 bu lông M8 nhựa | Cái | 500 | 20404.7344 | 10202367.2131
XTP-0406 | 2023-02-03 | DNXK-0180 | KHSX-0180 | 4/23-KH | BH013 | Cty Tuấn Ân Khánh Hòa | 18 | HH-19A-007 | Nối bọc IPC 150 - 240, vỏ cách điện dày 1 - 3 mm, 50 - 150 / 95 - 240, 2 bu lông M10 nhựa | Cái | 60 | 90167.1026 | 5410026.1538
XTP-0406 | 2023-02-03 | DNXK-0180 | KHSX-0180 | 4/23-KH | BH013 | Cty Tuấn Ân Khánh Hòa | 19 | HH-19A-017 | Nối bọc MV IPC 70 - 95, vỏ cách điện dày 3 - 7 mm, 35 - 70 / 35 - 95, 2 bu lông M10 thép | Cái | 30 | 180771.9207 | 5423157.6224
XTP-0406 | 2023-02-03 | DNXK-0180 | KHSX-0180 | 4/23-KH | BH013 | Cty Tuấn Ân Khánh Hòa | 20 | HH-20A-006 | Kẹp đấu rẽ TA-CDB 86 93G28 - 95mm2 | Cái | 20 | 88097.5396 | 1761950.7925
XTP-0407 | 2023-02-03 | DNXK-0180 | KHSX-0180 | 4/23-KH | BH013 | Cty Tuấn Ân Khánh Hòa | 1 | HH-28A-020 | Dây đai inox 20 x 0.4mm, 50 mét | Cuộn | 30 | 192423.5989 | 5772707.9659
XTP-0407 | 2023-02-03 | DNXK-0180 | KHSX-0180 | 4/23-KH | BH013 | Cty Tuấn Ân Khánh Hòa | 2 | HH-31A-008 | Cosse ép Cu-Al 50mm2-N-TA dài 64mm chiều dài ép dây 36mm | Cái | 150 | 11844.4039 | 1776660.5797
XTP-0407 | 2023-02-03 | DNXK-0180 | KHSX-0180 | 4/23-KH | BH013 | Cty Tuấn Ân Khánh Hòa | 3 | HH-31A-014 | Cosse ép Cu-Al 120mm2-N-TA dài 86mm chiều dài ép dây 42mm | Cái | 50 | 33271.2263 | 1663561.3138
XTP-0407 | 2023-02-03 | DNXK-0180 | KHSX-0180 | 4/23-KH | BH013 | Cty Tuấn Ân Khánh Hòa | 4 | HH-31A-016 | Cosse ép Cu-Al 150mm2-N-TA dài 101mm chiều dài ép dây 52mm | Cái | 50 | 47562.5133 | 2378125.6667
XTP-0407 | 2023-02-03 | DNXK-0180 | KHSX-0180 | 4/23-KH | BH013 | Cty Tuấn Ân Khánh Hòa | 5 | HH-35A-007 | Kẹp AC 25 - 240 , 3 boulon | Cái | 100 | 45713.7066 | 4571370.656
XTP-0407 | 2023-02-03 | DNXK-0180 | KHSX-0180 | 4/23-KH | BH013 | Cty Tuấn Ân Khánh Hòa | 6 | HH-40A-018 | Cosse ép Cu 185mm2-N dài 106mm chiều dài ép dây 52mm | Cái | 60 | 63124.9462 | 3787496.7724
XTP-0407 | 2023-02-03 | DNXK-0180 | KHSX-0180 | 4/23-KH | BH013 | Cty Tuấn Ân Khánh Hòa | 7 | HH-01A-003 | Dây chì 3K, dài 584 mm | Sợi | 11 | 13545.6637 | 149002.3012
XTP-0407 | 2023-02-03 | DNXK-0180 | KHSX-0180 | 4/23-KH | BH013 | Cty Tuấn Ân Khánh Hòa | 8 | HH-18A-012 | Kẹp ngừng ABC 4 x (11-50)mm2 | Cái | 32 | 19075.4383 | 610414.0252
XTP-0407 | 2023-02-03 | DNXK-0180 | KHSX-0180 | 4/23-KH | BH013 | Cty Tuấn Ân Khánh Hòa | 9 | HH-16A-017 | MCB 3P - 40 A - 6 kA, loại C | Cái | 40 | 68738.8 | 2749552
XTP-0408 | 2023-02-04 | DNXK-0042 | KHSX-0042 | 3/23-NA | BH011 | Cty Tuấn Ân Nghệ An | 1 | HH-04A-006 | LA 48 kV - MCOV 38,5 - 10 kA | Cái | 8 | 1297558.3054 | 10380466.4433 | Giao kho NA
XTP-0409 | 2023-02-04 | DNXK-0141 | KHSX-0141 | 7/23-MB | BH005 | Cty Tuấn Ân Miền Bắc | 1 | HH-04A-006 | LA 48 kV - MCOV 38,5 - 10 kA | Cái | 118 | 1297558.3054 | 153111880.0394
XTP-0409 | 2023-02-04 | DNXK-0141 | KHSX-0141 | 7/23-MB | BH005 | Cty Tuấn Ân Miền Bắc | 2 | HH-06A-032 | Giá lắp dao cách ly 3P - 35 kV - mở ngang, bên hông trụ, không lỗ | Bộ | 2 | 510845.0647 | 1021690.1294
XTP-0410 | 2023-02-04 | DNXK-0189 | KHSX-0189 | 9/23-NA | BH011 | Cty Tuấn Ân Nghệ An | 1 | HH-28A-015 | Khóa đai A200 | Cái | 1000 | 820 | 820000 | Giao kho NA
XTP-0410 | 2023-02-04 | DNXK-0189 | KHSX-0189 | 9/23-NA | BH011 | Cty Tuấn Ân Nghệ An | 2 | HH-28A-017 | Dây đai inox 20 x 0.4mm, 1.2 mét | Sợi | 1200 | 3478.2281 | 4173873.7367 | Giao kho NA
XTP-0410 | 2023-02-04 | DNXK-0189 | KHSX-0189 | 9/23-NA | BH011 | Cty Tuấn Ân Nghệ An | 3 | HH-31A-014 | Cosse ép Cu-Al 120mm2-N-TA dài 86mm chiều dài ép dây 42mm | Cái | 40 | 33271.2263 | 1330849.051 | Giao kho NA
XTP-0410 | 2023-02-04 | DNXK-0189 | KHSX-0189 | 9/23-NA | BH011 | Cty Tuấn Ân Nghệ An | 4 | HH-18A-013 | Kẹp ngừng ABC 4 x (50-95)mm2 | Cái | 500 | 30403.2565 | 15201628.2353 | Giao kho NA
XTP-0410 | 2023-02-04 | DNXK-0189 | KHSX-0189 | 9/23-NA | BH011 | Cty Tuấn Ân Nghệ An | 5 | HH-18A-014 | Kẹp ngừng ABC 4 x (50-120)mm2 | Cái | 39 | 31741.2565 | 1237909.0024 | Giao kho NA
XTP-0410 | 2023-02-04 | DNXK-0189 | KHSX-0189 | 9/23-NA | BH011 | Cty Tuấn Ân Nghệ An | 6 | HH-36A-002 | Kẹp dừng 25 - 120mm2, loại cong 3U | Cái | 150 | 66011.3203 | 9901698.0519 | Giao kho NA
XTP-0411 | 2023-02-04 | DNXK-2157 | KHSX-2157 | 243/22-DN | BH012 | Cty Tuấn Ân Đà Nẵng | 1 | HH-40B-053 | Cosse ép Cu 50mm2 - N dài 68mm chiều dài ép dây 38mm (lỗ phi 13) | Cái | 25 | 11270.1824 | 281754.5608
XTP-0412 | 2023-02-04 | DNXK-2172 | KHSX-2172 | 247/22-DN | BH012 | Cty Tuấn Ân Đà Nẵng | 1 | HH-20B-006 | Khóa néo ép dây AC/XLPE- 95mm2 | Cái | 18 | 63177.4812 | 1137194.6614 | Về kho Đà Nẵng -Ghi lên thùng hàng :VELLAGE BẮC TRÀ MY
XTP-0413 | 2023-02-04 | DNXK-0016 | KHSX-0016 | 262/22-DN | BH012 | Cty Tuấn Ân Đà Nẵng | 1 | HH-20B-006 | Khóa néo ép dây AC/XLPE- 95mm2 | Cái | 6 | 63177.4812 | 379064.8871
XTP-0414 | 2023-02-04 | DNXK-0105 | KHSX-0105 | 49/23-TB | BH003 | Cty Thiết Bị Điện Tuấn Ân | 1 | HH-27B-002 | Hộp bảo vệ MCCB 3P - 200A, 250A-OD-Compositer, có thanh trung tính và boulon bắt cosse, có bass lắp và cần thao tác, in chữ | Cái | 26 | 186979.9534 | 4861478.7879 | ĐL Thủ Đức, BG 28/23, Lắp MCCB 250A Tuấn Ân + busbar boulon TBĐ mang qua
XTP-0415 | 2023-02-04 | DNXK-0056 | KHSX-0056 | 25/23-TB | BH003 | Cty Thiết Bị Điện Tuấn Ân | 1 | HH-27B-019 | Hộp 6 điện kế cơ 1 pha - Compositer, boulon vít xi niken, thau đầu vào 11 x 14 | Cái | 335 | 356519.4505 | 119434015.9023 | Kính thủy, có logo EVN SPC
XTP-0415 | 2023-02-04 | DNXK-0056 | KHSX-0056 | 25/23-TB | BH003 | Cty Thiết Bị Điện Tuấn Ân | 2 | HH-28A-014 | Bass M treo hộp 6 công tơ 1 pha | Cái | 670 | 4293.0303 | 2876330.303 | Bỏ hộp
XTP-0415 | 2023-02-04 | DNXK-0056 | KHSX-0056 | 25/23-TB | BH003 | Cty Thiết Bị Điện Tuấn Ân | 3 | HH-27A-025 | Bộ gối đỡ công tơ điện tử 1 pha, điện kế cơ composite | Bộ | 2010 | 3260 | 6552600 | Bỏ hộp không lắp hộp
XTP-0415 | 2023-02-04 | DNXK-0056 | KHSX-0056 | 25/23-TB | BH003 | Cty Thiết Bị Điện Tuấn Ân | 4 | HH-27B-011 | Hộp 4 điện kế cơ 1 pha - Compositer, loại nhỏ, boulon vít xi niken, thau đầu vào 11 x 14 | Cái | 875 | 207369.0657 | 181447932.4937 | Kính thủy, có logo EVN SPC
XTP-0415 | 2023-02-04 | DNXK-0056 | KHSX-0056 | 25/23-TB | BH003 | Cty Thiết Bị Điện Tuấn Ân | 5 | HH-28A-013 | Bass M treo hộp 2-4 công tơ 1 pha - 1 công tơ 3 pha. | Cái | 1750 | 3457.1212 | 6049962.1212 | Bỏ hộp
XTP-0415 | 2023-02-04 | DNXK-0056 | KHSX-0056 | 25/23-TB | BH003 | Cty Thiết Bị Điện Tuấn Ân | 6 | HH-27A-025 | Bộ gối đỡ công tơ điện tử 1 pha, điện kế cơ composite | Bộ | 3500 | 3260 | 11410000 | Bỏ hộp không lắp hộp
XTP-0416 | 2023-02-04 | DNXK-0190 | KHSX-0190 | 5/23-DN | BH012 | Cty Tuấn Ân Đà Nẵng | 1 | HH-03A-016 | Cần FCO 100 A - 27 kV | Cái | 9 | 320132.724 | 2881194.5159
XTP-0416 | 2023-02-04 | DNXK-0190 | KHSX-0190 | 5/23-DN | BH012 | Cty Tuấn Ân Đà Nẵng | 2 | HH-03A-023 | LBFCO 100 A - 35 kV - 200 kV BIL, polymer (không bass) | Cái | 1 | 1185646.7188 | 1185646.7188
XTP-0416 | 2023-02-04 | DNXK-0190 | KHSX-0190 | 5/23-DN | BH012 | Cty Tuấn Ân Đà Nẵng | 3 | HH-03A-015 | Bass FCO | Cái | 1 | 43675.3052 | 43675.3052
XTP-0416 | 2023-02-04 | DNXK-0190 | KHSX-0190 | 5/23-DN | BH012 | Cty Tuấn Ân Đà Nẵng | 4 | HH-40A-006 | Cosse ép Cu 35mm2-N dài 60mm chiều dài ép dây 32mm | Cái | 20 | 7455.6108 | 149112.2162
XTP-0416 | 2023-02-04 | DNXK-0190 | KHSX-0190 | 5/23-DN | BH012 | Cty Tuấn Ân Đà Nẵng | 5 | HH-40A-008 | Cosse ép Cu 50mm2-N dài 64mm chiều dài ép dây 36mm | Cái | 20 | 11664.6139 | 233292.2773
XTP-0416 | 2023-02-04 | DNXK-0190 | KHSX-0190 | 5/23-DN | BH012 | Cty Tuấn Ân Đà Nẵng | 6 | HH-20A-006 | Kẹp đấu rẽ TA-CDB 86 93G28 - 95mm2 | Cái | 16 | 88097.5396 | 1409560.634
XTP-0416 | 2023-02-04 | DNXK-0190 | KHSX-0190 | 5/23-DN | BH012 | Cty Tuấn Ân Đà Nẵng | 7 | HH-31A-012 | Cosse ép Cu-Al 95mm2-N-TA dài 81mm chiều dài ép dây 42mm | Cái | 20 | 25458.719 | 509174.379
XTP-0416 | 2023-02-04 | DNXK-0190 | KHSX-0190 | 5/23-DN | BH012 | Cty Tuấn Ân Đà Nẵng | 8 | HH-31A-016 | Cosse ép Cu-Al 150mm2-N-TA dài 101mm chiều dài ép dây 52mm | Cái | 10 | 47562.5133 | 475625.1333
XTP-0416 | 2023-02-04 | DNXK-0190 | KHSX-0190 | 5/23-DN | BH012 | Cty Tuấn Ân Đà Nẵng | 9 | HH-31A-044 | Cosse ép Cu-Al 240mm2-2N-TA dài 160mm chiều dài ép dây 58mm | Cái | 6 | 117280.6636 | 703683.9818
XTP-0416 | 2023-02-04 | DNXK-0190 | KHSX-0190 | 5/23-DN | BH012 | Cty Tuấn Ân Đà Nẵng | 10 | HH-36A-005 | Kẹp dừng 50-240mm2, loại cong 5U | Cái | 20 | 107833.8127 | 2156676.2543
XTP-0416 | 2023-02-04 | DNXK-0190 | KHSX-0190 | 5/23-DN | BH012 | Cty Tuấn Ân Đà Nẵng | 11 | HH-16A-010 | MCB 2P - 20 A - 6 kA, loại C | Cái | 175 | 37888.4933 | 6630486.3333
XTP-0416 | 2023-02-04 | DNXK-0190 | KHSX-0190 | 5/23-DN | BH012 | Cty Tuấn Ân Đà Nẵng | 12 | HH-18A-011 | Kẹp ngừng ABC 2 x (6 - 35)mm2 | Cái | 200 | 5577.4 | 1115480
XTP-0416 | 2023-02-04 | DNXK-0190 | KHSX-0190 | 5/23-DN | BH012 | Cty Tuấn Ân Đà Nẵng | 13 | HH-20A-005 | Kẹp đấu rẽ TA-CDB 86 75G28 - 70mm2 | Cái | 12 | 86142.41 | 1033708.9199
XTP-0417 | 2023-02-04 | DNXK-0191 | KHSX-0191 | 17/23-TV | BH016 | Cty Tuấn Ân Tư vấn Thiết kế | 1 | HH-03A-001 | FCO 100 A - 24 kV - 125 kV BIL, sứ (không bass) | Cái | 7 | 752921.3789 | 5270449.6525
XTP-0417 | 2023-02-04 | DNXK-0191 | KHSX-0191 | 17/23-TV | BH016 | Cty Tuấn Ân Tư vấn Thiết kế | 2 | HH-03A-015 | Bass FCO | Cái | 7 | 43675.3052 | 305727.1362
XTP-0417 | 2023-02-04 | DNXK-0191 | KHSX-0191 | 17/23-TV | BH016 | Cty Tuấn Ân Tư vấn Thiết kế | 3 | HH-03A-008 | LBFCO 100 A - 27 kV - 150 kV BIL, sứ (không bass) | Cái | 25 | 1080403.4601 | 27010086.5025
XTP-0417 | 2023-02-04 | DNXK-0191 | KHSX-0191 | 17/23-TV | BH016 | Cty Tuấn Ân Tư vấn Thiết kế | 4 | HH-04A-002 | LA 18 kV - MCOV 15,3 - 10 kA | Cái | 20 | 630285.31 | 12605706.1997
XTP-0417 | 2023-02-04 | DNXK-0191 | KHSX-0191 | 17/23-TV | BH016 | Cty Tuấn Ân Tư vấn Thiết kế | 5 | HH-03A-010 | FCO 100 A - 27 kV - 150 kV BIL, polymer (không bass) | Cái | 20 | 831361.345 | 16627226.8996
XTP-0417 | 2023-02-04 | DNXK-0191 | KHSX-0191 | 17/23-TV | BH016 | Cty Tuấn Ân Tư vấn Thiết kế | 6 | HH-03A-015 | Bass FCO | Cái | 20 | 43675.3052 | 873506.1034
XTP-0417 | 2023-02-04 | DNXK-0191 | KHSX-0191 | 17/23-TV | BH016 | Cty Tuấn Ân Tư vấn Thiết kế | 7 | HH-27A-001 | Hộp 1 điện kế cơ, 1 pha - Compositer (boulon vis xi niken) | Cái | 120 | 82073.7817 | 9848853.8098
XTP-0417 | 2023-02-04 | DNXK-0191 | KHSX-0191 | 17/23-TV | BH016 | Cty Tuấn Ân Tư vấn Thiết kế | 8 | HH-28A-004 | Phụ kiện treo hộp 1 công tơ 1 pha lên trụ | Bộ | 120 | 15737.7896 | 1888534.7473
XTP-0418 | 2023-02-04 | DNXK-1509 | KHSX-1509 | 919/22-TB | BH003 | Cty Thiết Bị Điện Tuấn Ân | 1 | HH-11B-002 | PT 22000:√3/100:√3V - 30VA - CCX 0.5 - Loại khô | Cái | 16 | 5428316 | 86853056 | Tổng HCM - BG 72/22. Bổ sung thêm thông tin in tem, mã QR, mã vạch MÁY BIẾN ÁP ĐO LƯỜNG TUẤN ÂN, TỶ SỐ, GÓI THẦU SỐ: HCM-40-2022, Số seri máy: 2 số đầu thể hiện năm sản xuất. Đã trao đổi với a Hữu NCPT
XTP-0419 | 2023-02-04 | DNXK-0015 | KHSX-0000 |  | PKT | Phòng Kỹ Thuật | 1 | HH-09A-002 | Cách điện đỡ 24 kV, epoxy | Cái | 3 | 357845.9944 | 1073537.9833 | Mẫu Polymer Alpha đơn 03
XTP-0420 | 2023-02-04 | DNXK-0016 | KHSX-0000 |  | PKT | Phòng Kỹ Thuật | 1 | HH-41A-002 | Ống nối ON - Cu 50mm2 dài 130mm | Ống | 1 | 22459.9432 | 22459.9432 | Mẫu Polymer Alpha đơn 02
XTP-0420 | 2023-02-04 | DNXK-0016 | KHSX-0000 |  | PKT | Phòng Kỹ Thuật | 2 | HH-41A-003 | Ống nối ON - Cu 70mm2 dài 130mm | Ống | 1 | 31526.636 | 31526.636 | Mẫu Polymer Alpha đơn 02
XTP-0420 | 2023-02-04 | DNXK-0016 | KHSX-0000 |  | PKT | Phòng Kỹ Thuật | 3 | HH-41A-004 | Ống nối ON - Cu 95mm2 dài 180mm | Ống | 1 | 54773.6064 | 54773.6064 | Mẫu Polymer Alpha đơn 02
XTP-0420 | 2023-02-04 | DNXK-0016 | KHSX-0000 |  | PKT | Phòng Kỹ Thuật | 4 | HH-41A-006 | Ống nối ON - Cu 150mm2 dài 190mm | Ống | 1 | 89408.1 | 89408.1 | Mẫu Polymer Alpha đơn 02
XTP-0421 | 2023-02-06 | DNXK-0056 | KHSX-0056 | 25/23-TB | BH003 | Cty Thiết Bị Điện Tuấn Ân | 1 | HH-27A-002 | Hộp 2 điện kế cơ, 1 pha - Compositer (loại nhỏ,boulon vis xi niken) | Cái | 560 | 202466.1041 | 113381018.2691 | Kính thủy, có logo EVN SPC
XTP-0421 | 2023-02-06 | DNXK-0056 | KHSX-0056 | 25/23-TB | BH003 | Cty Thiết Bị Điện Tuấn Ân | 2 | HH-28A-013 | Bass M treo hộp 2-4 công tơ 1 pha - 1 công tơ 3 pha. | Cái | 1120 | 3457.1212 | 3871975.7576 | Bỏ hộp
XTP-0421 | 2023-02-06 | DNXK-0056 | KHSX-0056 | 25/23-TB | BH003 | Cty Thiết Bị Điện Tuấn Ân | 3 | HH-27A-025 | Bộ gối đỡ công tơ điện tử 1 pha, điện kế cơ composite | Bộ | 1120 | 3260 | 3651200 | Bỏ hộp không lắp hộp
XTP-0421 | 2023-02-06 | DNXK-0056 | KHSX-0056 | 25/23-TB | BH003 | Cty Thiết Bị Điện Tuấn Ân | 4 | HH-27A-001 | Hộp 1 điện kế cơ, 1 pha - Compositer (boulon vis xi niken) | Cái | 360 | 82073.7817 | 29546561.4294 | Kính thủy, có logo EVN SPC
XTP-0421 | 2023-02-06 | DNXK-0056 | KHSX-0056 | 25/23-TB | BH003 | Cty Thiết Bị Điện Tuấn Ân | 5 | HH-28A-012 | Bass M treo hộp 1 công tơ 1 pha | Cái | 720 | 3670.6667 | 2642880 | Bỏ hộp
XTP-0421 | 2023-02-06 | DNXK-0056 | KHSX-0056 | 25/23-TB | BH003 | Cty Thiết Bị Điện Tuấn Ân | 6 | HH-27A-025 | Bộ gối đỡ công tơ điện tử 1 pha, điện kế cơ composite | Bộ | 360 | 3260 | 1173600 | Bỏ hộp không lắp hộp
XTP-0421 | 2023-02-06 | DNXK-0056 | KHSX-0056 | 25/23-TB | BH003 | Cty Thiết Bị Điện Tuấn Ân | 7 | HH-16A-019 | MCB 3P - 63 A - 6 kA, loại C | Cái | 800 | 73169.5 | 58535600
XTP-0422 | 2023-02-06 | DNXK-0141 | KHSX-0141 | 7/23-MB | BH005 | Cty Tuấn Ân Miền Bắc | 1 | HH-04A-006 | LA 48 kV - MCOV 38,5 - 10 kA | Cái | 31 | 1297558.3054 | 40224307.468
XTP-0423 | 2023-02-06 | DNXK-0142 | KHSX-0142 | 8/23-MB | BH005 | Cty Tuấn Ân Miền Bắc | 1 | HH-04A-006 | LA 48 kV - MCOV 38,5 - 10 kA | Cái | 22 | 1297558.3054 | 28546282.7192
XTP-0424 | 2023-02-06 | DNXK-0110 | KHSX-0110 | 5/23-MB | BH005 | Cty Tuấn Ân Miền Bắc | 1 | HH-35A-005 | Kẹp AC 25 - 150 , 3 boulon | Cái | 456 | 21174.4308 | 9655540.4444
XTP-0425 | 2023-02-06 | DNXK-0145 | KHSX-0145 | 11/23-MB | BH005 | Cty Tuấn Ân Miền Bắc | 1 | HH-35A-005 | Kẹp AC 25 - 150 , 3 boulon | Cái | 544 | 21174.4308 | 11518890.3548
XTP-0426 | 2023-02-06 | DNXK-0004 | KHSX-0000 |  | PKT | Phòng Kỹ Thuật | 1 | HH-09A-005 | Chuỗi treo 35 kV - 70 kN, polymer | Cái | 688 | 188515.8151 | 129698880.7659 | Bảo hành phiếu 12/01/YCBH 2023 Tuấn Ân Miền Bắc
XTP-0427 | 2023-02-06 | DNXK-0016 | KHSX-0166 | 83/23-TB | BH003 | Cty Thiết Bị Điện Tuấn Ân | 1 | HH-06B-001 | DS 3P- 630A - 24Kv-150 KV BIL, OD, Sứ, 2 phương, lắp trên 1 trụ, (bản cực lắp boulon M10, khoảng cách 2 tâm lỗ 32mm, không boulon) | Bộ | 6 | 5824965.5375 | 34949793.2252 | BG 208/2022. Phụ kiện bỏ trong thùng
XTP-0427 | 2023-02-06 | DNXK-0016 | KHSX-0166 | 83/23-TB | BH003 | Cty Thiết Bị Điện Tuấn Ân | 2 | HH-06A-023 | Bộ sào thao tác dao cách ly 24 kV - 35 kV mở đứng, dài 8 m (bu lông nhúng kẽm) | Bộ | 6 | 1087573.5585 | 6525441.3508
XTP-0427 | 2023-02-06 | DNXK-0016 | KHSX-0166 | 83/23-TB | BH003 | Cty Thiết Bị Điện Tuấn Ân | 3 | HH-43B-001 | Cosse ép ACSR 240mm2-2N (lỗ phi 12, khoảng cách 2 tâm lỗ 32mm) | Cái | 36 | 12825 | 461700 | BG208/22
XTP-0427 | 2023-02-06 | DNXK-0016 | KHSX-0166 | 83/23-TB | BH003 | Cty Thiết Bị Điện Tuấn Ân | 4 | HH-06B-006 | Tấm lưỡng kim Cu-Al, 2 lỗ phi 12, khoảng cách tâm lỗ 32mm | Cái | 36 | 25673.26 | 924237.36 | BG208/22
XTP-0427 | 2023-02-06 | DNXK-0016 | KHSX-0166 | 83/23-TB | BH003 | Cty Thiết Bị Điện Tuấn Ân | 5 | HH-17B-008 | Boulon 10 X 50 + tán + londel nhúng kẽm | Bộ | 72 | 1803.2 | 129830.4 | BG208/22
XTP-0427 | 2023-02-06 | DNXK-0016 | KHSX-0166 | 83/23-TB | BH003 | Cty Thiết Bị Điện Tuấn Ân | 6 | HH-17B-012 | Boulon 16 X 400 + tán + londel nhúng kẽm | Bộ | 12 | 33525.6364 | 402307.6364 | BG208/22
XTP-0427 | 2023-02-06 | DNXK-0016 | KHSX-0166 | 83/23-TB | BH003 | Cty Thiết Bị Điện Tuấn Ân | 7 | HH-06A-030 | Thanh chống dao cách ly 3P ngoài trời | Cái | 12 | 41611.2682 | 499335.2182
XTP-0428 | 2023-02-06 | DNXK-1017 | KHSX-1017 | 672/22-TB | BH003 | Cty Thiết Bị Điện Tuấn Ân | 1 | HH-06B-001 | DS 3P- 630A - 24Kv-150 KV BIL, OD, Sứ, 2 phương, lắp trên 1 trụ, (bản cực lắp boulon M10, khoảng cách 2 tâm lỗ 32mm, không boulon) | Bộ | 6 | 5824965.5375 | 34949793.2252
XTP-0428 | 2023-02-06 | DNXK-1017 | KHSX-1017 | 672/22-TB | BH003 | Cty Thiết Bị Điện Tuấn Ân | 2 | HH-06A-023 | Bộ sào thao tác dao cách ly 24 kV - 35 kV mở đứng, dài 8 m (bu lông nhúng kẽm) | Bộ | 6 | 1087573.5585 | 6525441.3508
XTP-0429 | 2023-02-06 | DNXK-0142 | KHSX-0142 | 8/23-MB | BH005 | Cty Tuấn Ân Miền Bắc | 1 | HH-04A-006 | LA 48 kV - MCOV 38,5 - 10 kA | Cái | 122 | 1297558.3054 | 158302113.2611
XTP-0430 | 2023-02-06 | DNXK-0050 | KHSX-0050 | 244/22-ĐN | BH014 | Cty Tuấn Ân Đồng Nai | 1 | HH-16A-029 | MCB 2P - 100 A - 10 kA, loại C | Cái | 25 | 105980 | 2649500 | Giao HL 2
XTP-0430 | 2023-02-06 | DNXK-0050 | KHSX-0050 | 244/22-ĐN | BH014 | Cty Tuấn Ân Đồng Nai | 2 | HH-33A-010 | Nối ép đồng nhôm WR-929 | Cái | 10 | 26700.0833 | 267000.8333 | Giao HL 2
XTP-0431 | 2023-02-06 | DNXK-0066 | KHSX-0066 | 245/22-ĐN | BH014 | Cty Tuấn Ân Đồng Nai | 1 | HH-23B-042 | Tấm mica che thanh pha hộp chia dây nhỏ | Cái | 19 | 9505 | 180595 | Giao HL 2
XTP-0432 | 2023-02-06 | DNXK-0129 | KHSX-0129 | 6/23-ĐN | BH014 | Cty Tuấn Ân Đồng Nai | 1 | HH-31A-001 | Cosse ép Cu-Al 16mm2-N-TA dài 45mm chiều dài ép dây 21mm | Cái | 360 | 4781.3285 | 1721278.2708 | Giao HL 2
XTP-0433 | 2023-02-06 | DNXK-0114 | KHSX-0114 | 4/23-ĐN | BH014 | Cty Tuấn Ân Đồng Nai | 1 | HH-18B-009 | Kẹp ngừng ABC 4 x (50-95)mm2 dài 410 mm, thanh thép dày 4mm, không khoan lỗ ovan, lắp boulon 14 x 50 | Cái | 15 | 29392.1345 | 440882.0174 | Giao HL 2
XTP-0433 | 2023-02-06 | DNXK-0114 | KHSX-0114 | 4/23-ĐN | BH014 | Cty Tuấn Ân Đồng Nai | 2 | HH-18B-016 | Kẹp ngừng ABC 4 x (50-150)mm2 dài 410 mm, thanh thép dày 4mm, không khoan lỗ ovan, lắp boulon 14 x 50 | Cái | 5 | 47912 | 239560 | Giao HL 2
XTP-0433 | 2023-02-06 | DNXK-0114 | KHSX-0114 | 4/23-ĐN | BH014 | Cty Tuấn Ân Đồng Nai | 3 | HH-19A-006 | Nối bọc IPC 150 - 185, vỏ cách điện dày 1 - 3 mm, 6 - 150 /50 - 185, 2 bu lông M8 nhựa | Cái | 14 | 56844.5689 | 795823.9639 | Giao HL 2
XTP-0433 | 2023-02-06 | DNXK-0114 | KHSX-0114 | 4/23-ĐN | BH014 | Cty Tuấn Ân Đồng Nai | 4 | HH-19A-004 | Nối bọc IPC 95 - 95, vỏ cách điện dày 1 - 3 mm, 6 - 95 / 25 - 95, 2 bu lông M8 nhựa | Cái | 200 | 37293.8689 | 7458773.7705 | Giao HL 2
XTP-0433 | 2023-02-06 | DNXK-0114 | KHSX-0114 | 4/23-ĐN | BH014 | Cty Tuấn Ân Đồng Nai | 5 | HH-33A-008 | Nối ép đồng nhôm WR-835 | Cái | 28 | 15803.7242 | 442504.2765 | Giao HL 2
XTP-0433 | 2023-02-06 | DNXK-0114 | KHSX-0114 | 4/23-ĐN | BH014 | Cty Tuấn Ân Đồng Nai | 6 | HH-23A-003 | Hộp phân phối nhỏ 9 MCB (boulon vis xi niken) | Cái | 150 | 209934.9642 | 31490244.6247 | Giao HL 2
XTP-0433 | 2023-02-06 | DNXK-0114 | KHSX-0114 | 4/23-ĐN | BH014 | Cty Tuấn Ân Đồng Nai | 7 | HH-19A-038 | Nắp bịt đầu cáp 25 - 95, vỏ cách điện dày 1 - 3 mm, (màu đen) | Cái | 64 | 454 | 29056 | Giao HL 2
XTP-0434 | 2023-02-06 | DNXK-0193 | KHSX-0193 | 6/23-DN | BH012 | Cty Tuấn Ân Đà Nẵng | 1 | HH-03A-012 | FCO 100 A - 35 kV - 200 kV BIL, polymer (không bass) | Cái | 3 | 921546.3976 | 2764639.1929
XTP-0434 | 2023-02-06 | DNXK-0193 | KHSX-0193 | 6/23-DN | BH012 | Cty Tuấn Ân Đà Nẵng | 2 | HH-03A-023 | LBFCO 100 A - 35 kV - 200 kV BIL, polymer (không bass) | Cái | 3 | 1185646.7188 | 3556940.1563
XTP-0434 | 2023-02-06 | DNXK-0193 | KHSX-0193 | 6/23-DN | BH012 | Cty Tuấn Ân Đà Nẵng | 3 | HH-03A-015 | Bass FCO | Cái | 6 | 43675.3052 | 262051.831
XTP-0434 | 2023-02-06 | DNXK-0193 | KHSX-0193 | 6/23-DN | BH012 | Cty Tuấn Ân Đà Nẵng | 4 | HH-19A-001 | Nối bọc IPC 16 - 95, vỏ cách điện dày 1 - 3 mm, 4 - 16 / 16 - 95, 1 bu lông M8 nhựa | Cái | 200 | 17404.7344 | 3480946.8852
XTP-0434 | 2023-02-06 | DNXK-0193 | KHSX-0193 | 6/23-DN | BH012 | Cty Tuấn Ân Đà Nẵng | 5 | HH-19A-020 | Nối bọc MV IPC 185 - 185, vỏ cách điện dày 3 - 7 mm, 50 - 185 / 50 - 185, 2 bu lông M10 thép | Cái | 10 | 186939.1207 | 1869391.2075
XTP-0434 | 2023-02-06 | DNXK-0193 | KHSX-0193 | 6/23-DN | BH012 | Cty Tuấn Ân Đà Nẵng | 6 | HH-20A-004 | Kẹp đấu rẽ TA-CDB 86 54G28 - 50mm2 | Cái | 4 | 83928.4196 | 335713.6783
XTP-0434 | 2023-02-06 | DNXK-0193 | KHSX-0193 | 6/23-DN | BH012 | Cty Tuấn Ân Đà Nẵng | 7 | HH-20A-005 | Kẹp đấu rẽ TA-CDB 86 75G28 - 70mm2 | Cái | 16 | 86142.41 | 1378278.5599
XTP-0434 | 2023-02-06 | DNXK-0193 | KHSX-0193 | 6/23-DN | BH012 | Cty Tuấn Ân Đà Nẵng | 8 | HH-20A-006 | Kẹp đấu rẽ TA-CDB 86 93G28 - 95mm2 | Cái | 16 | 88097.5396 | 1409560.634
XTP-0434 | 2023-02-06 | DNXK-0193 | KHSX-0193 | 6/23-DN | BH012 | Cty Tuấn Ân Đà Nẵng | 9 | HH-20A-010 | Kẹp đấu rẽ TA-CDB 86 228G28 - 240mm2 | Cái | 4 | 117040.8127 | 468163.2508
XTP-0435 | 2023-02-06 | DNXK-1956 | KHSX-1956 | 238/22-TV | BH016 | Cty Tuấn Ân Tư vấn Thiết kế | 1 | HH-04A-002 | LA 18 kV - MCOV 15,3 - 10 kA | Cái | 400 | 630285.31 | 252114123.993 | ĐL Bến Tre, Gói thầu:Chống sét van 18kV-10kA - Kê giá 70% - Giao hàng trong vòng 12 tháng, mỗi đợt lấy hàng báo trước 30 ngày
XTP-0436 | 2023-02-07 | DNXK-2239 | KHSX-2239 | 234/22-ĐN | BH014 | Cty Tuấn Ân Đồng Nai | 1 | HH-04A-002 | LA 18 kV - MCOV 15,3 - 10 kA | Cái | 33 | 630285.31 | 20799415.2294 | Phước Mai -Ngân Anh 25/2 giao hàng
XTP-0436 | 2023-02-07 | DNXK-2239 | KHSX-2239 | 234/22-ĐN | BH014 | Cty Tuấn Ân Đồng Nai | 2 | HH-03A-010 | FCO 100 A - 27 kV - 150 kV BIL, polymer (không bass) | Cái | 23 | 831361.345 | 19121310.9346 | Phước Mai -Ngân Anh 25/2 giao hàng
XTP-0436 | 2023-02-07 | DNXK-2239 | KHSX-2239 | 234/22-ĐN | BH014 | Cty Tuấn Ân Đồng Nai | 3 | HH-03A-015 | Bass FCO | Cái | 23 | 43675.3052 | 1004532.0189 | Phước Mai -Ngân Anh 25/2 giao hàng
XTP-0436 | 2023-02-07 | DNXK-2239 | KHSX-2239 | 234/22-ĐN | BH014 | Cty Tuấn Ân Đồng Nai | 4 | HH-01A-006 | Dây chì 6K, dài 584 mm | Sợi | 20 | 13545.6637 | 270913.275 | Phước Mai -Ngân Anh 25/2 giao hàng
XTP-0436 | 2023-02-07 | DNXK-2239 | KHSX-2239 | 234/22-ĐN | BH014 | Cty Tuấn Ân Đồng Nai | 5 | HH-01A-008 | Dây chì 10K, dài 584 mm | Sợi | 10 | 16091.2237 | 160912.2375 | Phước Mai -Ngân Anh 25/2 giao hàng
XTP-0436 | 2023-02-07 | DNXK-2239 | KHSX-2239 | 234/22-ĐN | BH014 | Cty Tuấn Ân Đồng Nai | 6 | HH-09A-006 | Chuỗi treo 24 kV - 120 kN, polymer | Cái | 110 | 204680.1751 | 22514819.2639 | Phước Mai -Ngân Anh 25/2 giao hàng
XTP-0437 | 2023-02-07 | DNXK-2241 | KHSX-2241 | 236/22-ĐN | BH014 | Cty Tuấn Ân Đồng Nai | 1 | HH-03A-010 | FCO 100 A - 27 kV - 150 kV BIL, polymer (không bass) | Cái | 66 | 831361.345 | 54869848.7688 | Trảng Bàng (19/5) - 5/3 giao hàng
XTP-0437 | 2023-02-07 | DNXK-2241 | KHSX-2241 | 236/22-ĐN | BH014 | Cty Tuấn Ân Đồng Nai | 2 | HH-03A-015 | Bass FCO | Cái | 66 | 43675.3052 | 2882570.1412 | Trảng Bàng (19/5) - 5/3 giao hàng
XTP-0437 | 2023-02-07 | DNXK-2241 | KHSX-2241 | 236/22-ĐN | BH014 | Cty Tuấn Ân Đồng Nai | 3 | HH-40B-026 | Cosse ép Cu 120mm2-N dài 94mm chiều dài ép dây 40mm | Cái | 54 | 26115.9355 | 1410260.5157 | Trảng Bàng (19/5) - 5/3 giao hàng
XTP-0437 | 2023-02-07 | DNXK-2241 | KHSX-2241 | 236/22-ĐN | BH014 | Cty Tuấn Ân Đồng Nai | 4 | HH-40A-002 | Cosse ép Cu 16mm2-N dài 52mm chiều dài ép dây 28mm | Cái | 22 | 5394.1262 | 118670.7758 | Trảng Bàng (19/5) - 5/3 giao hàng
XTP-0437 | 2023-02-07 | DNXK-2241 | KHSX-2241 | 236/22-ĐN | BH014 | Cty Tuấn Ân Đồng Nai | 5 | HH-40A-021 | Cosse ép Cu 240mm2-N dài 115mm chiều dài ép dây 58mm | Cái | 160 | 88115.1151 | 14098418.4101 | Trảng Bàng (19/5) - 5/3 giao hàng
XTP-0437 | 2023-02-07 | DNXK-2241 | KHSX-2241 | 236/22-ĐN | BH014 | Cty Tuấn Ân Đồng Nai | 6 | HH-40B-019 | Cosse ép Cu 70mm2-N dài 80mm chiều dài ép dây 35mm | Cái | 4 | 12000 | 48000 | Trảng Bàng (19/5) - 5/3 giao hàng
XTP-0437 | 2023-02-07 | DNXK-2241 | KHSX-2241 | 236/22-ĐN | BH014 | Cty Tuấn Ân Đồng Nai | 7 | HH-01A-008 | Dây chì 10K, dài 584 mm | Sợi | 54 | 16091.2237 | 868926.0825 | Trảng Bàng (19/5) - 5/3 giao hàng
XTP-0437 | 2023-02-07 | DNXK-2241 | KHSX-2241 | 236/22-ĐN | BH014 | Cty Tuấn Ân Đồng Nai | 8 | HH-01A-011 | Dây chì 20K, dài 584 mm | Sợi | 9 | 18636.7837 | 167731.0537 | Trảng Bàng (19/5) - 5/3 giao hàng
XTP-0437 | 2023-02-07 | DNXK-2241 | KHSX-2241 | 236/22-ĐN | BH014 | Cty Tuấn Ân Đồng Nai | 9 | HH-01A-007 | Dây chì 8K, dài 584 mm | Sợi | 12 | 14500.2487 | 174002.985 | Trảng Bàng (19/5) - 5/3 giao hàng
XTP-0437 | 2023-02-07 | DNXK-2241 | KHSX-2241 | 236/22-ĐN | BH014 | Cty Tuấn Ân Đồng Nai | 10 | PA-47A-098 | Giáp buộc cổ sứ đôi composite PDST 2460SC-F, đường kính cáp 23.4 - 27.9mm (70 -95mm2), bán dẫn | Bộ | 15 | 43292.172 | 649382.58 | Trảng Bàng (19/5) - 5/3 giao hàng
XTP-0437 | 2023-02-07 | DNXK-2241 | KHSX-2241 | 236/22-ĐN | BH014 | Cty Tuấn Ân Đồng Nai | 11 | PA-47A-014 | Giáp níu dây bọc ACD2405-TP, dài 1180mm, 22,2 ÷ 25,6mm (70mm2) | Sợi | 76 | 161339.9916 | 12261839.3579 | Trảng Bàng (19/5) - 5/3 giao hàng
XTP-0437 | 2023-02-07 | DNXK-2241 | KHSX-2241 | 236/22-ĐN | BH014 | Cty Tuấn Ân Đồng Nai | 12 | HH-35A-002 | Kẹp AC 25 - 70 , 2 boulon | Cái | 52 | 8257.85 | 429408.2022 | Trảng Bàng (19/5) - 5/3 giao hàng
XTP-0437 | 2023-02-07 | DNXK-2241 | KHSX-2241 | 236/22-ĐN | BH014 | Cty Tuấn Ân Đồng Nai | 13 | HH-18A-005 | Móc treo cáp ABC 4 x 95 mm2 | Cái | 220 | 9423.3015 | 2073126.3231 | Trảng Bàng (19/5) - 5/3 giao hàng
XTP-0437 | 2023-02-07 | DNXK-2241 | KHSX-2241 | 236/22-ĐN | BH014 | Cty Tuấn Ân Đồng Nai | 14 | HH-39A-001 | Hotline 2/0 | Cái | 45 | 67360.6186 | 3031227.8351 | Trảng Bàng (19/5) - 5/3 giao hàng
XTP-0437 | 2023-02-07 | DNXK-2241 | KHSX-2241 | 236/22-ĐN | BH014 | Cty Tuấn Ân Đồng Nai | 15 | HH-39A-002 | Hotline 4/0 | Cái | 42 | 112518.483 | 4725776.2868 | Trảng Bàng (19/5) - 5/3 giao hàng
XTP-0437 | 2023-02-07 | DNXK-2241 | KHSX-2241 | 236/22-ĐN | BH014 | Cty Tuấn Ân Đồng Nai | 16 | HH-18A-013 | Kẹp ngừng ABC 4 x (50-95)mm2 | Cái | 210 | 30403.2565 | 6384683.8588 | Trảng Bàng (19/5) - 5/3 giao hàng
XTP-0437 | 2023-02-07 | DNXK-2241 | KHSX-2241 | 236/22-ĐN | BH014 | Cty Tuấn Ân Đồng Nai | 17 | HH-33A-002 | Nối ép đồng nhôm WR-259 | Cái | 130 | 5217.7076 | 678301.9818 | Trảng Bàng (19/5) - 5/3 giao hàng
XTP-0437 | 2023-02-07 | DNXK-2241 | KHSX-2241 | 236/22-ĐN | BH014 | Cty Tuấn Ân Đồng Nai | 18 | HH-33A-003 | Nối ép đồng nhôm WR-279 | Cái | 10 | 7749.3824 | 77493.8237 | Trảng Bàng (19/5) - 5/3 giao hàng
XTP-0437 | 2023-02-07 | DNXK-2241 | KHSX-2241 | 236/22-ĐN | BH014 | Cty Tuấn Ân Đồng Nai | 19 | HH-33A-007 | Nối ép đồng nhôm WR-815 | Cái | 2 | 15912.2493 | 31824.4985 | Trảng Bàng (19/5) - 5/3 giao hàng
XTP-0437 | 2023-02-07 | DNXK-2241 | KHSX-2241 | 236/22-ĐN | BH014 | Cty Tuấn Ân Đồng Nai | 20 | HH-33A-008 | Nối ép đồng nhôm WR-835 | Cái | 170 | 15803.7242 | 2686633.107 | Trảng Bàng (19/5) - 5/3 giao hàng
XTP-0437 | 2023-02-07 | DNXK-2241 | KHSX-2241 | 236/22-ĐN | BH014 | Cty Tuấn Ân Đồng Nai | 21 | HH-38A-003 | Kẹp quai 150-240mm2 loại ty, trung thế | Cái | 42 | 166764.1586 | 7004094.6621 | Trảng Bàng (19/5) - 5/3 giao hàng
XTP-0437 | 2023-02-07 | DNXK-2241 | KHSX-2241 | 236/22-ĐN | BH014 | Cty Tuấn Ân Đồng Nai | 22 | HH-38A-001 | Kẹp quai 2/0 lọai ty, trung thế | Cái | 45 | 150282.0213 | 6762690.9582 | Trảng Bàng (19/5) - 5/3 giao hàng
XTP-0437 | 2023-02-07 | DNXK-2241 | KHSX-2241 | 236/22-ĐN | BH014 | Cty Tuấn Ân Đồng Nai | 23 | HH-04A-002 | LA 18 kV - MCOV 15,3 - 10 kA | Cái | 66 | 630285.31 | 41598830.4588 | Trảng Bàng (19/5) - 5/3 giao hàng
XTP-0437 | 2023-02-07 | DNXK-2241 | KHSX-2241 | 236/22-ĐN | BH014 | Cty Tuấn Ân Đồng Nai | 24 | HH-30A-017 | Nắp chụp LA màu xanh | Cái | 22 | 22167.3908 | 487682.5976 | Trảng Bàng (19/5) - 5/3 giao hàng
XTP-0437 | 2023-02-07 | DNXK-2241 | KHSX-2241 | 236/22-ĐN | BH014 | Cty Tuấn Ân Đồng Nai | 25 | HH-30A-018 | Nắp chụp LA màu đỏ | Cái | 22 | 22167.3908 | 487682.5976 | Trảng Bàng (19/5) - 5/3 giao hàng
XTP-0437 | 2023-02-07 | DNXK-2241 | KHSX-2241 | 236/22-ĐN | BH014 | Cty Tuấn Ân Đồng Nai | 26 | HH-30A-019 | Nắp chụp LA màu vàng | Cái | 22 | 22167.3908 | 487682.5976 | Trảng Bàng (19/5) - 5/3 giao hàng
XTP-0438 | 2023-02-07 | DNXK-2242 | KHSX-2242 | 237/22-ĐN | BH014 | Cty Tuấn Ân Đồng Nai | 1 | HH-09A-006 | Chuỗi treo 24 kV - 120 kN, polymer | Cái | 64 | 204680.1751 | 13099531.2081 | Bàu năng -XL 19/5- Tây Ninh (5/3 giao hàng)
XTP-0438 | 2023-02-07 | DNXK-2242 | KHSX-2242 | 237/22-ĐN | BH014 | Cty Tuấn Ân Đồng Nai | 2 | HH-40B-026 | Cosse ép Cu 120mm2-N dài 94mm chiều dài ép dây 40mm | Cái | 5 | 26115.9355 | 130579.6774 | Bàu năng -XL 19/5- Tây Ninh (5/3 giao hàng)
XTP-0438 | 2023-02-07 | DNXK-2242 | KHSX-2242 | 237/22-ĐN | BH014 | Cty Tuấn Ân Đồng Nai | 3 | HH-40A-002 | Cosse ép Cu 16mm2-N dài 52mm chiều dài ép dây 28mm | Cái | 28 | 5394.1262 | 151035.5328 | Bàu năng -XL 19/5- Tây Ninh (5/3 giao hàng)
XTP-0438 | 2023-02-07 | DNXK-2242 | KHSX-2242 | 237/22-ĐN | BH014 | Cty Tuấn Ân Đồng Nai | 4 | HH-40A-021 | Cosse ép Cu 240mm2-N dài 115mm chiều dài ép dây 58mm | Cái | 45 | 88115.1151 | 3965180.1778 | Bàu năng -XL 19/5- Tây Ninh (5/3 giao hàng)
XTP-0438 | 2023-02-07 | DNXK-2242 | KHSX-2242 | 237/22-ĐN | BH014 | Cty Tuấn Ân Đồng Nai | 5 | HH-40B-019 | Cosse ép Cu 70mm2-N dài 80mm chiều dài ép dây 35mm | Cái | 180 | 12000 | 2160000 | Khoan lỗ bắt boulon 12mm
XTP-0438 | 2023-02-07 | DNXK-2242 | KHSX-2242 | 237/22-ĐN | BH014 | Cty Tuấn Ân Đồng Nai | 6 | HH-40A-012 | Cosse ép Cu 95mm2-N dài 81mm chiều dài ép dây 42mm | Cái | 8 | 25718.719 | 205749.7516 | Bàu năng -XL 19/5- Tây Ninh (5/3 giao hàng)
XTP-0438 | 2023-02-07 | DNXK-2242 | KHSX-2242 | 237/22-ĐN | BH014 | Cty Tuấn Ân Đồng Nai | 7 | HH-01A-008 | Dây chì 10K, dài 584 mm | Sợi | 26 | 16091.2237 | 418371.8175 | Bàu năng -XL 19/5- Tây Ninh (5/3 giao hàng)
XTP-0438 | 2023-02-07 | DNXK-2242 | KHSX-2242 | 237/22-ĐN | BH014 | Cty Tuấn Ân Đồng Nai | 8 | HH-01A-006 | Dây chì 6K, dài 584 mm | Sợi | 14 | 13545.6637 | 189639.2925 | Bàu năng -XL 19/5- Tây Ninh (5/3 giao hàng)
XTP-0438 | 2023-02-07 | DNXK-2242 | KHSX-2242 | 237/22-ĐN | BH014 | Cty Tuấn Ân Đồng Nai | 9 | PA-47A-098 | Giáp buộc cổ sứ đôi composite PDST 2460SC-F, đường kính cáp 23.4 - 27.9mm (70 -95mm2), bán dẫn | Bộ | 17 | 43292.172 | 735966.924 | Bàu năng -XL 19/5- Tây Ninh (5/3 giao hàng)
XTP-0438 | 2023-02-07 | DNXK-2242 | KHSX-2242 | 237/22-ĐN | BH014 | Cty Tuấn Ân Đồng Nai | 10 | PA-47A-082 | Giáp buộc đầu sứ đơn composite PTT 1203SC-F, đường kính cáp 23.4 - 27.9mm (70-95mm2), bán dẫn | Sợi | 95 | 23248.4994 | 2208607.443 | Bàu năng -XL 19/5- Tây Ninh (5/3 giao hàng)
XTP-0438 | 2023-02-07 | DNXK-2242 | KHSX-2242 | 237/22-ĐN | BH014 | Cty Tuấn Ân Đồng Nai | 11 | PA-47A-014 | Giáp níu dây bọc ACD2405-TP, dài 1180mm, 22,2 ÷ 25,6mm (70mm2) | Sợi | 64 | 161339.9916 | 10325759.4592 | Bàu năng -XL 19/5- Tây Ninh (5/3 giao hàng)
XTP-0438 | 2023-02-07 | DNXK-2242 | KHSX-2242 | 237/22-ĐN | BH014 | Cty Tuấn Ân Đồng Nai | 12 | HH-27A-003 | Hộp 4 điện kế cơ, 1 pha - Compositer (loại nhỏ, boulon vis xi niken) | Cái | 157 | 306313.4688 | 48091214.5972 | Kính thủy
XTP-0438 | 2023-02-07 | DNXK-2242 | KHSX-2242 | 237/22-ĐN | BH014 | Cty Tuấn Ân Đồng Nai | 13 | HH-28A-007 | Phụ kiện treo hộp 2-4 công tơ 1 pha, 1 công tơ 3 pha lên trụ | Bộ | 157 | 15250.6987 | 2394359.6884 | Bỏ hộp
XTP-0438 | 2023-02-07 | DNXK-2242 | KHSX-2242 | 237/22-ĐN | BH014 | Cty Tuấn Ân Đồng Nai | 14 | HH-35A-002 | Kẹp AC 25 - 70 , 2 boulon | Cái | 700 | 8257.85 | 5780495.03 | Bàu năng -XL 19/5- Tây Ninh (5/3 giao hàng)
XTP-0438 | 2023-02-07 | DNXK-2242 | KHSX-2242 | 237/22-ĐN | BH014 | Cty Tuấn Ân Đồng Nai | 15 | HH-39A-001 | Hotline 2/0 | Cái | 51 | 67360.6186 | 3435391.5465 | Bàu năng -XL 19/5- Tây Ninh (5/3 giao hàng)
XTP-0438 | 2023-02-07 | DNXK-2242 | KHSX-2242 | 237/22-ĐN | BH014 | Cty Tuấn Ân Đồng Nai | 16 | HH-19A-004 | Nối bọc IPC 95 - 95, vỏ cách điện dày 1 - 3 mm, 6 - 95 / 25 - 95, 2 bu lông M8 nhựa | Cái | 750 | 37293.8689 | 27970401.6393 | Bàu năng -XL 19/5- Tây Ninh (5/3 giao hàng)
XTP-0438 | 2023-02-07 | DNXK-2242 | KHSX-2242 | 237/22-ĐN | BH014 | Cty Tuấn Ân Đồng Nai | 17 | HH-33A-002 | Nối ép đồng nhôm WR-259 | Cái | 80 | 5217.7076 | 417416.6042 | Bàu năng -XL 19/5- Tây Ninh (5/3 giao hàng)
XTP-0438 | 2023-02-07 | DNXK-2242 | KHSX-2242 | 237/22-ĐN | BH014 | Cty Tuấn Ân Đồng Nai | 18 | HH-33A-003 | Nối ép đồng nhôm WR-279 | Cái | 450 | 7749.3824 | 3487222.0652 | Bàu năng -XL 19/5- Tây Ninh (5/3 giao hàng)
XTP-0438 | 2023-02-07 | DNXK-2242 | KHSX-2242 | 237/22-ĐN | BH014 | Cty Tuấn Ân Đồng Nai | 19 | HH-33A-005 | Nối ép đồng nhôm WR-399 | Cái | 180 | 9841.565 | 1771481.7 | Bàu năng -XL 19/5- Tây Ninh (5/3 giao hàng)
XTP-0438 | 2023-02-07 | DNXK-2242 | KHSX-2242 | 237/22-ĐN | BH014 | Cty Tuấn Ân Đồng Nai | 20 | HH-33A-006 | Nối ép đồng nhôm WR-419 | Cái | 100 | 10820.2887 | 1082028.8731 | Bàu năng -XL 19/5- Tây Ninh (5/3 giao hàng)
XTP-0438 | 2023-02-07 | DNXK-2242 | KHSX-2242 | 237/22-ĐN | BH014 | Cty Tuấn Ân Đồng Nai | 21 | HH-33A-008 | Nối ép đồng nhôm WR-835 | Cái | 40 | 15803.7242 | 632148.9664 | Bàu năng -XL 19/5- Tây Ninh (5/3 giao hàng)
XTP-0439 | 2023-02-07 | DNXK-2242 | KHSX-2242 | 237/22-ĐN | BH014 | Cty Tuấn Ân Đồng Nai | 1 | HH-38A-003 | Kẹp quai 150-240mm2 loại ty, trung thế | Cái | 15 | 166764.1586 | 2501462.3793 | Bàu năng -XL 19/5- Tây Ninh (5/3 giao hàng)
XTP-0439 | 2023-02-07 | DNXK-2242 | KHSX-2242 | 237/22-ĐN | BH014 | Cty Tuấn Ân Đồng Nai | 2 | HH-38A-001 | Kẹp quai 2/0 lọai ty, trung thế | Cái | 36 | 150282.0213 | 5410152.7666 | Bàu năng -XL 19/5- Tây Ninh (5/3 giao hàng)
XTP-0439 | 2023-02-07 | DNXK-2242 | KHSX-2242 | 237/22-ĐN | BH014 | Cty Tuấn Ân Đồng Nai | 3 | HH-30A-017 | Nắp chụp LA màu xanh | Cái | 10 | 22167.3908 | 221673.908 | Bàu năng -XL 19/5- Tây Ninh (5/3 giao hàng)
XTP-0439 | 2023-02-07 | DNXK-2242 | KHSX-2242 | 237/22-ĐN | BH014 | Cty Tuấn Ân Đồng Nai | 4 | HH-30A-018 | Nắp chụp LA màu đỏ | Cái | 10 | 22167.3908 | 221673.908 | Bàu năng -XL 19/5- Tây Ninh (5/3 giao hàng)
XTP-0439 | 2023-02-07 | DNXK-2242 | KHSX-2242 | 237/22-ĐN | BH014 | Cty Tuấn Ân Đồng Nai | 5 | HH-30A-019 | Nắp chụp LA màu vàng | Cái | 10 | 22167.3908 | 221673.908 | Bàu năng -XL 19/5- Tây Ninh (5/3 giao hàng)
XTP-0439 | 2023-02-07 | DNXK-2242 | KHSX-2242 | 237/22-ĐN | BH014 | Cty Tuấn Ân Đồng Nai | 6 | HH-30A-038 | Nắp chụp MBT F170 màu xanh | Cái | 5 | 41848.6188 | 209243.094 | Bàu năng -XL 19/5- Tây Ninh (5/3 giao hàng)
XTP-0439 | 2023-02-07 | DNXK-2242 | KHSX-2242 | 237/22-ĐN | BH014 | Cty Tuấn Ân Đồng Nai | 7 | HH-30A-039 | Nắp chụp MBT F170 màu đỏ | Cái | 5 | 41848.6188 | 209243.094 | Bàu năng -XL 19/5- Tây Ninh (5/3 giao hàng)
XTP-0439 | 2023-02-07 | DNXK-2242 | KHSX-2242 | 237/22-ĐN | BH014 | Cty Tuấn Ân Đồng Nai | 8 | HH-30A-040 | Nắp chụp MBT F170 màu vàng | Cái | 4 | 41848.6188 | 167394.4752 | Bàu năng -XL 19/5- Tây Ninh (5/3 giao hàng)
XTP-0440 | 2023-02-07 | DNXK-2246 | KHSX-2246 | 238/22-ĐN | BH014 | Cty Tuấn Ân Đồng Nai | 1 | PA-47A-014 | Giáp níu dây bọc ACD2405-TP, dài 1180mm, 22,2 ÷ 25,6mm (70mm2) | Sợi | 80 | 161339.9916 | 12907199.3241 | CT số 4- Ngân Anh (25/2 giao hàng)
XTP-0440 | 2023-02-07 | DNXK-2246 | KHSX-2246 | 238/22-ĐN | BH014 | Cty Tuấn Ân Đồng Nai | 2 | HH-30A-038 | Nắp chụp MBT F170 màu xanh | Cái | 7 | 41848.6188 | 292940.3316 | CT số 4- Ngân Anh (25/2 giao hàng)
XTP-0440 | 2023-02-07 | DNXK-2246 | KHSX-2246 | 238/22-ĐN | BH014 | Cty Tuấn Ân Đồng Nai | 3 | HH-30A-039 | Nắp chụp MBT F170 màu đỏ | Cái | 6 | 41848.6188 | 251091.7128 | CT số 4- Ngân Anh (25/2 giao hàng)
XTP-0440 | 2023-02-07 | DNXK-2246 | KHSX-2246 | 238/22-ĐN | BH014 | Cty Tuấn Ân Đồng Nai | 4 | HH-30A-040 | Nắp chụp MBT F170 màu vàng | Cái | 7 | 41848.6188 | 292940.3316 | CT số 4- Ngân Anh (25/2 giao hàng)
XTP-0440 | 2023-02-07 | DNXK-2246 | KHSX-2246 | 238/22-ĐN | BH014 | Cty Tuấn Ân Đồng Nai | 5 | HH-40B-026 | Cosse ép Cu 120mm2-N dài 94mm chiều dài ép dây 40mm | Cái | 18 | 26115.9355 | 470086.8386 | CT số 4- Ngân Anh (25/2 giao hàng)
XTP-0440 | 2023-02-07 | DNXK-2246 | KHSX-2246 | 238/22-ĐN | BH014 | Cty Tuấn Ân Đồng Nai | 6 | HH-40B-019 | Cosse ép Cu 70mm2-N dài 80mm chiều dài ép dây 35mm | Cái | 34 | 12000 | 408000 | Khoan lỗ bắt boulon 12mm
XTP-0440 | 2023-02-07 | DNXK-2246 | KHSX-2246 | 238/22-ĐN | BH014 | Cty Tuấn Ân Đồng Nai | 7 | HH-31A-008 | Cosse ép Cu-Al 50mm2-N-TA dài 64mm chiều dài ép dây 36mm | Cái | 18 | 11844.4039 | 213199.2696 | CT số 4- Ngân Anh (25/2 giao hàng)
XTP-0440 | 2023-02-07 | DNXK-2246 | KHSX-2246 | 238/22-ĐN | BH014 | Cty Tuấn Ân Đồng Nai | 8 | HH-40A-035 | Cosse ép Cu 70mm2-2N dài 117mm chiều dài ép dây 38mm | Cái | 19 | 28208.8517 | 535968.1822 | CT số 4- Ngân Anh (25/2 giao hàng)
XTP-0440 | 2023-02-07 | DNXK-2246 | KHSX-2246 | 238/22-ĐN | BH014 | Cty Tuấn Ân Đồng Nai | 9 | HH-31A-014 | Cosse ép Cu-Al 120mm2-N-TA dài 86mm chiều dài ép dây 42mm | Cái | 4 | 33271.2263 | 133084.9051 | CT số 4- Ngân Anh (25/2 giao hàng)
XTP-0440 | 2023-02-07 | DNXK-2246 | KHSX-2246 | 238/22-ĐN | BH014 | Cty Tuấn Ân Đồng Nai | 10 | HH-31A-010 | Cosse ép Cu-Al 70mm2-N-TA dài 72mm chiều dài ép dây 38mm | Cái | 75 | 18145.373 | 1360902.9769 | CT số 4- Ngân Anh (25/2 giao hàng)
XTP-0440 | 2023-02-07 | DNXK-2246 | KHSX-2246 | 238/22-ĐN | BH014 | Cty Tuấn Ân Đồng Nai | 11 | PA-47A-058 | Giáp buộc cổ sứ đôi composite PDST2460-F, đường kính cáp 23,4 ÷ 27,9mm (70-95mm2) | Bộ | 23 | 35736.5456 | 821940.5488 | CT số 4- Ngân Anh (25/2 giao hàng)
XTP-0440 | 2023-02-07 | DNXK-2246 | KHSX-2246 | 238/22-ĐN | BH014 | Cty Tuấn Ân Đồng Nai | 12 | PA-47A-042 | Giáp buộc đầu sứ đơn composite PTT1203-F, đường kính cáp 23,4 ÷ 27,9mm (70-95mm2) | Sợi | 59 | 17476.97 | 1031141.23 | CT số 4- Ngân Anh (25/2 giao hàng)
XTP-0440 | 2023-02-07 | DNXK-2246 | KHSX-2246 | 238/22-ĐN | BH014 | Cty Tuấn Ân Đồng Nai | 13 | HH-23A-002 | Hộp phân phối nhỏ 6 MCB (boulon vis xi niken) | Cái | 200 | 180775.2904 | 36155058.0819 | CT số 4- Ngân Anh (25/2 giao hàng)
XTP-0440 | 2023-02-07 | DNXK-2246 | KHSX-2246 | 238/22-ĐN | BH014 | Cty Tuấn Ân Đồng Nai | 14 | HH-28A-015 | Khóa đai A200 | Cái | 572 | 820 | 469040 | CT số 4- Ngân Anh (25/2 giao hàng)
XTP-0440 | 2023-02-07 | DNXK-2246 | KHSX-2246 | 238/22-ĐN | BH014 | Cty Tuấn Ân Đồng Nai | 15 | HH-33A-007 | Nối ép đồng nhôm WR-815 | Cái | 18 | 15912.2493 | 286420.4868 | CT số 4- Ngân Anh (25/2 giao hàng)
XTP-0440 | 2023-02-07 | DNXK-2246 | KHSX-2246 | 238/22-ĐN | BH014 | Cty Tuấn Ân Đồng Nai | 16 | HH-18A-014 | Kẹp ngừng ABC 4 x (50-120)mm2 | Cái | 18 | 31741.2565 | 571342.6165 | CT số 4- Ngân Anh (25/2 giao hàng)
XTP-0440 | 2023-02-07 | DNXK-2246 | KHSX-2246 | 238/22-ĐN | BH014 | Cty Tuấn Ân Đồng Nai | 17 | HH-18A-012 | Kẹp ngừng ABC 4 x (11-50)mm2 | Cái | 182 | 19075.4383 | 3471729.7686 | CT số 4- Ngân Anh (25/2 giao hàng)
XTP-0440 | 2023-02-07 | DNXK-2246 | KHSX-2246 | 238/22-ĐN | BH014 | Cty Tuấn Ân Đồng Nai | 18 | HH-18A-013 | Kẹp ngừng ABC 4 x (50-95)mm2 | Cái | 221 | 30403.2565 | 6719119.68 | CT số 4- Ngân Anh (25/2 giao hàng)
XTP-0440 | 2023-02-07 | DNXK-2246 | KHSX-2246 | 238/22-ĐN | BH014 | Cty Tuấn Ân Đồng Nai | 19 | HH-35A-002 | Kẹp AC 25 - 70 , 2 boulon | Cái | 108 | 8257.85 | 891847.8046 | CT số 4- Ngân Anh (25/2 giao hàng)
XTP-0440 | 2023-02-07 | DNXK-2246 | KHSX-2246 | 238/22-ĐN | BH014 | Cty Tuấn Ân Đồng Nai | 20 | HH-33A-003 | Nối ép đồng nhôm WR-279 | Cái | 60 | 7749.3824 | 464962.942 | CT số 4- Ngân Anh (25/2 giao hàng)
XTP-0440 | 2023-02-07 | DNXK-2246 | KHSX-2246 | 238/22-ĐN | BH014 | Cty Tuấn Ân Đồng Nai | 21 | HH-38A-001 | Kẹp quai 2/0 lọai ty, trung thế | Cái | 35 | 150282.0213 | 5259870.7453 | CT số 4- Ngân Anh (25/2 giao hàng)
XTP-0441 | 2023-02-07 | DNXK-2246 | KHSX-2246 | 238/22-ĐN | BH014 | Cty Tuấn Ân Đồng Nai | 1 | HH-39A-001 | Hotline 2/0 | Cái | 35 | 67360.6186 | 2357621.6495 | CT số 4- Ngân Anh (25/2 giao hàng)
XTP-0441 | 2023-02-07 | DNXK-2246 | KHSX-2246 | 238/22-ĐN | BH014 | Cty Tuấn Ân Đồng Nai | 2 | HH-30A-056 | Nắp chụp cách điện kẹp quai màu xanh | Cái | 11 | 76380.6178 | 840186.7958 | CT số 4- Ngân Anh (25/2 giao hàng)
XTP-0441 | 2023-02-07 | DNXK-2246 | KHSX-2246 | 238/22-ĐN | BH014 | Cty Tuấn Ân Đồng Nai | 3 | HH-30A-057 | Nắp chụp cách điện kẹp quai màu đỏ | Cái | 12 | 76380.6178 | 916567.4136 | CT số 4- Ngân Anh (25/2 giao hàng)
XTP-0441 | 2023-02-07 | DNXK-2246 | KHSX-2246 | 238/22-ĐN | BH014 | Cty Tuấn Ân Đồng Nai | 4 | HH-30A-058 | Nắp chụp cách điện kẹp quai màu vàng | Cái | 12 | 76380.6178 | 916567.4136 | CT số 4- Ngân Anh (25/2 giao hàng)
XTP-0441 | 2023-02-07 | DNXK-2246 | KHSX-2246 | 238/22-ĐN | BH014 | Cty Tuấn Ân Đồng Nai | 5 | HH-18A-006 | Móc treo cáp ABC 4 x 120 mm2 | Cái | 36 | 10708.7939 | 385516.5818 | CT số 4- Ngân Anh (25/2 giao hàng)
XTP-0441 | 2023-02-07 | DNXK-2246 | KHSX-2246 | 238/22-ĐN | BH014 | Cty Tuấn Ân Đồng Nai | 6 | HH-18A-003 | Móc treo cáp ABC 4 x 50 mm2 | Cái | 169 | 7964.5818 | 1346014.3273 | CT số 4- Ngân Anh (25/2 giao hàng)
XTP-0441 | 2023-02-07 | DNXK-2246 | KHSX-2246 | 238/22-ĐN | BH014 | Cty Tuấn Ân Đồng Nai | 7 | HH-18A-004 | Móc treo cáp ABC 4 x 70 mm2 | Cái | 222 | 9337.7636 | 2072983.5273 | CT số 4- Ngân Anh (25/2 giao hàng)
XTP-0441 | 2023-02-07 | DNXK-2246 | KHSX-2246 | 238/22-ĐN | BH014 | Cty Tuấn Ân Đồng Nai | 8 | HH-33A-002 | Nối ép đồng nhôm WR-259 | Cái | 100 | 5217.7076 | 521770.7552 | CT số 4- Ngân Anh (25/2 giao hàng)
XTP-0441 | 2023-02-07 | DNXK-2246 | KHSX-2246 | 238/22-ĐN | BH014 | Cty Tuấn Ân Đồng Nai | 9 | HH-33A-003 | Nối ép đồng nhôm WR-279 | Cái | 99 | 7749.3824 | 767188.8543 | CT số 4- Ngân Anh (25/2 giao hàng)
XTP-0441 | 2023-02-07 | DNXK-2246 | KHSX-2246 | 238/22-ĐN | BH014 | Cty Tuấn Ân Đồng Nai | 10 | HH-30A-020 | Nắp chụp trên FCO màu đỏ | Cái | 8 | 67154.1195 | 537232.956 | CT số 4- Ngân Anh (25/2 giao hàng)
XTP-0441 | 2023-02-07 | DNXK-2246 | KHSX-2246 | 238/22-ĐN | BH014 | Cty Tuấn Ân Đồng Nai | 11 | HH-30A-021 | Nắp chụp trên FCO màu vàng | Cái | 8 | 68799.7886 | 550398.3086 | CT số 4- Ngân Anh (25/2 giao hàng)
XTP-0441 | 2023-02-07 | DNXK-2246 | KHSX-2246 | 238/22-ĐN | BH014 | Cty Tuấn Ân Đồng Nai | 12 | HH-30A-022 | Nắp chụp trên FCO màu xanh | Cái | 9 | 69024.198 | 621217.782 | CT số 4- Ngân Anh (25/2 giao hàng)
XTP-0441 | 2023-02-07 | DNXK-2246 | KHSX-2246 | 238/22-ĐN | BH014 | Cty Tuấn Ân Đồng Nai | 13 | HH-30A-026 | Nắp chụp dưới FCO, LBFCO màu đỏ | Cái | 8 | 53465.0956 | 427720.7648 | CT số 4- Ngân Anh (25/2 giao hàng)
XTP-0441 | 2023-02-07 | DNXK-2246 | KHSX-2246 | 238/22-ĐN | BH014 | Cty Tuấn Ân Đồng Nai | 14 | HH-30A-027 | Nắp chụp dưới FCO, LBFCO màu vàng | Cái | 8 | 53465.0956 | 427720.7648 | CT số 4- Ngân Anh (25/2 giao hàng)
XTP-0441 | 2023-02-07 | DNXK-2246 | KHSX-2246 | 238/22-ĐN | BH014 | Cty Tuấn Ân Đồng Nai | 15 | HH-30A-028 | Nắp chụp dưới FCO, LBFCO màu xanh | Cái | 9 | 53465.0956 | 481185.8604 | CT số 4- Ngân Anh (25/2 giao hàng)
XTP-0441 | 2023-02-07 | DNXK-2246 | KHSX-2246 | 238/22-ĐN | BH014 | Cty Tuấn Ân Đồng Nai | 16 | HH-30A-017 | Nắp chụp LA màu xanh | Cái | 11 | 22167.3908 | 243841.2988 | CT số 4- Ngân Anh (25/2 giao hàng)
XTP-0441 | 2023-02-07 | DNXK-2246 | KHSX-2246 | 238/22-ĐN | BH014 | Cty Tuấn Ân Đồng Nai | 17 | HH-30A-018 | Nắp chụp LA màu đỏ | Cái | 12 | 22167.3908 | 266008.6896 | CT số 4- Ngân Anh (25/2 giao hàng)
XTP-0441 | 2023-02-07 | DNXK-2246 | KHSX-2246 | 238/22-ĐN | BH014 | Cty Tuấn Ân Đồng Nai | 18 | HH-30A-019 | Nắp chụp LA màu vàng | Cái | 12 | 22167.3908 | 266008.6896 | CT số 4- Ngân Anh (25/2 giao hàng)
XTP-0441 | 2023-02-07 | DNXK-2246 | KHSX-2246 | 238/22-ĐN | BH014 | Cty Tuấn Ân Đồng Nai | 19 | HH-19A-005 | Nối bọc IPC 120 - 120, vỏ cách điện dày 1 - 3 mm, 6 - 120 /25 - 120, 2 bu lông M8 nhựa | Cái | 214 | 37773.8689 | 8083607.9344 | CT số 4- Ngân Anh (25/2 giao hàng)
XTP-0441 | 2023-02-07 | DNXK-2246 | KHSX-2246 | 238/22-ĐN | BH014 | Cty Tuấn Ân Đồng Nai | 20 | HH-19A-004 | Nối bọc IPC 95 - 95, vỏ cách điện dày 1 - 3 mm, 6 - 95 / 25 - 95, 2 bu lông M8 nhựa | Cái | 2251 | 37293.8689 | 83948498.7869 | CT số 4- Ngân Anh (25/2 giao hàng)
XTP-0441 | 2023-02-07 | DNXK-2246 | KHSX-2246 | 238/22-ĐN | BH014 | Cty Tuấn Ân Đồng Nai | 21 | HH-21A-007 | Ống nối MJPT 50 -50 | Cái | 7 | 6702.95 | 46920.65 | CT số 4- Ngân Anh (25/2 giao hàng)
XTP-0442 | 2023-02-07 | DNXK-2247 | KHSX-2247 | 239/22-ĐN | BH014 | Cty Tuấn Ân Đồng Nai | 1 | HH-40A-002 | Cosse ép Cu 16mm2-N dài 52mm chiều dài ép dây 28mm | Cái | 25 | 5394.1262 | 134853.1543 | Ngân Anh - Châu Thành 5/3 đi hàng
XTP-0442 | 2023-02-07 | DNXK-2247 | KHSX-2247 | 239/22-ĐN | BH014 | Cty Tuấn Ân Đồng Nai | 2 | HH-40B-019 | Cosse ép Cu 70mm2-N dài 80mm chiều dài ép dây 35mm | Cái | 290 | 12000 | 3480000 | Khoan lỗ bắt boulon 12mm, Ngân Anh -Châu Thành 5/3 giao hàng
XTP-0442 | 2023-02-07 | DNXK-2247 | KHSX-2247 | 239/22-ĐN | BH014 | Cty Tuấn Ân Đồng Nai | 3 | HH-40B-026 | Cosse ép Cu 120mm2-N dài 94mm chiều dài ép dây 40mm | Cái | 29 | 26115.9355 | 757362.1288 | Ngân Anh - Châu Thành 5/3 đi hàng
XTP-0442 | 2023-02-07 | DNXK-2247 | KHSX-2247 | 239/22-ĐN | BH014 | Cty Tuấn Ân Đồng Nai | 4 | HH-40A-021 | Cosse ép Cu 240mm2-N dài 115mm chiều dài ép dây 58mm | Cái | 99 | 88115.1151 | 8723396.3913 | Ngân Anh - Châu Thành 5/3 đi hàng
XTP-0442 | 2023-02-07 | DNXK-2247 | KHSX-2247 | 239/22-ĐN | BH014 | Cty Tuấn Ân Đồng Nai | 5 | PA-47A-042 | Giáp buộc đầu sứ đơn composite PTT1203-F, đường kính cáp 23,4 ÷ 27,9mm (70-95mm2) | Sợi | 248 | 17476.97 | 4334288.56 | Ngân Anh - Châu Thành 5/3 đi hàng
XTP-0442 | 2023-02-07 | DNXK-2247 | KHSX-2247 | 239/22-ĐN | BH014 | Cty Tuấn Ân Đồng Nai | 6 | PA-47A-044 | Giáp buộc đầu sứ đơn composite PTT1373-F, đường kính cáp 31 ÷ 37,5mm (185-240mm2) | Sợi | 6 | 24497.48 | 146984.88 | Ngân Anh - Châu Thành 5/3 đi hàng
XTP-0442 | 2023-02-07 | DNXK-2247 | KHSX-2247 | 239/22-ĐN | BH014 | Cty Tuấn Ân Đồng Nai | 7 | PA-47A-046 | Giáp buộc đầu sứ đôi composite PDLT2460-F, đường kính cáp 23,4 ÷ 27,9mm (70-95mm2) | Bộ | 10 | 33885.936 | 338859.36 | Ngân Anh - Châu Thành 5/3 đi hàng
XTP-0442 | 2023-02-07 | DNXK-2247 | KHSX-2247 | 239/22-ĐN | BH014 | Cty Tuấn Ân Đồng Nai | 8 | PA-47A-058 | Giáp buộc cổ sứ đôi composite PDST2460-F, đường kính cáp 23,4 ÷ 27,9mm (70-95mm2) | Bộ | 23 | 35736.5456 | 821940.5488 | Ngân Anh - Châu Thành 5/3 đi hàng
XTP-0442 | 2023-02-07 | DNXK-2247 | KHSX-2247 | 239/22-ĐN | BH014 | Cty Tuấn Ân Đồng Nai | 9 | HH-09A-006 | Chuỗi treo 24 kV - 120 kN, polymer | Cái | 56 | 204680.1751 | 11462089.8071 | Ngân Anh - Châu Thành 5/3 đi hàng
XTP-0442 | 2023-02-07 | DNXK-2247 | KHSX-2247 | 239/22-ĐN | BH014 | Cty Tuấn Ân Đồng Nai | 10 | HH-09A-009 | Cách điện đứng 24 kV - 780, polymer (không ty) | Cái | 12 | 152097.0998 | 1825165.1979 | Ngân Anh - Châu Thành 5/3 đi hàng
XTP-0442 | 2023-02-07 | DNXK-2247 | KHSX-2247 | 239/22-ĐN | BH014 | Cty Tuấn Ân Đồng Nai | 11 | HH-09A-018 | Ty Cách điện đứng 24 kV - 35 kV, M20 dài 250 mm | Cái | 12 | 40057.5817 | 480690.9804 | Ngân Anh - Châu Thành 5/3 đi hàng
XTP-0442 | 2023-02-07 | DNXK-2247 | KHSX-2247 | 239/22-ĐN | BH014 | Cty Tuấn Ân Đồng Nai | 12 | PA-47A-014 | Giáp níu dây bọc ACD2405-TP, dài 1180mm, 22,2 ÷ 25,6mm (70mm2) | Sợi | 170 | 161339.9916 | 27427798.5636 | Ngân Anh - Châu Thành 5/3 đi hàng
XTP-0443 | 2023-02-07 | DNXK-2186 | KHSX-2186 | 274/22-TV | BH016 | Cty Tuấn Ân Tư vấn Thiết kế | 1 | PA-47B-009 | Giáp níu dây cáp thép SDG35 (đường kính dây 7,5-8,5mm) | Sợi | 53 | 41700.5268 | 2210127.9214
XTP-0444 | 2023-02-07 | DNXK-0195 | KHSX-0195 | 19/23-TV | BH016 | Cty Tuấn Ân Tư vấn Thiết kế | 1 | HH-03A-013 | LBFCO 100 A - 24 kV - 150 kV BIL, polymer (không bass) | Cái | 10 | 1097561.1661 | 10975611.6615
XTP-0444 | 2023-02-07 | DNXK-0195 | KHSX-0195 | 19/23-TV | BH016 | Cty Tuấn Ân Tư vấn Thiết kế | 2 | HH-03A-015 | Bass FCO | Cái | 10 | 43675.3052 | 436753.0517
XTP-0444 | 2023-02-07 | DNXK-0195 | KHSX-0195 | 19/23-TV | BH016 | Cty Tuấn Ân Tư vấn Thiết kế | 3 | HH-03A-014 | LBFCO 200 A - 24 kV - 150 kV BIL, polymer (không bass) | Cái | 10 | 1161580.6656 | 11615806.656
XTP-0444 | 2023-02-07 | DNXK-0195 | KHSX-0195 | 19/23-TV | BH016 | Cty Tuấn Ân Tư vấn Thiết kế | 4 | HH-03A-015 | Bass FCO | Cái | 10 | 43675.3052 | 436753.0517
XTP-0444 | 2023-02-07 | DNXK-0195 | KHSX-0195 | 19/23-TV | BH016 | Cty Tuấn Ân Tư vấn Thiết kế | 5 | HH-05A-006 | Dao cách ly 1P 630 A - 24 kV - 150 kV BIL, polymer, ngoài trời | Cái | 4 | 1212018.6894 | 4848074.7576
XTP-0444 | 2023-02-07 | DNXK-0195 | KHSX-0195 | 19/23-TV | BH016 | Cty Tuấn Ân Tư vấn Thiết kế | 6 | HH-05A-012 | Phụ kiện lắp DS 1P 24 kV | Bộ | 20 | 71786.4983 | 1435729.9653
XTP-0444 | 2023-02-07 | DNXK-0195 | KHSX-0195 | 19/23-TV | BH016 | Cty Tuấn Ân Tư vấn Thiết kế | 7 | HH-09A-004 | Chuỗi treo 24 kV - 70 kN, polymer | Cái | 150 | 150515.707 | 22577356.049
XTP-0444 | 2023-02-07 | DNXK-0195 | KHSX-0195 | 19/23-TV | BH016 | Cty Tuấn Ân Tư vấn Thiết kế | 8 | HH-30A-017 | Nắp chụp LA màu xanh | Cái | 6 | 22167.3908 | 133004.3448
XTP-0444 | 2023-02-07 | DNXK-0195 | KHSX-0195 | 19/23-TV | BH016 | Cty Tuấn Ân Tư vấn Thiết kế | 9 | HH-30A-018 | Nắp chụp LA màu đỏ | Cái | 3 | 22167.3908 | 66502.1724
XTP-0444 | 2023-02-07 | DNXK-0195 | KHSX-0195 | 19/23-TV | BH016 | Cty Tuấn Ân Tư vấn Thiết kế | 10 | HH-45A-002 | Ống nối ON-ACSR 50mm2 (ống nhôm dài 390mm, ống sắt dài 120mm) | Cái | 30 | 29544.2879 | 886328.6375
XTP-0444 | 2023-02-07 | DNXK-0195 | KHSX-0195 | 19/23-TV | BH016 | Cty Tuấn Ân Tư vấn Thiết kế | 11 | PA-47A-008 | Giáp níu dây trần ADG2130, dài 1330mm, 21,29 ÷ 24,05mm (240mm2) | Sợi | 20 | 105216.4182 | 2104328.3642
XTP-0444 | 2023-02-07 | DNXK-0195 | KHSX-0195 | 19/23-TV | BH016 | Cty Tuấn Ân Tư vấn Thiết kế | 12 | PA-47A-019 | Giáp níu dây bọc ACD3485-TP, dài 1390mm, 33,8 ÷ 37,5mm (240mm2) | Sợi | 100 | 232144.5987 | 23214459.8667
XTP-0444 | 2023-02-07 | DNXK-0195 | KHSX-0195 | 19/23-TV | BH016 | Cty Tuấn Ân Tư vấn Thiết kế | 13 | PA-47A-088 | Giáp buộc đầu sứ đôi composite PDLT 3140SC-F, đường kính cáp 31.0 - 37.5mm (185-240mm2), bán dẫn | Bộ | 100 | 50565.13 | 5056513
XTP-0445 | 2023-02-07 | DNXK-0194 | KHSX-0194 | 8/23-MT | BH017 | Cty Tuấn Ân Miền Tây | 1 | HH-16A-011 | MCB 2P - 32 A - 6 kA, loại C | Cái | 300 | 39241.6133 | 11772484
XTP-0445 | 2023-02-07 | DNXK-0194 | KHSX-0194 | 8/23-MT | BH017 | Cty Tuấn Ân Miền Tây | 2 | HH-16A-014 | MCB 2P - 63 A - 6 kA, loại C | Cái | 300 | 49663.1333 | 14898940
XTP-0445 | 2023-02-07 | DNXK-0194 | KHSX-0194 | 8/23-MT | BH017 | Cty Tuấn Ân Miền Tây | 3 | PA-27A-001 | Hộp 1 điện kế cơ, 1 pha - Compositer (boulon vis xi niken) | Cái | 240 | 82073.7817 | 19697707.6196 | Kính mica
XTP-0445 | 2023-02-07 | DNXK-0194 | KHSX-0194 | 8/23-MT | BH017 | Cty Tuấn Ân Miền Tây | 4 | HH-04A-002 | LA 18 kV - MCOV 15,3 - 10 kA | Cái | 100 | 630285.31 | 63028530.9983
XTP-0446 | 2023-02-07 | DNXK-0131 | KHSX-0131 | 14/23-PA | BH018 | Cty Polymer Alpha | 1 | HH-48A-003 | Đầu tiếp địa cố định hạ thế IPC, cách điện dày 1-3mm, 50-120mm2 | Cái | 365 | 99426.7305 | 36290756.6389 | Giao ĐL Quảng Ngãi, xuất đợi gom đủ đơn đi 1 lần
XTP-0447 | 2023-02-07 | DNXK-0056 | KHSX-0056 | 25/23-TB | BH003 | Cty Thiết Bị Điện Tuấn Ân | 1 | HH-27A-002 | Hộp 2 điện kế cơ, 1 pha - Compositer (loại nhỏ,boulon vis xi niken) | Cái | 585 | 202466.1041 | 118442670.8704 | Kính thủy, có logo EVN SPC
XTP-0447 | 2023-02-07 | DNXK-0056 | KHSX-0056 | 25/23-TB | BH003 | Cty Thiết Bị Điện Tuấn Ân | 2 | HH-28A-013 | Bass M treo hộp 2-4 công tơ 1 pha - 1 công tơ 3 pha. | Cái | 1170 | 3457.1212 | 4044831.8182 | Bỏ hộp
XTP-0447 | 2023-02-07 | DNXK-0056 | KHSX-0056 | 25/23-TB | BH003 | Cty Thiết Bị Điện Tuấn Ân | 3 | HH-27A-025 | Bộ gối đỡ công tơ điện tử 1 pha, điện kế cơ composite | Bộ | 1170 | 3260 | 3814200 | Bỏ hộp không lắp hộp
XTP-0447 | 2023-02-07 | DNXK-0056 | KHSX-0056 | 25/23-TB | BH003 | Cty Thiết Bị Điện Tuấn Ân | 4 | HH-27A-001 | Hộp 1 điện kế cơ, 1 pha - Compositer (boulon vis xi niken) | Cái | 432 | 82073.7817 | 35455873.7153 | Kính thủy, có logo EVN SPC
XTP-0447 | 2023-02-07 | DNXK-0056 | KHSX-0056 | 25/23-TB | BH003 | Cty Thiết Bị Điện Tuấn Ân | 5 | HH-28A-012 | Bass M treo hộp 1 công tơ 1 pha | Cái | 864 | 3670.6667 | 3171456 | Bỏ hộp
XTP-0447 | 2023-02-07 | DNXK-0056 | KHSX-0056 | 25/23-TB | BH003 | Cty Thiết Bị Điện Tuấn Ân | 6 | HH-27A-025 | Bộ gối đỡ công tơ điện tử 1 pha, điện kế cơ composite | Bộ | 432 | 3260 | 1408320 | Bỏ hộp không lắp hộp
XTP-0448 | 2023-02-07 | DNXK-2124 | KHSX-2124 | 264/22-TV | BH016 | Cty Tuấn Ân Tư vấn Thiết kế | 1 | HH-04A-002 | LA 18 kV - MCOV 15,3 - 10 kA | Cái | 170 | 630285.31 | 107148502.697 | Giao ĐL Bến tre
XTP-0448 | 2023-02-07 | DNXK-2124 | KHSX-2124 | 264/22-TV | BH016 | Cty Tuấn Ân Tư vấn Thiết kế | 2 | HH-03A-010 | FCO 100 A - 27 kV - 150 kV BIL, polymer (không bass) | Cái | 200 | 831361.345 | 166272268.9963 | Giao ĐL Bến tre
XTP-0448 | 2023-02-07 | DNXK-2124 | KHSX-2124 | 264/22-TV | BH016 | Cty Tuấn Ân Tư vấn Thiết kế | 3 | HH-03A-015 | Bass FCO | Cái | 200 | 43675.3052 | 8735061.0339 | Giao ĐL Bến tre
XTP-0449 | 2023-02-07 | DNXK-0105 | KHSX-0105 | 49/23-TB | BH003 | Cty Thiết Bị Điện Tuấn Ân | 1 | HH-27B-002 | Hộp bảo vệ MCCB 3P - 200A, 250A-OD-Compositer, có thanh trung tính và boulon bắt cosse, có bass lắp và cần thao tác, in chữ | Cái | 4 | 186979.9534 | 747919.8135 | ĐL Thủ Đức, BG 28/23, Lắp MCCB 250A Tuấn Ân + busbar boulon TBĐ mang qua
XTP-0450 | 2023-02-07 | DNXK-0005 | KHSX-0000 |  | PKT | Phòng Kỹ Thuật | 1 | HH-03A-020 | Cần LBFCO 200 A - 27 kV | Cái | 1 | 537773.4745 | 537773.4745 | Bảo hành phiếu 24/YCBH2022 TBĐ Tuấn Ân
XTP-0451 | 2023-02-07 | DNXK-2124 | KHSX-2124 | 264/22-TV | BH016 | Cty Tuấn Ân Tư vấn Thiết kế | 1 | HH-38A-003 | Kẹp quai 150-240mm2 loại ty, trung thế | Cái | 100 | 166764.1586 | 16676415.8622 | Giao ĐL Bến tre
XTP-0451 | 2023-02-07 | DNXK-2124 | KHSX-2124 | 264/22-TV | BH016 | Cty Tuấn Ân Tư vấn Thiết kế | 2 | HH-39A-001 | Hotline 2/0 | Cái | 100 | 67360.6186 | 6736061.8558 | Giao ĐL Bến tre
XTP-0452 | 2023-02-08 | DNXK-0085 | KHSX-0085 | 132/22-NB | BH010 | Cty Tuấn Ân Ninh Bình | 1 | HH-04A-006 | LA 48 kV - MCOV 38,5 - 10 kA | Cái | 15 | 1297558.3054 | 19463374.5813
XTP-0452 | 2023-02-08 | DNXK-0085 | KHSX-0085 | 132/22-NB | BH010 | Cty Tuấn Ân Ninh Bình | 2 | HH-31A-014 | Cosse ép Cu-Al 120mm2-N-TA dài 86mm chiều dài ép dây 42mm | Cái | 300 | 33271.2263 | 9981367.8828
XTP-0453 | 2023-02-08 | DNXK-0101 | KHSX-0101 | 1/23-NB | BH010 | Cty Tuấn Ân Ninh Bình | 1 | HH-04A-006 | LA 48 kV - MCOV 38,5 - 10 kA | Cái | 6 | 1297558.3054 | 7785349.8325
XTP-0454 | 2023-02-08 | DNXK-0102 | KHSX-0102 | 2/23-NB | BH010 | Cty Tuấn Ân Ninh Bình | 1 | HH-04A-006 | LA 48 kV - MCOV 38,5 - 10 kA | Cái | 3 | 1297558.3054 | 3892674.9163
XTP-0455 | 2023-02-08 | DNXK-0199 | KHSX-0199 | 20/23-TV | BH016 | Cty Tuấn Ân Tư vấn Thiết kế | 1 | HH-01A-003 | Dây chì 3K, dài 584 mm | Sợi | 50 | 13545.6637 | 677283.1875
XTP-0455 | 2023-02-08 | DNXK-0199 | KHSX-0199 | 20/23-TV | BH016 | Cty Tuấn Ân Tư vấn Thiết kế | 2 | HH-01A-007 | Dây chì 8K, dài 584 mm | Sợi | 50 | 14500.2487 | 725012.4375
XTP-0455 | 2023-02-08 | DNXK-0199 | KHSX-0199 | 20/23-TV | BH016 | Cty Tuấn Ân Tư vấn Thiết kế | 3 | HH-01A-013 | Dây chì 30K, dài 584 mm | Sợi | 50 | 21818.7337 | 1090936.6875
XTP-0455 | 2023-02-08 | DNXK-0199 | KHSX-0199 | 20/23-TV | BH016 | Cty Tuấn Ân Tư vấn Thiết kế | 4 | HH-03A-008 | LBFCO 100 A - 27 kV - 150 kV BIL, sứ (không bass) | Cái | 6 | 1080403.4601 | 6482420.7606
XTP-0455 | 2023-02-08 | DNXK-0199 | KHSX-0199 | 20/23-TV | BH016 | Cty Tuấn Ân Tư vấn Thiết kế | 5 | HH-03A-009 | LBFCO 200 A - 27 kV - 150 kV BIL, sứ (không bass) | Cái | 2 | 1144422.9595 | 2288845.9191
XTP-0455 | 2023-02-08 | DNXK-0199 | KHSX-0199 | 20/23-TV | BH016 | Cty Tuấn Ân Tư vấn Thiết kế | 6 | HH-03A-015 | Bass FCO | Cái | 2 | 43675.3052 | 87350.6103
XTP-0455 | 2023-02-08 | DNXK-0199 | KHSX-0199 | 20/23-TV | BH016 | Cty Tuấn Ân Tư vấn Thiết kế | 7 | HH-03A-011 | FCO 200 A - 27 kV - 150 kV BIL, polymer (không bass) | Cái | 7 | 898462.0148 | 6289234.1034
XTP-0455 | 2023-02-08 | DNXK-0199 | KHSX-0199 | 20/23-TV | BH016 | Cty Tuấn Ân Tư vấn Thiết kế | 8 | HH-03A-015 | Bass FCO | Cái | 7 | 43675.3052 | 305727.1362
XTP-0455 | 2023-02-08 | DNXK-0199 | KHSX-0199 | 20/23-TV | BH016 | Cty Tuấn Ân Tư vấn Thiết kế | 9 | HH-05A-006 | Dao cách ly 1P 630 A - 24 kV - 150 kV BIL, polymer, ngoài trời | Cái | 3 | 1212018.6894 | 3636056.0682
XTP-0455 | 2023-02-08 | DNXK-0199 | KHSX-0199 | 20/23-TV | BH016 | Cty Tuấn Ân Tư vấn Thiết kế | 10 | HH-21A-003 | Ống nối MJPT 16 - 16 | Cái | 30 | 4220.5477 | 126616.4324
XTP-0455 | 2023-02-08 | DNXK-0199 | KHSX-0199 | 20/23-TV | BH016 | Cty Tuấn Ân Tư vấn Thiết kế | 11 | HH-21A-006 | Ống nối MJPT 35 - 35 | Cái | 15 | 4233.8547 | 63507.8198
XTP-0455 | 2023-02-08 | DNXK-0199 | KHSX-0199 | 20/23-TV | BH016 | Cty Tuấn Ân Tư vấn Thiết kế | 12 | PA-47A-042 | Giáp buộc đầu sứ đơn composite PTT1203-F, đường kính cáp 23,4 ÷ 27,9mm (70-95mm2) | Sợi | 100 | 17476.97 | 1747697
XTP-0456 | 2023-02-08 | DNXK-0086 | KHSX-0086 | 133/22-NB | BH010 | Cty Tuấn Ân Ninh Bình | 1 | HH-18B-012 | Kẹp ngừng cáp ABC 2 X (6 - 35)mm2 có móc | Cái | 850 | 6790 | 5771500
XTP-0457 | 2023-02-08 | DNXK-0186 | KHSX-0186 | 14/23-MB | BH005 | Cty Tuấn Ân Miền Bắc | 1 | HH-04A-006 | LA 48 kV - MCOV 38,5 - 10 kA | Cái | 30 | 1297558.3054 | 38926749.1626
XTP-0458 | 2023-02-08 | DNXK-0171 | KHSX-0171 | 13/23-MB | BH005 | Cty Tuấn Ân Miền Bắc | 1 | HH-35A-005 | Kẹp AC 25 - 150 , 3 boulon | Cái | 1000 | 21174.4308 | 21174430.7992
XTP-0459 | 2023-02-08 | DNXK-0198 | KHSX-0198 | 22/23-NB | BH010 | Cty Tuấn Ân Ninh Bình | 1 | HH-31A-010 | Cosse ép Cu-Al 70mm2-N-TA dài 72mm chiều dài ép dây 38mm | Cái | 300 | 18145.373 | 5443611.9076
XTP-0459 | 2023-02-08 | DNXK-0198 | KHSX-0198 | 22/23-NB | BH010 | Cty Tuấn Ân Ninh Bình | 2 | HH-31A-014 | Cosse ép Cu-Al 120mm2-N-TA dài 86mm chiều dài ép dây 42mm | Cái | 455 | 33271.2263 | 15138407.9555
XTP-0459 | 2023-02-08 | DNXK-0198 | KHSX-0198 | 22/23-NB | BH010 | Cty Tuấn Ân Ninh Bình | 3 | HH-31A-016 | Cosse ép Cu-Al 150mm2-N-TA dài 101mm chiều dài ép dây 52mm | Cái | 50 | 47562.5133 | 2378125.6667
XTP-0459 | 2023-02-08 | DNXK-0198 | KHSX-0198 | 22/23-NB | BH010 | Cty Tuấn Ân Ninh Bình | 4 | HH-45A-006 | Ống nối ON-ACSR 150mm2 (ống nhôm dài 545mm, ống sắt dài 175mm) | Cái | 30 | 72240.6866 | 2167220.5965
XTP-0459 | 2023-02-08 | DNXK-0198 | KHSX-0198 | 22/23-NB | BH010 | Cty Tuấn Ân Ninh Bình | 5 | HH-31A-014 | Cosse ép Cu-Al 120mm2-N-TA dài 86mm chiều dài ép dây 42mm | Cái | 245 | 33271.2263 | 8151450.4376
XTP-0460 | 2023-02-08 | DNXK-0000 | KHSX-HUY |  |  | FALSE | 1 |  | FALSE | 0 | 0 | 0 | 0
XTP-0461 | 2023-02-08 | DNXK-0196 | KHSX-0196 | 96/23-TB | BH003 | Cty Thiết Bị Điện Tuấn Ân | 1 | HH-03A-012 | FCO 100 A - 35 kV - 200 kV BIL, polymer (không bass) | Cái | 12 | 921546.3976 | 11058556.7714
XTP-0461 | 2023-02-08 | DNXK-0196 | KHSX-0196 | 96/23-TB | BH003 | Cty Thiết Bị Điện Tuấn Ân | 2 | HH-03A-015 | Bass FCO | Cái | 12 | 43675.3052 | 524103.662
XTP-0461 | 2023-02-08 | DNXK-0196 | KHSX-0196 | 96/23-TB | BH003 | Cty Thiết Bị Điện Tuấn Ân | 3 | PA-47A-101 | Giáp buộc lõi thép SDLT 2175-F dùng cho dây bọc cách điện đường kinh dây dẫn 18,5-23,4mm | Sợi | 76 | 6725.0083 | 511100.6286
XTP-0461 | 2023-02-08 | DNXK-0196 | KHSX-0196 | 96/23-TB | BH003 | Cty Thiết Bị Điện Tuấn Ân | 4 | PA-47A-048 | Giáp buộc đầu sứ đôi composite PDLT3140-F, đường kính cáp 31,0 ÷ 37,5mm (185-240mm2) | Bộ | 3 | 41409.2 | 124227.6
XTP-0462 | 2023-02-08 | DNXK-0197 | KHSX-0197 | 98/23-TB | BH003 | Cty Thiết Bị Điện Tuấn Ân | 1 | HH-17A-008 | MCCB 3P - 100 A - 690V - 70 kA, loại nhiệt - từ | Cái | 30 | 909918.6 | 27297558
XTP-0462 | 2023-02-08 | DNXK-0197 | KHSX-0197 | 98/23-TB | BH003 | Cty Thiết Bị Điện Tuấn Ân | 2 | HH-17A-013 | MCCB 3P - 320 A - 690V - 70 kA, loại điện tử | Cái | 10 | 4281073.8886 | 42810738.8859
XTP-0462 | 2023-02-08 | DNXK-0197 | KHSX-0197 | 98/23-TB | BH003 | Cty Thiết Bị Điện Tuấn Ân | 3 | HH-17B-006 | Boulon 10 X 40 + tán + londel nhúng kẽm | Bộ | 60 | 1194.44 | 71666.4
XTP-0462 | 2023-02-08 | DNXK-0197 | KHSX-0197 | 98/23-TB | BH003 | Cty Thiết Bị Điện Tuấn Ân | 4 | HH-17A-016 | MCCB 3P - 630 A - 690V - 70 kA, loại điện tử | Cái | 2 | 4530251.8886 | 9060503.7772
XTP-0462 | 2023-02-08 | DNXK-0197 | KHSX-0197 | 98/23-TB | BH003 | Cty Thiết Bị Điện Tuấn Ân | 5 | HH-17A-002 | Busbar dùng cho MCCB 400A - 630A | Bộ | 2 | 284960 | 569920
XTP-0462 | 2023-02-08 | DNXK-0197 | KHSX-0197 | 98/23-TB | BH003 | Cty Thiết Bị Điện Tuấn Ân | 6 | HH-17B-006 | Boulon 10 X 40 + tán + londel nhúng kẽm | Bộ | 12 | 1194.44 | 14333.28
XTP-0462 | 2023-02-08 | DNXK-0197 | KHSX-0197 | 98/23-TB | BH003 | Cty Thiết Bị Điện Tuấn Ân | 7 | HH-16A-031 | MCB 3P - 80 A - 10 kA, loại C | Cái | 64 | 157815.5 | 10100192
XTP-0463 | 2023-02-08 | DNXK-2036 | KHSX-2036 | 1198/22-TB | BH003 | Cty Thiết Bị Điện Tuấn Ân | 1 | HH-03A-009 | LBFCO 200 A - 27 kV - 150 kV BIL, sứ (không bass) | Cái | 100 | 1144422.9595 | 114442295.955 | Dòng rò 480
XTP-0463 | 2023-02-08 | DNXK-2036 | KHSX-2036 | 1198/22-TB | BH003 | Cty Thiết Bị Điện Tuấn Ân | 2 | HH-03A-015 | Bass FCO | Cái | 100 | 43675.3052 | 4367530.5169
XTP-0464 | 2023-02-08 | DNXK-0056 | KHSX-0056 | 25/23-TB | BH003 | Cty Thiết Bị Điện Tuấn Ân | 1 | HH-27A-001 | Hộp 1 điện kế cơ, 1 pha - Compositer (boulon vis xi niken) | Cái | 493 | 82073.7817 | 40462374.4019 | Kính thủy, có logo EVN SPC
XTP-0464 | 2023-02-08 | DNXK-0056 | KHSX-0056 | 25/23-TB | BH003 | Cty Thiết Bị Điện Tuấn Ân | 2 | HH-28A-012 | Bass M treo hộp 1 công tơ 1 pha | Cái | 986 | 3670.6667 | 3619277.3333 | Bỏ hộp
XTP-0464 | 2023-02-08 | DNXK-0056 | KHSX-0056 | 25/23-TB | BH003 | Cty Thiết Bị Điện Tuấn Ân | 3 | HH-27A-025 | Bộ gối đỡ công tơ điện tử 1 pha, điện kế cơ composite | Bộ | 493 | 3260 | 1607180 | Bỏ hộp không lắp hộp
XTP-0465 | 2023-02-08 | DNXK-0158 | KHSX-0158 | 82/23-TB | BH003 | Cty Thiết Bị Điện Tuấn Ân | 1 | HH-27A-025 | Bộ gối đỡ công tơ điện tử 1 pha, điện kế cơ composite | Bộ | 560 | 3260 | 1825600
XTP-0465 | 2023-02-08 | DNXK-0158 | KHSX-0158 | 82/23-TB | BH003 | Cty Thiết Bị Điện Tuấn Ân | 2 | HH-27B-002 | Hộp bảo vệ MCCB 3P - 200A, 250A-OD-Compositer, có thanh trung tính và boulon bắt cosse, có bass lắp và cần thao tác, in chữ | Cái | 5 | 186979.9534 | 934899.7669 | Lắp MCCB, busbar, boulon, TBĐ mang qua
XTP-0466 | 2023-02-08 | DNXK-0052 | KHSX-0052 | 1/23-MT | BH017 | Cty Tuấn Ân Miền Tây | 1 | PA-25A-008 | Nắp đậy điện kế 3 dây - kính thủy | Cái | 30 | 82699.236 | 2480977.08
XTP-0467 | 2023-02-08 | DNXK-0203 | KHSX-0203 | 104/23-TB | BH003 | Cty Thiết Bị Điện Tuấn Ân | 1 | HH-19A-001 | Nối bọc IPC 16 - 95, vỏ cách điện dày 1 - 3 mm, 4 - 16 / 16 - 95, 1 bu lông M8 nhựa | Cái | 600 | 17404.7344 | 10442840.6557 | Cty Hugi
XTP-0468 | 2023-02-08 | DNXK-0204 | KHSX-0204 | 8/23-ĐN | BH014 | Cty Tuấn Ân Đồng Nai | 1 | HH-16A-011 | MCB 2P - 32 A - 6 kA, loại C | Cái | 300 | 39241.6133 | 11772484 | Giao HL 2
XTP-0468 | 2023-02-08 | DNXK-0204 | KHSX-0204 | 8/23-ĐN | BH014 | Cty Tuấn Ân Đồng Nai | 2 | HH-16A-014 | MCB 2P - 63 A - 6 kA, loại C | Cái | 300 | 49663.1333 | 14898940 | Giao HL 2
XTP-0468 | 2023-02-08 | DNXK-0204 | KHSX-0204 | 8/23-ĐN | BH014 | Cty Tuấn Ân Đồng Nai | 3 | HH-27A-001 | Hộp 1 điện kế cơ, 1 pha - Compositer (boulon vis xi niken) | Cái | 120 | 82073.7817 | 9848853.8098 | Giao HL 2
XTP-0468 | 2023-02-08 | DNXK-0204 | KHSX-0204 | 8/23-ĐN | BH014 | Cty Tuấn Ân Đồng Nai | 4 | HH-28A-004 | Phụ kiện treo hộp 1 công tơ 1 pha lên trụ | Bộ | 120 | 15737.7896 | 1888534.7473 | Giao HL 2 -Bỏ hộp
XTP-0469 | 2023-02-08 | DNXK-0205 | KHSX-0205 | 9/23-ĐN | BH014 | Cty Tuấn Ân Đồng Nai | 1 | HH-03A-012 | FCO 100 A - 35 kV - 200 kV BIL, polymer (không bass) | Cái | 3 | 921546.3976 | 2764639.1929 | Giao HL 2
XTP-0469 | 2023-02-08 | DNXK-0205 | KHSX-0205 | 9/23-ĐN | BH014 | Cty Tuấn Ân Đồng Nai | 2 | HH-03A-015 | Bass FCO | Cái | 3 | 43675.3052 | 131025.9155 | Giao HL 2
XTP-0470 | 2023-02-08 | DNXK-0064 | KHSX-0064 | 145/22-HN | BH004 | Cty Tuấn Ân Hà Nội | 1 | HH-46A-006 | Ống nối OL-ACSR 150mm2 dài 190mm | Cái | 76 | 22497.3049 | 1709795.1706
XTP-0470 | 2023-02-08 | DNXK-0064 | KHSX-0064 | 145/22-HN | BH004 | Cty Tuấn Ân Hà Nội | 2 | HH-31A-012 | Cosse ép Cu-Al 95mm2-N-TA dài 81mm chiều dài ép dây 42mm | Cái | 300 | 25458.719 | 7637615.6855
XTP-0470 | 2023-02-08 | DNXK-0064 | KHSX-0064 | 145/22-HN | BH004 | Cty Tuấn Ân Hà Nội | 3 | HH-31A-014 | Cosse ép Cu-Al 120mm2-N-TA dài 86mm chiều dài ép dây 42mm | Cái | 400 | 33271.2263 | 13308490.5103
XTP-0471 | 2023-02-08 | DNXK-0209 | KHSX-0209 | 1/23-HN | BH004 | Cty Tuấn Ân Hà Nội | 1 | HH-01A-008 | Dây chì 10K, dài 584 mm | Sợi | 110 | 16091.2237 | 1770034.6125
XTP-0471 | 2023-02-08 | DNXK-0209 | KHSX-0209 | 1/23-HN | BH004 | Cty Tuấn Ân Hà Nội | 2 | HH-01A-010 | Dây chì 15K, dài 584 mm | Sợi | 180 | 17297.4623 | 3113543.205
XTP-0471 | 2023-02-08 | DNXK-0209 | KHSX-0209 | 1/23-HN | BH004 | Cty Tuấn Ân Hà Nội | 3 | HH-01A-011 | Dây chì 20K, dài 584 mm | Sợi | 60 | 18636.7837 | 1118207.025
XTP-0471 | 2023-02-08 | DNXK-0209 | KHSX-0209 | 1/23-HN | BH004 | Cty Tuấn Ân Hà Nội | 4 | HH-01A-030 | Dây chì 10K, dài 812 mm | Sợi | 20 | 18954.9787 | 379099.575
XTP-0471 | 2023-02-08 | DNXK-0209 | KHSX-0209 | 1/23-HN | BH004 | Cty Tuấn Ân Hà Nội | 5 | HH-03A-010 | FCO 100 A - 27 kV - 150 kV BIL, polymer (không bass) | Cái | 70 | 831361.345 | 58195294.1487
XTP-0471 | 2023-02-08 | DNXK-0209 | KHSX-0209 | 1/23-HN | BH004 | Cty Tuấn Ân Hà Nội | 6 | HH-03A-015 | Bass FCO | Cái | 70 | 43675.3052 | 3057271.3619
XTP-0471 | 2023-02-08 | DNXK-0209 | KHSX-0209 | 1/23-HN | BH004 | Cty Tuấn Ân Hà Nội | 7 | HH-03A-012 | FCO 100 A - 35 kV - 200 kV BIL, polymer (không bass) | Cái | 20 | 921546.3976 | 18430927.9524
XTP-0471 | 2023-02-08 | DNXK-0209 | KHSX-0209 | 1/23-HN | BH004 | Cty Tuấn Ân Hà Nội | 8 | HH-03A-015 | Bass FCO | Cái | 20 | 43675.3052 | 873506.1034
XTP-0471 | 2023-02-08 | DNXK-0209 | KHSX-0209 | 1/23-HN | BH004 | Cty Tuấn Ân Hà Nội | 9 | HH-04A-004 | LA 24 kV - MCOV 19,5 - 10 kA | Cái | 110 | 757906.2791 | 83369690.6964
XTP-0471 | 2023-02-08 | DNXK-0209 | KHSX-0209 | 1/23-HN | BH004 | Cty Tuấn Ân Hà Nội | 10 | HH-08A-002 | Dao cắt có tải trong dầu 3P - 630 A - 35 kV - 200 kV BIL, polymer, ngoài trời | Bộ | 2 | 10071182.6583 | 20142365.3167
XTP-0471 | 2023-02-08 | DNXK-0209 | KHSX-0209 | 1/23-HN | BH004 | Cty Tuấn Ân Hà Nội | 11 | HH-08A-012 | Bộ sào thao tác dao cắt có tải trong dầu 24 kV - 35 kV, dài 8 m | Bộ | 3 | 989548.9113 | 2968646.734
XTP-0471 | 2023-02-08 | DNXK-0209 | KHSX-0209 | 1/23-HN | BH004 | Cty Tuấn Ân Hà Nội | 12 | HH-16A-019 | MCB 3P - 63 A - 6 kA, loại C | Cái | 200 | 73169.5 | 14633900
XTP-0471 | 2023-02-08 | DNXK-0209 | KHSX-0209 | 1/23-HN | BH004 | Cty Tuấn Ân Hà Nội | 13 | HH-16A-032 | MCB 3P - 100 A - 10 kA, loại C | Cái | 50 | 158595.5 | 7929775
XTP-0471 | 2023-02-08 | DNXK-0209 | KHSX-0209 | 1/23-HN | BH004 | Cty Tuấn Ân Hà Nội | 14 | HH-30A-017 | Nắp chụp LA màu xanh | Cái | 101 | 22167.3908 | 2238906.4708
XTP-0471 | 2023-02-08 | DNXK-0209 | KHSX-0209 | 1/23-HN | BH004 | Cty Tuấn Ân Hà Nội | 15 | HH-30A-018 | Nắp chụp LA màu đỏ | Cái | 108 | 22167.3908 | 2394078.2064
XTP-0471 | 2023-02-08 | DNXK-0209 | KHSX-0209 | 1/23-HN | BH004 | Cty Tuấn Ân Hà Nội | 16 | HH-30A-019 | Nắp chụp LA màu vàng | Cái | 115 | 22167.3908 | 2549249.942
XTP-0471 | 2023-02-08 | DNXK-0209 | KHSX-0209 | 1/23-HN | BH004 | Cty Tuấn Ân Hà Nội | 17 | HH-30A-068 | Nắp chụp hạ thế máy biến thế màu đỏ | Cái | 12 | 39264.556 | 471174.672
XTP-0471 | 2023-02-08 | DNXK-0209 | KHSX-0209 | 1/23-HN | BH004 | Cty Tuấn Ân Hà Nội | 18 | HH-30A-069 | Nắp chụp hạ thế máy biến thế màu vàng | Cái | 9 | 39264.556 | 353381.004
XTP-0471 | 2023-02-08 | DNXK-0209 | KHSX-0209 | 1/23-HN | BH004 | Cty Tuấn Ân Hà Nội | 19 | HH-30A-070 | Nắp chụp hạ thế máy biến thế màu xám | Cái | 10 | 32293.4395 | 322934.395
XTP-0471 | 2023-02-08 | DNXK-0209 | KHSX-0209 | 1/23-HN | BH004 | Cty Tuấn Ân Hà Nội | 20 | HH-30A-071 | Nắp chụp hạ thế máy biến thế màu xanh | Cái | 22 | 39264.556 | 863820.232
XTP-0472 | 2023-02-08 | DNXK-0209 | KHSX-0209 | 1/23-HN | BH004 | Cty Tuấn Ân Hà Nội | 1 | HH-39A-001 | Hotline 2/0 | Cái | 103 | 67360.6186 | 6938143.7115
XTP-0472 | 2023-02-08 | DNXK-0209 | KHSX-0209 | 1/23-HN | BH004 | Cty Tuấn Ân Hà Nội | 2 | HH-39A-002 | Hotline 4/0 | Cái | 55 | 112518.483 | 6188516.5661
XTP-0472 | 2023-02-08 | DNXK-0209 | KHSX-0209 | 1/23-HN | BH004 | Cty Tuấn Ân Hà Nội | 3 | HH-40A-008 | Cosse ép Cu 50mm2-N dài 64mm chiều dài ép dây 36mm | Cái | 1500 | 11664.6139 | 17496920.7971
XTP-0472 | 2023-02-08 | DNXK-0209 | KHSX-0209 | 1/23-HN | BH004 | Cty Tuấn Ân Hà Nội | 4 | HH-40A-012 | Cosse ép Cu 95mm2-N dài 81mm chiều dài ép dây 42mm | Cái | 200 | 25718.719 | 5143743.7903
XTP-0472 | 2023-02-08 | DNXK-0209 | KHSX-0209 | 1/23-HN | BH004 | Cty Tuấn Ân Hà Nội | 5 | HH-40A-014 | Cosse ép Cu 120mm2-N dài 86mm chiều dài ép dây 42mm | Cái | 600 | 33571.2263 | 20142735.7655
XTP-0472 | 2023-02-08 | DNXK-0209 | KHSX-0209 | 1/23-HN | BH004 | Cty Tuấn Ân Hà Nội | 6 | HH-40A-021 | Cosse ép Cu 240mm2-N dài 115mm chiều dài ép dây 58mm | Cái | 700 | 88115.1151 | 61680580.5443
XTP-0472 | 2023-02-08 | DNXK-0209 | KHSX-0209 | 1/23-HN | BH004 | Cty Tuấn Ân Hà Nội | 7 | HH-01A-013 | Dây chì 30K, dài 584 mm | Sợi | 10 | 21818.7337 | 218187.3375
XTP-0472 | 2023-02-08 | DNXK-0209 | KHSX-0209 | 1/23-HN | BH004 | Cty Tuấn Ân Hà Nội | 8 | HH-01A-016 | Dây chì 50K, dài 584 mm | Sợi | 10 | 29307.8925 | 293078.925
XTP-0472 | 2023-02-08 | DNXK-0209 | KHSX-0209 | 1/23-HN | BH004 | Cty Tuấn Ân Hà Nội | 9 | HH-31A-014 | Cosse ép Cu-Al 120mm2-N-TA dài 86mm chiều dài ép dây 42mm | Cái | 500 | 33271.2263 | 16635613.1379
XTP-0472 | 2023-02-08 | DNXK-0209 | KHSX-0209 | 1/23-HN | BH004 | Cty Tuấn Ân Hà Nội | 10 | HH-45A-006 | Ống nối ON-ACSR 150mm2 (ống nhôm dài 545mm, ống sắt dài 175mm) | Cái | 22 | 72240.6866 | 1589295.1041
XTP-0472 | 2023-02-08 | DNXK-0209 | KHSX-0209 | 1/23-HN | BH004 | Cty Tuấn Ân Hà Nội | 11 | HH-01A-006 | Dây chì 6K, dài 584 mm | Sợi | 30 | 13545.6637 | 406369.9125
XTP-0472 | 2023-02-08 | DNXK-0209 | KHSX-0209 | 1/23-HN | BH004 | Cty Tuấn Ân Hà Nội | 12 | HH-01A-007 | Dây chì 8K, dài 584 mm | Sợi | 20 | 14500.2487 | 290004.975
XTP-0472 | 2023-02-08 | DNXK-0209 | KHSX-0209 | 1/23-HN | BH004 | Cty Tuấn Ân Hà Nội | 13 | HH-31A-040 | Cosse ép Cu-Al 150mm2-2N-TA dài 146mm chiều dài ép dây 52mm | Cái | 12 | 67648.3133 | 811779.76
XTP-0472 | 2023-02-08 | DNXK-0209 | KHSX-0209 | 1/23-HN | BH004 | Cty Tuấn Ân Hà Nội | 14 | HH-31A-044 | Cosse ép Cu-Al 240mm2-2N-TA dài 160mm chiều dài ép dây 58mm | Cái | 36 | 117280.6636 | 4222103.8911
XTP-0472 | 2023-02-08 | DNXK-0209 | KHSX-0209 | 1/23-HN | BH004 | Cty Tuấn Ân Hà Nội | 15 | HH-17A-005 | Chắn pha dùng cho MCCB 100A - 630A | Cái | 18 | 1352.9 | 24352.2
XTP-0473 | 2023-02-08 | DNXK-0200 | KHSX-0200 | 15/23-MB | BH005 | Cty Tuấn Ân Miền Bắc | 1 | HH-04A-002 | LA 18 kV - MCOV 15,3 - 10 kA | Cái | 601 | 630285.31 | 378801471.2995 | Xuất gửi lại kho, khi nào đi báo lại
XTP-0473 | 2023-02-08 | DNXK-0200 | KHSX-0200 | 15/23-MB | BH005 | Cty Tuấn Ân Miền Bắc | 2 | HH-04A-006 | LA 48 kV - MCOV 38,5 - 10 kA | Cái | 175 | 1297558.3054 | 227072703.4483 | Xuất gửi lại kho, khi nào đi báo lại
XTP-0474 | 2023-02-08 | DNXK-0200 | KHSX-0200 | 15/23-MB | BH005 | Cty Tuấn Ân Miền Bắc | 1 | HH-03A-003 | FCO 100 A - 27 kV - 150k kV BIL, sứ (không bass) | Cái | 230 | 814203.6389 | 187266836.9551
XTP-0474 | 2023-02-08 | DNXK-0200 | KHSX-0200 | 15/23-MB | BH005 | Cty Tuấn Ân Miền Bắc | 2 | HH-03A-015 | Bass FCO | Cái | 230 | 43675.3052 | 10045320.1889
XTP-0474 | 2023-02-08 | DNXK-0200 | KHSX-0200 | 15/23-MB | BH005 | Cty Tuấn Ân Miền Bắc | 3 | HH-03A-005 | FCO 100 A - 35 kV - 170 kV BIL, sứ (không bass) | Cái | 60 | 974023.2669 | 58441396.0121
XTP-0474 | 2023-02-08 | DNXK-0200 | KHSX-0200 | 15/23-MB | BH005 | Cty Tuấn Ân Miền Bắc | 4 | HH-03A-015 | Bass FCO | Cái | 60 | 43675.3052 | 2620518.3102
XTP-0475 | 2023-02-08 | DNXK-0206 | KHSX-0206 | 103/23-TB | BH003 | Cty Thiết Bị Điện Tuấn Ân | 1 | HH-03A-003 | FCO 100 A - 27 kV - 150k kV BIL, sứ (không bass) | Cái | 455 | 814203.6389 | 370462655.7156 | ĐL Huế
XTP-0475 | 2023-02-08 | DNXK-0206 | KHSX-0206 | 103/23-TB | BH003 | Cty Thiết Bị Điện Tuấn Ân | 2 | HH-03A-015 | Bass FCO | Cái | 455 | 43675.3052 | 19872263.852
XTP-0475 | 2023-02-08 | DNXK-0206 | KHSX-0206 | 103/23-TB | BH003 | Cty Thiết Bị Điện Tuấn Ân | 3 | HH-03A-005 | FCO 100 A - 35 kV - 170 kV BIL, sứ (không bass) | Cái | 9 | 974023.2669 | 8766209.4018
XTP-0475 | 2023-02-08 | DNXK-0206 | KHSX-0206 | 103/23-TB | BH003 | Cty Thiết Bị Điện Tuấn Ân | 4 | HH-03A-015 | Bass FCO | Cái | 9 | 43675.3052 | 393077.7465
XTP-0475 | 2023-02-08 | DNXK-0206 | KHSX-0206 | 103/23-TB | BH003 | Cty Thiết Bị Điện Tuấn Ân | 5 | HH-04A-002 | LA 18 kV - MCOV 15,3 - 10 kA | Cái | 600 | 630285.31 | 378171185.9895
XTP-0475 | 2023-02-08 | DNXK-0206 | KHSX-0206 | 103/23-TB | BH003 | Cty Thiết Bị Điện Tuấn Ân | 6 | HH-19B-005 | Nối bọc IPC trung thế 185, tiếp địa | Cái | 80 | 116659 | 9332720 | YCGG19
XTP-0475 | 2023-02-08 | DNXK-0206 | KHSX-0206 | 103/23-TB | BH003 | Cty Thiết Bị Điện Tuấn Ân | 7 | HH-20A-002 | Bar tiếp địa nhôm | Cái | 105 | 35982.7646 | 3778190.288
XTP-0475 | 2023-02-08 | DNXK-0206 | KHSX-0206 | 103/23-TB | BH003 | Cty Thiết Bị Điện Tuấn Ân | 8 | HH-19B-006 | Nối bọc IPC trung thế 300, tiếp địa | Cái | 7 | 233428 | 1633996 | YCGG19
XTP-0475 | 2023-02-08 | DNXK-0206 | KHSX-0206 | 103/23-TB | BH003 | Cty Thiết Bị Điện Tuấn Ân | 9 | HH-06A-003 | Dao cách ly 3P - 630 A - 24 kV - 150 kV BIL, 2 phương, lắp trên 1 trụ, sứ gốm, ngoài trời | Bộ | 17 | 7742515.721 | 131622767.2572 | đóng kiện
XTP-0475 | 2023-02-08 | DNXK-0206 | KHSX-0206 | 103/23-TB | BH003 | Cty Thiết Bị Điện Tuấn Ân | 10 | HH-06A-023 | Bộ sào thao tác dao cách ly 24 kV - 35 kV mở đứng, dài 8 m (bu lông nhúng kẽm) | Bộ | 17 | 1087573.5585 | 18488750.4939
XTP-0475 | 2023-02-08 | DNXK-0206 | KHSX-0206 | 103/23-TB | BH003 | Cty Thiết Bị Điện Tuấn Ân | 11 | HH-06A-030 | Thanh chống dao cách ly 3P ngoài trời | Cái | 34 | 41611.2682 | 1414783.1182
XTP-0475 | 2023-02-08 | DNXK-0206 | KHSX-0206 | 103/23-TB | BH003 | Cty Thiết Bị Điện Tuấn Ân | 12 | HH-05A-011 | Cosse nhôm LTD (bu lông inox) | Cái | 102 | 92247.9023 | 9409286.0338 | lắp vào DS
XTP-0475 | 2023-02-08 | DNXK-0206 | KHSX-0206 | 103/23-TB | BH003 | Cty Thiết Bị Điện Tuấn Ân | 13 | HH-40A-014 | Cosse ép Cu 120mm2-N dài 86mm chiều dài ép dây 42mm | Cái | 17 | 33571.2263 | 570710.8467 | lắp vào DS
XTP-0475 | 2023-02-08 | DNXK-0206 | KHSX-0206 | 103/23-TB | BH003 | Cty Thiết Bị Điện Tuấn Ân | 14 | HH-17B-006 | Boulon 10 X 40 + tán + londel nhúng kẽm | Bộ | 17 | 1194.44 | 20305.48 | BG43, lắp vào DS
XTP-0475 | 2023-02-08 | DNXK-0206 | KHSX-0206 | 103/23-TB | BH003 | Cty Thiết Bị Điện Tuấn Ân | 15 | HH-40A-014 | Cosse ép Cu 120mm2-N dài 86mm chiều dài ép dây 42mm | Cái | 48 | 33571.2263 | 1611418.8612
XTP-0475 | 2023-02-08 | DNXK-0206 | KHSX-0206 | 103/23-TB | BH003 | Cty Thiết Bị Điện Tuấn Ân | 16 | HH-40A-021 | Cosse ép Cu 240mm2-N dài 115mm chiều dài ép dây 58mm | Cái | 264 | 88115.1151 | 23262390.3767
XTP-0475 | 2023-02-08 | DNXK-0206 | KHSX-0206 | 103/23-TB | BH003 | Cty Thiết Bị Điện Tuấn Ân | 17 | HH-40A-006 | Cosse ép Cu 35mm2-N dài 60mm chiều dài ép dây 32mm | Cái | 833 | 7455.6108 | 6210523.8054
XTP-0475 | 2023-02-08 | DNXK-0206 | KHSX-0206 | 103/23-TB | BH003 | Cty Thiết Bị Điện Tuấn Ân | 18 | HH-40A-010 | Cosse ép Cu 70mm2-N dài 72mm chiều dài ép dây 38mm | Cái | 2486 | 17944.548 | 44610146.3911
XTP-0475 | 2023-02-08 | DNXK-0206 | KHSX-0206 | 103/23-TB | BH003 | Cty Thiết Bị Điện Tuấn Ân | 19 | HH-40A-012 | Cosse ép Cu 95mm2-N dài 81mm chiều dài ép dây 42mm | Cái | 311 | 25718.719 | 7998521.5939
XTP-0475 | 2023-02-08 | DNXK-0206 | KHSX-0206 | 103/23-TB | BH003 | Cty Thiết Bị Điện Tuấn Ân | 20 | HH-43A-012 | Cosse ép ACSR 70mm2-2N | Cái | 4 | 4112.16 | 16448.6398
XTP-0476 | 2023-02-08 | DNXK-0206 | KHSX-0206 | 103/23-TB | BH003 | Cty Thiết Bị Điện Tuấn Ân | 1 | HH-20A-005 | Kẹp đấu rẽ TA-CDB 86 75G28 - 70mm2 | Cái | 248 | 86142.41 | 21363317.6782
XTP-0476 | 2023-02-08 | DNXK-0206 | KHSX-0206 | 103/23-TB | BH003 | Cty Thiết Bị Điện Tuấn Ân | 2 | HH-20A-006 | Kẹp đấu rẽ TA-CDB 86 93G28 - 95mm2 | Cái | 33 | 88097.5396 | 2907218.8076
XTP-0476 | 2023-02-08 | DNXK-0206 | KHSX-0206 | 103/23-TB | BH003 | Cty Thiết Bị Điện Tuấn Ân | 3 | HH-19A-005 | Nối bọc IPC 120 - 120, vỏ cách điện dày 1 - 3 mm, 6 - 120 /25 - 120, 2 bu lông M8 nhựa | Cái | 2782 | 37773.8689 | 105086903.1475 | Đóng lại main/ tap: Main: 25-120mm2, Tap: 6-120mm2
XTP-0476 | 2023-02-08 | DNXK-0206 | KHSX-0206 | 103/23-TB | BH003 | Cty Thiết Bị Điện Tuấn Ân | 4 | HH-19A-002 | Nối bọc IPC 35 - 95, vỏ cách điện dày 1 - 3 mm, 6 - 35 / 16 - 95, 1 bu lông M8 nhựa | Cái | 14640 | 20404.7344 | 298725312 | Đóng lại main/ tap: Main: 16-95mm2, Tap: 6-35mm2
XTP-0476 | 2023-02-08 | DNXK-0206 | KHSX-0206 | 103/23-TB | BH003 | Cty Thiết Bị Điện Tuấn Ân | 5 | HH-19A-004 | Nối bọc IPC 95 - 95, vỏ cách điện dày 1 - 3 mm, 6 - 95 / 25 - 95, 2 bu lông M8 nhựa | Cái | 12650 | 37293.8689 | 471767440.9836 | Đóng lại main/ tap: Main: 25-95mm2, Tap: 6-95mm2
XTP-0476 | 2023-02-08 | DNXK-0206 | KHSX-0206 | 103/23-TB | BH003 | Cty Thiết Bị Điện Tuấn Ân | 6 | HH-19A-023 | Nối bọc MV IPC 240 - 240, vỏ cách điện dày 3 - 7 mm, 95 - 240 / 95 - 240, 2 bu lông M10 thép | Cái | 43 | 279413.1707 | 12014766.3421 | MV IPC 240-240, main: 25-240mm2, tap: 25-240mm2
XTP-0476 | 2023-02-08 | DNXK-0206 | KHSX-0206 | 103/23-TB | BH003 | Cty Thiết Bị Điện Tuấn Ân | 7 | HH-19A-019 | Nối bọc MV IPC 120 - 120, vỏ cách điện dày 3 - 7 mm, 35 - 120 / 35 - 120, 2 bu lông M10 thép | Cái | 5 | 183238.3207 | 916191.6037
XTP-0476 | 2023-02-08 | DNXK-0206 | KHSX-0206 | 103/23-TB | BH003 | Cty Thiết Bị Điện Tuấn Ân | 8 | HH-18A-004 | Móc treo cáp ABC 4 x 70 mm2 | Cái | 156 | 9337.7636 | 1456691.1273
XTP-0476 | 2023-02-08 | DNXK-0206 | KHSX-0206 | 103/23-TB | BH003 | Cty Thiết Bị Điện Tuấn Ân | 9 | HH-18A-005 | Móc treo cáp ABC 4 x 95 mm2 | Cái | 21 | 9423.3015 | 197889.3308
XTP-0476 | 2023-02-08 | DNXK-0206 | KHSX-0206 | 103/23-TB | BH003 | Cty Thiết Bị Điện Tuấn Ân | 10 | HH-36A-002 | Kẹp dừng 25 - 120mm2, loại cong 3U | Cái | 277 | 66011.3203 | 18285135.7359
XTP-0476 | 2023-02-08 | DNXK-0206 | KHSX-0206 | 103/23-TB | BH003 | Cty Thiết Bị Điện Tuấn Ân | 11 | HH-20A-015 | Khóa néo TA-AB 93G28 - 95mm2 | Cái | 2 | 164071.8523 | 328143.7046
XTP-0476 | 2023-02-08 | DNXK-0206 | KHSX-0206 | 103/23-TB | BH003 | Cty Thiết Bị Điện Tuấn Ân | 12 | HH-21A-003 | Ống nối MJPT 16 - 16 | Cái | 432 | 4220.5477 | 1823276.627
XTP-0476 | 2023-02-08 | DNXK-0206 | KHSX-0206 | 103/23-TB | BH003 | Cty Thiết Bị Điện Tuấn Ân | 13 | HH-21A-008 | Ống nối MJPT 70 - 70 | Cái | 10 | 6334.956 | 63349.5603
XTP-0476 | 2023-02-08 | DNXK-0206 | KHSX-0206 | 103/23-TB | BH003 | Cty Thiết Bị Điện Tuấn Ân | 14 | HH-45A-003 | Ống nối ON-ACSR 70mm2 (ống nhôm dài 450mm, ống sắt dài 130mm) | Cái | 267 | 36897.6667 | 9851677
XTP-0476 | 2023-02-08 | DNXK-0206 | KHSX-0206 | 103/23-TB | BH003 | Cty Thiết Bị Điện Tuấn Ân | 15 | HH-37A-003 | Ống nối ON-AL 70mm2 dài 230mm | Ống | 7 | 14277.0285 | 99939.1995
XTP-0476 | 2023-02-08 | DNXK-0206 | KHSX-0206 | 103/23-TB | BH003 | Cty Thiết Bị Điện Tuấn Ân | 16 | HH-19A-006 | Nối bọc IPC 150 - 185, vỏ cách điện dày 1 - 3 mm, 6 - 150 /50 - 185, 2 bu lông M8 nhựa | Cái | 21 | 56844.5689 | 1193735.9459
XTP-0477 | 2023-02-08 | DNXK-0208 | KHSX-0208 | 106/23-TB | BH003 | Cty Thiết Bị Điện Tuấn Ân | 1 | HH-04A-007 | Bass LA | Cái | 100 | 14873.0325 | 1487303.2458
XTP-0478 | 2023-02-08 | DNXK-0143 | KHSX-0143 | 9/23-MB | BH005 | Cty Tuấn Ân Miền Bắc | 1 | HH-05A-003 | Dao cách ly 1P - 630 A - 24 kV - 150 kV BIL, sứ gốm, ngoài trời | Cái | 15 | 1783208.9404 | 26748134.1065
XTP-0479 | 2023-02-08 | DNXK-0172 | KHSX-0172 | 86/23-TB | BH003 | Cty Thiết Bị Điện Tuấn Ân | 1 | HH-05A-003 | Dao cách ly 1P - 630 A - 24 kV - 150 kV BIL, sứ gốm, ngoài trời | Cái | 11 | 1783208.9404 | 19615298.3447
XTP-0480 | 2023-02-08 | DNXK-0203 | KHSX-0203 | 104/23-TB | BH003 | Cty Thiết Bị Điện Tuấn Ân | 1 | HH-05A-003 | Dao cách ly 1P - 630 A - 24 kV - 150 kV BIL, sứ gốm, ngoài trời | Cái | 1 | 1783208.9404 | 1783208.9404 | Cty Thiện Phát
XTP-0481 | 2023-02-08 | DNXK-0208 | KHSX-0208 | 106/23-TB | BH003 | Cty Thiết Bị Điện Tuấn Ân | 1 | HH-05A-003 | Dao cách ly 1P - 630 A - 24 kV - 150 kV BIL, sứ gốm, ngoài trời | Cái | 2 | 1783208.9404 | 3566417.8809
XTP-0482 | 2023-02-08 | DNXK-0189 | KHSX-0189 | 9/23-NA | BH011 | Cty Tuấn Ân Nghệ An | 1 | HH-09A-007 | Chuỗi treo 35 kV - 120 kN, polymer | Cái | 246 | 251209.9829 | 61797655.7836 | Giao kho NA
XTP-0483 | 2023-02-08 | DNXK-0117 | KHSX-0117 | 7/23-NA | BH011 | Cty Tuấn Ân Nghệ An | 1 | HH-06A-031 | Giá lắp dao cách ly mở ngang 3P - 24 kV, bên hông trụ, không lỗ | Bộ | 5 | 117828.5365 | 589142.6825 | Giao kho NA
XTP-0484 | 2023-02-09 | DNXK-0174 | KHSX-0174 | 90/23-TB | BH003 | Cty Thiết Bị Điện Tuấn Ân | 1 | HH-49B-004 | Phí sửa chữa | Cái | 1 | 4683.1636 | 4683.1636 | Phí thay kíp nổ LA 18kv- Mcov 15.3-10kA
XTP-0485 | 2023-02-09 | DNXK-0853 | KHSX-0853 | 563/22-TB | BH003 | Cty Thiết Bị Điện Tuấn Ân | 1 | HH-23B-013 | Hộp phân phối nhỏ 9 cực, thanh pha bằng đồng lá lắp 3 cosse ép Cu 50, 1 thanh trung tính lắp 1 cosse ép Cu 50 ở giữa, 9 cosse ép Cu 25, in chữ | Cái | 195 | 253619.2167 | 49455747.2624 | ĐL An Phú Đông - DG số 75/21, giảm giá vốn 5%, BG88/21, hộp lắp 6 MCBs 40A + 3 MCBs 80A do TBD kéo qua
XTP-0486 | 2023-02-09 | DNXK-0056 | KHSX-0056 | 25/23-TB | BH003 | Cty Thiết Bị Điện Tuấn Ân | 1 | HH-27A-002 | Hộp 2 điện kế cơ, 1 pha - Compositer (loại nhỏ,boulon vis xi niken) | Cái | 103 | 202466.1041 | 20854008.7174 | Kính thủy, có logo EVN SPC
XTP-0486 | 2023-02-09 | DNXK-0056 | KHSX-0056 | 25/23-TB | BH003 | Cty Thiết Bị Điện Tuấn Ân | 2 | HH-28A-013 | Bass M treo hộp 2-4 công tơ 1 pha - 1 công tơ 3 pha. | Cái | 206 | 3457.1212 | 712166.9697 | Bỏ hộp
XTP-0486 | 2023-02-09 | DNXK-0056 | KHSX-0056 | 25/23-TB | BH003 | Cty Thiết Bị Điện Tuấn Ân | 3 | HH-27A-025 | Bộ gối đỡ công tơ điện tử 1 pha, điện kế cơ composite | Bộ | 206 | 3260 | 671560 | Bỏ hộp không lắp hộp
XTP-0487 | 2023-02-09 | DNXK-0210 | KHSX-0210 | 16/23-MB | BH005 | Cty Tuấn Ân Miền Bắc | 1 | HH-04A-006 | LA 48 kV - MCOV 38,5 - 10 kA | Cái | 27 | 1297558.3054 | 35034074.2463
XTP-0487 | 2023-02-09 | DNXK-0210 | KHSX-0210 | 16/23-MB | BH005 | Cty Tuấn Ân Miền Bắc | 2 | HH-04A-002 | LA 18 kV - MCOV 15,3 - 10 kA | Cái | 27 | 630285.31 | 17017703.3695
XTP-0487 | 2023-02-09 | DNXK-0210 | KHSX-0210 | 16/23-MB | BH005 | Cty Tuấn Ân Miền Bắc | 3 | HH-09A-006 | Chuỗi treo 24 kV - 120 kN, polymer | Cái | 343 | 204680.1751 | 70205300.0684
XTP-0487 | 2023-02-09 | DNXK-0210 | KHSX-0210 | 16/23-MB | BH005 | Cty Tuấn Ân Miền Bắc | 4 | HH-36A-003 | Kẹp dừng 25 - 240mm2, loại cong 3U | Cái | 111 | 71669.0476 | 7955264.2857
XTP-0487 | 2023-02-09 | DNXK-0210 | KHSX-0210 | 16/23-MB | BH005 | Cty Tuấn Ân Miền Bắc | 5 | HH-04A-002 | LA 18 kV - MCOV 15,3 - 10 kA | Cái | 44 | 630285.31 | 27732553.6392
XTP-0487 | 2023-02-09 | DNXK-0210 | KHSX-0210 | 16/23-MB | BH005 | Cty Tuấn Ân Miền Bắc | 6 | HH-09A-007 | Chuỗi treo 35 kV - 120 kN, polymer | Cái | 130 | 251209.9829 | 32657297.7718 | Loại mới, dài
XTP-0487 | 2023-02-09 | DNXK-0210 | KHSX-0210 | 16/23-MB | BH005 | Cty Tuấn Ân Miền Bắc | 7 | HH-04A-006 | LA 48 kV - MCOV 38,5 - 10 kA | Cái | 96 | 1297558.3054 | 124565597.3202
XTP-0487 | 2023-02-09 | DNXK-0210 | KHSX-0210 | 16/23-MB | BH005 | Cty Tuấn Ân Miền Bắc | 8 | HH-36A-002 | Kẹp dừng 25 - 120mm2, loại cong 3U | Cái | 129 | 66011.3203 | 8515460.3247
XTP-0487 | 2023-02-09 | DNXK-0210 | KHSX-0210 | 16/23-MB | BH005 | Cty Tuấn Ân Miền Bắc | 9 | HH-03A-005 | FCO 100 A - 35 kV - 170 kV BIL, sứ (không bass) | Cái | 21 | 974023.2669 | 20454488.6042
XTP-0487 | 2023-02-09 | DNXK-0210 | KHSX-0210 | 16/23-MB | BH005 | Cty Tuấn Ân Miền Bắc | 10 | HH-03A-015 | Bass FCO | Cái | 21 | 43675.3052 | 917181.4086
XTP-0487 | 2023-02-09 | DNXK-0210 | KHSX-0210 | 16/23-MB | BH005 | Cty Tuấn Ân Miền Bắc | 11 | HH-47A-042 | Giáp buộc đầu sứ đơn composite PTT1203-F, đường kính cáp 23,4 ÷ 27,9mm (70-95mm2) | Sợi | 30 | 17476.97 | 524309.1
XTP-0487 | 2023-02-09 | DNXK-0210 | KHSX-0210 | 16/23-MB | BH005 | Cty Tuấn Ân Miền Bắc | 12 | HH-16A-019 | MCB 3P - 63 A - 6 kA, loại C | Cái | 1 | 73169.5 | 73169.5
XTP-0488 | 2023-02-09 | DNXK-0212 | KHSX-0212 | 107/23-TB | BH003 | Cty Thiết Bị Điện Tuấn Ân | 1 | HH-20A-019 | Khóa néo TA-AB 228G28 - 240mm2 | Cái | 7 | 207634.0926 | 1453438.6485
XTP-0488 | 2023-02-09 | DNXK-0212 | KHSX-0212 | 107/23-TB | BH003 | Cty Thiết Bị Điện Tuấn Ân | 2 | HH-19A-024 | Nối bọc MV IPC 95-95, vỏ cách điện dày 7-12 mm, 50 - 95 / 50 - 95, 2 bu lông M10 thép | Cái | 42 | 310485.1707 | 13040377.1713
XTP-0488 | 2023-02-09 | DNXK-0212 | KHSX-0212 | 107/23-TB | BH003 | Cty Thiết Bị Điện Tuấn Ân | 3 | HH-07A-002 | Dao cách ly 3P - 630 A - 24 kV - 125 kV BIL, có bệ chì, trong nhà | Bộ | 1 | 7761960.0137 | 7761960.0137
XTP-0489 | 2023-02-09 | DNXK-0180 | KHSX-0180 | 4/23-KH | BH013 | Cty Tuấn Ân Khánh Hòa | 1 | HH-35A-005 | Kẹp AC 25 - 150 , 3 boulon | Cái | 200 | 21174.4308 | 4234886.1598
XTP-0490 | 2023-02-09 | DNXK-0211 | KHSX-0211 | 5/23-KH | BH013 | Cty Tuấn Ân Khánh Hòa | 1 | HH-27A-021 | Hộp 1 điện kế 3 pha - Compositer (không thau phíp) | Cái | 80 | 191464.7514 | 15317180.1097 | Giao Gia Lai
XTP-0490 | 2023-02-09 | DNXK-0211 | KHSX-0211 | 5/23-KH | BH013 | Cty Tuấn Ân Khánh Hòa | 2 | HH-28A-007 | Phụ kiện treo hộp 2-4 công tơ 1 pha, 1 công tơ 3 pha lên trụ | Bộ | 80 | 15250.6987 | 1220055.8922 | Giao Gia Lai
XTP-0491 | 2023-02-09 | DNXK-2252 | KHSX-2252 | 1290/22-TB | BH003 | Cty Thiết Bị Điện Tuấn Ân | 1 | HH-17A-007 | MCCB 3P - 80 A - 690V - 70 kA, loại nhiệt - từ | Cái | 10 | 913833.6 | 9138336 | ĐL Vĩnh Long. Đơn đặt hàng lấy hàng trong vòng 365 ngày, nhận hàng báo trước TALA 30 ngày. Đợt 1: lấy hàng mục 1+2+3 : 15 cái MCCB ngày 06/01/2023. ( đính kèm file )
XTP-0491 | 2023-02-09 | DNXK-2252 | KHSX-2252 | 1290/22-TB | BH003 | Cty Thiết Bị Điện Tuấn Ân | 2 | HH-17A-001 | Busbar dùng cho MCCB 80A - 250A | Bộ | 10 | 101552 | 1015520
XTP-0491 | 2023-02-09 | DNXK-2252 | KHSX-2252 | 1290/22-TB | BH003 | Cty Thiết Bị Điện Tuấn Ân | 3 | HH-17B-024 | Boulon 8 x 30 + tán + londel (nhúng kẽm) | Bộ | 60 | 665.8525 | 39951.1475 | BG63/22
XTP-0492 | 2023-02-09 | DNXK-0119 | KHSX-0119 | 62/23-TB | BH003 | Cty Thiết Bị Điện Tuấn Ân | 1 | HH-03B-003 | LBFCO 200A - 27KV-150KV BIL - Polymer (không bass) - dòng rò 800mm | Cái | 36 | 1089449.2935 | 39220174.5675
XTP-0492 | 2023-02-09 | DNXK-0119 | KHSX-0119 | 62/23-TB | BH003 | Cty Thiết Bị Điện Tuấn Ân | 2 | HH-03A-015 | Bass FCO | Cái | 36 | 43675.3052 | 1572310.9861
XTP-0493 | 2023-02-09 | DNXK-0131 | KHSX-0131 | 14/23-PA | BH018 | Cty Polymer Alpha | 1 | HH-48A-003 | Đầu tiếp địa cố định hạ thế IPC, cách điện dày 1-3mm, 50-120mm2 | Cái | 300 | 99426.7305 | 29828019.1553 | Giao ĐL Quảng Ngãi, xuất gom đủ đơn đi
XTP-0494 | 2023-02-09 | DNXK-0213 | KHSX-0213 | 110/23-TB | BH003 | Cty Thiết Bị Điện Tuấn Ân | 1 | HH-07A-002 | Dao cách ly 3P - 630 A - 24 kV - 125 kV BIL, có bệ chì, trong nhà | Bộ | 1 | 7761960.0137 | 7761960.0137
XTP-0495 | 2023-02-09 | DNXK-0150 | KHSX-0150 | 3/23-KH | BH013 | Cty Tuấn Ân Khánh Hòa | 1 | HH-04B-007 | Cụm kíp nổ LA | Cụm | 12 | 56858 | 682296 | Giao ĐL Khánh Hòa
XTP-0495 | 2023-02-09 | DNXK-0150 | KHSX-0150 | 3/23-KH | BH013 | Cty Tuấn Ân Khánh Hòa | 2 | HH-04A-002 | LA 18 kV - MCOV 15,3 - 10 kA | Cái | 48 | 630285.31 | 30253694.8792 | Giao ĐL Khánh Hòa
XTP-0495 | 2023-02-09 | DNXK-0150 | KHSX-0150 | 3/23-KH | BH013 | Cty Tuấn Ân Khánh Hòa | 3 | HH-09A-013 | Cách điện đứng 24 kV - 840, polymer có kẹp (không ty) | Cái | 984 | 219519.7604 | 216007444.2228 | Giao ĐL Khánh Hòa
XTP-0495 | 2023-02-09 | DNXK-0150 | KHSX-0150 | 3/23-KH | BH013 | Cty Tuấn Ân Khánh Hòa | 4 | HH-09A-016 | Ty Cách điện đứng 24 kV - 35 kV, M20 dài 180 mm | Cái | 984 | 31270.5817 | 30770252.3922 | Giao ĐL Khánh Hòa
XTP-0495 | 2023-02-09 | DNXK-0150 | KHSX-0150 | 3/23-KH | BH013 | Cty Tuấn Ân Khánh Hòa | 5 | HH-09A-004 | Chuỗi treo 24 kV - 70 kN, polymer | Cái | 902 | 150515.707 | 135765167.708 | Giao ĐL Khánh Hòa
XTP-0495 | 2023-02-09 | DNXK-0150 | KHSX-0150 | 3/23-KH | BH013 | Cty Tuấn Ân Khánh Hòa | 6 | HH-03A-011 | FCO 200 A - 27 kV - 150 kV BIL, polymer (không bass) | Cái | 3 | 898462.0148 | 2695386.0443 | Giao ĐL Khánh Hòa
XTP-0495 | 2023-02-09 | DNXK-0150 | KHSX-0150 | 3/23-KH | BH013 | Cty Tuấn Ân Khánh Hòa | 7 | HH-03A-013 | LBFCO 100 A - 24 kV - 150 kV BIL, polymer (không bass) | Cái | 3 | 1097561.1661 | 3292683.4984 | Giao ĐL Khánh Hòa
XTP-0495 | 2023-02-09 | DNXK-0150 | KHSX-0150 | 3/23-KH | BH013 | Cty Tuấn Ân Khánh Hòa | 8 | HH-37A-004 | Ống nối ON-AL 95mm2 dài 230mm | Ống | 9 | 15976.2026 | 143785.8232 | Giao ĐL Khánh Hòa
XTP-0495 | 2023-02-09 | DNXK-0150 | KHSX-0150 | 3/23-KH | BH013 | Cty Tuấn Ân Khánh Hòa | 9 | HH-45A-004 | Ống nối ON-ACSR 95mm2 (ống nhôm dài 460mm, ống sắt dài 140mm) | Cái | 3 | 41639.17 | 124917.5101 | Giao ĐL Khánh Hòa
XTP-0495 | 2023-02-09 | DNXK-0150 | KHSX-0150 | 3/23-KH | BH013 | Cty Tuấn Ân Khánh Hòa | 10 | HH-45A-007 | Ống nối ON-ACSR 185mm2 (ống nhôm dài 620mm, ống sắt dài 200mm) | Cái | 24 | 88465.6771 | 2123176.2511 | Giao ĐL Khánh Hòa
XTP-0495 | 2023-02-09 | DNXK-0150 | KHSX-0150 | 3/23-KH | BH013 | Cty Tuấn Ân Khánh Hòa | 11 | HH-21A-007 | Ống nối MJPT 50 -50 | Cái | 4 | 6702.95 | 26811.8 | Giao ĐL Khánh Hòa
XTP-0495 | 2023-02-09 | DNXK-0150 | KHSX-0150 | 3/23-KH | BH013 | Cty Tuấn Ân Khánh Hòa | 12 | HH-21A-008 | Ống nối MJPT 70 - 70 | Cái | 8 | 6334.956 | 50679.6482 | Giao ĐL Khánh Hòa
XTP-0495 | 2023-02-09 | DNXK-0150 | KHSX-0150 | 3/23-KH | BH013 | Cty Tuấn Ân Khánh Hòa | 13 | HH-21A-011 | Ống nối MJPT 150 - 150 | Cái | 4 | 8408.0286 | 33632.1143 | Giao ĐL Khánh Hòa
XTP-0495 | 2023-02-09 | DNXK-0150 | KHSX-0150 | 3/23-KH | BH013 | Cty Tuấn Ân Khánh Hòa | 14 | HH-39A-001 | Hotline 2/0 | Cái | 80 | 67360.6186 | 5388849.4846 | Giao ĐL Khánh Hòa
XTP-0495 | 2023-02-09 | DNXK-0150 | KHSX-0150 | 3/23-KH | BH013 | Cty Tuấn Ân Khánh Hòa | 15 | HH-19A-014 | Nối bọc IPC 150 - 185, vỏ cách điện dày 1 - 3 mm, 6 - 150 /50 - 185, 2 bu lông M8 nhôm | Cái | 2093 | 60182.9289 | 125962870.0882 | Giao ĐL Khánh Hòa
XTP-0495 | 2023-02-09 | DNXK-0150 | KHSX-0150 | 3/23-KH | BH013 | Cty Tuấn Ân Khánh Hòa | 16 | HH-38A-004 | Kẹp quai 2/0 loại thường | Cái | 48 | 40786.4591 | 1957750.0376 | Giao ĐL Khánh Hòa
XTP-0495 | 2023-02-09 | DNXK-0150 | KHSX-0150 | 3/23-KH | BH013 | Cty Tuấn Ân Khánh Hòa | 17 | HH-38A-005 | Kẹp quai 4/0 loại thường | Cái | 72 | 57175.0898 | 4116606.4621 | Giao ĐL Khánh Hòa
XTP-0495 | 2023-02-09 | DNXK-0150 | KHSX-0150 | 3/23-KH | BH013 | Cty Tuấn Ân Khánh Hòa | 18 | HH-20A-003 | Kẹp đấu rẽ TA-CDB 86 34G28 - 35mm2 | Cái | 6 | 81534.4181 | 489206.5089 | Giao ĐL Khánh Hòa
XTP-0495 | 2023-02-09 | DNXK-0150 | KHSX-0150 | 3/23-KH | BH013 | Cty Tuấn Ân Khánh Hòa | 19 | HH-20A-005 | Kẹp đấu rẽ TA-CDB 86 75G28 - 70mm2 | Cái | 3 | 86142.41 | 258427.23 | Giao ĐL Khánh Hòa
XTP-0495 | 2023-02-09 | DNXK-0150 | KHSX-0150 | 3/23-KH | BH013 | Cty Tuấn Ân Khánh Hòa | 20 | HH-19A-023 | Nối bọc MV IPC 240 - 240, vỏ cách điện dày 3 - 7 mm, 95 - 240 / 95 - 240, 2 bu lông M10 thép | Cái | 367 | 279413.1707 | 102544633.6638 | Giao ĐL Khánh Hòa
XTP-0496 | 2023-02-09 | DNXK-0150 | KHSX-0150 | 3/23-KH | BH013 | Cty Tuấn Ân Khánh Hòa | 1 | HH-38A-003 | Kẹp quai 150-240mm2 loại ty, trung thế | Cái | 3 | 166764.1586 | 500292.4759 | Giao ĐL Khánh Hòa
XTP-0496 | 2023-02-09 | DNXK-0150 | KHSX-0150 | 3/23-KH | BH013 | Cty Tuấn Ân Khánh Hòa | 2 | HH-39A-002 | Hotline 4/0 | Cái | 3 | 112518.483 | 337555.4491 | Giao ĐL Khánh Hòa
XTP-0496 | 2023-02-09 | DNXK-0150 | KHSX-0150 | 3/23-KH | BH013 | Cty Tuấn Ân Khánh Hòa | 3 | HH-18A-011 | Kẹp ngừng ABC 2 x (6 - 35)mm2 | Cái | 55 | 5577.4 | 306757 | Giao ĐL Khánh Hòa
XTP-0496 | 2023-02-09 | DNXK-0150 | KHSX-0150 | 3/23-KH | BH013 | Cty Tuấn Ân Khánh Hòa | 4 | HH-35A-003 | Kẹp AC 25 - 70 , 3 boulon | Cái | 151 | 12088.1949 | 1825317.4231 | Giao ĐL Khánh Hòa
XTP-0496 | 2023-02-09 | DNXK-0150 | KHSX-0150 | 3/23-KH | BH013 | Cty Tuấn Ân Khánh Hòa | 5 | HH-35A-005 | Kẹp AC 25 - 150 , 3 boulon | Cái | 154 | 21174.4308 | 3260862.3431 | Giao ĐL Khánh Hòa
XTP-0496 | 2023-02-09 | DNXK-0150 | KHSX-0150 | 3/23-KH | BH013 | Cty Tuấn Ân Khánh Hòa | 6 | HH-35A-007 | Kẹp AC 25 - 240 , 3 boulon | Cái | 33 | 45713.7066 | 1508552.3165 | Giao ĐL Khánh Hòa
XTP-0496 | 2023-02-09 | DNXK-0150 | KHSX-0150 | 3/23-KH | BH013 | Cty Tuấn Ân Khánh Hòa | 7 | HH-18A-004 | Móc treo cáp ABC 4 x 70 mm2 | Cái | 25 | 9337.7636 | 233444.0909 | Giao ĐL Khánh Hòa
XTP-0496 | 2023-02-09 | DNXK-0150 | KHSX-0150 | 3/23-KH | BH013 | Cty Tuấn Ân Khánh Hòa | 8 | HH-18A-006 | Móc treo cáp ABC 4 x 120 mm2 | Cái | 13 | 10708.7939 | 139214.3212 | Giao ĐL Khánh Hòa
XTP-0496 | 2023-02-09 | DNXK-0150 | KHSX-0150 | 3/23-KH | BH013 | Cty Tuấn Ân Khánh Hòa | 9 | HH-18A-003 | Móc treo cáp ABC 4 x 50 mm2 | Cái | 23 | 7964.5818 | 183185.3818 | Giao ĐL Khánh Hòa
XTP-0496 | 2023-02-09 | DNXK-0150 | KHSX-0150 | 3/23-KH | BH013 | Cty Tuấn Ân Khánh Hòa | 10 | HH-18A-007 | Móc treo cáp ABC 4 x 150 mm2 | Cái | 26 | 11757.9606 | 305706.9758 | Giao ĐL Khánh Hòa
XTP-0496 | 2023-02-09 | DNXK-0150 | KHSX-0150 | 3/23-KH | BH013 | Cty Tuấn Ân Khánh Hòa | 11 | HH-18A-005 | Móc treo cáp ABC 4 x 95 mm2 | Cái | 19 | 9423.3015 | 179042.7279 | Giao ĐL Khánh Hòa
XTP-0496 | 2023-02-09 | DNXK-0150 | KHSX-0150 | 3/23-KH | BH013 | Cty Tuấn Ân Khánh Hòa | 12 | HH-18A-015 | Kẹp ngừng ABC 4 x (50-150)mm2 | Cái | 15 | 39513.2565 | 592698.8471 | Giao ĐL Khánh Hòa
XTP-0496 | 2023-02-09 | DNXK-0150 | KHSX-0150 | 3/23-KH | BH013 | Cty Tuấn Ân Khánh Hòa | 13 | HH-18A-013 | Kẹp ngừng ABC 4 x (50-95)mm2 | Cái | 347 | 30403.2565 | 10549929.9953 | Giao ĐL Khánh Hòa
XTP-0496 | 2023-02-09 | DNXK-0150 | KHSX-0150 | 3/23-KH | BH013 | Cty Tuấn Ân Khánh Hòa | 14 | HH-18A-014 | Kẹp ngừng ABC 4 x (50-120)mm2 | Cái | 114 | 31741.2565 | 3618503.2376 | Giao ĐL Khánh Hòa
XTP-0496 | 2023-02-09 | DNXK-0150 | KHSX-0150 | 3/23-KH | BH013 | Cty Tuấn Ân Khánh Hòa | 15 | HH-42A-002 | Cosse ép AL 50mm2-N | Cái | 28 | 2286.3333 | 64017.3333 | Giao ĐL Khánh Hòa
XTP-0496 | 2023-02-09 | DNXK-0150 | KHSX-0150 | 3/23-KH | BH013 | Cty Tuấn Ân Khánh Hòa | 16 | HH-43A-011 | Cosse ép ACSR 50mm2-2N | Cái | 28 | 3455.0208 | 96740.5833 | Giao ĐL Khánh Hòa
XTP-0496 | 2023-02-09 | DNXK-0150 | KHSX-0150 | 3/23-KH | BH013 | Cty Tuấn Ân Khánh Hòa | 17 | HH-42A-012 | Cosse ép AL 50mm2-2N | Cái | 28 | 3303.0208 | 92484.5833 | Giao ĐL Khánh Hòa
XTP-0496 | 2023-02-09 | DNXK-0150 | KHSX-0150 | 3/23-KH | BH013 | Cty Tuấn Ân Khánh Hòa | 18 | HH-43A-012 | Cosse ép ACSR 70mm2-2N | Cái | 17 | 4112.16 | 69906.7193 | Giao ĐL Khánh Hòa
XTP-0496 | 2023-02-09 | DNXK-0150 | KHSX-0150 | 3/23-KH | BH013 | Cty Tuấn Ân Khánh Hòa | 19 | HH-42A-013 | Cosse ép AL 70mm2-2N | Cái | 38 | 3914.16 | 148738.0785 | Giao ĐL Khánh Hòa
XTP-0496 | 2023-02-09 | DNXK-0150 | KHSX-0150 | 3/23-KH | BH013 | Cty Tuấn Ân Khánh Hòa | 20 | HH-43A-013 | Cosse ép ACSR 95mm2-2N | Cái | 30 | 6457.8212 | 193734.6353 | Giao ĐL Khánh Hòa
XTP-0497 | 2023-02-09 | DNXK-0150 | KHSX-0150 | 3/23-KH | BH013 | Cty Tuấn Ân Khánh Hòa | 1 | HH-42A-014 | Cosse ép AL 95mm2-2N | Cái | 27 | 5470.9917 | 147716.7759 | Giao ĐL Khánh Hòa
XTP-0497 | 2023-02-09 | DNXK-0150 | KHSX-0150 | 3/23-KH | BH013 | Cty Tuấn Ân Khánh Hòa | 2 | HH-43A-014 | Cosse ép ACSR 120mm2-2N | Cái | 12 | 8368.717 | 100424.6034 | Giao ĐL Khánh Hòa
XTP-0497 | 2023-02-09 | DNXK-0150 | KHSX-0150 | 3/23-KH | BH013 | Cty Tuấn Ân Khánh Hòa | 3 | HH-43A-016 | Cosse ép ACSR 185mm2-2N | Cái | 480 | 14132.9516 | 6783816.7619 | Giao ĐL Khánh Hòa
XTP-0497 | 2023-02-09 | DNXK-0150 | KHSX-0150 | 3/23-KH | BH013 | Cty Tuấn Ân Khánh Hòa | 4 | HH-42A-018 | Cosse ép AL 240mm2-2N | Cái | 6 | 15006.55 | 90039.3 | Giao ĐL Khánh Hòa
XTP-0497 | 2023-02-09 | DNXK-0150 | KHSX-0150 | 3/23-KH | BH013 | Cty Tuấn Ân Khánh Hòa | 5 | HH-31A-008 | Cosse ép Cu-Al 50mm2-N-TA dài 64mm chiều dài ép dây 36mm | Cái | 908 | 11844.4039 | 10754718.7092 | Giao ĐL Khánh Hòa
XTP-0497 | 2023-02-09 | DNXK-0150 | KHSX-0150 | 3/23-KH | BH013 | Cty Tuấn Ân Khánh Hòa | 6 | HH-31A-020 | Cosse ép Cu-Al 240mm2-N-TA dài 115mm chiều dài ép dây 58mm | Cái | 30 | 86015.9401 | 2580478.2019 | Giao ĐL Khánh Hòa
XTP-0497 | 2023-02-09 | DNXK-0150 | KHSX-0150 | 3/23-KH | BH013 | Cty Tuấn Ân Khánh Hòa | 7 | HH-31A-032 | Cosse ép Cu-Al 50mm2-2N-TA dài 109mm chiều dài ép dây 36mm | Cái | 6 | 18704.2849 | 112225.7095 | Giao ĐL Khánh Hòa
XTP-0497 | 2023-02-09 | DNXK-0150 | KHSX-0150 | 3/23-KH | BH013 | Cty Tuấn Ân Khánh Hòa | 8 | HH-31A-034 | Cosse ép Cu-Al 70mm2-2N-TA dài 117mm chiều dài ép dây 38mm | Cái | 67 | 27328.8517 | 1831033.0635 | Giao ĐL Khánh Hòa
XTP-0497 | 2023-02-09 | DNXK-0150 | KHSX-0150 | 3/23-KH | BH013 | Cty Tuấn Ân Khánh Hòa | 9 | HH-31A-036 | Cosse ép Cu-Al 95mm2-2N-TA dài 126mm chiều dài ép dây 42mm | Cái | 26 | 37790.2219 | 982545.7683 | Giao ĐL Khánh Hòa
XTP-0497 | 2023-02-09 | DNXK-0150 | KHSX-0150 | 3/23-KH | BH013 | Cty Tuấn Ân Khánh Hòa | 10 | HH-31A-038 | Cosse ép Cu-Al 120mm2-2N-TA dài 131mm chiều dài ép dây 42mm | Cái | 36 | 48699.7408 | 1753190.6673 | Giao ĐL Khánh Hòa
XTP-0497 | 2023-02-09 | DNXK-0150 | KHSX-0150 | 3/23-KH | BH013 | Cty Tuấn Ân Khánh Hòa | 11 | HH-31A-042 | Cosse ép Cu-Al 185mm2-2N-TA dài 151mm chiều dài ép dây 52mm | Cái | 69 | 86522.4514 | 5970049.1452 | Giao ĐL Khánh Hòa
XTP-0497 | 2023-02-09 | DNXK-0150 | KHSX-0150 | 3/23-KH | BH013 | Cty Tuấn Ân Khánh Hòa | 12 | HH-40A-002 | Cosse ép Cu 16mm2-N dài 52mm chiều dài ép dây 28mm | Cái | 1068 | 5394.1262 | 5760926.7509 | Giao ĐL Khánh Hòa
XTP-0497 | 2023-02-09 | DNXK-0150 | KHSX-0150 | 3/23-KH | BH013 | Cty Tuấn Ân Khánh Hòa | 13 | HH-40A-006 | Cosse ép Cu 35mm2-N dài 60mm chiều dài ép dây 32mm | Cái | 575 | 7455.6108 | 4286976.2162 | Giao ĐL Khánh Hòa
XTP-0497 | 2023-02-09 | DNXK-0150 | KHSX-0150 | 3/23-KH | BH013 | Cty Tuấn Ân Khánh Hòa | 14 | HH-40A-031 | Cosse ép Cu 35mm2-2N dài 105mm chiều dài ép dây 32mm | Cái | 157 | 12279.6788 | 1927909.5697 | Giao ĐL Khánh Hòa
XTP-0497 | 2023-02-09 | DNXK-0150 | KHSX-0150 | 3/23-KH | BH013 | Cty Tuấn Ân Khánh Hòa | 15 | HH-40A-033 | Cosse ép Cu 50mm2-2N dài 109mm chiều dài ép dây 36mm | Cái | 27 | 18564.2849 | 501235.6929 | Giao ĐL Khánh Hòa
XTP-0497 | 2023-02-09 | DNXK-0150 | KHSX-0150 | 3/23-KH | BH013 | Cty Tuấn Ân Khánh Hòa | 16 | HH-40A-035 | Cosse ép Cu 70mm2-2N dài 117mm chiều dài ép dây 38mm | Cái | 4 | 28208.8517 | 112835.4068 | Giao ĐL Khánh Hòa
XTP-0497 | 2023-02-09 | DNXK-0150 | KHSX-0150 | 3/23-KH | BH013 | Cty Tuấn Ân Khánh Hòa | 17 | HH-40A-037 | Cosse ép Cu 95mm2-2N dài 126mm chiều dài ép dây 42mm | Cái | 2 | 38550.2219 | 77100.4437 | Giao ĐL Khánh Hòa
XTP-0497 | 2023-02-09 | DNXK-0150 | KHSX-0150 | 3/23-KH | BH013 | Cty Tuấn Ân Khánh Hòa | 18 | HH-40A-039 | Cosse ép Cu 120mm2-2N dài 131mm chiều dài ép dây 42mm | Cái | 12 | 49739.7408 | 596876.8891 | Giao ĐL Khánh Hòa
XTP-0497 | 2023-02-09 | DNXK-0150 | KHSX-0150 | 3/23-KH | BH013 | Cty Tuấn Ân Khánh Hòa | 19 | HH-30A-056 | Nắp chụp cách điện kẹp quai màu xanh | Cái | 26 | 76380.6178 | 1985896.0628 | Giao ĐL Khánh Hòa
XTP-0497 | 2023-02-09 | DNXK-0150 | KHSX-0150 | 3/23-KH | BH013 | Cty Tuấn Ân Khánh Hòa | 20 | HH-30A-057 | Nắp chụp cách điện kẹp quai màu đỏ | Cái | 26 | 76380.6178 | 1985896.0628 | Giao ĐL Khánh Hòa
XTP-0498 | 2023-02-09 | DNXK-0150 | KHSX-0150 | 3/23-KH | BH013 | Cty Tuấn Ân Khánh Hòa | 1 | HH-30A-058 | Nắp chụp cách điện kẹp quai màu vàng | Cái | 26 | 76380.6178 | 1985896.0628 | Giao ĐL Khánh Hòa
XTP-0498 | 2023-02-09 | DNXK-0150 | KHSX-0150 | 3/23-KH | BH013 | Cty Tuấn Ân Khánh Hòa | 2 | PA-47A-012 | Giáp níu dây bọc ADG2450-HC, dài 1390mm, 24,1 ÷ 28,1mm (185-240mm2) | Sợi | 59 | 179352.2275 | 10581781.4196 | Giao ĐL Khánh Hòa
XTP-0498 | 2023-02-09 | DNXK-0150 | KHSX-0150 | 3/23-KH | BH013 | Cty Tuấn Ân Khánh Hòa | 3 | HH-30A-068 | Nắp chụp hạ thế máy biến thế màu đỏ | Cái | 1 | 39264.556 | 39264.556 | Giao ĐL Khánh Hòa
XTP-0498 | 2023-02-09 | DNXK-0150 | KHSX-0150 | 3/23-KH | BH013 | Cty Tuấn Ân Khánh Hòa | 4 | HH-30A-069 | Nắp chụp hạ thế máy biến thế màu vàng | Cái | 1 | 39264.556 | 39264.556 | Giao ĐL Khánh Hòa
XTP-0498 | 2023-02-09 | DNXK-0150 | KHSX-0150 | 3/23-KH | BH013 | Cty Tuấn Ân Khánh Hòa | 5 | HH-30A-070 | Nắp chụp hạ thế máy biến thế màu xám | Cái | 1 | 32293.4395 | 32293.4395 | Giao ĐL Khánh Hòa
XTP-0498 | 2023-02-09 | DNXK-0150 | KHSX-0150 | 3/23-KH | BH013 | Cty Tuấn Ân Khánh Hòa | 6 | HH-30A-071 | Nắp chụp hạ thế máy biến thế màu xanh | Cái | 1 | 39264.556 | 39264.556 | Giao ĐL Khánh Hòa
XTP-0498 | 2023-02-09 | DNXK-0150 | KHSX-0150 | 3/23-KH | BH013 | Cty Tuấn Ân Khánh Hòa | 7 | HH-30A-017 | Nắp chụp LA màu xanh | Cái | 11 | 22167.3908 | 243841.2988 | Giao ĐL Khánh Hòa
XTP-0498 | 2023-02-09 | DNXK-0150 | KHSX-0150 | 3/23-KH | BH013 | Cty Tuấn Ân Khánh Hòa | 8 | HH-30A-018 | Nắp chụp LA màu đỏ | Cái | 11 | 22167.3908 | 243841.2988 | Giao ĐL Khánh Hòa
XTP-0498 | 2023-02-09 | DNXK-0150 | KHSX-0150 | 3/23-KH | BH013 | Cty Tuấn Ân Khánh Hòa | 9 | HH-30A-019 | Nắp chụp LA màu vàng | Cái | 11 | 22167.3908 | 243841.2988 | Giao ĐL Khánh Hòa
XTP-0498 | 2023-02-09 | DNXK-0150 | KHSX-0150 | 3/23-KH | BH013 | Cty Tuấn Ân Khánh Hòa | 10 | HH-30A-020 | Nắp chụp trên FCO màu đỏ | Cái | 2 | 67154.1195 | 134308.239 | Giao ĐL Khánh Hòa
XTP-0498 | 2023-02-09 | DNXK-0150 | KHSX-0150 | 3/23-KH | BH013 | Cty Tuấn Ân Khánh Hòa | 11 | HH-30A-021 | Nắp chụp trên FCO màu vàng | Cái | 2 | 68799.7886 | 137599.5772 | Giao ĐL Khánh Hòa
XTP-0498 | 2023-02-09 | DNXK-0150 | KHSX-0150 | 3/23-KH | BH013 | Cty Tuấn Ân Khánh Hòa | 12 | HH-30A-022 | Nắp chụp trên FCO màu xanh | Cái | 2 | 69024.198 | 138048.396 | Giao ĐL Khánh Hòa
XTP-0498 | 2023-02-09 | DNXK-0150 | KHSX-0150 | 3/23-KH | BH013 | Cty Tuấn Ân Khánh Hòa | 13 | HH-01A-010 | Dây chì 15K, dài 584 mm | Sợi | 3 | 17297.4623 | 51892.3868 | Giao ĐL Khánh Hòa
XTP-0498 | 2023-02-09 | DNXK-0150 | KHSX-0150 | 3/23-KH | BH013 | Cty Tuấn Ân Khánh Hòa | 14 | HH-01A-022 | Dây chì 200K, dài 584 mm | Sợi | 3 | 83195.8425 | 249587.5275 | Giao ĐL Khánh Hòa
XTP-0498 | 2023-02-09 | DNXK-0150 | KHSX-0150 | 3/23-KH | BH013 | Cty Tuấn Ân Khánh Hòa | 15 | HH-16A-012 | MCB 2P - 40 A - 6 kA, loại C | Cái | 7 | 46503.6933 | 325525.8533 | Giao ĐL Khánh Hòa
XTP-0498 | 2023-02-09 | DNXK-0150 | KHSX-0150 | 3/23-KH | BH013 | Cty Tuấn Ân Khánh Hòa | 16 | HH-17A-001 | Busbar dùng cho MCCB 80A - 250A | Bộ | 6 | 101552 | 609312 | Giao ĐL Khánh Hòa
XTP-0498 | 2023-02-09 | DNXK-0150 | KHSX-0150 | 3/23-KH | BH013 | Cty Tuấn Ân Khánh Hòa | 17 | HH-17A-005 | Chắn pha dùng cho MCCB 100A - 630A | Cái | 4 | 1352.9 | 5411.6 | Giao ĐL Khánh Hòa
XTP-0498 | 2023-02-09 | DNXK-0150 | KHSX-0150 | 3/23-KH | BH013 | Cty Tuấn Ân Khánh Hòa | 18 | HH-28A-015 | Khóa đai A200 | Cái | 4884 | 820 | 4004880 | Giao ĐL Khánh Hòa
XTP-0498 | 2023-02-09 | DNXK-0150 | KHSX-0150 | 3/23-KH | BH013 | Cty Tuấn Ân Khánh Hòa | 19 | HH-28A-026 | Dây đai inox 20 x 0.7mm, 25 mét | Cuộn | 283 | 172905.417 | 48932233.0239 | Viết HĐ mét, giao DL Khánh Hòa
XTP-0498 | 2023-02-09 | DNXK-0150 | KHSX-0150 | 3/23-KH | BH013 | Cty Tuấn Ân Khánh Hòa | 20 | HH-27A-011 | Hộp 1 điện kế điện tử, 1 pha - Compositer (boulon vis xi niken) | Cái | 8 | 60982.4965 | 487859.9717 | Giao ĐL Khánh Hòa
XTP-0499 | 2023-02-09 | DNXK-0141 | KHSX-0141 | 7/23-MB | BH005 | Cty Tuấn Ân Miền Bắc | 1 | HH-09A-007 | Chuỗi treo 35 kV - 120 kN, polymer | Cái | 102 | 251209.9829 | 25623418.2517 | loại mới dài
XTP-0500 | 2023-02-09 | DNXK-0214 | KHSX-0214 | 2/23-TD | BH001 | Cty TĐ Năng Lượng Tuấn Ân | 1 | TM-17A-014 | Nắp hộp 40 X 80 khung năng lượng | Cái | 24 | 1239.1667 | 29740 | gửi út
XTP-0501 | 2023-02-09 | DNXK-0163 | KHSX-0163 | 18/23-NB | BH010 | Cty Tuấn Ân Ninh Bình | 1 | PA-47A-029 | Giáp buộc cổ sứ đơn thẳng composite PST2202-C, đường kính cáp 18,5 ÷ 23,4mm (35-50mm2) | Sợi | 260 | 14041.02 | 3650665.2
XTP-0501 | 2023-02-09 | DNXK-0163 | KHSX-0163 | 18/23-NB | BH010 | Cty Tuấn Ân Ninh Bình | 2 | PA-47A-037 | Giáp buộc cổ sứ đôi composite PDST2175-C, đường kính cáp 18,5 ÷ 23,4mm (35-50mm2) | Bộ | 254 | 38330.18 | 9735865.72
XTP-0501 | 2023-02-09 | DNXK-0163 | KHSX-0163 | 18/23-NB | BH010 | Cty Tuấn Ân Ninh Bình | 3 | PA-47A-038 | Giáp buộc cổ sứ đôi composite PDST2460-C, đường kính cáp 23,4 ÷ 27,9mm (70-95mm2) | Bộ | 6 | 41263.376 | 247580.256
XTP-0501 | 2023-02-09 | DNXK-0163 | KHSX-0163 | 18/23-NB | BH010 | Cty Tuấn Ân Ninh Bình | 4 | HH-19A-019 | Nối bọc MV IPC 120 - 120, vỏ cách điện dày 3 - 7 mm, 35 - 120 / 35 - 120, 2 bu lông M10 thép | Cái | 30 | 183238.3207 | 5497149.6224
XTP-0501 | 2023-02-09 | DNXK-0163 | KHSX-0163 | 18/23-NB | BH010 | Cty Tuấn Ân Ninh Bình | 5 | HH-19A-004 | Nối bọc IPC 95 - 95, vỏ cách điện dày 1 - 3 mm, 6 - 95 / 25 - 95, 2 bu lông M8 nhựa | Cái | 1500 | 37293.8689 | 55940803.2787
XTP-0501 | 2023-02-09 | DNXK-0163 | KHSX-0163 | 18/23-NB | BH010 | Cty Tuấn Ân Ninh Bình | 6 | HH-30A-020 | Nắp chụp trên FCO màu đỏ | Cái | 10 | 67154.1195 | 671541.195
XTP-0501 | 2023-02-09 | DNXK-0163 | KHSX-0163 | 18/23-NB | BH010 | Cty Tuấn Ân Ninh Bình | 7 | HH-30A-021 | Nắp chụp trên FCO màu vàng | Cái | 5 | 68799.7886 | 343998.9429
XTP-0501 | 2023-02-09 | DNXK-0163 | KHSX-0163 | 18/23-NB | BH010 | Cty Tuấn Ân Ninh Bình | 8 | HH-30A-022 | Nắp chụp trên FCO màu xanh | Cái | 10 | 69024.198 | 690241.98
XTP-0501 | 2023-02-09 | DNXK-0163 | KHSX-0163 | 18/23-NB | BH010 | Cty Tuấn Ân Ninh Bình | 9 | HH-30A-021 | Nắp chụp trên FCO màu vàng | Cái | 5 | 68799.7886 | 343998.9429
XTP-0502 | 2023-02-09 | DNXK-0086 | KHSX-0086 | 133/22-NB | BH010 | Cty Tuấn Ân Ninh Bình | 1 | HH-18B-012 | Kẹp ngừng cáp ABC 2 X (6 - 35)mm2 có móc | Cái | 520 | 6790 | 3530800
XTP-0503 | 2023-02-10 | DNXK-0167 | KHSX-0167 | 6/23-MT | BH017 | Cty Tuấn Ân Miền Tây | 1 | HH-27A-001 | Hộp 1 điện kế cơ, 1 pha - Compositer (boulon vis xi niken) | Cái | 1000 | 82073.7817 | 82073781.7483 | Kính mica , có logo EVN SPC- Giao Điện Nước An Giang, gửi lại kho, khi nào đi báo lại
XTP-0504 | 2023-02-10 | DNXK-2240 | KHSX-2240 | 235/22-ĐN | BH014 | Cty Tuấn Ân Đồng Nai | 1 | HH-09A-006 | Chuỗi treo 24 kV - 120 kN, polymer | Cái | 341 | 204680.1751 | 69795939.7182 | Giao Ngân Anh
XTP-0504 | 2023-02-10 | DNXK-2240 | KHSX-2240 | 235/22-ĐN | BH014 | Cty Tuấn Ân Đồng Nai | 2 | HH-03A-010 | FCO 100 A - 27 kV - 150 kV BIL, polymer (không bass) | Cái | 85 | 831361.345 | 70665714.3234 | Giao Ngân Anh
XTP-0504 | 2023-02-10 | DNXK-2240 | KHSX-2240 | 235/22-ĐN | BH014 | Cty Tuấn Ân Đồng Nai | 3 | HH-03A-015 | Bass FCO | Cái | 85 | 43675.3052 | 3712400.9394 | Giao Ngân Anh
XTP-0504 | 2023-02-10 | DNXK-2240 | KHSX-2240 | 235/22-ĐN | BH014 | Cty Tuấn Ân Đồng Nai | 4 | HH-40B-026 | Cosse ép Cu 120mm2-N dài 94mm chiều dài ép dây 40mm | Cái | 47 | 26115.9355 | 1227448.9674 | Giao Ngân Anh
XTP-0504 | 2023-02-10 | DNXK-2240 | KHSX-2240 | 235/22-ĐN | BH014 | Cty Tuấn Ân Đồng Nai | 5 | HH-40A-039 | Cosse ép Cu 120mm2-2N dài 131mm chiều dài ép dây 42mm | Cái | 8 | 49739.7408 | 397917.9261 | Giao Ngân Anh
XTP-0504 | 2023-02-10 | DNXK-2240 | KHSX-2240 | 235/22-ĐN | BH014 | Cty Tuấn Ân Đồng Nai | 6 | HH-40A-002 | Cosse ép Cu 16mm2-N dài 52mm chiều dài ép dây 28mm | Cái | 45 | 5394.1262 | 242735.6777 | Giao Ngân Anh
XTP-0504 | 2023-02-10 | DNXK-2240 | KHSX-2240 | 235/22-ĐN | BH014 | Cty Tuấn Ân Đồng Nai | 7 | HH-40A-043 | Cosse ép Cu 185mm2-2N dài 151mm chiều dài ép dây 52mm | Cái | 78 | 88802.4514 | 6926591.2076 | Giao Ngân Anh
XTP-0504 | 2023-02-10 | DNXK-2240 | KHSX-2240 | 235/22-ĐN | BH014 | Cty Tuấn Ân Đồng Nai | 8 | HH-40A-021 | Cosse ép Cu 240mm2-N dài 115mm chiều dài ép dây 58mm | Cái | 144 | 88115.1151 | 12688576.5691 | Giao Ngân Anh
XTP-0504 | 2023-02-10 | DNXK-2240 | KHSX-2240 | 235/22-ĐN | BH014 | Cty Tuấn Ân Đồng Nai | 9 | HH-40B-019 | Cosse ép Cu 70mm2-N dài 80mm chiều dài ép dây 35mm | Cái | 197 | 12000 | 2364000 | BG08/22-BD, khoan lỗ bắt boulon đường kính 12mm
XTP-0504 | 2023-02-10 | DNXK-2240 | KHSX-2240 | 235/22-ĐN | BH014 | Cty Tuấn Ân Đồng Nai | 10 | HH-01A-008 | Dây chì 10K, dài 584 mm | Sợi | 58 | 16091.2237 | 933290.9775 | Giao Ngân Anh
XTP-0504 | 2023-02-10 | DNXK-2240 | KHSX-2240 | 235/22-ĐN | BH014 | Cty Tuấn Ân Đồng Nai | 11 | HH-01A-006 | Dây chì 6K, dài 584 mm | Sợi | 44 | 13545.6637 | 596009.205 | Giao Ngân Anh
XTP-0504 | 2023-02-10 | DNXK-2240 | KHSX-2240 | 235/22-ĐN | BH014 | Cty Tuấn Ân Đồng Nai | 12 | HH-06A-010 | Dao cách ly 3P - 630 A - 24 kV - 150 kV BIL, 2 phương, lắp trên 2 trụ (tâm 1,4 m), polymer, ngoài trời | Bộ | 3 | 5107826.4132 | 15323479.2397 | Giao Ngân Anh
XTP-0504 | 2023-02-10 | DNXK-2240 | KHSX-2240 | 235/22-ĐN | BH014 | Cty Tuấn Ân Đồng Nai | 13 | HH-06A-023 | Bộ sào thao tác dao cách ly 24 kV - 35 kV mở đứng, dài 8 m (bu lông nhúng kẽm) | Bộ | 3 | 1087573.5585 | 3262720.6754 | Giao Ngân Anh
XTP-0504 | 2023-02-10 | DNXK-2240 | KHSX-2240 | 235/22-ĐN | BH014 | Cty Tuấn Ân Đồng Nai | 14 | PA-47A-058 | Giáp buộc cổ sứ đôi composite PDST2460-F, đường kính cáp 23,4 ÷ 27,9mm (70-95mm2) | Bộ | 18 | 35736.5456 | 643257.8208 | Giao Ngân Anh
XTP-0504 | 2023-02-10 | DNXK-2240 | KHSX-2240 | 235/22-ĐN | BH014 | Cty Tuấn Ân Đồng Nai | 15 | PA-47A-046 | Giáp buộc đầu sứ đôi composite PDLT2460-F, đường kính cáp 23,4 ÷ 27,9mm (70-95mm2) | Bộ | 34 | 33885.936 | 1152121.824 | Giao Ngân Anh
XTP-0504 | 2023-02-10 | DNXK-2240 | KHSX-2240 | 235/22-ĐN | BH014 | Cty Tuấn Ân Đồng Nai | 16 | PA-47A-044 | Giáp buộc đầu sứ đơn composite PTT1373-F, đường kính cáp 31 ÷ 37,5mm (185-240mm2) | Sợi | 30 | 24497.48 | 734924.4 | Giao Ngân Anh
XTP-0504 | 2023-02-10 | DNXK-2240 | KHSX-2240 | 235/22-ĐN | BH014 | Cty Tuấn Ân Đồng Nai | 17 | PA-47A-042 | Giáp buộc đầu sứ đơn composite PTT1203-F, đường kính cáp 23,4 ÷ 27,9mm (70-95mm2) | Sợi | 268 | 17476.97 | 4683827.96 | Giao Ngân Anh
XTP-0504 | 2023-02-10 | DNXK-2240 | KHSX-2240 | 235/22-ĐN | BH014 | Cty Tuấn Ân Đồng Nai | 18 | PA-47A-014 | Giáp níu dây bọc ACD2405-TP, dài 1180mm, 22,2 ÷ 25,6mm (70mm2) | Sợi | 170 | 161339.9916 | 27427798.5636 | Giao Ngân Anh
XTP-0504 | 2023-02-10 | DNXK-2240 | KHSX-2240 | 235/22-ĐN | BH014 | Cty Tuấn Ân Đồng Nai | 19 | HH-35A-002 | Kẹp AC 25 - 70 , 2 boulon | Cái | 144 | 8257.85 | 1189130.4062 | Giao Ngân Anh
XTP-0504 | 2023-02-10 | DNXK-2240 | KHSX-2240 | 235/22-ĐN | BH014 | Cty Tuấn Ân Đồng Nai | 20 | HH-35A-004 | Kẹp AC 25 - 150 , 2 boulon | Cái | 292 | 14454.5462 | 4220727.4829 | Giao Ngân Anh
XTP-0505 | 2023-02-10 | DNXK-2240 | KHSX-2240 | 235/22-ĐN | BH014 | Cty Tuấn Ân Đồng Nai | 1 | HH-39A-001 | Hotline 2/0 | Cái | 168 | 67360.6186 | 11316583.9177 | Giao Ngân Anh
XTP-0505 | 2023-02-10 | DNXK-2240 | KHSX-2240 | 235/22-ĐN | BH014 | Cty Tuấn Ân Đồng Nai | 2 | HH-33A-002 | Nối ép đồng nhôm WR-259 | Cái | 288 | 5217.7076 | 1502699.775 | Giao Ngân Anh
XTP-0505 | 2023-02-10 | DNXK-2240 | KHSX-2240 | 235/22-ĐN | BH014 | Cty Tuấn Ân Đồng Nai | 3 | HH-33A-003 | Nối ép đồng nhôm WR-279 | Cái | 618 | 7749.3824 | 4789118.3029 | Giao Ngân Anh
XTP-0505 | 2023-02-10 | DNXK-2240 | KHSX-2240 | 235/22-ĐN | BH014 | Cty Tuấn Ân Đồng Nai | 4 | HH-33A-005 | Nối ép đồng nhôm WR-399 | Cái | 406 | 9841.565 | 3995675.39 | Giao Ngân Anh
XTP-0505 | 2023-02-10 | DNXK-2240 | KHSX-2240 | 235/22-ĐN | BH014 | Cty Tuấn Ân Đồng Nai | 5 | HH-33A-006 | Nối ép đồng nhôm WR-419 | Cái | 456 | 10820.2887 | 4934051.6612 | Giao Ngân Anh
XTP-0505 | 2023-02-10 | DNXK-2240 | KHSX-2240 | 235/22-ĐN | BH014 | Cty Tuấn Ân Đồng Nai | 6 | HH-33A-007 | Nối ép đồng nhôm WR-815 | Cái | 230 | 15912.2493 | 3659817.3309 | Giao Ngân Anh
XTP-0505 | 2023-02-10 | DNXK-2240 | KHSX-2240 | 235/22-ĐN | BH014 | Cty Tuấn Ân Đồng Nai | 7 | HH-33A-008 | Nối ép đồng nhôm WR-835 | Cái | 162 | 15803.7242 | 2560203.3138 | Giao Ngân Anh
XTP-0505 | 2023-02-10 | DNXK-2240 | KHSX-2240 | 235/22-ĐN | BH014 | Cty Tuấn Ân Đồng Nai | 8 | HH-33A-010 | Nối ép đồng nhôm WR-929 | Cái | 532 | 26700.0833 | 14204444.3333 | Giao Ngân Anh
XTP-0505 | 2023-02-10 | DNXK-2240 | KHSX-2240 | 235/22-ĐN | BH014 | Cty Tuấn Ân Đồng Nai | 9 | HH-38A-003 | Kẹp quai 150-240mm2 loại ty, trung thế | Cái | 83 | 166764.1586 | 13841425.1656 | Giao Ngân Anh
XTP-0505 | 2023-02-10 | DNXK-2240 | KHSX-2240 | 235/22-ĐN | BH014 | Cty Tuấn Ân Đồng Nai | 10 | HH-38A-001 | Kẹp quai 2/0 lọai ty, trung thế | Cái | 132 | 150282.0213 | 19837226.8108 | Giao Ngân Anh
XTP-0505 | 2023-02-10 | DNXK-2240 | KHSX-2240 | 235/22-ĐN | BH014 | Cty Tuấn Ân Đồng Nai | 11 | HH-28A-015 | Khóa đai A200 | Cái | 809 | 820 | 663380 | Giao Ngân Anh
XTP-0505 | 2023-02-10 | DNXK-2240 | KHSX-2240 | 235/22-ĐN | BH014 | Cty Tuấn Ân Đồng Nai | 12 | HH-04A-002 | LA 18 kV - MCOV 15,3 - 10 kA | Cái | 137 | 630285.31 | 86349087.4676 | Giao Ngân Anh
XTP-0505 | 2023-02-10 | DNXK-2240 | KHSX-2240 | 235/22-ĐN | BH014 | Cty Tuấn Ân Đồng Nai | 13 | HH-21A-009 | Ống nối MJPT 95 - 95 | Cái | 15 | 6040.2717 | 90604.0761 | Giao Ngân Anh
XTP-0506 | 2023-02-10 | DNXK-2240 | KHSX-2240 | 235/22-ĐN | BH014 | Cty Tuấn Ân Đồng Nai | 1 | HH-09A-006 | Chuỗi treo 24 kV - 120 kN, polymer | Cái | 70 | 204680.1751 | 14327612.2589 | Ngày 9/3 -giao HL 2
XTP-0506 | 2023-02-10 | DNXK-2240 | KHSX-2240 | 235/22-ĐN | BH014 | Cty Tuấn Ân Đồng Nai | 2 | HH-03A-010 | FCO 100 A - 27 kV - 150 kV BIL, polymer (không bass) | Cái | 20 | 831361.345 | 16627226.8996 | Ngày 9/3 -giao HL 2
XTP-0506 | 2023-02-10 | DNXK-2240 | KHSX-2240 | 235/22-ĐN | BH014 | Cty Tuấn Ân Đồng Nai | 3 | HH-03A-015 | Bass FCO | Cái | 20 | 43675.3052 | 873506.1034 | Ngày 9/3 -giao HL 2
XTP-0506 | 2023-02-10 | DNXK-2240 | KHSX-2240 | 235/22-ĐN | BH014 | Cty Tuấn Ân Đồng Nai | 4 | HH-40A-002 | Cosse ép Cu 16mm2-N dài 52mm chiều dài ép dây 28mm | Cái | 34 | 5394.1262 | 183400.2898 | Ngày 9/3 -giao HL 2
XTP-0506 | 2023-02-10 | DNXK-2240 | KHSX-2240 | 235/22-ĐN | BH014 | Cty Tuấn Ân Đồng Nai | 5 | HH-40B-019 | Cosse ép Cu 70mm2-N dài 80mm chiều dài ép dây 35mm | Cái | 254 | 12000 | 3048000 | BG08/22-BD, khoan lỗ bắt boulon đường kính 12mm
XTP-0506 | 2023-02-10 | DNXK-2240 | KHSX-2240 | 235/22-ĐN | BH014 | Cty Tuấn Ân Đồng Nai | 6 | HH-40A-012 | Cosse ép Cu 95mm2-N dài 81mm chiều dài ép dây 42mm | Cái | 16 | 25718.719 | 411499.5032 | Ngày 9/3 -giao HL 2
XTP-0506 | 2023-02-10 | DNXK-2240 | KHSX-2240 | 235/22-ĐN | BH014 | Cty Tuấn Ân Đồng Nai | 7 | HH-01A-008 | Dây chì 10K, dài 584 mm | Sợi | 10 | 16091.2237 | 160912.2375 | Ngày 9/3 -giao HL 2
XTP-0506 | 2023-02-10 | DNXK-2240 | KHSX-2240 | 235/22-ĐN | BH014 | Cty Tuấn Ân Đồng Nai | 8 | HH-01A-006 | Dây chì 6K, dài 584 mm | Sợi | 20 | 13545.6637 | 270913.275 | Ngày 9/3 -giao HL 2
XTP-0506 | 2023-02-10 | DNXK-2240 | KHSX-2240 | 235/22-ĐN | BH014 | Cty Tuấn Ân Đồng Nai | 9 | PA-47A-058 | Giáp buộc cổ sứ đôi composite PDST2460-F, đường kính cáp 23,4 ÷ 27,9mm (70-95mm2) | Bộ | 17 | 35736.5456 | 607521.2752 | Ngày 9/3 -giao HL 2
XTP-0506 | 2023-02-10 | DNXK-2240 | KHSX-2240 | 235/22-ĐN | BH014 | Cty Tuấn Ân Đồng Nai | 10 | PA-47A-042 | Giáp buộc đầu sứ đơn composite PTT1203-F, đường kính cáp 23,4 ÷ 27,9mm (70-95mm2) | Sợi | 143 | 17476.97 | 2499206.71 | Ngày 9/3 -giao HL 2
XTP-0506 | 2023-02-10 | DNXK-2240 | KHSX-2240 | 235/22-ĐN | BH014 | Cty Tuấn Ân Đồng Nai | 11 | PA-47A-014 | Giáp níu dây bọc ACD2405-TP, dài 1180mm, 22,2 ÷ 25,6mm (70mm2) | Sợi | 70 | 161339.9916 | 11293799.4085 | Ngày 9/3 -giao HL 2
XTP-0506 | 2023-02-10 | DNXK-2240 | KHSX-2240 | 235/22-ĐN | BH014 | Cty Tuấn Ân Đồng Nai | 12 | HH-27A-003 | Hộp 4 điện kế cơ, 1 pha - Compositer (loại nhỏ, boulon vis xi niken) | Cái | 215 | 306313.4688 | 65857395.7859 | Kính thủy
XTP-0506 | 2023-02-10 | DNXK-2240 | KHSX-2240 | 235/22-ĐN | BH014 | Cty Tuấn Ân Đồng Nai | 13 | HH-28A-007 | Phụ kiện treo hộp 2-4 công tơ 1 pha, 1 công tơ 3 pha lên trụ | Bộ | 215 | 15250.6987 | 3278900.2102 | Bỏ hộp
XTP-0506 | 2023-02-10 | DNXK-2240 | KHSX-2240 | 235/22-ĐN | BH014 | Cty Tuấn Ân Đồng Nai | 14 | HH-27A-004 | Hộp 6 điện kế cơ, 1 pha - Compositer (boulon vis xi niken) | Cái | 7 | 431134.0301 | 3017938.2104 | Kính thủy
XTP-0506 | 2023-02-10 | DNXK-2240 | KHSX-2240 | 235/22-ĐN | BH014 | Cty Tuấn Ân Đồng Nai | 15 | HH-28A-009 | Phụ kiện treo hộp 6 công tơ 1 pha lên trụ | Bộ | 7 | 16842.5168 | 117897.6178 | Bỏ hộp
XTP-0506 | 2023-02-10 | DNXK-2240 | KHSX-2240 | 235/22-ĐN | BH014 | Cty Tuấn Ân Đồng Nai | 16 | HH-35A-002 | Kẹp AC 25 - 70 , 2 boulon | Cái | 148 | 8257.85 | 1222161.8063 | Ngày 9/3 -giao HL 2
XTP-0506 | 2023-02-10 | DNXK-2240 | KHSX-2240 | 235/22-ĐN | BH014 | Cty Tuấn Ân Đồng Nai | 17 | HH-35A-004 | Kẹp AC 25 - 150 , 2 boulon | Cái | 304 | 14454.5462 | 4394182.037 | Ngày 9/3 -giao HL 2
XTP-0506 | 2023-02-10 | DNXK-2240 | KHSX-2240 | 235/22-ĐN | BH014 | Cty Tuấn Ân Đồng Nai | 18 | HH-39A-001 | Hotline 2/0 | Cái | 40 | 67360.6186 | 2694424.7423 | Ngày 9/3 -giao HL 2
XTP-0506 | 2023-02-10 | DNXK-2240 | KHSX-2240 | 235/22-ĐN | BH014 | Cty Tuấn Ân Đồng Nai | 19 | HH-29A-007 | Kẹp nhựa mắc điện | Cái | 1332 | 3772.158 | 5024514.3955 | Ngày 9/3 -giao HL 2
XTP-0506 | 2023-02-10 | DNXK-2240 | KHSX-2240 | 235/22-ĐN | BH014 | Cty Tuấn Ân Đồng Nai | 20 | HH-19A-004 | Nối bọc IPC 95 - 95, vỏ cách điện dày 1 - 3 mm, 6 - 95 / 25 - 95, 2 bu lông M8 nhựa | Cái | 823 | 37293.8689 | 30692854.0656 | Ngày 9/3 -giao HL 2
XTP-0507 | 2023-02-10 | DNXK-2240 | KHSX-2240 | 235/22-ĐN | BH014 | Cty Tuấn Ân Đồng Nai | 1 | HH-33A-002 | Nối ép đồng nhôm WR-259 | Cái | 166 | 5217.7076 | 866139.4536 | Ngày 9/3 -giao HL 2
XTP-0507 | 2023-02-10 | DNXK-2240 | KHSX-2240 | 235/22-ĐN | BH014 | Cty Tuấn Ân Đồng Nai | 2 | HH-33A-003 | Nối ép đồng nhôm WR-279 | Cái | 328 | 7749.3824 | 2541797.4164 | Ngày 9/3 -giao HL 2
XTP-0507 | 2023-02-10 | DNXK-2240 | KHSX-2240 | 235/22-ĐN | BH014 | Cty Tuấn Ân Đồng Nai | 3 | HH-33A-005 | Nối ép đồng nhôm WR-399 | Cái | 134 | 9841.565 | 1318769.71 | Ngày 9/3 -giao HL 2
XTP-0507 | 2023-02-10 | DNXK-2240 | KHSX-2240 | 235/22-ĐN | BH014 | Cty Tuấn Ân Đồng Nai | 4 | HH-33A-006 | Nối ép đồng nhôm WR-419 | Cái | 132 | 10820.2887 | 1428278.1125 | Ngày 9/3 -giao HL 2
XTP-0507 | 2023-02-10 | DNXK-2240 | KHSX-2240 | 235/22-ĐN | BH014 | Cty Tuấn Ân Đồng Nai | 5 | HH-38A-001 | Kẹp quai 2/0 lọai ty, trung thế | Cái | 34 | 150282.0213 | 5109588.724 | Ngày 9/3 -giao HL 2
XTP-0507 | 2023-02-10 | DNXK-2240 | KHSX-2240 | 235/22-ĐN | BH014 | Cty Tuấn Ân Đồng Nai | 6 | HH-28A-015 | Khóa đai A200 | Cái | 2528 | 820 | 2072960 | Ngày 9/3 -giao HL 2
XTP-0507 | 2023-02-10 | DNXK-2240 | KHSX-2240 | 235/22-ĐN | BH014 | Cty Tuấn Ân Đồng Nai | 7 | HH-04A-002 | LA 18 kV - MCOV 15,3 - 10 kA | Cái | 21 | 630285.31 | 13235991.5096 | Ngày 9/3 -giao HL 2
XTP-0508 | 2023-02-10 | DNXK-0216 | KHSX-0216 | 23/23-NB | BH010 | Cty Tuấn Ân Ninh Bình | 1 | HH-03A-010 | FCO 100 A - 27 kV - 150 kV BIL, polymer (không bass) | Cái | 135 | 831361.345 | 112233781.5725
XTP-0508 | 2023-02-10 | DNXK-0216 | KHSX-0216 | 23/23-NB | BH010 | Cty Tuấn Ân Ninh Bình | 2 | HH-03A-015 | Bass FCO | Cái | 135 | 43675.3052 | 5896166.1979
XTP-0508 | 2023-02-10 | DNXK-0216 | KHSX-0216 | 23/23-NB | BH010 | Cty Tuấn Ân Ninh Bình | 3 | HH-01A-012 | Dây chì 25K, dài 584 mm | Sợi | 135 | 19909.5637 | 2687791.1062
XTP-0508 | 2023-02-10 | DNXK-0216 | KHSX-0216 | 23/23-NB | BH010 | Cty Tuấn Ân Ninh Bình | 4 | HH-03A-012 | FCO 100 A - 35 kV - 200 kV BIL, polymer (không bass) | Cái | 24 | 921546.3976 | 22117113.5428
XTP-0508 | 2023-02-10 | DNXK-0216 | KHSX-0216 | 23/23-NB | BH010 | Cty Tuấn Ân Ninh Bình | 5 | HH-03A-015 | Bass FCO | Cái | 24 | 43675.3052 | 1048207.3241
XTP-0508 | 2023-02-10 | DNXK-0216 | KHSX-0216 | 23/23-NB | BH010 | Cty Tuấn Ân Ninh Bình | 6 | HH-01A-012 | Dây chì 25K, dài 584 mm | Sợi | 24 | 19909.5637 | 477829.53
XTP-0508 | 2023-02-10 | DNXK-0216 | KHSX-0216 | 23/23-NB | BH010 | Cty Tuấn Ân Ninh Bình | 7 | HH-04A-002 | LA 18 kV - MCOV 15,3 - 10 kA | Cái | 285 | 630285.31 | 179631313.345
XTP-0509 | 2023-02-10 | DNXK-0217 | KHSX-0217 | 24/23-NB | BH010 | Cty Tuấn Ân Ninh Bình | 1 | HH-19A-005 | Nối bọc IPC 120 - 120, vỏ cách điện dày 1 - 3 mm, 6 - 120 /25 - 120, 2 bu lông M8 nhựa | Cái | 3000 | 37773.8689 | 113321606.5574
XTP-0509 | 2023-02-10 | DNXK-0217 | KHSX-0217 | 24/23-NB | BH010 | Cty Tuấn Ân Ninh Bình | 2 | HH-19A-020 | Nối bọc MV IPC 185 - 185, vỏ cách điện dày 3 - 7 mm, 50 - 185 / 50 - 185, 2 bu lông M10 thép | Cái | 246 | 186939.1207 | 45987023.7035
XTP-0509 | 2023-02-10 | DNXK-0217 | KHSX-0217 | 24/23-NB | BH010 | Cty Tuấn Ân Ninh Bình | 3 | HH-31A-010 | Cosse ép Cu-Al 70mm2-N-TA dài 72mm chiều dài ép dây 38mm | Cái | 300 | 18145.373 | 5443611.9076
XTP-0509 | 2023-02-10 | DNXK-0217 | KHSX-0217 | 24/23-NB | BH010 | Cty Tuấn Ân Ninh Bình | 4 | HH-31A-014 | Cosse ép Cu-Al 120mm2-N-TA dài 86mm chiều dài ép dây 42mm | Cái | 300 | 33271.2263 | 9981367.8828
XTP-0509 | 2023-02-10 | DNXK-0217 | KHSX-0217 | 24/23-NB | BH010 | Cty Tuấn Ân Ninh Bình | 5 | HH-35A-005 | Kẹp AC 25 - 150 , 3 boulon | Cái | 1540 | 21174.4308 | 32608623.4308
XTP-0509 | 2023-02-10 | DNXK-0217 | KHSX-0217 | 24/23-NB | BH010 | Cty Tuấn Ân Ninh Bình | 6 | HH-40A-008 | Cosse ép Cu 50mm2-N dài 64mm chiều dài ép dây 36mm | Cái | 500 | 11664.6139 | 5832306.9324
XTP-0509 | 2023-02-10 | DNXK-0217 | KHSX-0217 | 24/23-NB | BH010 | Cty Tuấn Ân Ninh Bình | 7 | HH-40A-043 | Cosse ép Cu 185mm2-2N dài 151mm chiều dài ép dây 52mm | Cái | 39 | 88802.4514 | 3463295.6038
XTP-0509 | 2023-02-10 | DNXK-0217 | KHSX-0217 | 24/23-NB | BH010 | Cty Tuấn Ân Ninh Bình | 8 | HH-40A-046 | Cosse ép Cu 240mm2-2N dài 160mm chiều dài ép dây 58mm | Cái | 12 | 119839.8386 | 1438078.0637
XTP-0509 | 2023-02-10 | DNXK-0217 | KHSX-0217 | 24/23-NB | BH010 | Cty Tuấn Ân Ninh Bình | 9 | HH-28A-015 | Khóa đai A200 | Cái | 700 | 820 | 574000
XTP-0509 | 2023-02-10 | DNXK-0217 | KHSX-0217 | 24/23-NB | BH010 | Cty Tuấn Ân Ninh Bình | 10 | HH-28A-024 | Dây đai inox 20 x 0.7mm, 1.2 mét | Sợi | 2800 | 6554.4051 | 18352334.1523
XTP-0509 | 2023-02-10 | DNXK-0217 | KHSX-0217 | 24/23-NB | BH010 | Cty Tuấn Ân Ninh Bình | 11 | HH-18A-013 | Kẹp ngừng ABC 4 x (50-95)mm2 | Cái | 796 | 30403.2565 | 24200992.1506
XTP-0509 | 2023-02-10 | DNXK-0217 | KHSX-0217 | 24/23-NB | BH010 | Cty Tuấn Ân Ninh Bình | 12 | HH-18A-014 | Kẹp ngừng ABC 4 x (50-120)mm2 | Cái | 800 | 31741.2565 | 25393005.1765
XTP-0509 | 2023-02-10 | DNXK-0217 | KHSX-0217 | 24/23-NB | BH010 | Cty Tuấn Ân Ninh Bình | 13 | HH-47A-030 | Giáp buộc cổ sứ đơn thẳng composite PST2203-C, đường kính cáp 23,4 ÷ 27,9mm (70-95mm2) | Sợi | 71 | 15937.46 | 1131559.66
XTP-0510 | 2023-02-10 | DNXK-0218 | KHSX-0218 | 25/23-NB | BH010 | Cty Tuấn Ân Ninh Bình | 1 | HH-18A-013 | Kẹp ngừng ABC 4 x (50-95)mm2 | Cái | 4 | 30403.2565 | 121613.0259
XTP-0510 | 2023-02-10 | DNXK-0218 | KHSX-0218 | 25/23-NB | BH010 | Cty Tuấn Ân Ninh Bình | 2 | HH-47A-030 | Giáp buộc cổ sứ đơn thẳng composite PST2203-C, đường kính cáp 23,4 ÷ 27,9mm (70-95mm2) | Sợi | 4 | 15937.46 | 63749.84
XTP-0510 | 2023-02-10 | DNXK-0218 | KHSX-0218 | 25/23-NB | BH010 | Cty Tuấn Ân Ninh Bình | 3 | HH-35A-005 | Kẹp AC 25 - 150 , 3 boulon | Cái | 260 | 21174.4308 | 5505352.0078
XTP-0511 | 2023-02-10 | DNXK-0221 | KHSX-0221 | 10/23-ĐN | BH014 | Cty Tuấn Ân Đồng Nai | 1 | PA-47A-025 | Giáp buộc đầu sứ đôi composite PDLT2175-C, đường kính cáp 18,5 ÷ 23,4mm (35-50mm2) | Bộ | 3 | 37408 | 112224 | Giao HL 2
XTP-0511 | 2023-02-10 | DNXK-0221 | KHSX-0221 | 10/23-ĐN | BH014 | Cty Tuấn Ân Đồng Nai | 2 | PA-47A-021 | Giáp buộc đầu sứ đơn composite PTT1202-C, đường kính cáp 18,5 ÷ 23,4mm (35-50mm2) | Sợi | 237 | 15632.61 | 3704928.57 | Giao HL 2
XTP-0511 | 2023-02-10 | DNXK-0221 | KHSX-0221 | 10/23-ĐN | BH014 | Cty Tuấn Ân Đồng Nai | 3 | HH-18A-014 | Kẹp ngừng ABC 4 x (50-120)mm2 | Cái | 2 | 31741.2565 | 63482.5129 | Giao HL 2
XTP-0511 | 2023-02-10 | DNXK-0221 | KHSX-0221 | 10/23-ĐN | BH014 | Cty Tuấn Ân Đồng Nai | 4 | HH-18A-006 | Móc treo cáp ABC 4 x 120 mm2 | Cái | 60 | 10708.7939 | 642527.6364 | Giao HL 2
XTP-0511 | 2023-02-10 | DNXK-0221 | KHSX-0221 | 10/23-ĐN | BH014 | Cty Tuấn Ân Đồng Nai | 5 | PA-47A-013 | Giáp níu dây bọc ACD2260-TP, dài 1100mm, 20,1 ÷ 23,5mm (50mm2) | Sợi | 105 | 130267.8795 | 13678127.3428 | Giao HL 2
XTP-0511 | 2023-02-10 | DNXK-0221 | KHSX-0221 | 10/23-ĐN | BH014 | Cty Tuấn Ân Đồng Nai | 6 | PA-47A-037 | Giáp buộc cổ sứ đôi composite PDST2175-C, đường kính cáp 18,5 ÷ 23,4mm (35-50mm2) | Bộ | 1 | 38330.18 | 38330.18 | Giao HL 2
XTP-0512 | 2023-02-10 | DNXK-2126 | KHSX-2126 | 1233/22-TB | BH003 | Cty Thiết Bị Điện Tuấn Ân | 1 | HH-28A-007 | Phụ kiện treo hộp 2-4 công tơ 1 pha, 1 công tơ 3 pha lên trụ | Bộ | 500 | 15250.6987 | 7625349.326
XTP-0513 | 2023-02-10 | DNXK-0219 | KHSX-0219 | 111/23-TB | BH003 | Cty Thiết Bị Điện Tuấn Ân | 1 | HH-15B-002 | Cầu dao trần 600A - 600V trong nhà (boulon thau M22) | Cái | 2 | 4014698.3262 | 8029396.6524
XTP-0513 | 2023-02-10 | DNXK-0219 | KHSX-0219 | 111/23-TB | BH003 | Cty Thiết Bị Điện Tuấn Ân | 2 | HH-06B-001 | DS 3P- 630A - 24Kv-150 KV BIL, OD, Sứ, 2 phương, lắp trên 1 trụ, (bản cực lắp boulon M10, khoảng cách 2 tâm lỗ 32mm, không boulon) | Bộ | 1 | 5824965.5375 | 5824965.5375
XTP-0513 | 2023-02-10 | DNXK-0219 | KHSX-0219 | 111/23-TB | BH003 | Cty Thiết Bị Điện Tuấn Ân | 3 | HH-06A-023 | Bộ sào thao tác dao cách ly 24 kV - 35 kV mở đứng, dài 8 m (bu lông nhúng kẽm) | Bộ | 1 | 1087573.5585 | 1087573.5585
XTP-0513 | 2023-02-10 | DNXK-0219 | KHSX-0219 | 111/23-TB | BH003 | Cty Thiết Bị Điện Tuấn Ân | 4 | HH-06A-030 | Thanh chống dao cách ly 3P ngoài trời | Cái | 6 | 41611.2682 | 249667.6091
XTP-0513 | 2023-02-10 | DNXK-0219 | KHSX-0219 | 111/23-TB | BH003 | Cty Thiết Bị Điện Tuấn Ân | 5 | HH-43B-001 | Cosse ép ACSR 240mm2-2N (lỗ phi 12, khoảng cách 2 tâm lỗ 32mm) | Cái | 6 | 12825 | 76950
XTP-0513 | 2023-02-10 | DNXK-0219 | KHSX-0219 | 111/23-TB | BH003 | Cty Thiết Bị Điện Tuấn Ân | 6 | HH-06B-006 | Tấm lưỡng kim Cu-Al, 2 lỗ phi 12, khoảng cách tâm lỗ 32mm | Cái | 6 | 25673.26 | 154039.56
XTP-0513 | 2023-02-10 | DNXK-0219 | KHSX-0219 | 111/23-TB | BH003 | Cty Thiết Bị Điện Tuấn Ân | 7 | HH-17B-008 | Boulon 10 X 50 + tán + londel nhúng kẽm | Bộ | 12 | 1803.2 | 21638.4
XTP-0513 | 2023-02-10 | DNXK-0219 | KHSX-0219 | 111/23-TB | BH003 | Cty Thiết Bị Điện Tuấn Ân | 8 | HH-17B-012 | Boulon 16 X 400 + tán + londel nhúng kẽm | Bộ | 2 | 33525.6364 | 67051.2727
XTP-0514 | 2023-02-10 | DNXK-0182 | KHSX-0182 | 92/23-TB | BH003 | Cty Thiết Bị Điện Tuấn Ân | 1 | HH-27A-024 | Hộp bảo vệ MCB 3 cực nắp mica, có niêm chì | Cái | 50 | 38894.9091 | 1944745.4545 | ĐL Thủ Đức
XTP-0515 | 2023-02-10 | DNXK-0221 | KHSX-0221 | 10/23-ĐN | BH014 | Cty Tuấn Ân Đồng Nai | 1 | HH-18A-014 | Kẹp ngừng ABC 4 x (50-120)mm2 | Cái | 207 | 31741.2565 | 6570440.0894 | Giao XL số 2
XTP-0515 | 2023-02-10 | DNXK-0221 | KHSX-0221 | 10/23-ĐN | BH014 | Cty Tuấn Ân Đồng Nai | 2 | HH-18A-006 | Móc treo cáp ABC 4 x 120 mm2 | Cái | 345 | 10708.7939 | 3694533.9091 | Giao XL số 2
XTP-0515 | 2023-02-10 | DNXK-0221 | KHSX-0221 | 10/23-ĐN | BH014 | Cty Tuấn Ân Đồng Nai | 3 | HH-19A-005 | Nối bọc IPC 120 - 120, vỏ cách điện dày 1 - 3 mm, 6 - 120 /25 - 120, 2 bu lông M8 nhựa | Cái | 1000 | 37773.8689 | 37773868.8525 | Giao XL số 2
XTP-0516 | 2023-02-10 | DNXK-0222 | KHSX-0222 | 21/23-TV | BH016 | Cty Tuấn Ân Tư vấn Thiết kế | 1 | HH-04A-002 | LA 18 kV - MCOV 15,3 - 10 kA | Cái | 30 | 630285.31 | 18908559.2995
XTP-0516 | 2023-02-10 | DNXK-0222 | KHSX-0222 | 21/23-TV | BH016 | Cty Tuấn Ân Tư vấn Thiết kế | 2 | HH-14A-014 | Mỡ Compound đồng nhôm, 50g | Tuýp | 50 | 12674.2182 | 633710.9091
XTP-0516 | 2023-02-10 | DNXK-0222 | KHSX-0222 | 21/23-TV | BH016 | Cty Tuấn Ân Tư vấn Thiết kế | 3 | HH-18A-013 | Kẹp ngừng ABC 4 x (50-95)mm2 | Cái | 300 | 30403.2565 | 9120976.9412
XTP-0516 | 2023-02-10 | DNXK-0222 | KHSX-0222 | 21/23-TV | BH016 | Cty Tuấn Ân Tư vấn Thiết kế | 4 | HH-19A-002 | Nối bọc IPC 35 - 95, vỏ cách điện dày 1 - 3 mm, 6 - 35 / 16 - 95, 1 bu lông M8 nhựa | Cái | 1000 | 20404.7344 | 20404734.4262
XTP-0516 | 2023-02-10 | DNXK-0222 | KHSX-0222 | 21/23-TV | BH016 | Cty Tuấn Ân Tư vấn Thiết kế | 5 | HH-27A-002 | Hộp 2 điện kế cơ, 1 pha - Compositer (loại nhỏ,boulon vis xi niken) | Cái | 10 | 202466.1041 | 2024661.0405
XTP-0516 | 2023-02-10 | DNXK-0222 | KHSX-0222 | 21/23-TV | BH016 | Cty Tuấn Ân Tư vấn Thiết kế | 6 | HH-27A-003 | Hộp 4 điện kế cơ, 1 pha - Compositer (loại nhỏ, boulon vis xi niken) | Cái | 9 | 306313.4688 | 2756821.2189
XTP-0516 | 2023-02-10 | DNXK-0222 | KHSX-0222 | 21/23-TV | BH016 | Cty Tuấn Ân Tư vấn Thiết kế | 7 | HH-28A-020 | Dây đai inox 20 x 0.4mm, 50 mét | Cuộn | 10 | 192423.5989 | 1924235.9886
XTP-0516 | 2023-02-10 | DNXK-0222 | KHSX-0222 | 21/23-TV | BH016 | Cty Tuấn Ân Tư vấn Thiết kế | 8 | HH-31A-008 | Cosse ép Cu-Al 50mm2-N-TA dài 64mm chiều dài ép dây 36mm | Cái | 100 | 11844.4039 | 1184440.3865
XTP-0516 | 2023-02-10 | DNXK-0222 | KHSX-0222 | 21/23-TV | BH016 | Cty Tuấn Ân Tư vấn Thiết kế | 9 | HH-31A-010 | Cosse ép Cu-Al 70mm2-N-TA dài 72mm chiều dài ép dây 38mm | Cái | 150 | 18145.373 | 2721805.9538
XTP-0516 | 2023-02-10 | DNXK-0222 | KHSX-0222 | 21/23-TV | BH016 | Cty Tuấn Ân Tư vấn Thiết kế | 10 | HH-33A-003 | Nối ép đồng nhôm WR-279 | Cái | 1000 | 7749.3824 | 7749382.3671
XTP-0516 | 2023-02-10 | DNXK-0222 | KHSX-0222 | 21/23-TV | BH016 | Cty Tuấn Ân Tư vấn Thiết kế | 11 | HH-33A-010 | Nối ép đồng nhôm WR-929 | Cái | 100 | 26700.0833 | 2670008.3333
XTP-0516 | 2023-02-10 | DNXK-0222 | KHSX-0222 | 21/23-TV | BH016 | Cty Tuấn Ân Tư vấn Thiết kế | 12 | HH-45A-002 | Ống nối ON-ACSR 50mm2 (ống nhôm dài 390mm, ống sắt dài 120mm) | Cái | 30 | 29544.2879 | 886328.6375
XTP-0516 | 2023-02-10 | DNXK-0222 | KHSX-0222 | 21/23-TV | BH016 | Cty Tuấn Ân Tư vấn Thiết kế | 13 | PA-47A-002 | Giáp níu dây trần ADG0940, dài 700mm, 9,40 ÷ 9,80mm (50mm2) | Sợi | 50 | 22903.7266 | 1145186.3316
XTP-0516 | 2023-02-10 | DNXK-0222 | KHSX-0222 | 21/23-TV | BH016 | Cty Tuấn Ân Tư vấn Thiết kế | 14 | PA-47A-021 | Giáp buộc đầu sứ đơn composite PTT1202-C, đường kính cáp 18,5 ÷ 23,4mm (35-50mm2) | Sợi | 100 | 15632.61 | 1563261
XTP-0516 | 2023-02-10 | DNXK-0222 | KHSX-0222 | 21/23-TV | BH016 | Cty Tuấn Ân Tư vấn Thiết kế | 15 | PA-47A-025 | Giáp buộc đầu sứ đôi composite PDLT2175-C, đường kính cáp 18,5 ÷ 23,4mm (35-50mm2) | Bộ | 70 | 37408 | 2618560
XTP-0516 | 2023-02-10 | DNXK-0222 | KHSX-0222 | 21/23-TV | BH016 | Cty Tuấn Ân Tư vấn Thiết kế | 16 | PA-47A-024 | Giáp buộc đầu sứ đơn composite PTT1373-C, đường kính cáp 31 ÷ 37,5mm (185-240mm2) | Sợi | 50 | 24497.48 | 1224874
XTP-0516 | 2023-02-10 | DNXK-0222 | KHSX-0222 | 21/23-TV | BH016 | Cty Tuấn Ân Tư vấn Thiết kế | 17 | HH-16A-011 | MCB 2P - 32 A - 6 kA, loại C | Cái | 120 | 39241.6133 | 4708993.6
XTP-0516 | 2023-02-10 | DNXK-0222 | KHSX-0222 | 21/23-TV | BH016 | Cty Tuấn Ân Tư vấn Thiết kế | 18 | HH-16A-014 | MCB 2P - 63 A - 6 kA, loại C | Cái | 30 | 49663.1333 | 1489894
XTP-0516 | 2023-02-10 | DNXK-0222 | KHSX-0222 | 21/23-TV | BH016 | Cty Tuấn Ân Tư vấn Thiết kế | 19 | HH-19A-001 | Nối bọc IPC 16 - 95, vỏ cách điện dày 1 - 3 mm, 4 - 16 / 16 - 95, 1 bu lông M8 nhựa | Cái | 300 | 17404.7344 | 5221420.3279
XTP-0516 | 2023-02-10 | DNXK-0222 | KHSX-0222 | 21/23-TV | BH016 | Cty Tuấn Ân Tư vấn Thiết kế | 20 | HH-19A-003 | Nối bọc IPC 70 - 95, vỏ cách điện dày 1 - 3 mm, 6 - 70 / 25 - 95, 1 bu lông M10 nhựa | Cái | 600 | 23822.3513 | 14293410.7692
XTP-0517 | 2023-02-10 | DNXK-0223 | KHSX-0223 | 17/23-MB | BH005 | Cty Tuấn Ân Miền Bắc | 1 | HH-03A-010 | FCO 100 A - 27 kV - 150 kV BIL, polymer (không bass) | Cái | 69 | 831361.345 | 57363932.8037 | Lấy hàng mới -không bị oxy hóa, để đổi lại hàng bị oxy hóa của Điện lực
XTP-0517 | 2023-02-10 | DNXK-0223 | KHSX-0223 | 17/23-MB | BH005 | Cty Tuấn Ân Miền Bắc | 2 | HH-03A-015 | Bass FCO | Cái | 69 | 43675.3052 | 3013596.0567 | Lấy hàng mới -không bị oxy hóa, để đổi lại hàng bị oxy hóa của Điện lực
XTP-0517 | 2023-02-10 | DNXK-0223 | KHSX-0223 | 17/23-MB | BH005 | Cty Tuấn Ân Miền Bắc | 3 | HH-03A-012 | FCO 100 A - 35 kV - 200 kV BIL, polymer (không bass) | Cái | 100 | 921546.3976 | 92154639.7618 | Lấy hàng mới -không bị oxy hóa, để đổi lại hàng bị oxy hóa của Điện lực
XTP-0517 | 2023-02-10 | DNXK-0223 | KHSX-0223 | 17/23-MB | BH005 | Cty Tuấn Ân Miền Bắc | 4 | HH-03A-015 | Bass FCO | Cái | 100 | 43675.3052 | 4367530.5169 | Lấy hàng mới -không bị oxy hóa, để đổi lại hàng bị oxy hóa của Điện lực
XTP-0517 | 2023-02-10 | DNXK-0223 | KHSX-0223 | 17/23-MB | BH005 | Cty Tuấn Ân Miền Bắc | 5 | HH-31A-012 | Cosse ép Cu-Al 95mm2-N-TA dài 81mm chiều dài ép dây 42mm | Cái | 100 | 25458.719 | 2545871.8952
XTP-0517 | 2023-02-10 | DNXK-0223 | KHSX-0223 | 17/23-MB | BH005 | Cty Tuấn Ân Miền Bắc | 6 | PA-47A-016 | Giáp níu dây bọc ACD2720-TP, dài 1240mm, 26,1 ÷ 28,9mm (120mm2) | Sợi | 11 | 175547.1143 | 1931018.2573
XTP-0518 | 2023-02-10 | DNXK-0143 | KHSX-0143 | 9/23-MB | BH005 | Cty Tuấn Ân Miền Bắc | 1 | HH-16A-032 | MCB 3P - 100 A - 10 kA, loại C | Cái | 320 | 158595.5 | 50750560
XTP-0519 | 2023-02-10 | DNXK-0145 | KHSX-0145 | 11/23-MB | BH005 | Cty Tuấn Ân Miền Bắc | 1 | HH-09A-007 | Chuỗi treo 35 kV - 120 kN, polymer | Cái | 80 | 251209.9829 | 20096798.6288 | loại mới dài
XTP-0520 | 2023-02-10 | DNXK-0220 | KHSX-0220 | 112/23-TB | BH003 | Cty Thiết Bị Điện Tuấn Ân | 1 | HH-27A-002 | Hộp 2 điện kế cơ, 1 pha - Compositer (loại nhỏ,boulon vis xi niken) | Cái | 135 | 202466.1041 | 27332924.047 | Kính thủy, có logo EVN SPC
XTP-0520 | 2023-02-10 | DNXK-0220 | KHSX-0220 | 112/23-TB | BH003 | Cty Thiết Bị Điện Tuấn Ân | 2 | HH-28A-007 | Phụ kiện treo hộp 2-4 công tơ 1 pha, 1 công tơ 3 pha lên trụ | Bộ | 135 | 15250.6987 | 2058844.318 | PK rời
XTP-0520 | 2023-02-10 | DNXK-0220 | KHSX-0220 | 112/23-TB | BH003 | Cty Thiết Bị Điện Tuấn Ân | 3 | HH-27A-021 | Hộp 1 điện kế 3 pha - Compositer (không thau phíp) | Cái | 70 | 191464.7514 | 13402532.596 | Kính thủy, có logo EVN SPC
XTP-0521 | 2023-02-10 | DNXK-0224 | KHSX-0224 | 26/23-NB | BH010 | Cty Tuấn Ân Ninh Bình | 1 | HH-30A-041 | Nắp chụp sứ cách điện đứng đơn thẳng màu xanh (dài 1,3 mét) | Cái | 6 | 184315.4933 | 1105892.9598
XTP-0521 | 2023-02-10 | DNXK-0224 | KHSX-0224 | 26/23-NB | BH010 | Cty Tuấn Ân Ninh Bình | 2 | HH-30A-042 | Nắp chụp sứ cách điện đứng đơn thẳng màu đỏ (dài 1,3 mét) | Cái | 6 | 184315.4933 | 1105892.9598
XTP-0521 | 2023-02-10 | DNXK-0224 | KHSX-0224 | 26/23-NB | BH010 | Cty Tuấn Ân Ninh Bình | 3 | HH-30A-043 | Nắp chụp sứ cách điện đứng đơn thẳng màu vàng (dài 1,3 mét) | Cái | 6 | 184315.4933 | 1105892.9598
XTP-0521 | 2023-02-10 | DNXK-0224 | KHSX-0224 | 26/23-NB | BH010 | Cty Tuấn Ân Ninh Bình | 4 | HH-30A-047 | Nắp chụp sứ cách điện đứng đôi thẳng màu xanh (dài 1,588 mét, tim sứ 288mm) | Cái | 2 | 253622.007 | 507244.014
XTP-0521 | 2023-02-10 | DNXK-0224 | KHSX-0224 | 26/23-NB | BH010 | Cty Tuấn Ân Ninh Bình | 5 | HH-30A-048 | Nắp chụp sứ cách điện đứng đôi thẳng màu đỏ (dài 1,588 mét, tim sứ 288mm) | Cái | 2 | 253622.007 | 507244.014
XTP-0521 | 2023-02-10 | DNXK-0224 | KHSX-0224 | 26/23-NB | BH010 | Cty Tuấn Ân Ninh Bình | 6 | HH-30A-049 | Nắp chụp sứ cách điện đứng đôi thẳng màu vàng (dài 1,588 mét, tim sứ 288mm) | Cái | 2 | 253622.007 | 507244.014
XTP-0521 | 2023-02-10 | DNXK-0224 | KHSX-0224 | 26/23-NB | BH010 | Cty Tuấn Ân Ninh Bình | 7 | HH-18A-006 | Móc treo cáp ABC 4 x 120 mm2 | Cái | 271 | 10708.7939 | 2902083.1576
XTP-0521 | 2023-02-10 | DNXK-0224 | KHSX-0224 | 26/23-NB | BH010 | Cty Tuấn Ân Ninh Bình | 8 | HH-19A-006 | Nối bọc IPC 150 - 185, vỏ cách điện dày 1 - 3 mm, 6 - 150 /50 - 185, 2 bu lông M8 nhựa | Cái | 200 | 56844.5689 | 11368913.7705
XTP-0521 | 2023-02-10 | DNXK-0224 | KHSX-0224 | 26/23-NB | BH010 | Cty Tuấn Ân Ninh Bình | 9 | HH-19A-005 | Nối bọc IPC 120 - 120, vỏ cách điện dày 1 - 3 mm, 6 - 120 /25 - 120, 2 bu lông M8 nhựa | Cái | 1000 | 37773.8689 | 37773868.8525
XTP-0521 | 2023-02-10 | DNXK-0224 | KHSX-0224 | 26/23-NB | BH010 | Cty Tuấn Ân Ninh Bình | 10 | HH-31A-010 | Cosse ép Cu-Al 70mm2-N-TA dài 72mm chiều dài ép dây 38mm | Cái | 500 | 18145.373 | 9072686.5127
XTP-0522 | 2023-02-10 | DNXK-0225 | KHSX-0225 | 27/23-NB | BH010 | Cty Tuấn Ân Ninh Bình | 1 | HH-30A-041 | Nắp chụp sứ cách điện đứng đơn thẳng màu xanh (dài 1,3 mét) | Cái | 1 | 184315.4933 | 184315.4933
XTP-0522 | 2023-02-10 | DNXK-0225 | KHSX-0225 | 27/23-NB | BH010 | Cty Tuấn Ân Ninh Bình | 2 | HH-30A-042 | Nắp chụp sứ cách điện đứng đơn thẳng màu đỏ (dài 1,3 mét) | Cái | 1 | 184315.4933 | 184315.4933
XTP-0522 | 2023-02-10 | DNXK-0225 | KHSX-0225 | 27/23-NB | BH010 | Cty Tuấn Ân Ninh Bình | 3 | HH-30A-043 | Nắp chụp sứ cách điện đứng đơn thẳng màu vàng (dài 1,3 mét) | Cái | 1 | 184315.4933 | 184315.4933
XTP-0522 | 2023-02-10 | DNXK-0225 | KHSX-0225 | 27/23-NB | BH010 | Cty Tuấn Ân Ninh Bình | 4 | HH-30A-047 | Nắp chụp sứ cách điện đứng đôi thẳng màu xanh (dài 1,588 mét, tim sứ 288mm) | Cái | 1 | 253622.007 | 253622.007
XTP-0522 | 2023-02-10 | DNXK-0225 | KHSX-0225 | 27/23-NB | BH010 | Cty Tuấn Ân Ninh Bình | 5 | HH-30A-048 | Nắp chụp sứ cách điện đứng đôi thẳng màu đỏ (dài 1,588 mét, tim sứ 288mm) | Cái | 1 | 253622.007 | 253622.007
XTP-0522 | 2023-02-10 | DNXK-0225 | KHSX-0225 | 27/23-NB | BH010 | Cty Tuấn Ân Ninh Bình | 6 | HH-30A-049 | Nắp chụp sứ cách điện đứng đôi thẳng màu vàng (dài 1,588 mét, tim sứ 288mm) | Cái | 1 | 253622.007 | 253622.007
XTP-0522 | 2023-02-10 | DNXK-0225 | KHSX-0225 | 27/23-NB | BH010 | Cty Tuấn Ân Ninh Bình | 7 | HH-18A-014 | Kẹp ngừng ABC 4 x (50-120)mm2 | Cái | 250 | 31741.2565 | 7935314.1176
XTP-0522 | 2023-02-10 | DNXK-0225 | KHSX-0225 | 27/23-NB | BH010 | Cty Tuấn Ân Ninh Bình | 8 | HH-18A-006 | Móc treo cáp ABC 4 x 120 mm2 | Cái | 9 | 10708.7939 | 96379.1455
XTP-0523 | 2023-02-10 | DNXK-0226 | KHSX-0226 | 28/23-NB | BH010 | Cty Tuấn Ân Ninh Bình | 1 | PA-47A-029 | Giáp buộc cổ sứ đơn thẳng composite PST2202-C, đường kính cáp 18,5 ÷ 23,4mm (35-50mm2) | Sợi | 108 | 14041.02 | 1516430.16
XTP-0523 | 2023-02-10 | DNXK-0226 | KHSX-0226 | 28/23-NB | BH010 | Cty Tuấn Ân Ninh Bình | 2 | PA-47A-037 | Giáp buộc cổ sứ đôi composite PDST2175-C, đường kính cáp 18,5 ÷ 23,4mm (35-50mm2) | Bộ | 42 | 38330.18 | 1609867.56
XTP-0523 | 2023-02-10 | DNXK-0226 | KHSX-0226 | 28/23-NB | BH010 | Cty Tuấn Ân Ninh Bình | 3 | HH-16A-005 | MCB 1P - 40 A - 6 kA, loại C | Cái | 6000 | 23139.3667 | 138836200
XTP-0523 | 2023-02-10 | DNXK-0226 | KHSX-0226 | 28/23-NB | BH010 | Cty Tuấn Ân Ninh Bình | 4 | HH-16A-019 | MCB 3P - 63 A - 6 kA, loại C | Cái | 1300 | 73169.5 | 95120350
XTP-0524 | 2023-02-10 | DNXK-0229 | KHSX-0229 | 22/23-TV | BH016 | Cty Tuấn Ân Tư vấn Thiết kế | 1 | PA-47A-005 | Giáp níu dây trần ADG1470, dài 935mm, 14,68 ÷ 16,59mm (120mm2) | Sợi | 34 | 47079.074 | 1600688.5143
XTP-0524 | 2023-02-10 | DNXK-0229 | KHSX-0229 | 22/23-TV | BH016 | Cty Tuấn Ân Tư vấn Thiết kế | 2 | HH-19A-002 | Nối bọc IPC 35 - 95, vỏ cách điện dày 1 - 3 mm, 6 - 35 / 16 - 95, 1 bu lông M8 nhựa | Cái | 500 | 20404.7344 | 10202367.2131
XTP-0524 | 2023-02-10 | DNXK-0229 | KHSX-0229 | 22/23-TV | BH016 | Cty Tuấn Ân Tư vấn Thiết kế | 3 | HH-33A-010 | Nối ép đồng nhôm WR-929 | Cái | 100 | 26700.0833 | 2670008.3333
XTP-0524 | 2023-02-10 | DNXK-0229 | KHSX-0229 | 22/23-TV | BH016 | Cty Tuấn Ân Tư vấn Thiết kế | 4 | HH-19A-001 | Nối bọc IPC 16 - 95, vỏ cách điện dày 1 - 3 mm, 4 - 16 / 16 - 95, 1 bu lông M8 nhựa | Cái | 1000 | 17404.7344 | 17404734.4262
XTP-0524 | 2023-02-10 | DNXK-0229 | KHSX-0229 | 22/23-TV | BH016 | Cty Tuấn Ân Tư vấn Thiết kế | 5 | HH-19A-003 | Nối bọc IPC 70 - 95, vỏ cách điện dày 1 - 3 mm, 6 - 70 / 25 - 95, 1 bu lông M10 nhựa | Cái | 600 | 23822.3513 | 14293410.7692
XTP-0525 | 2023-02-11 | DNXK-2196 | KHSX-2196 | 250/22-DN | BH012 | Cty Tuấn Ân Đà Nẵng | 1 | PA-47B-013 | Giáp buộc lõi thép SDLT1660-F dùng cho dây bọc cách điện đường kính dây dẫn từ 15,0-18,4mm | Sợi | 640 | 15673 | 10030720
XTP-0525 | 2023-02-11 | DNXK-2196 | KHSX-2196 | 250/22-DN | BH012 | Cty Tuấn Ân Đà Nẵng | 2 | PA-47A-101 | Giáp buộc lõi thép SDLT 2175-F dùng cho dây bọc cách điện đường kinh dây dẫn 18,5-23,4mm | Sợi | 318 | 6725.0083 | 2138552.6301
XTP-0525 | 2023-02-11 | DNXK-2196 | KHSX-2196 | 250/22-DN | BH012 | Cty Tuấn Ân Đà Nẵng | 3 | PA-47A-101 | Giáp buộc lõi thép SDLT 2175-F dùng cho dây bọc cách điện đường kinh dây dẫn 18,5-23,4mm | Sợi | 72 | 6725.0083 | 484200.5955
XTP-0525 | 2023-02-11 | DNXK-2196 | KHSX-2196 | 250/22-DN | BH012 | Cty Tuấn Ân Đà Nẵng | 4 | PA-47A-102 | Giáp buộc lõi thép SDLT 2460-F dùng cho dây bọc cách điện đường kinh dây dẫn 23,4-27,9mm | Sợi | 14 | 9483.4557 | 132768.3802
XTP-0525 | 2023-02-11 | DNXK-2196 | KHSX-2196 | 250/22-DN | BH012 | Cty Tuấn Ân Đà Nẵng | 5 | PA-47A-103 | Giáp buộc lõi thép SDLT 2785-F dùng cho dây bọc cách điện đường kinh dây dẫn 27,9-30,9mm | Sợi | 416 | 11038.0284 | 4591819.8041
XTP-0525 | 2023-02-11 | DNXK-2196 | KHSX-2196 | 250/22-DN | BH012 | Cty Tuấn Ân Đà Nẵng | 6 | PA-47A-101 | Giáp buộc lõi thép SDLT 2175-F dùng cho dây bọc cách điện đường kinh dây dẫn 18,5-23,4mm | Sợi | 1098 | 6725.0083 | 7384059.0812
XTP-0525 | 2023-02-11 | DNXK-2196 | KHSX-2196 | 250/22-DN | BH012 | Cty Tuấn Ân Đà Nẵng | 7 | PA-47A-101 | Giáp buộc lõi thép SDLT 2175-F dùng cho dây bọc cách điện đường kinh dây dẫn 18,5-23,4mm | Sợi | 355 | 6725.0083 | 2387377.9361
XTP-0525 | 2023-02-11 | DNXK-2196 | KHSX-2196 | 250/22-DN | BH012 | Cty Tuấn Ân Đà Nẵng | 8 | PA-47A-101 | Giáp buộc lõi thép SDLT 2175-F dùng cho dây bọc cách điện đường kinh dây dẫn 18,5-23,4mm | Sợi | 74 | 6725.0083 | 497650.612
XTP-0525 | 2023-02-11 | DNXK-2196 | KHSX-2196 | 250/22-DN | BH012 | Cty Tuấn Ân Đà Nẵng | 9 | PA-47A-103 | Giáp buộc lõi thép SDLT 2785-F dùng cho dây bọc cách điện đường kinh dây dẫn 27,9-30,9mm | Sợi | 182 | 11038.0284 | 2008921.1643
XTP-0525 | 2023-02-11 | DNXK-2196 | KHSX-2196 | 250/22-DN | BH012 | Cty Tuấn Ân Đà Nẵng | 10 | PA-47A-009 | Giáp níu dây bọc ADG1660-HC, dài 1100mm, 15,1 ÷ 18,4mm (50mm2) | Sợi | 60 | 94782.954 | 5686977.2429
XTP-0525 | 2023-02-11 | DNXK-2196 | KHSX-2196 | 250/22-DN | BH012 | Cty Tuấn Ân Đà Nẵng | 11 | PA-47A-011 | Giáp níu dây bọc ADG2130-HC, dài 1300mm, 21,3 ÷ 24,1mm (120-150mm2) | Sợi | 6 | 160231.4907 | 961388.9443
XTP-0525 | 2023-02-11 | DNXK-2196 | KHSX-2196 | 250/22-DN | BH012 | Cty Tuấn Ân Đà Nẵng | 12 | PA-47A-009 | Giáp níu dây bọc ADG1660-HC, dài 1100mm, 15,1 ÷ 18,4mm (50mm2) | Sợi | 252 | 94782.954 | 23885304.4202
XTP-0525 | 2023-02-11 | DNXK-2196 | KHSX-2196 | 250/22-DN | BH012 | Cty Tuấn Ân Đà Nẵng | 13 | PA-47A-010 | Giáp níu dây bọc ADG1880-HC, dài 1200mm, 18,5 ÷ 21,6mm (70-95mm2) | Sợi | 60 | 121139.3062 | 7268358.3733
XTP-0525 | 2023-02-11 | DNXK-2196 | KHSX-2196 | 250/22-DN | BH012 | Cty Tuấn Ân Đà Nẵng | 14 | PA-47A-011 | Giáp níu dây bọc ADG2130-HC, dài 1300mm, 21,3 ÷ 24,1mm (120-150mm2) | Sợi | 27 | 160231.4907 | 4326250.2492
XTP-0525 | 2023-02-11 | DNXK-2196 | KHSX-2196 | 250/22-DN | BH012 | Cty Tuấn Ân Đà Nẵng | 15 | PA-47A-012 | Giáp níu dây bọc ADG2450-HC, dài 1390mm, 24,1 ÷ 28,1mm (185-240mm2) | Sợi | 12 | 179352.2275 | 2152226.7294
XTP-0525 | 2023-02-11 | DNXK-2196 | KHSX-2196 | 250/22-DN | BH012 | Cty Tuấn Ân Đà Nẵng | 16 | PA-47A-010 | Giáp níu dây bọc ADG1880-HC, dài 1200mm, 18,5 ÷ 21,6mm (70-95mm2) | Sợi | 12 | 121139.3062 | 1453671.6747
XTP-0525 | 2023-02-11 | DNXK-2196 | KHSX-2196 | 250/22-DN | BH012 | Cty Tuấn Ân Đà Nẵng | 17 | PA-47A-010 | Giáp níu dây bọc ADG1880-HC, dài 1200mm, 18,5 ÷ 21,6mm (70-95mm2) | Sợi | 9 | 121139.3062 | 1090253.756
XTP-0526 | 2023-02-11 | DNXK-2196 | KHSX-2196 | 250/22-DN | BH012 | Cty Tuấn Ân Đà Nẵng | 1 | PA-47A-012 | Giáp níu dây bọc ADG2450-HC, dài 1390mm, 24,1 ÷ 28,1mm (185-240mm2) | Sợi | 18 | 179352.2275 | 3228340.0941
XTP-0526 | 2023-02-11 | DNXK-2196 | KHSX-2196 | 250/22-DN | BH012 | Cty Tuấn Ân Đà Nẵng | 2 | PA-47A-012 | Giáp níu dây bọc ADG2450-HC, dài 1390mm, 24,1 ÷ 28,1mm (185-240mm2) | Sợi | 24 | 179352.2275 | 4304453.4588
XTP-0526 | 2023-02-11 | DNXK-2196 | KHSX-2196 | 250/22-DN | BH012 | Cty Tuấn Ân Đà Nẵng | 3 | PA-47A-010 | Giáp níu dây bọc ADG1880-HC, dài 1200mm, 18,5 ÷ 21,6mm (70-95mm2) | Sợi | 81 | 121139.3062 | 9812283.804
XTP-0526 | 2023-02-11 | DNXK-2196 | KHSX-2196 | 250/22-DN | BH012 | Cty Tuấn Ân Đà Nẵng | 4 | HH-20A-003 | Kẹp đấu rẽ TA-CDB 86 34G28 - 35mm2 | Cái | 149 | 81534.4181 | 12148628.3035
XTP-0526 | 2023-02-11 | DNXK-2196 | KHSX-2196 | 250/22-DN | BH012 | Cty Tuấn Ân Đà Nẵng | 5 | HH-20A-004 | Kẹp đấu rẽ TA-CDB 86 54G28 - 50mm2 | Cái | 69 | 83928.4196 | 5791060.9507
XTP-0526 | 2023-02-11 | DNXK-2196 | KHSX-2196 | 250/22-DN | BH012 | Cty Tuấn Ân Đà Nẵng | 6 | HH-20A-006 | Kẹp đấu rẽ TA-CDB 86 93G28 - 95mm2 | Cái | 12 | 88097.5396 | 1057170.4755
XTP-0526 | 2023-02-11 | DNXK-2196 | KHSX-2196 | 250/22-DN | BH012 | Cty Tuấn Ân Đà Nẵng | 7 | HH-20A-010 | Kẹp đấu rẽ TA-CDB 86 228G28 - 240mm2 | Cái | 65 | 117040.8127 | 7607652.8258
XTP-0526 | 2023-02-11 | DNXK-2196 | KHSX-2196 | 250/22-DN | BH012 | Cty Tuấn Ân Đà Nẵng | 8 | HH-20A-005 | Kẹp đấu rẽ TA-CDB 86 75G28 - 70mm2 | Cái | 46 | 86142.41 | 3962550.8597
XTP-0526 | 2023-02-11 | DNXK-2196 | KHSX-2196 | 250/22-DN | BH012 | Cty Tuấn Ân Đà Nẵng | 9 | HH-20A-006 | Kẹp đấu rẽ TA-CDB 86 93G28 - 95mm2 | Cái | 138 | 88097.5396 | 12157460.4681
XTP-0526 | 2023-02-11 | DNXK-2196 | KHSX-2196 | 250/22-DN | BH012 | Cty Tuấn Ân Đà Nẵng | 10 | HH-20A-007 | Kẹp đấu rẽ TA-CDB 86 117G28 - 120mm2 | Cái | 3 | 90006.5198 | 270019.5593
XTP-0526 | 2023-02-11 | DNXK-2196 | KHSX-2196 | 250/22-DN | BH012 | Cty Tuấn Ân Đà Nẵng | 11 | HH-20A-009 | Kẹp đấu rẽ TA-CDB 86 182G28 - 185mm2 | Cái | 15 | 103435.2724 | 1551529.0855
XTP-0526 | 2023-02-11 | DNXK-2196 | KHSX-2196 | 250/22-DN | BH012 | Cty Tuấn Ân Đà Nẵng | 12 | HH-20A-010 | Kẹp đấu rẽ TA-CDB 86 228G28 - 240mm2 | Cái | 30 | 117040.8127 | 3511224.3811
XTP-0526 | 2023-02-11 | DNXK-2196 | KHSX-2196 | 250/22-DN | BH012 | Cty Tuấn Ân Đà Nẵng | 13 | HH-20A-005 | Kẹp đấu rẽ TA-CDB 86 75G28 - 70mm2 | Cái | 6 | 86142.41 | 516854.46
XTP-0526 | 2023-02-11 | DNXK-2196 | KHSX-2196 | 250/22-DN | BH012 | Cty Tuấn Ân Đà Nẵng | 14 | HH-20A-005 | Kẹp đấu rẽ TA-CDB 86 75G28 - 70mm2 | Cái | 180 | 86142.41 | 15505633.7987
XTP-0526 | 2023-02-11 | DNXK-2196 | KHSX-2196 | 250/22-DN | BH012 | Cty Tuấn Ân Đà Nẵng | 15 | HH-20A-006 | Kẹp đấu rẽ TA-CDB 86 93G28 - 95mm2 | Cái | 21 | 88097.5396 | 1850048.3321
XTP-0526 | 2023-02-11 | DNXK-2196 | KHSX-2196 | 250/22-DN | BH012 | Cty Tuấn Ân Đà Nẵng | 16 | HH-20A-007 | Kẹp đấu rẽ TA-CDB 86 117G28 - 120mm2 | Cái | 6 | 90006.5198 | 540039.1186
XTP-0526 | 2023-02-11 | DNXK-2196 | KHSX-2196 | 250/22-DN | BH012 | Cty Tuấn Ân Đà Nẵng | 17 | HH-20A-010 | Kẹp đấu rẽ TA-CDB 86 228G28 - 240mm2 | Cái | 6 | 117040.8127 | 702244.8762
XTP-0527 | 2023-02-11 | DNXK-0228 | KHSX-0228 | 11/23-ĐN | BH014 | Cty Tuấn Ân Đồng Nai | 1 | HH-27A-001 | Hộp 1 điện kế cơ, 1 pha - Compositer (boulon vis xi niken) | Cái | 60 | 82073.7817 | 4924426.9049
XTP-0527 | 2023-02-11 | DNXK-0228 | KHSX-0228 | 11/23-ĐN | BH014 | Cty Tuấn Ân Đồng Nai | 2 | HH-28A-004 | Phụ kiện treo hộp 1 công tơ 1 pha lên trụ | Bộ | 60 | 15737.7896 | 944267.3737
XTP-0527 | 2023-02-11 | DNXK-0228 | KHSX-0228 | 11/23-ĐN | BH014 | Cty Tuấn Ân Đồng Nai | 3 | HH-27A-005 | Hộp 1 điện kế cơ, 3 pha - Compositer (boulon vis xi niken) | Cái | 30 | 242691.8785 | 7280756.3539 | Kính mica
XTP-0527 | 2023-02-11 | DNXK-0228 | KHSX-0228 | 11/23-ĐN | BH014 | Cty Tuấn Ân Đồng Nai | 4 | HH-16A-032 | MCB 3P - 100 A - 10 kA, loại C | Cái | 10 | 158595.5 | 1585955
XTP-0527 | 2023-02-11 | DNXK-0228 | KHSX-0228 | 11/23-ĐN | BH014 | Cty Tuấn Ân Đồng Nai | 5 | HH-40A-008 | Cosse ép Cu 50mm2-N dài 64mm chiều dài ép dây 36mm | Cái | 50 | 11664.6139 | 583230.6932
XTP-0528 | 2023-02-11 | DNXK-0192 | KHSX-0192 | 18/23-TV | BH016 | Cty Tuấn Ân Tư vấn Thiết kế | 1 | HH-17B-009 | Boulon 12 X 40 + tán + londel nhúng kẽm | Cái | 66 | 2113 | 139458
XTP-0529 | 2023-02-11 | DNXK-0215 | KHSX-0215 | 24/23-PA | BH018 | Cty Polymer Alpha | 1 | PA-47A-103 | Giáp buộc lõi thép SDLT 2785-F dùng cho dây bọc cách điện đường kinh dây dẫn 27,9-30,9mm | Sợi | 420 | 11038.0284 | 4635971.9176 | Giao Gia Lai
XTP-0529 | 2023-02-11 | DNXK-0215 | KHSX-0215 | 24/23-PA | BH018 | Cty Polymer Alpha | 2 | PA-47A-104 | Giáp buộc lõi thép SDLT 3140-F dùng cho dây bọc cách điện đường kính dây dẫn 31,0-37,5mm | Sợi | 695 | 15170.5545 | 10543535.3535 | Giao Gia Lai
XTP-0529 | 2023-02-11 | DNXK-0215 | KHSX-0215 | 24/23-PA | BH018 | Cty Polymer Alpha | 3 | PA-47A-102 | Giáp buộc lõi thép SDLT 2460-F dùng cho dây bọc cách điện đường kinh dây dẫn 23,4-27,9mm | Sợi | 200 | 9483.4557 | 1896691.1452 | Giao Gia Lai
XTP-0529 | 2023-02-11 | DNXK-0215 | KHSX-0215 | 24/23-PA | BH018 | Cty Polymer Alpha | 4 | PA-47A-102 | Giáp buộc lõi thép SDLT 2460-F dùng cho dây bọc cách điện đường kinh dây dẫn 23,4-27,9mm | Sợi | 184 | 9483.4557 | 1744955.8536 | Giao Gia Lai
XTP-0529 | 2023-02-11 | DNXK-0215 | KHSX-0215 | 24/23-PA | BH018 | Cty Polymer Alpha | 5 | HH-09A-004 | Chuỗi treo 24 kV - 70 kN, polymer | Cái | 1235 | 150515.707 | 185886898.1368 | Giao Gia Lai
XTP-0529 | 2023-02-11 | DNXK-0215 | KHSX-0215 | 24/23-PA | BH018 | Cty Polymer Alpha | 6 | HH-09A-007 | Chuỗi treo 35 kV - 120 kN, polymer | Cái | 63 | 251209.9829 | 15826228.9202 | Giao Gia Lai
XTP-0530 | 2023-02-11 | DNXK-0131 | KHSX-0131 | 14/23-PA | BH018 | Cty Polymer Alpha | 1 | HH-48A-003 | Đầu tiếp địa cố định hạ thế IPC, cách điện dày 1-3mm, 50-120mm2 | Cái | 420 | 99426.7305 | 41759226.8174 | Giao ĐL Quảng Ngãi
XTP-0531 | 2023-02-11 | DNXK-0006 | KHSX-0000 |  | PKT | Phòng Kỹ Thuật | 1 | HH-35A-005 | Kẹp AC 25 - 150 , 3 boulon | Cái | 600 | 21174.4308 | 12704658.4795 | Bảo hành phiếu 03/YCBH 2023 TBĐ Tuấn Ân
XTP-0532 | 2023-02-13 | DNXK-0143 | KHSX-0143 | 9/23-MB | BH005 | Cty Tuấn Ân Miền Bắc | 1 | HH-16A-032 | MCB 3P - 100 A - 10 kA, loại C | Cái | 796 | 158595.5 | 126242018
XTP-0533 | 2023-02-13 | DNXK-0176 | KHSX-0176 | 14/23-TV | BH016 | Cty Tuấn Ân Tư vấn Thiết kế | 1 | HH-07A-001 | Dao cách ly 3P - 630 A - 24 kV - 125 kV BIL, không bệ chì, trong nhà | Bộ | 4 | 4834522.8077 | 19338091.2306
XTP-0533 | 2023-02-13 | DNXK-0176 | KHSX-0176 | 14/23-TV | BH016 | Cty Tuấn Ân Tư vấn Thiết kế | 2 | HH-07A-004 | Bộ sào thao tác dao cách ly trong nhà dài 2.5 m | Bộ | 4 | 282144.8401 | 1128579.3602
XTP-0534 | 2023-02-13 | DNXK-0056 | KHSX-0056 | 25/23-TB | BH003 | Cty Thiết Bị Điện Tuấn Ân | 1 | HH-27A-001 | Hộp 1 điện kế cơ, 1 pha - Compositer (boulon vis xi niken) | Cái | 17 | 82073.7817 | 1395254.2897 | Kính thủy, có logo EVN SPC
XTP-0534 | 2023-02-13 | DNXK-0056 | KHSX-0056 | 25/23-TB | BH003 | Cty Thiết Bị Điện Tuấn Ân | 2 | HH-28A-012 | Bass M treo hộp 1 công tơ 1 pha | Cái | 34 | 3670.6667 | 124802.6667 | Bỏ hộp
XTP-0534 | 2023-02-13 | DNXK-0056 | KHSX-0056 | 25/23-TB | BH003 | Cty Thiết Bị Điện Tuấn Ân | 3 | HH-27A-025 | Bộ gối đỡ công tơ điện tử 1 pha, điện kế cơ composite | Bộ | 17 | 3260 | 55420 | Bỏ hộp không lắp hộp
XTP-0534 | 2023-02-13 | DNXK-0056 | KHSX-0056 | 25/23-TB | BH003 | Cty Thiết Bị Điện Tuấn Ân | 4 | HH-27A-021 | Hộp 1 điện kế 3 pha - Compositer (không thau phíp) | Cái | 12 | 191464.7514 | 2297577.0165 | Kính thủy, có logo EVN SPC
XTP-0534 | 2023-02-13 | DNXK-0056 | KHSX-0056 | 25/23-TB | BH003 | Cty Thiết Bị Điện Tuấn Ân | 5 | HH-28A-013 | Bass M treo hộp 2-4 công tơ 1 pha - 1 công tơ 3 pha. | Cái | 24 | 3457.1212 | 82970.9091 | Bỏ hộp
XTP-0534 | 2023-02-13 | DNXK-0056 | KHSX-0056 | 25/23-TB | BH003 | Cty Thiết Bị Điện Tuấn Ân | 6 | HH-27A-027 | Bộ gối đỡ công tơ điện tử 3 pha, hộp điện kế cơ composite | Bộ | 12 | 2974 | 35688 | Bỏ hộp không lắp hộp
XTP-0535 | 2023-02-13 | DNXK-0232 | KHSX-0232 | 118/23-TB | BH003 | Cty Thiết Bị Điện Tuấn Ân | 1 | HH-17A-016 | MCCB 3P - 630 A - 690V - 70 kA, loại điện tử | Cái | 1 | 4530251.8886 | 4530251.8886
XTP-0535 | 2023-02-13 | DNXK-0232 | KHSX-0232 | 118/23-TB | BH003 | Cty Thiết Bị Điện Tuấn Ân | 2 | HH-16A-016 | MCB 3P - 32 A - 6 kA, loại C | Cái | 200 | 57821.95 | 11564390
XTP-0535 | 2023-02-13 | DNXK-0232 | KHSX-0232 | 118/23-TB | BH003 | Cty Thiết Bị Điện Tuấn Ân | 3 | HH-09A-005 | Chuỗi treo 35 kV - 70 kN, polymer | Cái | 8 | 188515.8151 | 1508126.5205
XTP-0536 | 2023-02-13 | DNXK-0215 | KHSX-0215 | 24/23-PA | BH018 | Cty Polymer Alpha | 1 | PA-47A-103 | Giáp buộc lõi thép SDLT 2785-F dùng cho dây bọc cách điện đường kinh dây dẫn 27,9-30,9mm | Sợi | 370 | 11038.0284 | 4084070.4988 | Giao Gia Lai
XTP-0537 | 2023-02-13 | DNXK-0131 | KHSX-0131 | 14/23-PA | BH018 | Cty Polymer Alpha | 1 | HH-48A-003 | Đầu tiếp địa cố định hạ thế IPC, cách điện dày 1-3mm, 50-120mm2 | Cái | 840 | 99426.7305 | 83518453.6348 | Giao ĐL Quảng Ngãi
XTP-0538 | 2023-02-13 | DNXK-0230 | KHSX-0230 | 26/23-PA | BH018 | Cty Polymer Alpha | 1 | PA-24A-002 | Băng keo cách điện 11 mét | Cuộn | 77 | 77159 | 5941243 | Gửi 71 Tên lửa
XTP-0539 | 2023-02-13 | DNXK-0231 | KHSX-0231 | 12/23-ĐN | BH014 | Cty Tuấn Ân Đồng Nai | 1 | HH-04A-004 | LA 24 kV - MCOV 19,5 - 10 kA | Cái | 1 | 757906.2791 | 757906.2791 | Giao HL 2
XTP-0540 | 2023-02-13 | DNXK-0233 | KHSX-0233 | 120/23-TB | BH003 | Cty Thiết Bị Điện Tuấn Ân | 1 | HH-01A-002 | Dây chì 2K, dài 584 mm | Sợi | 148 | 13545.6637 | 2004758.235
XTP-0540 | 2023-02-13 | DNXK-0233 | KHSX-0233 | 120/23-TB | BH003 | Cty Thiết Bị Điện Tuấn Ân | 2 | HH-01A-012 | Dây chì 25K, dài 584 mm | Sợi | 200 | 19909.5637 | 3981912.75
XTP-0540 | 2023-02-13 | DNXK-0233 | KHSX-0233 | 120/23-TB | BH003 | Cty Thiết Bị Điện Tuấn Ân | 3 | HH-01A-014 | Dây chì 40K, dài 584 mm | Sợi | 50 | 24682.4888 | 1234124.4375
XTP-0540 | 2023-02-13 | DNXK-0233 | KHSX-0233 | 120/23-TB | BH003 | Cty Thiết Bị Điện Tuấn Ân | 4 | HH-01A-019 | Dây chì 100K, dài 584 mm | Sợi | 50 | 46921.6125 | 2346080.625
XTP-0540 | 2023-02-13 | DNXK-0233 | KHSX-0233 | 120/23-TB | BH003 | Cty Thiết Bị Điện Tuấn Ân | 5 | HH-45A-003 | Ống nối ON-ACSR 70mm2 (ống nhôm dài 450mm, ống sắt dài 130mm) | Cái | 50 | 36897.6667 | 1844883.3333
XTP-0541 | 2023-02-13 | DNXK-0234 | KHSX-0234 | 7/23-DN | BH012 | Cty Tuấn Ân Đà Nẵng | 1 | HH-01A-019 | Dây chì 100K, dài 584 mm | Sợi | 10 | 46921.6125 | 469216.125
XTP-0541 | 2023-02-13 | DNXK-0234 | KHSX-0234 | 7/23-DN | BH012 | Cty Tuấn Ân Đà Nẵng | 2 | HH-01A-011 | Dây chì 20K, dài 584 mm | Sợi | 30 | 18636.7837 | 559103.5125
XTP-0541 | 2023-02-13 | DNXK-0234 | KHSX-0234 | 7/23-DN | BH012 | Cty Tuấn Ân Đà Nẵng | 3 | HH-03A-003 | FCO 100 A - 27 kV - 150k kV BIL, sứ (không bass) | Cái | 15 | 814203.6389 | 12213054.584
XTP-0541 | 2023-02-13 | DNXK-0234 | KHSX-0234 | 7/23-DN | BH012 | Cty Tuấn Ân Đà Nẵng | 4 | HH-03A-015 | Bass FCO | Cái | 15 | 43675.3052 | 655129.5775
XTP-0541 | 2023-02-13 | DNXK-0234 | KHSX-0234 | 7/23-DN | BH012 | Cty Tuấn Ân Đà Nẵng | 5 | HH-03A-023 | LBFCO 100 A - 35 kV - 200 kV BIL, polymer (không bass) | Cái | 3 | 1185646.7188 | 3556940.1563
XTP-0541 | 2023-02-13 | DNXK-0234 | KHSX-0234 | 7/23-DN | BH012 | Cty Tuấn Ân Đà Nẵng | 6 | HH-03A-015 | Bass FCO | Cái | 3 | 43675.3052 | 131025.9155
XTP-0542 | 2023-02-14 | DNXK-0236 | KHSX-0236 | 18/23-MB | BH005 | Cty Tuấn Ân Miền Bắc | 1 | HH-06A-019 | Dao cách ly 3P - 630 A - 24 kV - 150 kV BIL, mở ngang, polymer, ngoài trời | Bộ | 2 | 6196808.7156 | 12393617.4311
XTP-0542 | 2023-02-14 | DNXK-0236 | KHSX-0236 | 18/23-MB | BH005 | Cty Tuấn Ân Miền Bắc | 2 | HH-06A-021 | Bộ sào thao tác dao cách ly 24 kV - 35 kV mở ngang, dài 8 m | Bộ | 2 | 835506.8177 | 1671013.6354
XTP-0542 | 2023-02-14 | DNXK-0236 | KHSX-0236 | 18/23-MB | BH005 | Cty Tuấn Ân Miền Bắc | 3 | HH-01A-029 | Dây chì 8K, dài 812 mm | Sợi | 100 | 17045.8088 | 1704580.875
XTP-0542 | 2023-02-14 | DNXK-0236 | KHSX-0236 | 18/23-MB | BH005 | Cty Tuấn Ân Miền Bắc | 4 | HH-01A-032 | Dây chì 15K, dài 812 mm | Sợi | 100 | 21100.7363 | 2110073.625
XTP-0543 | 2023-02-14 | DNXK-0235 | KHSX-0235 | 121/23-TB | BH003 | Cty Thiết Bị Điện Tuấn Ân | 1 | HH-03A-012 | FCO 100 A - 35 kV - 200 kV BIL, polymer (không bass) | Cái | 9 | 921546.3976 | 8293917.5786 | ĐL Bình Định
XTP-0543 | 2023-02-14 | DNXK-0235 | KHSX-0235 | 121/23-TB | BH003 | Cty Thiết Bị Điện Tuấn Ân | 2 | HH-03A-015 | Bass FCO | Cái | 9 | 43675.3052 | 393077.7465
XTP-0543 | 2023-02-14 | DNXK-0235 | KHSX-0235 | 121/23-TB | BH003 | Cty Thiết Bị Điện Tuấn Ân | 3 | HH-40A-008 | Cosse ép Cu 50mm2-N dài 64mm chiều dài ép dây 36mm | Cái | 158 | 11664.6139 | 1843008.9906
XTP-0543 | 2023-02-14 | DNXK-0235 | KHSX-0235 | 121/23-TB | BH003 | Cty Thiết Bị Điện Tuấn Ân | 4 | HH-40A-010 | Cosse ép Cu 70mm2-N dài 72mm chiều dài ép dây 38mm | Cái | 116 | 17944.548 | 2081567.5709
XTP-0543 | 2023-02-14 | DNXK-0235 | KHSX-0235 | 121/23-TB | BH003 | Cty Thiết Bị Điện Tuấn Ân | 5 | HH-40A-012 | Cosse ép Cu 95mm2-N dài 81mm chiều dài ép dây 42mm | Cái | 769 | 25718.719 | 19777694.8737
XTP-0543 | 2023-02-14 | DNXK-0235 | KHSX-0235 | 121/23-TB | BH003 | Cty Thiết Bị Điện Tuấn Ân | 6 | HH-40A-014 | Cosse ép Cu 120mm2-N dài 86mm chiều dài ép dây 42mm | Cái | 100 | 33571.2263 | 3357122.6276
XTP-0543 | 2023-02-14 | DNXK-0235 | KHSX-0235 | 121/23-TB | BH003 | Cty Thiết Bị Điện Tuấn Ân | 7 | HH-40A-016 | Cosse ép Cu 150mm2-N dài 101mm chiều dài ép dây 52mm | Cái | 145 | 48742.5133 | 7067664.4333
XTP-0543 | 2023-02-14 | DNXK-0235 | KHSX-0235 | 121/23-TB | BH003 | Cty Thiết Bị Điện Tuấn Ân | 8 | HH-40A-021 | Cosse ép Cu 240mm2-N dài 115mm chiều dài ép dây 58mm | Cái | 816 | 88115.1151 | 71901933.8916
XTP-0543 | 2023-02-14 | DNXK-0235 | KHSX-0235 | 121/23-TB | BH003 | Cty Thiết Bị Điện Tuấn Ân | 9 | HH-40A-048 | Cosse ép Cu 300mm2-2N dài 175mm chiều dài ép dây 70mm | Cái | 26 | 162034.4167 | 4212894.8333
XTP-0543 | 2023-02-14 | DNXK-0235 | KHSX-0235 | 121/23-TB | BH003 | Cty Thiết Bị Điện Tuấn Ân | 10 | HH-40A-050 | Cosse ép Cu 400mm2 -2 N dài 185mm chiều dài ép dây 76mm | Cái | 150 | 244446.2111 | 36666931.6667
XTP-0543 | 2023-02-14 | DNXK-0235 | KHSX-0235 | 121/23-TB | BH003 | Cty Thiết Bị Điện Tuấn Ân | 11 | HH-31A-018 | Cosse ép Cu-Al 185mm2-N-TA dài 106mm chiều dài ép dây 52mm | Cái | 53 | 61964.9462 | 3284142.149
XTP-0543 | 2023-02-14 | DNXK-0235 | KHSX-0235 | 121/23-TB | BH003 | Cty Thiết Bị Điện Tuấn Ân | 12 | HH-31A-020 | Cosse ép Cu-Al 240mm2-N-TA dài 115mm chiều dài ép dây 58mm | Cái | 218 | 86015.9401 | 18751474.9338
XTP-0543 | 2023-02-14 | DNXK-0235 | KHSX-0235 | 121/23-TB | BH003 | Cty Thiết Bị Điện Tuấn Ân | 13 | HH-31A-044 | Cosse ép Cu-Al 240mm2-2N-TA dài 160mm chiều dài ép dây 58mm | Cái | 45 | 117280.6636 | 5277629.8638
XTP-0543 | 2023-02-14 | DNXK-0235 | KHSX-0235 | 121/23-TB | BH003 | Cty Thiết Bị Điện Tuấn Ân | 14 | HH-35A-004 | Kẹp AC 25 - 150 , 2 boulon | Cái | 1847 | 14454.5462 | 26697546.7842
XTP-0543 | 2023-02-14 | DNXK-0235 | KHSX-0235 | 121/23-TB | BH003 | Cty Thiết Bị Điện Tuấn Ân | 15 | HH-18A-018 | Kẹp ngừng cáp ABC 4 x (50-95)mm2 (thanh thép dày 4mm, không khoan lỗ ovan) | Cái | 300 | 33670.3474 | 10101104.2139
XTP-0543 | 2023-02-14 | DNXK-0235 | KHSX-0235 | 121/23-TB | BH003 | Cty Thiết Bị Điện Tuấn Ân | 16 | HH-19A-010 | Nối bọc IPC 35 - 95, vỏ cách điện dày 1 - 3 mm, 6 - 35 / 16 - 95, 1 bu lông M8 nhôm | Cái | 1500 | 22130.1494 | 33195224.1393
XTP-0543 | 2023-02-14 | DNXK-0235 | KHSX-0235 | 121/23-TB | BH003 | Cty Thiết Bị Điện Tuấn Ân | 17 | HH-28A-015 | Khóa đai A200 | Cái | 269 | 820 | 220580
XTP-0543 | 2023-02-14 | DNXK-0235 | KHSX-0235 | 121/23-TB | BH003 | Cty Thiết Bị Điện Tuấn Ân | 18 | HH-30A-020 | Nắp chụp trên FCO màu đỏ | Cái | 54 | 67154.1195 | 3626322.453
XTP-0543 | 2023-02-14 | DNXK-0235 | KHSX-0235 | 121/23-TB | BH003 | Cty Thiết Bị Điện Tuấn Ân | 19 | HH-30A-021 | Nắp chụp trên FCO màu vàng | Cái | 53 | 68799.7886 | 3646388.7947
XTP-0543 | 2023-02-14 | DNXK-0235 | KHSX-0235 | 121/23-TB | BH003 | Cty Thiết Bị Điện Tuấn Ân | 20 | HH-30A-022 | Nắp chụp trên FCO màu xanh | Cái | 51 | 69024.198 | 3520234.098
XTP-0544 | 2023-02-14 | DNXK-0235 | KHSX-0235 | 121/23-TB | BH003 | Cty Thiết Bị Điện Tuấn Ân | 1 | HH-30A-026 | Nắp chụp dưới FCO, LBFCO màu đỏ | Cái | 64 | 53465.0956 | 3421766.1184
XTP-0544 | 2023-02-14 | DNXK-0235 | KHSX-0235 | 121/23-TB | BH003 | Cty Thiết Bị Điện Tuấn Ân | 2 | HH-30A-027 | Nắp chụp dưới FCO, LBFCO màu vàng | Cái | 61 | 53465.0956 | 3261370.8316
XTP-0544 | 2023-02-14 | DNXK-0235 | KHSX-0235 | 121/23-TB | BH003 | Cty Thiết Bị Điện Tuấn Ân | 3 | HH-30A-028 | Nắp chụp dưới FCO, LBFCO màu xanh | Cái | 59 | 53465.0956 | 3154440.6404
XTP-0544 | 2023-02-14 | DNXK-0235 | KHSX-0235 | 121/23-TB | BH003 | Cty Thiết Bị Điện Tuấn Ân | 4 | HH-30A-068 | Nắp chụp hạ thế máy biến thế màu đỏ | Cái | 33 | 39264.556 | 1295730.348
XTP-0544 | 2023-02-14 | DNXK-0235 | KHSX-0235 | 121/23-TB | BH003 | Cty Thiết Bị Điện Tuấn Ân | 5 | HH-30A-069 | Nắp chụp hạ thế máy biến thế màu vàng | Cái | 33 | 39264.556 | 1295730.348
XTP-0544 | 2023-02-14 | DNXK-0235 | KHSX-0235 | 121/23-TB | BH003 | Cty Thiết Bị Điện Tuấn Ân | 6 | HH-30A-071 | Nắp chụp hạ thế máy biến thế màu xanh | Cái | 32 | 39264.556 | 1256465.792
XTP-0544 | 2023-02-14 | DNXK-0235 | KHSX-0235 | 121/23-TB | BH003 | Cty Thiết Bị Điện Tuấn Ân | 7 | HH-30A-035 | Nắp chụp MBT F145 màu xanh | Cái | 69 | 32228.7048 | 2223780.6312
XTP-0544 | 2023-02-14 | DNXK-0235 | KHSX-0235 | 121/23-TB | BH003 | Cty Thiết Bị Điện Tuấn Ân | 8 | HH-30A-036 | Nắp chụp MBT F145 màu đỏ | Cái | 69 | 32228.7048 | 2223780.6312
XTP-0544 | 2023-02-14 | DNXK-0235 | KHSX-0235 | 121/23-TB | BH003 | Cty Thiết Bị Điện Tuấn Ân | 9 | HH-30A-037 | Nắp chụp MBT F145 màu vàng | Cái | 67 | 32228.7048 | 2159323.2216
XTP-0544 | 2023-02-14 | DNXK-0235 | KHSX-0235 | 121/23-TB | BH003 | Cty Thiết Bị Điện Tuấn Ân | 10 | HH-21A-008 | Ống nối MJPT 70 - 70 | Cái | 141 | 6334.956 | 893228.8004
XTP-0544 | 2023-02-14 | DNXK-0235 | KHSX-0235 | 121/23-TB | BH003 | Cty Thiết Bị Điện Tuấn Ân | 11 | HH-45A-002 | Ống nối ON-ACSR 50mm2 (ống nhôm dài 390mm, ống sắt dài 120mm) | Cái | 12 | 29544.2879 | 354531.455
XTP-0544 | 2023-02-14 | DNXK-0235 | KHSX-0235 | 121/23-TB | BH003 | Cty Thiết Bị Điện Tuấn Ân | 12 | HH-45A-003 | Ống nối ON-ACSR 70mm2 (ống nhôm dài 450mm, ống sắt dài 130mm) | Cái | 47 | 36897.6667 | 1734190.3333
XTP-0544 | 2023-02-14 | DNXK-0235 | KHSX-0235 | 121/23-TB | BH003 | Cty Thiết Bị Điện Tuấn Ân | 13 | HH-45A-004 | Ống nối ON-ACSR 95mm2 (ống nhôm dài 460mm, ống sắt dài 140mm) | Cái | 20 | 41639.17 | 832783.4008
XTP-0544 | 2023-02-14 | DNXK-0235 | KHSX-0235 | 121/23-TB | BH003 | Cty Thiết Bị Điện Tuấn Ân | 14 | HH-45A-006 | Ống nối ON-ACSR 150mm2 (ống nhôm dài 545mm, ống sắt dài 175mm) | Cái | 207 | 72240.6866 | 14953822.1159
XTP-0544 | 2023-02-14 | DNXK-0235 | KHSX-0235 | 121/23-TB | BH003 | Cty Thiết Bị Điện Tuấn Ân | 15 | HH-45A-008 | Ống nối ON-ACSR 240mm2 (ống nhôm dài 680mm, ống sắt dài 210mm) | Cái | 20 | 108691.6145 | 2173832.2896
XTP-0544 | 2023-02-14 | DNXK-0235 | KHSX-0235 | 121/23-TB | BH003 | Cty Thiết Bị Điện Tuấn Ân | 16 | HH-45A-003 | Ống nối ON-ACSR 70mm2 (ống nhôm dài 450mm, ống sắt dài 130mm) | Cái | 68 | 36897.6667 | 2509041.3333
XTP-0544 | 2023-02-14 | DNXK-0235 | KHSX-0235 | 121/23-TB | BH003 | Cty Thiết Bị Điện Tuấn Ân | 17 | HH-45A-004 | Ống nối ON-ACSR 95mm2 (ống nhôm dài 460mm, ống sắt dài 140mm) | Cái | 100 | 41639.17 | 4163917.004
XTP-0544 | 2023-02-14 | DNXK-0235 | KHSX-0235 | 121/23-TB | BH003 | Cty Thiết Bị Điện Tuấn Ân | 18 | HH-45A-006 | Ống nối ON-ACSR 150mm2 (ống nhôm dài 545mm, ống sắt dài 175mm) | Cái | 130 | 72240.6866 | 9391289.2515
XTP-0544 | 2023-02-14 | DNXK-0235 | KHSX-0235 | 121/23-TB | BH003 | Cty Thiết Bị Điện Tuấn Ân | 19 | HH-45A-007 | Ống nối ON-ACSR 185mm2 (ống nhôm dài 620mm, ống sắt dài 200mm) | Cái | 100 | 88465.6771 | 8846567.713
XTP-0544 | 2023-02-14 | DNXK-0235 | KHSX-0235 | 121/23-TB | BH003 | Cty Thiết Bị Điện Tuấn Ân | 20 | HH-45A-008 | Ống nối ON-ACSR 240mm2 (ống nhôm dài 680mm, ống sắt dài 210mm) | Cái | 100 | 108691.6145 | 10869161.448
XTP-0545 | 2023-02-14 | DNXK-1510 | KHSX-1510 | 920/22-TB | BH003 | Cty Thiết Bị Điện Tuấn Ân | 1 | HH-10B-040 | CT 24KV 10-20/5A CCX 0.5 - 15VA - Loại khô TPHCM | Cái | 10 | 5439469.7815 | 54394697.8153 | Tổng TP Yêu cầu sử dung hàng 1 cấp. Đ/C ĐH SX 1 cấp. Thông tin in thế hiện tem inox và khắc QR(MÁY BIẾN DÒNG ĐO LƯỜNG TUẦN ÂN 24KV TỶ SỐ :20/5A-15VA-CCX0.5 GÓI THẦU SỐ: HCM -39-2022), Riêng số seri: 2 số đầu thể hiện năm SX- In trên tem inox và mã vạch
XTP-0546 | 2023-02-14 | DNXK-0237 | KHSX-0237 | 11/23-NA | BH011 | Cty Tuấn Ân Nghệ An | 1 | HH-03A-012 | FCO 100 A - 35 kV - 200 kV BIL, polymer (không bass) | Cái | 11 | 921546.3976 | 10137010.3738 | Giao kho NA
XTP-0546 | 2023-02-14 | DNXK-0237 | KHSX-0237 | 11/23-NA | BH011 | Cty Tuấn Ân Nghệ An | 2 | HH-03A-015 | Bass FCO | Cái | 11 | 43675.3052 | 480428.3569 | Giao kho NA
XTP-0546 | 2023-02-14 | DNXK-0237 | KHSX-0237 | 11/23-NA | BH011 | Cty Tuấn Ân Nghệ An | 3 | HH-01A-003 | Dây chì 3K, dài 584 mm | Sợi | 38 | 13545.6637 | 514735.2225 | Giao kho NA
XTP-0546 | 2023-02-14 | DNXK-0237 | KHSX-0237 | 11/23-NA | BH011 | Cty Tuấn Ân Nghệ An | 4 | HH-01A-006 | Dây chì 6K, dài 584 mm | Sợi | 57 | 13545.6637 | 772102.8337 | Giao kho NA
XTP-0546 | 2023-02-14 | DNXK-0237 | KHSX-0237 | 11/23-NA | BH011 | Cty Tuấn Ân Nghệ An | 5 | HH-01A-007 | Dây chì 8K, dài 584 mm | Sợi | 30 | 14500.2487 | 435007.4625 | Giao kho NA
XTP-0546 | 2023-02-14 | DNXK-0237 | KHSX-0237 | 11/23-NA | BH011 | Cty Tuấn Ân Nghệ An | 6 | HH-01A-008 | Dây chì 10K, dài 584 mm | Sợi | 15 | 16091.2237 | 241368.3562 | Giao kho NA
XTP-0546 | 2023-02-14 | DNXK-0237 | KHSX-0237 | 11/23-NA | BH011 | Cty Tuấn Ân Nghệ An | 7 | HH-01A-009 | Dây chì 12K, dài 584 mm | Sợi | 27 | 16346.6437 | 441359.3812 | Giao kho NA
XTP-0546 | 2023-02-14 | DNXK-0237 | KHSX-0237 | 11/23-NA | BH011 | Cty Tuấn Ân Nghệ An | 8 | HH-01A-010 | Dây chì 15K, dài 584 mm | Sợi | 33 | 17297.4623 | 570816.2542 | Giao kho NA
XTP-0546 | 2023-02-14 | DNXK-0237 | KHSX-0237 | 11/23-NA | BH011 | Cty Tuấn Ân Nghệ An | 9 | HH-39A-007 | Hotline Cu 240mm2 | Cái | 18 | 156894.2576 | 2824096.6367 | Giao kho NA
XTP-0547 | 2023-02-14 | DNXK-0007 | KHSX-0000 |  | PKT | Phòng Kỹ Thuật | 1 | PA-47A-019 | Giáp níu dây bọc ACD3485-TP, dài 1390mm, 33,8 ÷ 37,5mm (240mm2) | Sợi | 2 | 232144.5987 | 464289.1973 | Bảo hành TBĐ Tuấn Ân theo chỉ đạo PGĐ Sản Xuất
XTP-0548 | 2023-02-14 | DNXK-0239 | KHSX-0239 | 23/23-TV | BH016 | Cty Tuấn Ân Tư vấn Thiết kế | 1 | HH-03A-010 | FCO 100 A - 27 kV - 150 kV BIL, polymer (không bass) | Cái | 15 | 831361.345 | 12470420.1747
XTP-0548 | 2023-02-14 | DNXK-0239 | KHSX-0239 | 23/23-TV | BH016 | Cty Tuấn Ân Tư vấn Thiết kế | 2 | HH-03A-015 | Bass FCO | Cái | 15 | 43675.3052 | 655129.5775
XTP-0548 | 2023-02-14 | DNXK-0239 | KHSX-0239 | 23/23-TV | BH016 | Cty Tuấn Ân Tư vấn Thiết kế | 3 | HH-03A-013 | LBFCO 100 A - 24 kV - 150 kV BIL, polymer (không bass) | Cái | 15 | 1097561.1661 | 16463417.4922
XTP-0548 | 2023-02-14 | DNXK-0239 | KHSX-0239 | 23/23-TV | BH016 | Cty Tuấn Ân Tư vấn Thiết kế | 4 | HH-03A-015 | Bass FCO | Cái | 15 | 43675.3052 | 655129.5775
XTP-0548 | 2023-02-14 | DNXK-0239 | KHSX-0239 | 23/23-TV | BH016 | Cty Tuấn Ân Tư vấn Thiết kế | 5 | HH-04A-002 | LA 18 kV - MCOV 15,3 - 10 kA | Cái | 20 | 630285.31 | 12605706.1997
XTP-0548 | 2023-02-14 | DNXK-0239 | KHSX-0239 | 23/23-TV | BH016 | Cty Tuấn Ân Tư vấn Thiết kế | 6 | HH-06A-009 | Dao cách ly 3P - 630 A - 24 kV - 150 kV BIL, 2 phương, lắp trên 1 trụ , polymer, ngoài trời | Bộ | 2 | 5086909.8839 | 10173819.7678
XTP-0548 | 2023-02-14 | DNXK-0239 | KHSX-0239 | 23/23-TV | BH016 | Cty Tuấn Ân Tư vấn Thiết kế | 7 | HH-06A-023 | Bộ sào thao tác dao cách ly 24 kV - 35 kV mở đứng, dài 8 m (bu lông nhúng kẽm) | Bộ | 2 | 1087573.5585 | 2175147.1169
XTP-0548 | 2023-02-14 | DNXK-0239 | KHSX-0239 | 23/23-TV | BH016 | Cty Tuấn Ân Tư vấn Thiết kế | 8 | PA-47A-007 | Giáp níu dây trần ADG1880, dài 1215mm, 18,80 ÷ 21,26mm (185mm2) | Sợi | 90 | 82383.9607 | 7414556.4612
XTP-0548 | 2023-02-14 | DNXK-0239 | KHSX-0239 | 23/23-TV | BH016 | Cty Tuấn Ân Tư vấn Thiết kế | 9 | PA-33A-010 | Nối ép đồng nhôm WR-929 | Cái | 67 | 26700.0833 | 1788905.5833
XTP-0548 | 2023-02-14 | DNXK-0239 | KHSX-0239 | 23/23-TV | BH016 | Cty Tuấn Ân Tư vấn Thiết kế | 10 | PA-30A-017 | Nắp chụp LA màu xanh | Cái | 5 | 22167.3908 | 110836.954
XTP-0548 | 2023-02-14 | DNXK-0239 | KHSX-0239 | 23/23-TV | BH016 | Cty Tuấn Ân Tư vấn Thiết kế | 11 | PA-30A-018 | Nắp chụp LA màu đỏ | Cái | 5 | 22167.3908 | 110836.954
XTP-0548 | 2023-02-14 | DNXK-0239 | KHSX-0239 | 23/23-TV | BH016 | Cty Tuấn Ân Tư vấn Thiết kế | 12 | PA-30A-019 | Nắp chụp LA màu vàng | Cái | 5 | 22167.3908 | 110836.954
XTP-0549 | 2023-02-14 | DNXK-0215 | KHSX-0215 | 24/23-PA | BH018 | Cty Polymer Alpha | 1 | PA-47A-103 | Giáp buộc lõi thép SDLT 2785-F dùng cho dây bọc cách điện đường kinh dây dẫn 27,9-30,9mm | Sợi | 150 | 11038.0284 | 1655704.2563 | Giao Gia Lai
XTP-0549 | 2023-02-14 | DNXK-0215 | KHSX-0215 | 24/23-PA | BH018 | Cty Polymer Alpha | 2 | HH-09A-004 | Chuỗi treo 24 kV - 70 kN, polymer | Cái | 432 | 150515.707 | 65022785.4211 | Giao Gia Lai
XTP-0550 | 2023-02-14 | DNXK-0131 | KHSX-0131 | 14/23-PA | BH018 | Cty Polymer Alpha | 1 | HH-48A-003 | Đầu tiếp địa cố định hạ thế IPC, cách điện dày 1-3mm, 50-120mm2 | Cái | 131 | 99426.7305 | 13024901.6978 | Giao ĐL Quảng Ngãi
XTP-0551 | 2023-02-14 | DNXK-0240 | KHSX-0240 | 15/23-ĐN | BH014 | Cty Tuấn Ân Đồng Nai | 1 | HH-48A-003 | Đầu tiếp địa cố định hạ thế IPC, cách điện dày 1-3mm, 50-120mm2 | Cái | 15 | 99426.7305 | 1491400.9578 | Giao HL 2
XTP-0552 | 2023-02-14 | DNXK-0159 | KHSX-0159 | 14/23-NB | BH010 | Cty Tuấn Ân Ninh Bình | 1 | HH-03A-013 | LBFCO 100 A - 24 kV - 150 kV BIL, polymer (không bass) | Cái | 198 | 1097561.1661 | 217317110.897 | Giao ĐL Thái Bình
XTP-0552 | 2023-02-14 | DNXK-0159 | KHSX-0159 | 14/23-NB | BH010 | Cty Tuấn Ân Ninh Bình | 2 | HH-03A-015 | Bass FCO | Cái | 198 | 43675.3052 | 8647710.4235 | Giao ĐL Thái Bình
XTP-0552 | 2023-02-14 | DNXK-0159 | KHSX-0159 | 14/23-NB | BH010 | Cty Tuấn Ân Ninh Bình | 3 | HH-01A-012 | Dây chì 25K, dài 584 mm | Sợi | 198 | 19909.5637 | 3942093.6225 | Giao ĐL Thái Bình
XTP-0552 | 2023-02-14 | DNXK-0159 | KHSX-0159 | 14/23-NB | BH010 | Cty Tuấn Ân Ninh Bình | 4 | HH-03A-023 | LBFCO 100 A - 35 kV - 200 kV BIL, polymer (không bass) | Cái | 36 | 1185646.7188 | 42683281.8762 | Giao ĐL Thái Bình
XTP-0552 | 2023-02-14 | DNXK-0159 | KHSX-0159 | 14/23-NB | BH010 | Cty Tuấn Ân Ninh Bình | 5 | HH-03A-015 | Bass FCO | Cái | 36 | 43675.3052 | 1572310.9861 | Giao ĐL Thái Bình
XTP-0552 | 2023-02-14 | DNXK-0159 | KHSX-0159 | 14/23-NB | BH010 | Cty Tuấn Ân Ninh Bình | 6 | HH-01A-012 | Dây chì 25K, dài 584 mm | Sợi | 36 | 19909.5637 | 716744.295 | Giao ĐL Thái Bình
XTP-0552 | 2023-02-14 | DNXK-0159 | KHSX-0159 | 14/23-NB | BH010 | Cty Tuấn Ân Ninh Bình | 7 | HH-06A-019 | Dao cách ly 3P - 630 A - 24 kV - 150 kV BIL, mở ngang, polymer, ngoài trời | Bộ | 2 | 6196808.7156 | 12393617.4311 | Giao ĐL Thái Bình
XTP-0552 | 2023-02-14 | DNXK-0159 | KHSX-0159 | 14/23-NB | BH010 | Cty Tuấn Ân Ninh Bình | 8 | HH-06A-021 | Bộ sào thao tác dao cách ly 24 kV - 35 kV mở ngang, dài 8 m | Bộ | 2 | 835506.8177 | 1671013.6354 | Giao ĐL Thái Bình
XTP-0552 | 2023-02-14 | DNXK-0159 | KHSX-0159 | 14/23-NB | BH010 | Cty Tuấn Ân Ninh Bình | 9 | HH-08A-001 | Dao cắt có tải trong dầu 3P - 630 A - 24 kV - 150 kV BIL, polymer, ngoài trời | Bộ | 15 | 8650718.7311 | 129760780.9667 | Giao ĐL Thái Bình
XTP-0552 | 2023-02-14 | DNXK-0159 | KHSX-0159 | 14/23-NB | BH010 | Cty Tuấn Ân Ninh Bình | 10 | HH-08A-012 | Bộ sào thao tác dao cắt có tải trong dầu 24 kV - 35 kV, dài 8 m | Bộ | 15 | 989548.9113 | 14843233.67 | Giao ĐL Thái Bình
XTP-0552 | 2023-02-14 | DNXK-0159 | KHSX-0159 | 14/23-NB | BH010 | Cty Tuấn Ân Ninh Bình | 11 | HH-08A-002 | Dao cắt có tải trong dầu 3P - 630 A - 35 kV - 200 kV BIL, polymer, ngoài trời | Bộ | 5 | 10071182.6583 | 50355913.2917 | Giao ĐL Thái Bình
XTP-0552 | 2023-02-14 | DNXK-0159 | KHSX-0159 | 14/23-NB | BH010 | Cty Tuấn Ân Ninh Bình | 12 | HH-08A-012 | Bộ sào thao tác dao cắt có tải trong dầu 24 kV - 35 kV, dài 8 m | Bộ | 5 | 989548.9113 | 4947744.5567 | Giao ĐL Thái Bình
XTP-0553 | 2023-02-14 | DNXK-0160 | KHSX-0160 | 15/23-NB | BH010 | Cty Tuấn Ân Ninh Bình | 1 | HH-14A-014 | Mỡ Compound đồng nhôm, 50g | Tuýp | 48 | 12674.2182 | 608362.4727 | Giao ĐL Thái Bình
XTP-0553 | 2023-02-14 | DNXK-0160 | KHSX-0160 | 15/23-NB | BH010 | Cty Tuấn Ân Ninh Bình | 2 | HH-19A-003 | Nối bọc IPC 70 - 95, vỏ cách điện dày 1 - 3 mm, 6 - 70 / 25 - 95, 1 bu lông M10 nhựa | Cái | 3987 | 23822.3513 | 94979714.5615 | In lại mã hiệu IPC 25-120, main 25-120, tap 25-120 -giao ĐL Thái Bình
XTP-0553 | 2023-02-14 | DNXK-0160 | KHSX-0160 | 15/23-NB | BH010 | Cty Tuấn Ân Ninh Bình | 3 | HH-19A-005 | Nối bọc IPC 120 - 120, vỏ cách điện dày 1 - 3 mm, 6 - 120 /25 - 120, 2 bu lông M8 nhựa | Cái | 2286 | 37773.8689 | 86351064.1967 | Giao ĐL Thái Bình
XTP-0553 | 2023-02-14 | DNXK-0160 | KHSX-0160 | 15/23-NB | BH010 | Cty Tuấn Ân Ninh Bình | 4 | HH-39A-002 | Hotline 4/0 | Cái | 130 | 112518.483 | 14627402.7926 | Giao ĐL Thái Bình
XTP-0553 | 2023-02-14 | DNXK-0160 | KHSX-0160 | 15/23-NB | BH010 | Cty Tuấn Ân Ninh Bình | 5 | HH-38A-002 | Kẹp quai 4/0 lọai ty, trung thế | Cái | 23 | 165802.8312 | 3813465.1179 | Giao ĐL Thái Bình
XTP-0553 | 2023-02-14 | DNXK-0160 | KHSX-0160 | 15/23-NB | BH010 | Cty Tuấn Ân Ninh Bình | 6 | HH-38A-003 | Kẹp quai 150-240mm2 loại ty, trung thế | Cái | 26 | 166764.1586 | 4335868.1242 | Giao ĐL Thái Bình
XTP-0554 | 2023-02-14 | DNXK-0161 | KHSX-0161 | 16/23-NB | BH010 | Cty Tuấn Ân Ninh Bình | 1 | HH-19A-003 | Nối bọc IPC 70 - 95, vỏ cách điện dày 1 - 3 mm, 6 - 70 / 25 - 95, 1 bu lông M10 nhựa | Cái | 597 | 23822.3513 | 14221943.7154 | In lại mã hiệu IPC 25-120, main 25-120, tap 25-120 -giao ĐL Thái Bình
XTP-0554 | 2023-02-14 | DNXK-0161 | KHSX-0161 | 16/23-NB | BH010 | Cty Tuấn Ân Ninh Bình | 2 | HH-38A-002 | Kẹp quai 4/0 lọai ty, trung thế | Cái | 74 | 165802.8312 | 12269409.5096 | Giao ĐL Thái Bình
XTP-0554 | 2023-02-14 | DNXK-0161 | KHSX-0161 | 16/23-NB | BH010 | Cty Tuấn Ân Ninh Bình | 3 | HH-38A-003 | Kẹp quai 150-240mm2 loại ty, trung thế | Cái | 7 | 166764.1586 | 1167349.1104 | Giao ĐL Thái Bình
XTP-0555 | 2023-02-14 | DNXK-0162 | KHSX-0162 | 17/23-NB | BH010 | Cty Tuấn Ân Ninh Bình | 1 | HH-04A-002 | LA 18 kV - MCOV 15,3 - 10 kA | Cái | 227 | 630285.31 | 143074765.366 | Giao ĐL Thái Bình
XTP-0556 | 2023-02-14 | DNXK-0163 | KHSX-0163 | 18/23-NB | BH010 | Cty Tuấn Ân Ninh Bình | 1 | PA-47A-029 | Giáp buộc cổ sứ đơn thẳng composite PST2202-C, đường kính cáp 18,5 ÷ 23,4mm (35-50mm2) | Sợi | 77 | 14041.02 | 1081158.54
XTP-0557 | 2023-02-14 | DNXK-0164 | KHSX-0164 | 19/23-NB | BH010 | Cty Tuấn Ân Ninh Bình | 1 | HH-30A-025 | Nắp chụp trên LBFCO màu xanh | Cái | 3 | 99734.4714 | 299203.4142
XTP-0557 | 2023-02-14 | DNXK-0164 | KHSX-0164 | 19/23-NB | BH010 | Cty Tuấn Ân Ninh Bình | 2 | HH-30A-026 | Nắp chụp dưới FCO, LBFCO màu đỏ | Cái | 21 | 53465.0956 | 1122767.0076
XTP-0557 | 2023-02-14 | DNXK-0164 | KHSX-0164 | 19/23-NB | BH010 | Cty Tuấn Ân Ninh Bình | 3 | HH-30A-027 | Nắp chụp dưới FCO, LBFCO màu vàng | Cái | 30 | 53465.0956 | 1603952.868
XTP-0557 | 2023-02-14 | DNXK-0164 | KHSX-0164 | 19/23-NB | BH010 | Cty Tuấn Ân Ninh Bình | 4 | HH-30A-028 | Nắp chụp dưới FCO, LBFCO màu xanh | Cái | 30 | 53465.0956 | 1603952.868
XTP-0557 | 2023-02-14 | DNXK-0164 | KHSX-0164 | 19/23-NB | BH010 | Cty Tuấn Ân Ninh Bình | 5 | HH-03A-013 | LBFCO 100 A - 24 kV - 150 kV BIL, polymer (không bass) | Cái | 15 | 1097561.1661 | 16463417.4922
XTP-0557 | 2023-02-14 | DNXK-0164 | KHSX-0164 | 19/23-NB | BH010 | Cty Tuấn Ân Ninh Bình | 6 | HH-03A-015 | Bass FCO | Cái | 15 | 43675.3052 | 655129.5775
XTP-0557 | 2023-02-14 | DNXK-0164 | KHSX-0164 | 19/23-NB | BH010 | Cty Tuấn Ân Ninh Bình | 7 | HH-03A-023 | LBFCO 100 A - 35 kV - 200 kV BIL, polymer (không bass) | Cái | 15 | 1185646.7188 | 17784700.7817
XTP-0557 | 2023-02-14 | DNXK-0164 | KHSX-0164 | 19/23-NB | BH010 | Cty Tuấn Ân Ninh Bình | 8 | HH-03A-015 | Bass FCO | Cái | 15 | 43675.3052 | 655129.5775
XTP-0557 | 2023-02-14 | DNXK-0164 | KHSX-0164 | 19/23-NB | BH010 | Cty Tuấn Ân Ninh Bình | 9 | HH-28A-015 | Khóa đai A200 | Cái | 2000 | 820 | 1640000
XTP-0557 | 2023-02-14 | DNXK-0164 | KHSX-0164 | 19/23-NB | BH010 | Cty Tuấn Ân Ninh Bình | 10 | HH-28A-024 | Dây đai inox 20 x 0.7mm, 1.2 mét | Sợi | 2000 | 6554.4051 | 13108810.1088
XTP-0558 | 2023-02-14 | DNXK-0165 | KHSX-0265 | 20/23-NB | BH010 | Cty Tuấn Ân Ninh Bình | 1 | HH-30A-023 | Nắp chụp trên LBFCO màu đỏ | Cái | 20 | 99734.4714 | 1994689.428
XTP-0558 | 2023-02-14 | DNXK-0165 | KHSX-0265 | 20/23-NB | BH010 | Cty Tuấn Ân Ninh Bình | 2 | HH-30A-024 | Nắp chụp trên LBFCO màu vàng | Cái | 20 | 99173.4478 | 1983468.957
XTP-0558 | 2023-02-14 | DNXK-0165 | KHSX-0265 | 20/23-NB | BH010 | Cty Tuấn Ân Ninh Bình | 3 | HH-30A-025 | Nắp chụp trên LBFCO màu xanh | Cái | 17 | 99734.4714 | 1695486.0138
XTP-0558 | 2023-02-14 | DNXK-0165 | KHSX-0265 | 20/23-NB | BH010 | Cty Tuấn Ân Ninh Bình | 4 | HH-30A-026 | Nắp chụp dưới FCO, LBFCO màu đỏ | Cái | 9 | 53465.0956 | 481185.8604
XTP-0559 | 2023-02-14 | DNXK-0198 | KHSX-0198 | 22/23-NB | BH010 | Cty Tuấn Ân Ninh Bình | 1 | HH-31A-010 | Cosse ép Cu-Al 70mm2-N-TA dài 72mm chiều dài ép dây 38mm | Cái | 400 | 18145.373 | 7258149.2101
XTP-0559 | 2023-02-14 | DNXK-0198 | KHSX-0198 | 22/23-NB | BH010 | Cty Tuấn Ân Ninh Bình | 2 | HH-31A-016 | Cosse ép Cu-Al 150mm2-N-TA dài 101mm chiều dài ép dây 52mm | Cái | 369 | 47562.5133 | 17550567.42
XTP-0559 | 2023-02-14 | DNXK-0198 | KHSX-0198 | 22/23-NB | BH010 | Cty Tuấn Ân Ninh Bình | 3 | HH-31A-016 | Cosse ép Cu-Al 150mm2-N-TA dài 101mm chiều dài ép dây 52mm | Cái | 81 | 47562.5133 | 3852563.58
XTP-0560 | 2023-02-14 | DNXK-0217 | KHSX-0217 | 24/23-NB | BH010 | Cty Tuấn Ân Ninh Bình | 1 | HH-28A-015 | Khóa đai A200 | Cái | 6300 | 820 | 5166000
XTP-0561 | 2023-02-14 | DNXK-0218 | KHSX-0218 | 25/23-NB | BH010 | Cty Tuấn Ân Ninh Bình | 1 | HH-35A-005 | Kẹp AC 25 - 150 , 3 boulon | Cái | 200 | 21174.4308 | 4234886.1598
XTP-0562 | 2023-02-14 | DNXK-1956 | KHSX-1956 | 238/22-TV | BH016 | Cty Tuấn Ân Tư vấn Thiết kế | 1 | HH-04A-002 | LA 18 kV - MCOV 15,3 - 10 kA | Cái | 200 | 630285.31 | 126057061.9965 | ĐL Bến Tre, Gói thầu:Chống sét van 18kV-10kA - Kê giá 70% - Giao hàng trong vòng 12 tháng, mỗi đợt lấy hàng báo trước 30 ngày
XTP-0563 | 2023-02-14 | DNXK-1847 | KHSX-1847 | 222/22-TV | BH016 | Cty Tuấn Ân Tư vấn Thiết kế | 1 | HH-03A-011 | FCO 200 A - 27 kV - 150 kV BIL, polymer (không bass) | Cái | 15 | 898462.0148 | 13476930.2217 | Giao ĐL Bến Tre
XTP-0563 | 2023-02-14 | DNXK-1847 | KHSX-1847 | 222/22-TV | BH016 | Cty Tuấn Ân Tư vấn Thiết kế | 2 | HH-03A-015 | Bass FCO | Cái | 15 | 43675.3052 | 655129.5775 | Giao ĐL Bến Tre
XTP-0563 | 2023-02-14 | DNXK-1847 | KHSX-1847 | 222/22-TV | BH016 | Cty Tuấn Ân Tư vấn Thiết kế | 3 | HH-03A-014 | LBFCO 200 A - 24 kV - 150 kV BIL, polymer (không bass) | Cái | 65 | 1161580.6656 | 75502743.2637 | Giao ĐL Bến Tre
XTP-0563 | 2023-02-14 | DNXK-1847 | KHSX-1847 | 222/22-TV | BH016 | Cty Tuấn Ân Tư vấn Thiết kế | 4 | HH-03A-015 | Bass FCO | Cái | 65 | 43675.3052 | 2838894.836 | Giao ĐL Bến Tre
XTP-0564 | 2023-02-14 | DNXK-0241 | KHSX-0241 | 24/23-TV | BH016 | Cty Tuấn Ân Tư vấn Thiết kế | 1 | HH-07A-001 | Dao cách ly 3P - 630 A - 24 kV - 125 kV BIL, không bệ chì, trong nhà | Bộ | 2 | 4834522.8077 | 9669045.6153
XTP-0564 | 2023-02-14 | DNXK-0241 | KHSX-0241 | 24/23-TV | BH016 | Cty Tuấn Ân Tư vấn Thiết kế | 2 | PA-47A-020 | Giáp níu dây bọc ACD3705-TP, dài 1485mm, 36,6 ÷ 39,7mm (300mm2) | Sợi | 6 | 247899.6105 | 1487397.6631
XTP-0565 | 2023-02-15 | DNXK-1510 | KHSX-1510 | 920/22-TB | BH003 | Cty Thiết Bị Điện Tuấn Ân | 1 | HH-10B-040 | CT 24KV 10-20/5A CCX 0.5 - 15VA - Loại khô TPHCM | Cái | 21 | 5439469.7815 | 114228865.4121 | Tổng TP Yêu cầu sử dung hàng 1 cấp. Đ/C ĐH SX 1 cấp. Thông tin in thế hiện tem inox và khắc QR(MÁY BIẾN DÒNG ĐO LƯỜNG TUẦN ÂN 24KV TỶ SỐ :20/5A-15VA-CCX0.5 GÓI THẦU SỐ: HCM -39-2022), Riêng số seri: 2 số đầu thể hiện năm SX- In trên tem inox và mã vạch
XTP-0566 | 2023-02-15 | DNXK-0227 | KHSX-0227 | 113/23-TB | BH003 | Cty Thiết Bị Điện Tuấn Ân | 1 | HH-49B-003 | Phí in chữ | Cái | 500 | 406.8531 | 203426.5351 | Phí in chữ "TA-50-95 lên Cosse Cu-Al 95mm2 -Cosse TBĐ mang qua
XTP-0567 | 2023-02-15 | DNXK-0242 | KHSX-0242 | 124/23-TB | BH003 | Cty Thiết Bị Điện Tuấn Ân | 1 | HH-19A-002 | Nối bọc IPC 35 - 95, vỏ cách điện dày 1 - 3 mm, 6 - 35 / 16 - 95, 1 bu lông M8 nhựa | Cái | 2000 | 20404.7344 | 40809468.8525
XTP-0568 | 2023-02-15 | DNXK-0215 | KHSX-0215 | 24/23-PA | BH018 | Cty Polymer Alpha | 1 | PA-47A-102 | Giáp buộc lõi thép SDLT 2460-F dùng cho dây bọc cách điện đường kinh dây dẫn 23,4-27,9mm | Sợi | 10 | 9483.4557 | 94834.5573 | Giao Gia Lai
XTP-0569 | 2023-02-15 | DNXK-0011 | KHSX-0000 |  | PKT | Phòng Kỹ Thuật | 1 | HH-16A-016 | MCB 3P - 32 A - 6 kA, loại C | Cái | 10 | 57821.95 | 578219.5 | Bảo trì điện
XTP-0570 | 2023-02-15 | DNXK-0245 | KHSX-0245 | 9/23-MT | BH017 | Cty Tuấn Ân Miền Tây | 1 | PA-47A-021 | Giáp buộc đầu sứ đơn composite PTT1202-C, đường kính cáp 18,5 ÷ 23,4mm (35-50mm2) | Sợi | 8 | 15632.61 | 125060.88
XTP-0570 | 2023-02-15 | DNXK-0245 | KHSX-0245 | 9/23-MT | BH017 | Cty Tuấn Ân Miền Tây | 2 | HH-16A-014 | MCB 2P - 63 A - 6 kA, loại C | Cái | 330 | 49663.1333 | 16388834
XTP-0571 | 2023-02-15 | DNXK-1510 | KHSX-1510 | 920/22-TB | BH003 | Cty Thiết Bị Điện Tuấn Ân | 1 | HH-10B-041 | CT 24KV 15-30/5A CCX 0.5 - 15VA - Loại khô TPHCM | Cái | 13 | 5451637.7806 | 70871291.1481 | Tổng TP Yêu cầu sử dung hàng 1 cấp. Đ/C ĐH SX 1 cấp. Thông tin in thế hiện tem inox và khắc QR(MÁY BIẾN DÒNG ĐO LƯỜNG TUẦN ÂN 24KV TỶ SỐ :15/5A-15VA-CCX0.5 GÓI THẦU SỐ: HCM -39-2022), Riêng số seri: 2 số đầu thể hiện năm SX- In trên tem inox và mã vạch
XTP-0572 | 2023-02-15 | DNXK-0246 | KHSX-0246 | 25/23-TV | BH016 | Cty Tuấn Ân Tư vấn Thiết kế | 1 | HH-19A-002 | Nối bọc IPC 35 - 95, vỏ cách điện dày 1 - 3 mm, 6 - 35 / 16 - 95, 1 bu lông M8 nhựa | Cái | 500 | 20404.7344 | 10202367.2131
XTP-0572 | 2023-02-15 | DNXK-0246 | KHSX-0246 | 25/23-TV | BH016 | Cty Tuấn Ân Tư vấn Thiết kế | 2 | HH-19A-034 | Nắp bịt đầu cáp 35 - 95, vỏ cách điện dày 1 - 3 mm, (màu đen) | Cái | 600 | 340.4 | 204240
XTP-0572 | 2023-02-15 | DNXK-0246 | KHSX-0246 | 25/23-TV | BH016 | Cty Tuấn Ân Tư vấn Thiết kế | 3 | HH-45A-002 | Ống nối ON-ACSR 50mm2 (ống nhôm dài 390mm, ống sắt dài 120mm) | Cái | 100 | 29544.2879 | 2954428.7917
XTP-0572 | 2023-02-15 | DNXK-0246 | KHSX-0246 | 25/23-TV | BH016 | Cty Tuấn Ân Tư vấn Thiết kế | 4 | HH-21A-007 | Ống nối MJPT 50 -50 | Cái | 100 | 6702.95 | 670295
XTP-0572 | 2023-02-15 | DNXK-0246 | KHSX-0246 | 25/23-TV | BH016 | Cty Tuấn Ân Tư vấn Thiết kế | 5 | HH-21A-008 | Ống nối MJPT 70 - 70 | Cái | 200 | 6334.956 | 1266991.2062
XTP-0572 | 2023-02-15 | DNXK-0246 | KHSX-0246 | 25/23-TV | BH016 | Cty Tuấn Ân Tư vấn Thiết kế | 6 | PA-47A-085 | Giáp buộc đầu sứ đôi composite PDLT 2175SC-F, đường kính cáp 18.5 - 23.4mm (35-50mm2), bán dẫn | Bộ | 50 | 39164.426 | 1958221.3
XTP-0572 | 2023-02-15 | DNXK-0246 | KHSX-0246 | 25/23-TV | BH016 | Cty Tuấn Ân Tư vấn Thiết kế | 7 | PA-47A-089 | Giáp buộc cổ sứ đơn thẳng composite PST 2202SC-F, đường kính cáp 18.5 - 23.4 mm (35 -50mm2), bán dẫn | Sợi | 22 | 14923.678 | 328320.916
XTP-0572 | 2023-02-15 | DNXK-0246 | KHSX-0246 | 25/23-TV | BH016 | Cty Tuấn Ân Tư vấn Thiết kế | 8 | PA-47A-002 | Giáp níu dây trần ADG0940, dài 700mm, 9,40 ÷ 9,80mm (50mm2) | Sợi | 30 | 22903.7266 | 687111.7989
XTP-0573 | 2023-02-16 | DNXK-0243 | KHSX-0243 | 16/23-ĐN | BH014 | Cty Tuấn Ân Đồng Nai | 1 | HH-30A-035 | Nắp chụp MBT F145 màu xanh | Cái | 11 | 32228.7048 | 354515.7528 | Giao HL 2
XTP-0573 | 2023-02-16 | DNXK-0243 | KHSX-0243 | 16/23-ĐN | BH014 | Cty Tuấn Ân Đồng Nai | 2 | HH-30A-036 | Nắp chụp MBT F145 màu đỏ | Cái | 12 | 32228.7048 | 386744.4576 | Giao HL 2
XTP-0573 | 2023-02-16 | DNXK-0243 | KHSX-0243 | 16/23-ĐN | BH014 | Cty Tuấn Ân Đồng Nai | 3 | HH-30A-037 | Nắp chụp MBT F145 màu vàng | Cái | 3 | 32228.7048 | 96686.1144 | Giao HL 2
XTP-0573 | 2023-02-16 | DNXK-0243 | KHSX-0243 | 16/23-ĐN | BH014 | Cty Tuấn Ân Đồng Nai | 4 | HH-06A-009 | Dao cách ly 3P - 630 A - 24 kV - 150 kV BIL, 2 phương, lắp trên 1 trụ , polymer, ngoài trời | Bộ | 3 | 5086909.8839 | 15260729.6517 | Giao HL 2
XTP-0574 | 2023-02-16 | DNXK-0243 | KHSX-0243 | 16/23-ĐN | BH014 | Cty Tuấn Ân Đồng Nai | 1 | HH-30A-035 | Nắp chụp MBT F145 màu xanh | Cái | 17 | 32228.7048 | 547887.9816 | Giao XL 2
XTP-0574 | 2023-02-16 | DNXK-0243 | KHSX-0243 | 16/23-ĐN | BH014 | Cty Tuấn Ân Đồng Nai | 2 | HH-30A-036 | Nắp chụp MBT F145 màu đỏ | Cái | 17 | 32228.7048 | 547887.9816 | Giao XL 2
XTP-0574 | 2023-02-16 | DNXK-0243 | KHSX-0243 | 16/23-ĐN | BH014 | Cty Tuấn Ân Đồng Nai | 3 | HH-30A-037 | Nắp chụp MBT F145 màu vàng | Cái | 17 | 32228.7048 | 547887.9816 | Giao XL 2
XTP-0575 | 2023-02-16 | DNXK-0243 | KHSX-0243 | 16/23-ĐN | BH014 | Cty Tuấn Ân Đồng Nai | 1 | HH-30A-035 | Nắp chụp MBT F145 màu xanh | Cái | 2 | 32228.7048 | 64457.4096 | Giao Trọng Đức
XTP-0575 | 2023-02-16 | DNXK-0243 | KHSX-0243 | 16/23-ĐN | BH014 | Cty Tuấn Ân Đồng Nai | 2 | HH-30A-036 | Nắp chụp MBT F145 màu đỏ | Cái | 1 | 32228.7048 | 32228.7048 | Giao Trọng Đức
XTP-0575 | 2023-02-16 | DNXK-0243 | KHSX-0243 | 16/23-ĐN | BH014 | Cty Tuấn Ân Đồng Nai | 3 | HH-30A-037 | Nắp chụp MBT F145 màu vàng | Cái | 12 | 32228.7048 | 386744.4576 | Giao Trọng Đức
XTP-0576 | 2023-02-16 | DNXK-0086 | KHSX-0086 | 133/22-NB | BH010 | Cty Tuấn Ân Ninh Bình | 1 | HH-18B-012 | Kẹp ngừng cáp ABC 2 X (6 - 35)mm2 có móc | Cái | 56 | 6790 | 380240
XTP-0577 | 2023-02-16 | DNXK-0136 | KHSX-0136 | 9/23-NB | BH010 | Cty Tuấn Ân Ninh Bình | 1 | HH-48A-003 | Đầu tiếp địa cố định hạ thế IPC, cách điện dày 1-3mm, 50-120mm2 | Cái | 157 | 99426.7305 | 15609996.6913
XTP-0578 | 2023-02-16 | DNXK-0137 | KHSX-0137 | 10/23-NB | BH010 | Cty Tuấn Ân Ninh Bình | 1 | HH-48A-003 | Đầu tiếp địa cố định hạ thế IPC, cách điện dày 1-3mm, 50-120mm2 | Cái | 68 | 99426.7305 | 6761017.6752
XTP-0579 | 2023-02-16 | DNXK-0226 | KHSX-0226 | 28/23-NB | BH010 | Cty Tuấn Ân Ninh Bình | 1 | HH-16A-032 | MCB 3P - 100 A - 10 kA, loại C | Cái | 300 | 158595.5 | 47578650
XTP-0580 | 2023-02-16 | DNXK-0249 | KHSX-0249 | 29/23-NB | BH010 | Cty Tuấn Ân Ninh Bình | 1 | PA-47A-029 | Giáp buộc cổ sứ đơn thẳng composite PST2202-C, đường kính cáp 18,5 ÷ 23,4mm (35-50mm2) | Sợi | 19 | 14041.02 | 266779.38
XTP-0580 | 2023-02-16 | DNXK-0249 | KHSX-0249 | 29/23-NB | BH010 | Cty Tuấn Ân Ninh Bình | 2 | PA-47A-030 | Giáp buộc cổ sứ đơn thẳng composite PST2203-C, đường kính cáp 23,4 ÷ 27,9mm (70-95mm2) | Sợi | 60 | 15937.46 | 956247.6
XTP-0580 | 2023-02-16 | DNXK-0249 | KHSX-0249 | 29/23-NB | BH010 | Cty Tuấn Ân Ninh Bình | 3 | PA-47A-031 | Giáp buộc cổ sứ đơn thẳng composite PST2204-C, đường kính cáp 27,9 ÷ 30,9mm (120-150mm2) | Sợi | 48 | 19165.09 | 919924.32
XTP-0580 | 2023-02-16 | DNXK-0249 | KHSX-0249 | 29/23-NB | BH010 | Cty Tuấn Ân Ninh Bình | 4 | HH-31A-034 | Cosse ép Cu-Al 70mm2-2N-TA dài 117mm chiều dài ép dây 38mm | Cái | 100 | 27328.8517 | 2732885.1694
XTP-0580 | 2023-02-16 | DNXK-0249 | KHSX-0249 | 29/23-NB | BH010 | Cty Tuấn Ân Ninh Bình | 5 | HH-19A-019 | Nối bọc MV IPC 120 - 120, vỏ cách điện dày 3 - 7 mm, 35 - 120 / 35 - 120, 2 bu lông M10 thép | Cái | 300 | 183238.3207 | 54971496.2238
XTP-0580 | 2023-02-16 | DNXK-0249 | KHSX-0249 | 29/23-NB | BH010 | Cty Tuấn Ân Ninh Bình | 6 | HH-31A-008 | Cosse ép Cu-Al 50mm2-N-TA dài 64mm chiều dài ép dây 36mm | Cái | 500 | 11844.4039 | 5922201.9324
XTP-0580 | 2023-02-16 | DNXK-0249 | KHSX-0249 | 29/23-NB | BH010 | Cty Tuấn Ân Ninh Bình | 7 | HH-40A-041 | Cosse ép Cu 150mm2-2N dài 146mm chiều dài ép dây 52mm | Cái | 8 | 68988.3133 | 551906.5067
XTP-0580 | 2023-02-16 | DNXK-0249 | KHSX-0249 | 29/23-NB | BH010 | Cty Tuấn Ân Ninh Bình | 8 | HH-30A-071 | Nắp chụp hạ thế máy biến thế màu xanh | Cái | 1 | 39264.556 | 39264.556
XTP-0581 | 2023-02-16 | DNXK-0247 | KHSX-0247 | 127/23-TB | BH003 | Cty Thiết Bị Điện Tuấn Ân | 1 | HH-28A-026 | Dây đai inox 20 x 0.7mm, 25 mét | Cuộn | 50 | 172905.417 | 8645270.8523
XTP-0581 | 2023-02-16 | DNXK-0247 | KHSX-0247 | 127/23-TB | BH003 | Cty Thiết Bị Điện Tuấn Ân | 2 | HH-19A-001 | Nối bọc IPC 16 - 95, vỏ cách điện dày 1 - 3 mm, 4 - 16 / 16 - 95, 1 bu lông M8 nhựa | Cái | 1000 | 17404.7344 | 17404734.4262
XTP-0582 | 2023-02-16 | DNXK-0250 | KHSX-0250 | 2/23-HN | BH004 | Cty Tuấn Ân Hà Nội | 1 | HH-16A-007 | MCB 1P - 63 A - 6 kA, loại C | Cái | 2500 | 24801.5667 | 62003916.6667
XTP-0582 | 2023-02-16 | DNXK-0250 | KHSX-0250 | 2/23-HN | BH004 | Cty Tuấn Ân Hà Nội | 2 | HH-16A-017 | MCB 3P - 40 A - 6 kA, loại C | Cái | 700 | 68738.8 | 48117160
XTP-0582 | 2023-02-16 | DNXK-0250 | KHSX-0250 | 2/23-HN | BH004 | Cty Tuấn Ân Hà Nội | 3 | HH-28A-015 | Khóa đai A200 | Cái | 4667 | 820 | 3826940
XTP-0582 | 2023-02-16 | DNXK-0250 | KHSX-0250 | 2/23-HN | BH004 | Cty Tuấn Ân Hà Nội | 4 | HH-16A-032 | MCB 3P - 100 A - 10 kA, loại C | Cái | 150 | 158595.5 | 23789325
XTP-0582 | 2023-02-16 | DNXK-0250 | KHSX-0250 | 2/23-HN | BH004 | Cty Tuấn Ân Hà Nội | 5 | HH-04A-006 | LA 48 kV - MCOV 38,5 - 10 kA | Cái | 4 | 1297558.3054 | 5190233.2217
XTP-0582 | 2023-02-16 | DNXK-0250 | KHSX-0250 | 2/23-HN | BH004 | Cty Tuấn Ân Hà Nội | 6 | HH-04A-004 | LA 24 kV - MCOV 19,5 - 10 kA | Cái | 45 | 757906.2791 | 34105782.5576
XTP-0582 | 2023-02-16 | DNXK-0250 | KHSX-0250 | 2/23-HN | BH004 | Cty Tuấn Ân Hà Nội | 7 | HH-03A-011 | FCO 200 A - 27 kV - 150 kV BIL, polymer (không bass) | Cái | 5 | 898462.0148 | 4492310.0739
XTP-0582 | 2023-02-16 | DNXK-0250 | KHSX-0250 | 2/23-HN | BH004 | Cty Tuấn Ân Hà Nội | 8 | HH-03A-015 | Bass FCO | Cái | 5 | 43675.3052 | 218376.5258
XTP-0582 | 2023-02-16 | DNXK-0250 | KHSX-0250 | 2/23-HN | BH004 | Cty Tuấn Ân Hà Nội | 9 | HH-03A-010 | FCO 100 A - 27 kV - 150 kV BIL, polymer (không bass) | Cái | 30 | 831361.345 | 24940840.3494
XTP-0582 | 2023-02-16 | DNXK-0250 | KHSX-0250 | 2/23-HN | BH004 | Cty Tuấn Ân Hà Nội | 10 | HH-03A-015 | Bass FCO | Cái | 30 | 43675.3052 | 1310259.1551
XTP-0582 | 2023-02-16 | DNXK-0250 | KHSX-0250 | 2/23-HN | BH004 | Cty Tuấn Ân Hà Nội | 11 | HH-01A-008 | Dây chì 10K, dài 584 mm | Sợi | 40 | 16091.2237 | 643648.95
XTP-0582 | 2023-02-16 | DNXK-0250 | KHSX-0250 | 2/23-HN | BH004 | Cty Tuấn Ân Hà Nội | 12 | HH-01A-010 | Dây chì 15K, dài 584 mm | Sợi | 40 | 17297.4623 | 691898.49
XTP-0582 | 2023-02-16 | DNXK-0250 | KHSX-0250 | 2/23-HN | BH004 | Cty Tuấn Ân Hà Nội | 13 | HH-01A-011 | Dây chì 20K, dài 584 mm | Sợi | 30 | 18636.7837 | 559103.5125
XTP-0582 | 2023-02-16 | DNXK-0250 | KHSX-0250 | 2/23-HN | BH004 | Cty Tuấn Ân Hà Nội | 14 | HH-01A-012 | Dây chì 25K, dài 584 mm | Sợi | 20 | 19909.5637 | 398191.275
XTP-0582 | 2023-02-16 | DNXK-0250 | KHSX-0250 | 2/23-HN | BH004 | Cty Tuấn Ân Hà Nội | 15 | HH-01A-013 | Dây chì 30K, dài 584 mm | Sợi | 20 | 21818.7337 | 436374.675
XTP-0582 | 2023-02-16 | DNXK-0250 | KHSX-0250 | 2/23-HN | BH004 | Cty Tuấn Ân Hà Nội | 16 | HH-01A-014 | Dây chì 40K, dài 584 mm | Sợi | 10 | 24682.4888 | 246824.8875
XTP-0582 | 2023-02-16 | DNXK-0250 | KHSX-0250 | 2/23-HN | BH004 | Cty Tuấn Ân Hà Nội | 17 | HH-01A-016 | Dây chì 50K, dài 584 mm | Sợi | 10 | 29307.8925 | 293078.925
XTP-0582 | 2023-02-16 | DNXK-0250 | KHSX-0250 | 2/23-HN | BH004 | Cty Tuấn Ân Hà Nội | 18 | HH-01A-017 | Dây chì 65K, dài 584 mm | Sợi | 7 | 34695.864 | 242871.048
XTP-0582 | 2023-02-16 | DNXK-0250 | KHSX-0250 | 2/23-HN | BH004 | Cty Tuấn Ân Hà Nội | 19 | HH-01A-017 | Dây chì 65K, dài 584 mm | Sợi | 7 | 34695.864 | 242871.048
XTP-0582 | 2023-02-16 | DNXK-0250 | KHSX-0250 | 2/23-HN | BH004 | Cty Tuấn Ân Hà Nội | 20 | HH-01A-018 | Dây chì 80K, dài 584 mm | Sợi | 7 | 41512.2975 | 290586.0825
XTP-0582 | 2023-02-16 | DNXK-0250 | KHSX-0250 | 2/23-HN | BH004 | Cty Tuấn Ân Hà Nội | 21 | HH-19A-005 | Nối bọc IPC 120 - 120, vỏ cách điện dày 1 - 3 mm, 6 - 120 /25 - 120, 2 bu lông M8 nhựa | Cái | 2000 | 37773.8689 | 75547737.7049
XTP-0582 | 2023-02-16 | DNXK-0250 | KHSX-0250 | 2/23-HN | BH004 | Cty Tuấn Ân Hà Nội | 22 | HH-03A-013 | LBFCO 100 A - 24 kV - 150 kV BIL, polymer (không bass) | Cái | 3 | 1097561.1661 | 3292683.4984
XTP-0582 | 2023-02-16 | DNXK-0250 | KHSX-0250 | 2/23-HN | BH004 | Cty Tuấn Ân Hà Nội | 23 | HH-03A-015 | Bass FCO | Cái | 3 | 43675.3052 | 131025.9155
XTP-0583 | 2023-02-16 | DNXK-0244 | KHSX-0244 | 32/23-PA | BH018 | Cty Polymer Alpha | 1 | HH-09A-004 | Chuỗi treo 24 kV - 70 kN, polymer | Cái | 130 | 150515.707 | 19567041.9091 | Giao Kho Điện Lực Duyên Hải
XTP-0583 | 2023-02-16 | DNXK-0244 | KHSX-0244 | 32/23-PA | BH018 | Cty Polymer Alpha | 2 | PA-47A-056 | Giáp buộc cổ sứ đơn góc composite PSST2206-F, đường kính cáp 31 ÷ 37,5mm ( 185-240mm2) | Sợi | 30 | 26237.68 | 787130.4 | Giao Kho Điện Lực Duyên Hải
XTP-0583 | 2023-02-16 | DNXK-0244 | KHSX-0244 | 32/23-PA | BH018 | Cty Polymer Alpha | 3 | PA-47A-047 | Giáp buộc đầu sứ đôi composite PDLT2785-F, đường kính cáp 27,9 ÷ 30,9mm (120-150mm2) | Bộ | 40 | 37720.48 | 1508819.2 | Giao Kho Điện Lực Duyên Hải
XTP-0583 | 2023-02-16 | DNXK-0244 | KHSX-0244 | 32/23-PA | BH018 | Cty Polymer Alpha | 4 | PA-47A-048 | Giáp buộc đầu sứ đôi composite PDLT3140-F, đường kính cáp 31,0 ÷ 37,5mm (185-240mm2) | Bộ | 48 | 41409.2 | 1987641.6 | Giao Kho Điện Lực Duyên Hải
XTP-0583 | 2023-02-16 | DNXK-0244 | KHSX-0244 | 32/23-PA | BH018 | Cty Polymer Alpha | 5 | PA-47A-013 | Giáp níu dây bọc ACD2260-TP, dài 1100mm, 20,1 ÷ 23,5mm (50mm2) | Sợi | 50 | 130267.8795 | 6513393.9728 | Giao Kho Điện Lực Duyên Hải
XTP-0583 | 2023-02-16 | DNXK-0244 | KHSX-0244 | 32/23-PA | BH018 | Cty Polymer Alpha | 6 | PA-47A-019 | Giáp níu dây bọc ACD3485-TP, dài 1390mm, 33,8 ÷ 37,5mm (240mm2) | Sợi | 75 | 232144.5987 | 17410844.9001 | Giao Kho Điện Lực Duyên Hải
XTP-0584 | 2023-02-16 | DNXK-0012 | KHSX-0000 |  | PKT | Phòng Kỹ Thuật | 1 | HH-29B-001 | Điện kế cơ 1P - 220V, 5A - 20A | Cái | 9 | 252415.5872 | 2271740.2852 | Bảo trì điện theo phiếu yêu cầu KSNB
XTP-0585 | 2023-02-16 | DNXK-0000 | KHSX-0000 |  | PKT | Phòng Kỹ Thuật | 1 | HH-30A-042 | Nắp chụp sứ cách điện đứng đơn thẳng màu đỏ (dài 1,3 mét) | Cái | 4 | 184315.4933 | 737261.9732 | Xử lý phế liệu
XTP-0585 | 2023-02-16 | DNXK-0000 | KHSX-0000 |  | PKT | Phòng Kỹ Thuật | 2 | HH-15A-018 | Cầu dao trần 250A - 600V trong nhà | Cái | 2 | 1877689.5176 | 3755379.0352 | Xử lý phế liệu
XTP-0585 | 2023-02-16 | DNXK-0000 | KHSX-0000 |  | PKT | Phòng Kỹ Thuật | 3 | HH-15A-019 | Cầu dao trần 400A - 600V trong nhà | Cái | 1 | 2567268.0065 | 2567268.0065 | Xử lý phế liệu
XTP-0585 | 2023-02-16 | DNXK-0000 | KHSX-0000 |  | PKT | Phòng Kỹ Thuật | 4 | HH-16A-007 | MCB 1P - 63 A - 6 kA, loại C | Cái | 2 | 24801.5667 | 49603.1333 | Thay tay thao tác
XTP-0585 | 2023-02-16 | DNXK-0000 | KHSX-0000 |  | PKT | Phòng Kỹ Thuật | 5 | HH-16A-009 | MCB 2P - 16 A - 6 kA, loại C | Cái | 3 | 36804.3333 | 110413 | Thay tay thao tác
XTP-0585 | 2023-02-16 | DNXK-0000 | KHSX-0000 |  | PKT | Phòng Kỹ Thuật | 6 | HH-16A-012 | MCB 2P - 40 A - 6 kA, loại C | Cái | 17 | 46503.6933 | 790562.7867 | Thay tay thao tác
XTP-0585 | 2023-02-16 | DNXK-0000 | KHSX-0000 |  | PKT | Phòng Kỹ Thuật | 7 | HH-16A-014 | MCB 2P - 63 A - 6 kA, loại C | Cái | 14 | 49663.1333 | 695283.8667 | Thay tay thao tác
XTP-0585 | 2023-02-16 | DNXK-0000 | KHSX-0000 |  | PKT | Phòng Kỹ Thuật | 8 | HH-16A-020 | MCB 3P + 1N, 20 A - 6 kA, loại C | Cái | 9 | 61439.0667 | 552951.6 | Thay tay thao tác
XTP-0585 | 2023-02-16 | DNXK-0000 | KHSX-0000 |  | PKT | Phòng Kỹ Thuật | 9 | HH-27A-004 | Hộp 6 điện kế cơ, 1 pha - Compositer (boulon vis xi niken) | Cái | 1 | 431134.0301 | 431134.0301 | Xử lý hoàn nhập chi tiết
XTP-0585 | 2023-02-16 | DNXK-0000 | KHSX-0000 |  | PKT | Phòng Kỹ Thuật | 10 | PA-45A-006 | Ống nối ON-ACSR 150mm2 (ống nhôm dài 545mm, ống sắt dài 175mm) | Cái | 32 | 72240.6866 | 2311701.9696 | Xử lý hoàn nhập chi tiết
XTP-0585 | 2023-02-16 | DNXK-0000 | KHSX-0000 |  | PKT | Phòng Kỹ Thuật | 11 | PA-45A-007 | Ống nối ON-ACSR 185mm2 (ống nhôm dài 620mm, ống sắt dài 200mm) | Cái | 1 | 88465.6771 | 88465.6771 | Xử lý hoàn nhập chi tiết
XTP-0585 | 2023-02-16 | DNXK-0000 | KHSX-0000 |  | PKT | Phòng Kỹ Thuật | 12 | PA-45A-004 | Ống nối ON-ACSR 95mm2 (ống nhôm dài 460mm, ống sắt dài 140mm) | Cái | 9 | 41639.17 | 374752.5304 | Xử lý hoàn nhập chi tiết
XTP-0586 | 2023-02-16 | DNXK-0000 | KHSX-0000 |  | ĐCK | ĐIỀU CHỈNH KHO | 1 | HH-20B-002 | Bar nhôm 25-16 sử dụng nối bọc đôi đuôi dài | Cái | 7 | 40379.661 | 282657.6271 | Xuất chuyển mã HH-20B-001 theo đề xuất đã phê duyệt của TGĐ
XTP-0586 | 2023-02-16 | DNXK-0000 | KHSX-0000 |  | ĐCK | ĐIỀU CHỈNH KHO | 2 | HH-06A-028 | Giá lắp dao cách ly 3P - 24 kV, polymer, lên trụ không lỗ | Bộ | 9 | 117828.5365 | 1060456.8285 | Xuất chuyển mã HH-06A-031 theo đề xuất đã phê duyệt của TGĐ
XTP-0586 | 2023-02-16 | DNXK-0000 | KHSX-0000 |  | ĐCK | ĐIỀU CHỈNH KHO | 3 | HH-07A-005 | Bộ sào thao tác dao cách ly trong nhà có bệ chì liên động dài 2.5 m | Bộ | 24 | 282144.8401 | 6771476.1613 | Xuất chuyển mã HH-07A-004 theo đề xuất đã phê duyệt của TGĐ
XTP-0587 | 2023-02-16 | DNXK-0251 | KHSX-0251 | 131/23-TB | BH003 | Cty Thiết Bị Điện Tuấn Ân | 1 | HH-25A-009 | Bảng đơn gắn điện kế 3 dây | Cái | 5 | 47347.8 | 236739
XTP-0587 | 2023-02-16 | DNXK-0251 | KHSX-0251 | 131/23-TB | BH003 | Cty Thiết Bị Điện Tuấn Ân | 2 | HH-42A-017 | Cosse ép AL 185mm2-2N | Cái | 33 | 12020.95 | 396691.35
XTP-0587 | 2023-02-16 | DNXK-0251 | KHSX-0251 | 131/23-TB | BH003 | Cty Thiết Bị Điện Tuấn Ân | 3 | HH-01A-002 | Dây chì 2K, dài 584 mm | Sợi | 50 | 13545.6637 | 677283.1875
XTP-0587 | 2023-02-16 | DNXK-0251 | KHSX-0251 | 131/23-TB | BH003 | Cty Thiết Bị Điện Tuấn Ân | 4 | HH-04A-002 | LA 18 kV - MCOV 15,3 - 10 kA | Cái | 500 | 630285.31 | 315142654.9913
XTP-0588 | 2023-02-16 | DNXK-0238 | KHSX-0238 | 14/23-ĐN | BH014 | Cty Tuấn Ân Đồng Nai | 1 | HH-27A-001 | Hộp 1 điện kế cơ, 1 pha - Compositer (boulon vis xi niken) | Cái | 60 | 82073.7817 | 4924426.9049 | Giao HL 2
XTP-0588 | 2023-02-16 | DNXK-0238 | KHSX-0238 | 14/23-ĐN | BH014 | Cty Tuấn Ân Đồng Nai | 2 | HH-28A-004 | Phụ kiện treo hộp 1 công tơ 1 pha lên trụ | Bộ | 60 | 15737.7896 | 944267.3737 | Bỏ hộp
XTP-0588 | 2023-02-16 | DNXK-0238 | KHSX-0238 | 14/23-ĐN | BH014 | Cty Tuấn Ân Đồng Nai | 3 | HH-16A-014 | MCB 2P - 63 A - 6 kA, loại C | Cái | 300 | 49663.1333 | 14898940 | Giao HL 2
XTP-0588 | 2023-02-16 | DNXK-0238 | KHSX-0238 | 14/23-ĐN | BH014 | Cty Tuấn Ân Đồng Nai | 4 | HH-16A-016 | MCB 3P - 32 A - 6 kA, loại C | Cái | 60 | 57821.95 | 3469317 | Giao HL 2
XTP-0588 | 2023-02-16 | DNXK-0238 | KHSX-0238 | 14/23-ĐN | BH014 | Cty Tuấn Ân Đồng Nai | 5 | HH-16A-019 | MCB 3P - 63 A - 6 kA, loại C | Cái | 60 | 73169.5 | 4390170 | Giao HL 2
XTP-0589 | 2023-02-16 | DNXK-0252 | KHSX-0252 | 8/23-DN | BH012 | Cty Tuấn Ân Đà Nẵng | 1 | HH-01A-016 | Dây chì 50K, dài 584 mm | Sợi | 30 | 29307.8925 | 879236.775
XTP-0589 | 2023-02-16 | DNXK-0252 | KHSX-0252 | 8/23-DN | BH012 | Cty Tuấn Ân Đà Nẵng | 2 | HH-28A-015 | Khóa đai A200 | Cái | 1000 | 820 | 820000
XTP-0589 | 2023-02-16 | DNXK-0252 | KHSX-0252 | 8/23-DN | BH012 | Cty Tuấn Ân Đà Nẵng | 3 | HH-28A-013 | Bass M treo hộp 2-4 công tơ 1 pha - 1 công tơ 3 pha. | Cái | 100 | 3457.1212 | 345712.1212
XTP-0589 | 2023-02-16 | DNXK-0252 | KHSX-0252 | 8/23-DN | BH012 | Cty Tuấn Ân Đà Nẵng | 4 | HH-28A-026 | Dây đai inox 20 x 0.7mm, 25 mét | Cuộn | 30 | 172905.417 | 5187162.5114
XTP-0589 | 2023-02-16 | DNXK-0252 | KHSX-0252 | 8/23-DN | BH012 | Cty Tuấn Ân Đà Nẵng | 5 | HH-14A-014 | Mỡ Compound đồng nhôm, 50g | Tuýp | 12 | 12674.2182 | 152090.6182
XTP-0589 | 2023-02-16 | DNXK-0252 | KHSX-0252 | 8/23-DN | BH012 | Cty Tuấn Ân Đà Nẵng | 6 | HH-14A-015 | Mỡ Compound đồng nhôm, 1kg | Kg | 1 | 142011.3455 | 142011.3455
XTP-0589 | 2023-02-16 | DNXK-0252 | KHSX-0252 | 8/23-DN | BH012 | Cty Tuấn Ân Đà Nẵng | 7 | HH-01A-014 | Dây chì 40K, dài 584 mm | Sợi | 10 | 24682.4888 | 246824.8875
XTP-0589 | 2023-02-16 | DNXK-0252 | KHSX-0252 | 8/23-DN | BH012 | Cty Tuấn Ân Đà Nẵng | 8 | HH-03A-012 | FCO 100 A - 35 kV - 200 kV BIL, polymer (không bass) | Cái | 4 | 921546.3976 | 3686185.5905
XTP-0589 | 2023-02-16 | DNXK-0252 | KHSX-0252 | 8/23-DN | BH012 | Cty Tuấn Ân Đà Nẵng | 9 | HH-03A-015 | Bass FCO | Cái | 4 | 43675.3052 | 174701.2207
XTP-0589 | 2023-02-16 | DNXK-0252 | KHSX-0252 | 8/23-DN | BH012 | Cty Tuấn Ân Đà Nẵng | 10 | HH-18A-013 | Kẹp ngừng ABC 4 x (50-95)mm2 | Cái | 120 | 30403.2565 | 3648390.7765
XTP-0589 | 2023-02-16 | DNXK-0252 | KHSX-0252 | 8/23-DN | BH012 | Cty Tuấn Ân Đà Nẵng | 11 | HH-37A-008 | Ống nối ON-AL 240mm2 dài 340mm | Ống | 10 | 43849.1081 | 438491.0808
XTP-0589 | 2023-02-16 | DNXK-0252 | KHSX-0252 | 8/23-DN | BH012 | Cty Tuấn Ân Đà Nẵng | 12 | HH-20B-004 | Khoá néo ép dây AC/ XLPE- 70mm2 | Cái | 6 | 61679.5112 | 370077.0672
XTP-0590 | 2023-02-17 | DNXK-1510 | KHSX-1510 | 920/22-TB | BH003 | Cty Thiết Bị Điện Tuấn Ân | 1 | HH-10B-041 | CT 24KV 15-30/5A CCX 0.5 - 15VA - Loại khô TPHCM | Cái | 8 | 5451637.7806 | 43613102.245 | Tổng TP Yêu cầu sử dung hàng 1 cấp. Đ/C ĐH SX 1 cấp. Thông tin in thế hiện tem inox và khắc QR(MÁY BIẾN DÒNG ĐO LƯỜNG TUẦN ÂN 24KV TỶ SỐ :15/5A-15VA-CCX0.5 GÓI THẦU SỐ: HCM -39-2022), Riêng số seri: 2 số đầu thể hiện năm SX- In trên tem inox và mã vạch
XTP-0591 | 2023-02-17 | DNXK-0119 | KHSX-0119 | 62/23-TB | BH003 | Cty Thiết Bị Điện Tuấn Ân | 1 | HH-03B-003 | LBFCO 200A - 27KV-150KV BIL - Polymer (không bass) - dòng rò 800mm | Cái | 7 | 1089449.2935 | 7626145.0548 | Dòng rò 800
XTP-0591 | 2023-02-17 | DNXK-0119 | KHSX-0119 | 62/23-TB | BH003 | Cty Thiết Bị Điện Tuấn Ân | 2 | HH-03A-015 | Bass FCO | Cái | 7 | 43675.3052 | 305727.1362
XTP-0592 | 2023-02-17 | DNXK-0253 | KHSX-0253 | 132/23-TB | BH003 | Cty Thiết Bị Điện Tuấn Ân | 1 | HH-01A-010 | Dây chì 15K, dài 584 mm | Sợi | 100 | 17297.4623 | 1729746.225
XTP-0592 | 2023-02-17 | DNXK-0253 | KHSX-0253 | 132/23-TB | BH003 | Cty Thiết Bị Điện Tuấn Ân | 2 | HH-01A-022 | Dây chì 200K, dài 584 mm | Sợi | 20 | 83195.8425 | 1663916.85
XTP-0592 | 2023-02-17 | DNXK-0253 | KHSX-0253 | 132/23-TB | BH003 | Cty Thiết Bị Điện Tuấn Ân | 3 | HH-17A-002 | Busbar dùng cho MCCB 400A - 630A | Bộ | 21 | 284960 | 5984160
XTP-0592 | 2023-02-17 | DNXK-0253 | KHSX-0253 | 132/23-TB | BH003 | Cty Thiết Bị Điện Tuấn Ân | 4 | HH-17A-013 | MCCB 3P - 320 A - 690V - 70 kA, loại điện tử | Cái | 10 | 4281073.8886 | 42810738.8859
XTP-0592 | 2023-02-17 | DNXK-0253 | KHSX-0253 | 132/23-TB | BH003 | Cty Thiết Bị Điện Tuấn Ân | 5 | HH-17A-014 | MCCB 3P - 400 A - 690V - 70 kA, loại điện tử | Cái | 15 | 4308683.8886 | 64630258.3289
XTP-0593 | 2023-02-17 | DNXK-0254 | KHSX-0254 | 133/23-TB | BH003 | Cty Thiết Bị Điện Tuấn Ân | 1 | HH-17A-008 | MCCB 3P - 100 A - 690V - 70 kA, loại nhiệt - từ | Cái | 20 | 909918.6 | 18198372
XTP-0593 | 2023-02-17 | DNXK-0254 | KHSX-0254 | 133/23-TB | BH003 | Cty Thiết Bị Điện Tuấn Ân | 2 | HH-25A-009 | Bảng đơn gắn điện kế 3 dây | Cái | 2 | 47347.8 | 94695.6
XTP-0594 | 2023-02-17 | DNXK-0173 | KHSX-0173 | 85/23-TB | BH003 | Cty Thiết Bị Điện Tuấn Ân | 1 | PA-27B-021 | Hộp 4 điện kế cơ, 1 pha - Compositer, loại nhỏ, boulon vis xi niken, 2 cửa thao tác MCB, thau đầu vào 11 x 14 | Cái | 100 | 300928 | 30092800 | ĐL Sóc Trăng - Kính thủy, có logo EVN SPC
XTP-0594 | 2023-02-17 | DNXK-0173 | KHSX-0173 | 85/23-TB | BH003 | Cty Thiết Bị Điện Tuấn Ân | 2 | PA-28A-013 | Bass M treo hộp 2-4 công tơ 1 pha - 1 công tơ 3 pha. | Cái | 200 | 3457.1212 | 691424.2424 | Bỏ hộp
XTP-0595 | 2023-02-17 | DNXK-0156 | KHSX-0156 | 79/23-TB | BH003 | Cty Thiết Bị Điện Tuấn Ân | 1 | HH-18B-002 | Kẹp ngừng ABC 4 X (6-35)mm2, thanh thép dày 3mm | Cái | 585 | 7273 | 4254705 | BG219/22
XTP-0596 | 2023-02-17 | DNXK-0257 | KHSX-0257 | 30/23-NB | BH010 | Cty Tuấn Ân Ninh Bình | 1 | HH-06A-009 | Dao cách ly 3P - 630 A - 24 kV - 150 kV BIL, 2 phương, lắp trên 1 trụ , polymer, ngoài trời | Bộ | 1 | 5086909.8839 | 5086909.8839 | Giao ĐL Thái Bình
XTP-0597 | 2023-02-17 | DNXK-0141 | KHSX-0141 | 7/23-MB | BH005 | Cty Tuấn Ân Miền Bắc | 1 | HH-18B-012 | Kẹp ngừng cáp ABC 2 X (6 - 35)mm2 có móc | Cái | 445 | 6790 | 3021550
XTP-0598 | 2023-02-17 | DNXK-0255 | KHSX-0255 | 19/23-MB | BH005 | Cty Tuấn Ân Miền Bắc | 1 | HH-09A-006 | Chuỗi treo 24 kV - 120 kN, polymer | Cái | 235 | 204680.1751 | 48099841.1548
XTP-0598 | 2023-02-17 | DNXK-0255 | KHSX-0255 | 19/23-MB | BH005 | Cty Tuấn Ân Miền Bắc | 2 | HH-36A-003 | Kẹp dừng 25 - 240mm2, loại cong 3U | Cái | 330 | 71669.0476 | 23650785.7143
XTP-0598 | 2023-02-17 | DNXK-0255 | KHSX-0255 | 19/23-MB | BH005 | Cty Tuấn Ân Miền Bắc | 3 | PA-47A-017 | Giáp níu dây bọc ACD2895-TP, dài 1300mm, 27,6 ÷ 30,7mm (150mm2) | Sợi | 171 | 222054.1563 | 37971260.7309
XTP-0598 | 2023-02-17 | DNXK-0255 | KHSX-0255 | 19/23-MB | BH005 | Cty Tuấn Ân Miền Bắc | 4 | HH-35A-005 | Kẹp AC 25 - 150 , 3 boulon | Cái | 1500 | 21174.4308 | 31761646.1988
XTP-0598 | 2023-02-17 | DNXK-0255 | KHSX-0255 | 19/23-MB | BH005 | Cty Tuấn Ân Miền Bắc | 5 | HH-06A-020 | Dao cách ly 3P - 630 A - 35 kV - 200 kV BIL, mở ngang, polymer, ngoài trời | Bộ | 2 | 7994443.2607 | 15988886.5215
XTP-0598 | 2023-02-17 | DNXK-0255 | KHSX-0255 | 19/23-MB | BH005 | Cty Tuấn Ân Miền Bắc | 6 | HH-06A-021 | Bộ sào thao tác dao cách ly 24 kV - 35 kV mở ngang, dài 8 m | Bộ | 2 | 835506.8177 | 1671013.6354
XTP-0598 | 2023-02-17 | DNXK-0255 | KHSX-0255 | 19/23-MB | BH005 | Cty Tuấn Ân Miền Bắc | 7 | HH-19A-004 | Nối bọc IPC 95 - 95, vỏ cách điện dày 1 - 3 mm, 6 - 95 / 25 - 95, 2 bu lông M8 nhựa | Cái | 1000 | 37293.8689 | 37293868.8525
XTP-0598 | 2023-02-17 | DNXK-0255 | KHSX-0255 | 19/23-MB | BH005 | Cty Tuấn Ân Miền Bắc | 8 | HH-08A-002 | Dao cắt có tải trong dầu 3P - 630 A - 35 kV - 200 kV BIL, polymer, ngoài trời | Bộ | 2 | 10071182.6583 | 20142365.3167
XTP-0598 | 2023-02-17 | DNXK-0255 | KHSX-0255 | 19/23-MB | BH005 | Cty Tuấn Ân Miền Bắc | 9 | HH-08A-009 | Giá lắp dao cắt có tải trong dầu 35 kV, bên hông trụ 1 trụ không lỗ | Bộ | 1 | 697610.3166 | 697610.3166
XTP-0598 | 2023-02-17 | DNXK-0255 | KHSX-0255 | 19/23-MB | BH005 | Cty Tuấn Ân Miền Bắc | 10 | HH-08A-012 | Bộ sào thao tác dao cắt có tải trong dầu 24 kV - 35 kV, dài 8 m | Bộ | 2 | 989548.9113 | 1979097.8227
XTP-0598 | 2023-02-17 | DNXK-0255 | KHSX-0255 | 19/23-MB | BH005 | Cty Tuấn Ân Miền Bắc | 11 | HH-03A-010 | FCO 100 A - 27 kV - 150 kV BIL, polymer (không bass) | Cái | 42 | 831361.345 | 34917176.4892 | Lấy hàng mới không bị oxy hóa
XTP-0598 | 2023-02-17 | DNXK-0255 | KHSX-0255 | 19/23-MB | BH005 | Cty Tuấn Ân Miền Bắc | 12 | HH-03A-015 | Bass FCO | Cái | 42 | 43675.3052 | 1834362.8171
XTP-0598 | 2023-02-17 | DNXK-0255 | KHSX-0255 | 19/23-MB | BH005 | Cty Tuấn Ân Miền Bắc | 13 | HH-18A-013 | Kẹp ngừng ABC 4 x (50-95)mm2 | Cái | 400 | 30403.2565 | 12161302.5882
XTP-0599 | 2023-02-17 | DNXK-0258 | KHSX-0258 | 134/23-TB | BH003 | Cty Thiết Bị Điện Tuấn Ân | 1 | PA-47A-062 | Giáp buộc đầu sứ đơn composite PTT 1203SC-C, đường kính cáp 23.4 - 27.9mm (70-95mm2), bán dẫn | Sợi | 200 | 21481.866 | 4296373.2
XTP-0599 | 2023-02-17 | DNXK-0258 | KHSX-0258 | 134/23-TB | BH003 | Cty Thiết Bị Điện Tuấn Ân | 2 | PA-47A-078 | Giáp buộc cổ sứ đôi composite PDST 2460SC-C, đường kính cáp 23.4 - 27.9mm (70 -95mm2), bán dẫn | Bộ | 200 | 40934.026 | 8186805.2
XTP-0599 | 2023-02-17 | DNXK-0258 | KHSX-0258 | 134/23-TB | BH003 | Cty Thiết Bị Điện Tuấn Ân | 3 | PA-47A-015 | Giáp níu dây bọc ACD2555-TP, dài 1200mm, 24.0 ÷ 27,5mm (95mm2) | Sợi | 41 | 150206.3593 | 6158460.7294
XTP-0600 | 2023-02-17 | DNXK-0259 | KHSX-0259 | 17/23-ĐN | BH014 | Cty Tuấn Ân Đồng Nai | 1 | HH-27A-001 | Hộp 1 điện kế cơ, 1 pha - Compositer (boulon vis xi niken) | Cái | 60 | 82073.7817 | 4924426.9049
XTP-0600 | 2023-02-17 | DNXK-0259 | KHSX-0259 | 17/23-ĐN | BH014 | Cty Tuấn Ân Đồng Nai | 2 | HH-28A-004 | Phụ kiện treo hộp 1 công tơ 1 pha lên trụ | Bộ | 60 | 15737.7896 | 944267.3737
XTP-0600 | 2023-02-17 | DNXK-0259 | KHSX-0259 | 17/23-ĐN | BH014 | Cty Tuấn Ân Đồng Nai | 3 | HH-19A-005 | Nối bọc IPC 120 - 120, vỏ cách điện dày 1 - 3 mm, 6 - 120 /25 - 120, 2 bu lông M8 nhựa | Cái | 210 | 37773.8689 | 7932512.459
XTP-0600 | 2023-02-17 | DNXK-0259 | KHSX-0259 | 17/23-ĐN | BH014 | Cty Tuấn Ân Đồng Nai | 4 | HH-30A-057 | Nắp chụp cách điện kẹp quai màu đỏ | Cái | 27 | 76380.6178 | 2062276.6806
XTP-0600 | 2023-02-17 | DNXK-0259 | KHSX-0259 | 17/23-ĐN | BH014 | Cty Tuấn Ân Đồng Nai | 5 | HH-30A-058 | Nắp chụp cách điện kẹp quai màu vàng | Cái | 28 | 76380.6178 | 2138657.2984
XTP-0601 | 2023-02-17 | DNXK-0260 | KHSX-0260 | 7/23-KH | BH013 | Cty Tuấn Ân Khánh Hòa | 1 | HH-19A-023 | Nối bọc MV IPC 240 - 240, vỏ cách điện dày 3 - 7 mm, 95 - 240 / 95 - 240, 2 bu lông M10 thép | Cái | 13 | 279413.1707 | 3632371.2197
XTP-0601 | 2023-02-17 | DNXK-0260 | KHSX-0260 | 7/23-KH | BH013 | Cty Tuấn Ân Khánh Hòa | 2 | HH-03A-013 | LBFCO 100 A - 24 kV - 150 kV BIL, polymer (không bass) | Cái | 12 | 1097561.1661 | 13170733.9938
XTP-0601 | 2023-02-17 | DNXK-0260 | KHSX-0260 | 7/23-KH | BH013 | Cty Tuấn Ân Khánh Hòa | 3 | HH-03A-015 | Bass FCO | Cái | 12 | 43675.3052 | 524103.662
XTP-0601 | 2023-02-17 | DNXK-0260 | KHSX-0260 | 7/23-KH | BH013 | Cty Tuấn Ân Khánh Hòa | 4 | HH-16A-012 | MCB 2P - 40 A - 6 kA, loại C | Cái | 10 | 46503.6933 | 465036.9333
XTP-0601 | 2023-02-17 | DNXK-0260 | KHSX-0260 | 7/23-KH | BH013 | Cty Tuấn Ân Khánh Hòa | 5 | HH-16A-013 | MCB 2P - 50 A - 6 kA, loại C | Cái | 20 | 48646.5733 | 972931.4667
XTP-0601 | 2023-02-17 | DNXK-0260 | KHSX-0260 | 7/23-KH | BH013 | Cty Tuấn Ân Khánh Hòa | 6 | HH-35A-007 | Kẹp AC 25 - 240 , 3 boulon | Cái | 200 | 45713.7066 | 9142741.312
XTP-0601 | 2023-02-17 | DNXK-0260 | KHSX-0260 | 7/23-KH | BH013 | Cty Tuấn Ân Khánh Hòa | 7 | HH-05A-002 | LTD 800 A - 38,5 kV - 200 kV BIL - 120kN (không cosse) | Cái | 6 | 1096697.9702 | 6580187.8215
XTP-0601 | 2023-02-17 | DNXK-0260 | KHSX-0260 | 7/23-KH | BH013 | Cty Tuấn Ân Khánh Hòa | 8 | HH-19A-023 | Nối bọc MV IPC 240 - 240, vỏ cách điện dày 3 - 7 mm, 95 - 240 / 95 - 240, 2 bu lông M10 thép | Cái | 11 | 279413.1707 | 3073544.8782
XTP-0601 | 2023-02-17 | DNXK-0260 | KHSX-0260 | 7/23-KH | BH013 | Cty Tuấn Ân Khánh Hòa | 9 | HH-16A-012 | MCB 2P - 40 A - 6 kA, loại C | Cái | 20 | 46503.6933 | 930073.8667
XTP-0601 | 2023-02-17 | DNXK-0260 | KHSX-0260 | 7/23-KH | BH013 | Cty Tuấn Ân Khánh Hòa | 10 | HH-16A-013 | MCB 2P - 50 A - 6 kA, loại C | Cái | 10 | 48646.5733 | 486465.7333
XTP-0602 | 2023-02-17 | DNXK-0261 | KHSX-0261 | 135/23-TB | BH003 | Cty Thiết Bị Điện Tuấn Ân | 1 | HH-16A-031 | MCB 3P - 80 A - 10 kA, loại C | Cái | 50 | 157815.5 | 7890775
XTP-0602 | 2023-02-17 | DNXK-0261 | KHSX-0261 | 135/23-TB | BH003 | Cty Thiết Bị Điện Tuấn Ân | 2 | HH-17A-014 | MCCB 3P - 400 A - 690V - 70 kA, loại điện tử | Cái | 3 | 4308683.8886 | 12926051.6658
XTP-0602 | 2023-02-17 | DNXK-0261 | KHSX-0261 | 135/23-TB | BH003 | Cty Thiết Bị Điện Tuấn Ân | 3 | HH-04A-007 | Bass LA | Cái | 150 | 14873.0325 | 2230954.8687
XTP-0602 | 2023-02-17 | DNXK-0261 | KHSX-0261 | 135/23-TB | BH003 | Cty Thiết Bị Điện Tuấn Ân | 4 | HH-01A-009 | Dây chì 12K, dài 584 mm | Sợi | 200 | 16346.6437 | 3269328.75
XTP-0603 | 2023-02-17 | DNXK-2124 | KHSX-2124 | 264/22-TV | BH016 | Cty Tuấn Ân Tư vấn Thiết kế | 1 | HH-01A-003 | Dây chì 3K, dài 584 mm | Sợi | 200 | 13545.6637 | 2709132.75 | Giao ĐL Bến tre
XTP-0603 | 2023-02-17 | DNXK-2124 | KHSX-2124 | 264/22-TV | BH016 | Cty Tuấn Ân Tư vấn Thiết kế | 2 | HH-01A-006 | Dây chì 6K, dài 584 mm | Sợi | 500 | 13545.6637 | 6772831.875 | Giao ĐL Bến tre
XTP-0603 | 2023-02-17 | DNXK-2124 | KHSX-2124 | 264/22-TV | BH016 | Cty Tuấn Ân Tư vấn Thiết kế | 3 | HH-01A-007 | Dây chì 8K, dài 584 mm | Sợi | 500 | 14500.2487 | 7250124.375 | Giao ĐL Bến tre
XTP-0603 | 2023-02-17 | DNXK-2124 | KHSX-2124 | 264/22-TV | BH016 | Cty Tuấn Ân Tư vấn Thiết kế | 4 | HH-01A-008 | Dây chì 10K, dài 584 mm | Sợi | 300 | 16091.2237 | 4827367.125 | Giao ĐL Bến tre
XTP-0603 | 2023-02-17 | DNXK-2124 | KHSX-2124 | 264/22-TV | BH016 | Cty Tuấn Ân Tư vấn Thiết kế | 5 | HH-01A-009 | Dây chì 12K, dài 584 mm | Sợi | 300 | 16346.6437 | 4903993.125 | Giao ĐL Bến tre
XTP-0603 | 2023-02-17 | DNXK-2124 | KHSX-2124 | 264/22-TV | BH016 | Cty Tuấn Ân Tư vấn Thiết kế | 6 | HH-01A-010 | Dây chì 15K, dài 584 mm | Sợi | 200 | 17297.4623 | 3459492.45 | Giao ĐL Bến tre
XTP-0603 | 2023-02-17 | DNXK-2124 | KHSX-2124 | 264/22-TV | BH016 | Cty Tuấn Ân Tư vấn Thiết kế | 7 | HH-01A-011 | Dây chì 20K, dài 584 mm | Sợi | 100 | 18636.7837 | 1863678.375 | Giao ĐL Bến tre
XTP-0603 | 2023-02-17 | DNXK-2124 | KHSX-2124 | 264/22-TV | BH016 | Cty Tuấn Ân Tư vấn Thiết kế | 8 | HH-01A-012 | Dây chì 25K, dài 584 mm | Sợi | 100 | 19909.5637 | 1990956.375 | Giao ĐL Bến tre
XTP-0603 | 2023-02-17 | DNXK-2124 | KHSX-2124 | 264/22-TV | BH016 | Cty Tuấn Ân Tư vấn Thiết kế | 9 | HH-38A-001 | Kẹp quai 2/0 lọai ty, trung thế | Cái | 100 | 150282.0213 | 15028202.1294 | Giao ĐL Bến tre
XTP-0603 | 2023-02-17 | DNXK-2124 | KHSX-2124 | 264/22-TV | BH016 | Cty Tuấn Ân Tư vấn Thiết kế | 10 | HH-39A-001 | Hotline 2/0 | Cái | 100 | 67360.6186 | 6736061.8558 | Giao ĐL Bến tre
XTP-0603 | 2023-02-17 | DNXK-2124 | KHSX-2124 | 264/22-TV | BH016 | Cty Tuấn Ân Tư vấn Thiết kế | 11 | HH-05A-006 | Dao cách ly 1P 630 A - 24 kV - 150 kV BIL, polymer, ngoài trời | Cái | 10 | 1212018.6894 | 12120186.8939 | Giao ĐL Bến tre, lắp cosse
XTP-0603 | 2023-02-17 | DNXK-2124 | KHSX-2124 | 264/22-TV | BH016 | Cty Tuấn Ân Tư vấn Thiết kế | 12 | HH-05A-010 | Cosse nhôm LTD | Cái | 20 | 70991.1375 | 1419822.7497 | Giao ĐL Bến tre, lắp LTD
XTP-0603 | 2023-02-17 | DNXK-2124 | KHSX-2124 | 264/22-TV | BH016 | Cty Tuấn Ân Tư vấn Thiết kế | 13 | HH-05A-012 | Phụ kiện lắp DS 1P 24 kV | Bộ | 10 | 71786.4983 | 717864.9827 | Giao ĐL Bến tre
XTP-0604 | 2023-02-18 | DNXK-0212 | KHSX-0212 | 107/23-TB | BH003 | Cty Thiết Bị Điện Tuấn Ân | 1 | HH-07A-001 | Dao cách ly 3P - 630 A - 24 kV - 125 kV BIL, không bệ chì, trong nhà | Bộ | 1 | 4834522.8077 | 4834522.8077
XTP-0605 | 2023-02-18 | DNXK-0206 | KHSX-0206 | 103/23-TB | BH003 | Cty Thiết Bị Điện Tuấn Ân | 1 | HH-06A-003 | Dao cách ly 3P - 630 A - 24 kV - 150 kV BIL, 2 phương, lắp trên 1 trụ, sứ gốm, ngoài trời | Bộ | 1 | 7742515.721 | 7742515.721
XTP-0605 | 2023-02-18 | DNXK-0206 | KHSX-0206 | 103/23-TB | BH003 | Cty Thiết Bị Điện Tuấn Ân | 2 | HH-06A-023 | Bộ sào thao tác dao cách ly 24 kV - 35 kV mở đứng, dài 8 m (bu lông nhúng kẽm) | Bộ | 1 | 1087573.5585 | 1087573.5585
XTP-0605 | 2023-02-18 | DNXK-0206 | KHSX-0206 | 103/23-TB | BH003 | Cty Thiết Bị Điện Tuấn Ân | 3 | HH-06A-030 | Thanh chống dao cách ly 3P ngoài trời | Cái | 2 | 41611.2682 | 83222.5364
XTP-0605 | 2023-02-18 | DNXK-0206 | KHSX-0206 | 103/23-TB | BH003 | Cty Thiết Bị Điện Tuấn Ân | 4 | HH-05A-011 | Cosse nhôm LTD (bu lông inox) | Cái | 6 | 92247.9023 | 553487.4138 | lắp vào DS
XTP-0605 | 2023-02-18 | DNXK-0206 | KHSX-0206 | 103/23-TB | BH003 | Cty Thiết Bị Điện Tuấn Ân | 5 | HH-40A-014 | Cosse ép Cu 120mm2-N dài 86mm chiều dài ép dây 42mm | Cái | 1 | 33571.2263 | 33571.2263 | lắp vào DS
XTP-0605 | 2023-02-18 | DNXK-0206 | KHSX-0206 | 103/23-TB | BH003 | Cty Thiết Bị Điện Tuấn Ân | 6 | HH-17B-006 | Boulon 10 X 40 + tán + londel nhúng kẽm | Bộ | 1 | 1194.44 | 1194.44 | BG43, lắp vào DS
XTP-0606 | 2023-02-18 | DNXK-1510 | KHSX-1510 | 920/22-TB | BH003 | Cty Thiết Bị Điện Tuấn Ân | 1 | HH-10B-041 | CT 24KV 15-30/5A CCX 0.5 - 15VA - Loại khô TPHCM | Cái | 18 | 5451637.7806 | 98129480.0512 | Tổng TP Yêu cầu sử dung hàng 1 cấp. Đ/C ĐH SX 1 cấp. Thông tin in thế hiện tem inox và khắc QR(MÁY BIẾN DÒNG ĐO LƯỜNG TUẦN ÂN 24KV TỶ SỐ :15/5A-15VA-CCX0.5 GÓI THẦU SỐ: HCM -39-2022), Riêng số seri: 2 số đầu thể hiện năm SX- In trên tem inox và mã vạch
XTP-0607 | 2023-02-18 | DNXK-1509 | KHSX-1509 | 919/22-TB | BH003 | Cty Thiết Bị Điện Tuấn Ân | 1 | HH-11B-002 | PT 22000:√3/100:√3V - 30VA - CCX 0.5 - Loại khô | Cái | 15 | 5428316 | 81424740 | Tổng HCM - BG 72/22. Bổ sung thêm thông tin in tem, mã QR, mã vạch MÁY BIẾN ÁP ĐO LƯỜNG TUẤN ÂN, TỶ SỐ, GÓI THẦU SỐ: HCM-40-2022, Số seri máy: 2 số đầu thể hiện năm sản xuất. Đã trao đổi với a Hữu NCPT
XTP-0608 | 2023-02-18 | DNXK-0192 | KHSX-0192 | 18/23-TV | BH016 | Cty Tuấn Ân Tư vấn Thiết kế | 1 | HH-17B-027 | Busbar dùng cho MCCB 3 cực 800A, TS 800N | Bộ | 3 | 649260 | 1947780
XTP-0609 | 2023-02-18 | DNXK-0242 | KHSX-0242 | 124/23-TB | BH003 | Cty Thiết Bị Điện Tuấn Ân | 1 | HH-19A-003 | Nối bọc IPC 70 - 95, vỏ cách điện dày 1 - 3 mm, 6 - 70 / 25 - 95, 1 bu lông M10 nhựa | Cái | 2500 | 23822.3513 | 59555878.2051 | Đóng lại IPC 35-120, Main 35-120, tap 6-35
XTP-0610 | 2023-02-18 | DNXK-2036 | KHSX-2036 | 1198/22-TB | BH003 | Cty Thiết Bị Điện Tuấn Ân | 1 | HH-06A-003 | Dao cách ly 3P - 630 A - 24 kV - 150 kV BIL, 2 phương, lắp trên 1 trụ, sứ gốm, ngoài trời | Bộ | 7 | 7742515.721 | 54197610.0471 | điều chỉnh sang hàng thường
XTP-0610 | 2023-02-18 | DNXK-2036 | KHSX-2036 | 1198/22-TB | BH003 | Cty Thiết Bị Điện Tuấn Ân | 2 | HH-06A-030 | Thanh chống dao cách ly 3P ngoài trời | Cái | 14 | 41611.2682 | 582557.7545
XTP-0610 | 2023-02-18 | DNXK-2036 | KHSX-2036 | 1198/22-TB | BH003 | Cty Thiết Bị Điện Tuấn Ân | 3 | HH-06A-023 | Bộ sào thao tác dao cách ly 24 kV - 35 kV mở đứng, dài 8 m (bu lông nhúng kẽm) | Bộ | 7 | 1087573.5585 | 7613014.9093
XTP-0610 | 2023-02-18 | DNXK-2036 | KHSX-2036 | 1198/22-TB | BH003 | Cty Thiết Bị Điện Tuấn Ân | 4 | HH-05A-010 | Cosse nhôm LTD | Cái | 42 | 70991.1375 | 2981627.7743 | lắp DS
XTP-0610 | 2023-02-18 | DNXK-2036 | KHSX-2036 | 1198/22-TB | BH003 | Cty Thiết Bị Điện Tuấn Ân | 5 | HH-40A-008 | Cosse ép Cu 50mm2-N dài 64mm chiều dài ép dây 36mm | Cái | 7 | 11664.6139 | 81652.2971 | lắp DS
XTP-0610 | 2023-02-18 | DNXK-2036 | KHSX-2036 | 1198/22-TB | BH003 | Cty Thiết Bị Điện Tuấn Ân | 6 | HH-17B-005 | Boulon 8 X 40 + tán + londel nhúng kẽm | Bộ | 7 | 1194.44 | 8361.08 | lắp DS. BG 155/22
XTP-0611 | 2023-02-18 | DNXK-2246 | KHSX-2246 | 238/22-ĐN | BH014 | Cty Tuấn Ân Đồng Nai | 1 | HH-28A-017 | Dây đai inox 20 x 0.4mm, 1.2 mét | Sợi | 572 | 3478.2281 | 1989546.4812 | Ngân Anh -Tây Ninh
XTP-0612 | 2023-02-18 | DNXK-0096 | KHSX-0096 | 249/22-ĐN | BH014 | Cty Tuấn Ân Đồng Nai | 1 | HH-23B-023 | Hộp chia dây 9 cực loại nhỏ, boulon vit inox, có tấm mica che thanh pha, lỗ thẳng hàng, phe gài inox, khoá hộp dính chặt vào ty khoá | Cái | 300 | 178574.8364 | 53572450.9103 | Xuất gửi lại kho, ngày 10/3 giao hàng
XTP-0613 | 2023-02-18 | DNXK-0114 | KHSX-0114 | 4/23-ĐN | BH014 | Cty Tuấn Ân Đồng Nai | 1 | HH-18B-008 | Kẹp ngừng ABC 4 x (50-120)mm2 dài 410 mm, thanh thép dày 4mm, không khoan lỗ ovan, lắp boulon 14 x 50 | Cái | 50 | 34652.3163 | 1732615.8157 | Giao HL 2
XTP-0613 | 2023-02-18 | DNXK-0114 | KHSX-0114 | 4/23-ĐN | BH014 | Cty Tuấn Ân Đồng Nai | 2 | HH-18B-009 | Kẹp ngừng ABC 4 x (50-95)mm2 dài 410 mm, thanh thép dày 4mm, không khoan lỗ ovan, lắp boulon 14 x 50 | Cái | 60 | 29392.1345 | 1763528.0697 | Giao HL 2
XTP-0613 | 2023-02-18 | DNXK-0114 | KHSX-0114 | 4/23-ĐN | BH014 | Cty Tuấn Ân Đồng Nai | 3 | HH-18B-010 | Móc treo cáp ABC 4 X 120mm2, tán hàn vào thân móc treo | Cái | 50 | 11612.484 | 580624.1997 | Giao HL 2
XTP-0613 | 2023-02-18 | DNXK-0114 | KHSX-0114 | 4/23-ĐN | BH014 | Cty Tuấn Ân Đồng Nai | 4 | HH-18B-011 | Móc treo cáp ABC 4 X 95mm2, tán hàn vào thân móc treo | Cái | 82 | 11643.2727 | 954748.3636 | Giao HL 2
XTP-0613 | 2023-02-18 | DNXK-0114 | KHSX-0114 | 4/23-ĐN | BH014 | Cty Tuấn Ân Đồng Nai | 5 | HH-18B-017 | Móc treo cáp ABC 4 X 150mm2, tán hàn vào thân móc treo | Cái | 6 | 10924 | 65544 | Giao HL 2
XTP-0614 | 2023-02-18 | DNXK-0129 | KHSX-0129 | 6/23-ĐN | BH014 | Cty Tuấn Ân Đồng Nai | 1 | HH-31A-001 | Cosse ép Cu-Al 16mm2-N-TA dài 45mm chiều dài ép dây 21mm | Cái | 1640 | 4781.3285 | 7841378.789 | Giao HL 2
XTP-0615 | 2023-02-18 | DNXK-0208 | KHSX-0208 | 106/23-TB | BH003 | Cty Thiết Bị Điện Tuấn Ân | 1 | HH-05A-003 | Dao cách ly 1P - 630 A - 24 kV - 150 kV BIL, sứ gốm, ngoài trời | Cái | 5 | 1783208.9404 | 8916044.7022
XTP-0616 | 2023-02-18 | DNXK-0262 | KHSX-0262 | 137/23-TB | BH003 | Cty Thiết Bị Điện Tuấn Ân | 1 | HH-06B-003 | DS 3P- 630A - 24KV-150 KV BIL OD, Polymer, 2 phương, lắp trên 1 trụ (bản cực lắp boulon M22, khoảng cách 2 tâm lỗ 44.45mm, không boulon) | Bộ | 1 | 4326650.7928 | 4326650.7928
XTP-0616 | 2023-02-18 | DNXK-0262 | KHSX-0262 | 137/23-TB | BH003 | Cty Thiết Bị Điện Tuấn Ân | 2 | HH-06A-023 | Bộ sào thao tác dao cách ly 24 kV - 35 kV mở đứng, dài 8 m (bu lông nhúng kẽm) | Bộ | 1 | 1087573.5585 | 1087573.5585
XTP-0616 | 2023-02-18 | DNXK-0262 | KHSX-0262 | 137/23-TB | BH003 | Cty Thiết Bị Điện Tuấn Ân | 3 | HH-43B-003 | Cosse ép ACSR 240 - 2N, lỗ phi 23, khoảng cách 2 tâm lỗ 44.45mm | Cái | 6 | 13324.6214 | 79947.7282
XTP-0616 | 2023-02-18 | DNXK-0262 | KHSX-0262 | 137/23-TB | BH003 | Cty Thiết Bị Điện Tuấn Ân | 4 | HH-17B-015 | Boulon M22 x 50 + tán + londel (nhúng kẽm) | Bộ | 12 | 15157 | 181884
XTP-0616 | 2023-02-18 | DNXK-0262 | KHSX-0262 | 137/23-TB | BH003 | Cty Thiết Bị Điện Tuấn Ân | 5 | HH-17B-012 | Boulon 16 X 400 + tán + londel nhúng kẽm | Bộ | 2 | 33525.6364 | 67051.2727
XTP-0617 | 2023-02-18 | DNXK-0210 | KHSX-0210 | 16/23-MB | BH005 | Cty Tuấn Ân Miền Bắc | 1 | HH-36A-003 | Kẹp dừng 25 - 240mm2, loại cong 3U | Cái | 171 | 71669.0476 | 12255407.1429
XTP-0618 | 2023-02-18 | DNXK-0017 | KHSX-0000 |  | PKT | Phòng Kỹ Thuật | 1 | HH-25A-004 | Bảng đôi gắn điện kế 2 dây - dài. | Cái | 1 | 45184 | 45184 | Mẫu Thiết bị điện Tuấn Ân đơn 06
XTP-0618 | 2023-02-18 | DNXK-0017 | KHSX-0000 |  | PKT | Phòng Kỹ Thuật | 2 | HH-25A-006 | Đế sau bảng đôi gắn điện kế 2 dây - dài | Cái | 1 | 21351.25 | 21351.25 | Mẫu Thiết bị điện Tuấn Ân đơn 06
XTP-0618 | 2023-02-18 | DNXK-0017 | KHSX-0000 |  | PKT | Phòng Kỹ Thuật | 3 | HH-25A-001 | Nắp đậy điện kế 2 dây | Cái | 1 | 46738.8636 | 46738.8636 | Mẫu Thiết bị điện Tuấn Ân đơn 06
XTP-0619 | 2023-02-18 | DNXK-0151 | KHSX-0151 | 12/23-MB | BH005 | Cty Tuấn Ân Miền Bắc | 1 | HH-06B-047 | DS 3P- 630A - 35Kv-170 KV BIL, mở ngang, OD, Sứ | Bộ | 4 | 8229264 | 32917056
XTP-0619 | 2023-02-18 | DNXK-0151 | KHSX-0151 | 12/23-MB | BH005 | Cty Tuấn Ân Miền Bắc | 2 | HH-06A-021 | Bộ sào thao tác dao cách ly 24 kV - 35 kV mở ngang, dài 8 m | Bộ | 4 | 835506.8177 | 3342027.2708
XTP-0620 | 2023-02-18 | DNXK-0253 | KHSX-0253 | 132/23-TB | BH003 | Cty Thiết Bị Điện Tuấn Ân | 1 | HH-16A-035 | MCB 3P + 1N, 100 A - 10 kA, loại C | Cái | 15 | 220406.04 | 3306090.6
XTP-0621 | 2023-02-18 | DNXK-2036 | KHSX-2036 | 1198/22-TB | BH003 | Cty Thiết Bị Điện Tuấn Ân | 1 | HH-06A-003 | Dao cách ly 3P - 630 A - 24 kV - 150 kV BIL, 2 phương, lắp trên 1 trụ, sứ gốm, ngoài trời | Bộ | 3 | 7742515.721 | 23227547.163 | điều chỉnh sang hàng thường
XTP-0621 | 2023-02-18 | DNXK-2036 | KHSX-2036 | 1198/22-TB | BH003 | Cty Thiết Bị Điện Tuấn Ân | 2 | HH-06A-030 | Thanh chống dao cách ly 3P ngoài trời | Cái | 6 | 41611.2682 | 249667.6091
XTP-0621 | 2023-02-18 | DNXK-2036 | KHSX-2036 | 1198/22-TB | BH003 | Cty Thiết Bị Điện Tuấn Ân | 3 | HH-06A-023 | Bộ sào thao tác dao cách ly 24 kV - 35 kV mở đứng, dài 8 m (bu lông nhúng kẽm) | Bộ | 3 | 1087573.5585 | 3262720.6754
XTP-0621 | 2023-02-18 | DNXK-2036 | KHSX-2036 | 1198/22-TB | BH003 | Cty Thiết Bị Điện Tuấn Ân | 4 | HH-05A-010 | Cosse nhôm LTD | Cái | 18 | 70991.1375 | 1277840.4747 | lắp DS
XTP-0621 | 2023-02-18 | DNXK-2036 | KHSX-2036 | 1198/22-TB | BH003 | Cty Thiết Bị Điện Tuấn Ân | 5 | HH-40A-008 | Cosse ép Cu 50mm2-N dài 64mm chiều dài ép dây 36mm | Cái | 3 | 11664.6139 | 34993.8416 | lắp DS
XTP-0621 | 2023-02-18 | DNXK-2036 | KHSX-2036 | 1198/22-TB | BH003 | Cty Thiết Bị Điện Tuấn Ân | 6 | HH-17B-005 | Boulon 8 X 40 + tán + londel nhúng kẽm | Bộ | 3 | 1194.44 | 3583.32 | lắp DS. BG 155/22
XTP-0622 | 2023-02-20 | DNXK-0018 | KHSX-0000 |  | PKT | Phòng Kỹ Thuật | 1 | HH-03A-010 | FCO 100 A - 27 kV - 150 kV BIL, polymer (không bass) | Cái | 2 | 831361.345 | 1662722.69 | Mẫu Tập đoàn Tuấn Ân đơn 03
XTP-0622 | 2023-02-20 | DNXK-0018 | KHSX-0000 |  | PKT | Phòng Kỹ Thuật | 2 | HH-01A-019 | Dây chì 100K, dài 584 mm | Sợi | 2 | 46921.6125 | 93843.225 | Mẫu Tập đoàn Tuấn Ân đơn 03
XTP-0623 | 2023-02-20 | DNXK-1510 | KHSX-1510 | 920/22-TB | BH003 | Cty Thiết Bị Điện Tuấn Ân | 1 | HH-10B-041 | CT 24KV 15-30/5A CCX 0.5 - 15VA - Loại khô TPHCM | Cái | 29 | 5451637.7806 | 158097495.638 | Tổng TP Yêu cầu sử dung hàng 1 cấp. Đ/C ĐH SX 1 cấp. Thông tin in thế hiện tem inox và khắc QR(MÁY BIẾN DÒNG ĐO LƯỜNG TUẦN ÂN 24KV TỶ SỐ :15/5A-15VA-CCX0.5 GÓI THẦU SỐ: HCM -39-2022), Riêng số seri: 2 số đầu thể hiện năm SX- In trên tem inox và mã vạch
XTP-0624 | 2023-02-20 | DNXK-0268 | KHSX-0268 | 141/23-TB | BH003 | Cty Thiết Bị Điện Tuấn Ân | 1 | HH-19A-001 | Nối bọc IPC 16 - 95, vỏ cách điện dày 1 - 3 mm, 4 - 16 / 16 - 95, 1 bu lông M8 nhựa | Cái | 500 | 17404.7344 | 8702367.2131
XTP-0624 | 2023-02-20 | DNXK-0268 | KHSX-0268 | 141/23-TB | BH003 | Cty Thiết Bị Điện Tuấn Ân | 2 | HH-17A-014 | MCCB 3P - 400 A - 690V - 70 kA, loại điện tử | Cái | 2 | 4308683.8886 | 8617367.7772
XTP-0624 | 2023-02-20 | DNXK-0268 | KHSX-0268 | 141/23-TB | BH003 | Cty Thiết Bị Điện Tuấn Ân | 3 | HH-17A-002 | Busbar dùng cho MCCB 400A - 630A | Bộ | 2 | 284960 | 569920
XTP-0625 | 2023-02-20 | DNXK-0269 | KHSX-0269 | 14/23-DN | BH012 | Cty Tuấn Ân Đà Nẵng | 1 | HH-37A-003 | Ống nối ON-AL 70mm2 dài 230mm | Ống | 30 | 14277.0285 | 428310.855
XTP-0625 | 2023-02-20 | DNXK-0269 | KHSX-0269 | 14/23-DN | BH012 | Cty Tuấn Ân Đà Nẵng | 2 | HH-20A-001 | Mỏ phóng sắt | Cái | 8 | 6905.1613 | 55241.2903
XTP-0625 | 2023-02-20 | DNXK-0269 | KHSX-0269 | 14/23-DN | BH012 | Cty Tuấn Ân Đà Nẵng | 3 | HH-01A-006 | Dây chì 6K, dài 584 mm | Sợi | 30 | 13545.6637 | 406369.9125
XTP-0625 | 2023-02-20 | DNXK-0269 | KHSX-0269 | 14/23-DN | BH012 | Cty Tuấn Ân Đà Nẵng | 4 | HH-03A-003 | FCO 100 A - 27 kV - 150k kV BIL, sứ (không bass) | Cái | 6 | 814203.6389 | 4885221.8336
XTP-0625 | 2023-02-20 | DNXK-0269 | KHSX-0269 | 14/23-DN | BH012 | Cty Tuấn Ân Đà Nẵng | 5 | HH-03A-015 | Bass FCO | Cái | 6 | 43675.3052 | 262051.831
XTP-0625 | 2023-02-20 | DNXK-0269 | KHSX-0269 | 14/23-DN | BH012 | Cty Tuấn Ân Đà Nẵng | 6 | HH-18A-003 | Móc treo cáp ABC 4 x 50 mm2 | Cái | 60 | 7964.5818 | 477874.9091
XTP-0625 | 2023-02-20 | DNXK-0269 | KHSX-0269 | 14/23-DN | BH012 | Cty Tuấn Ân Đà Nẵng | 7 | HH-18A-004 | Móc treo cáp ABC 4 x 70 mm2 | Cái | 100 | 9337.7636 | 933776.3636
XTP-0625 | 2023-02-20 | DNXK-0269 | KHSX-0269 | 14/23-DN | BH012 | Cty Tuấn Ân Đà Nẵng | 8 | HH-03A-012 | FCO 100 A - 35 kV - 200 kV BIL, polymer (không bass) | Cái | 3 | 921546.3976 | 2764639.1929
XTP-0625 | 2023-02-20 | DNXK-0269 | KHSX-0269 | 14/23-DN | BH012 | Cty Tuấn Ân Đà Nẵng | 9 | HH-03A-015 | Bass FCO | Cái | 3 | 43675.3052 | 131025.9155
XTP-0625 | 2023-02-20 | DNXK-0269 | KHSX-0269 | 14/23-DN | BH012 | Cty Tuấn Ân Đà Nẵng | 10 | HH-23A-002 | Hộp phân phối nhỏ 6 MCB (boulon vis xi niken) | Cái | 8 | 180775.2904 | 1446202.3233
XTP-0625 | 2023-02-20 | DNXK-0269 | KHSX-0269 | 14/23-DN | BH012 | Cty Tuấn Ân Đà Nẵng | 11 | HH-28A-026 | Dây đai inox 20 x 0.7mm, 25 mét | Cuộn | 15 | 172905.417 | 2593581.2557
XTP-0626 | 2023-02-20 | DNXK-1510 | KHSX-1510 | 920/22-TB | BH003 | Cty Thiết Bị Điện Tuấn Ân | 1 | HH-10B-041 | CT 24KV 15-30/5A CCX 0.5 - 15VA - Loại khô TPHCM | Cái | 23 | 5451637.7806 | 125387668.9543 | Tổng TP Yêu cầu sử dung hàng 1 cấp. Đ/C ĐH SX 1 cấp. Thông tin in thế hiện tem inox và khắc QR(MÁY BIẾN DÒNG ĐO LƯỜNG TUẦN ÂN 24KV TỶ SỐ :15/5A-15VA-CCX0.5 GÓI THẦU SỐ: HCM -39-2022), Riêng số seri: 2 số đầu thể hiện năm SX- In trên tem inox và mã vạch
XTP-0627 | 2023-02-20 | DNXK-0150 | KHSX-0150 | 3/23-KH | BH013 | Cty Tuấn Ân Khánh Hòa | 1 | HH-20B-013 | Bar tiếp địa nhôm 25-16 dạng chữ H | Cái | 49 | 73280 | 3590720 | Giao ĐL Khánh Hòa
XTP-0628 | 2023-02-20 | DNXK-0264 | KHSX-0264 | 8/23-KH | BH013 | Cty Tuấn Ân Khánh Hòa | 1 | HH-16A-031 | MCB 3P - 80 A - 10 kA, loại C | Cái | 1 | 157815.5 | 157815.5
XTP-0629 | 2023-02-20 | DNXK-0270 | KHSX-0270 | 26/23-TV | BH016 | Cty Tuấn Ân Tư vấn Thiết kế | 1 | HH-28A-015 | Khóa đai A200 | Cái | 2000 | 820 | 1640000
XTP-0629 | 2023-02-20 | DNXK-0270 | KHSX-0270 | 26/23-TV | BH016 | Cty Tuấn Ân Tư vấn Thiết kế | 2 | HH-31A-008 | Cosse ép Cu-Al 50mm2-N-TA dài 64mm chiều dài ép dây 36mm | Cái | 100 | 11844.4039 | 1184440.3865
XTP-0629 | 2023-02-20 | DNXK-0270 | KHSX-0270 | 26/23-TV | BH016 | Cty Tuấn Ân Tư vấn Thiết kế | 3 | HH-31A-010 | Cosse ép Cu-Al 70mm2-N-TA dài 72mm chiều dài ép dây 38mm | Cái | 100 | 18145.373 | 1814537.3025
XTP-0629 | 2023-02-20 | DNXK-0270 | KHSX-0270 | 26/23-TV | BH016 | Cty Tuấn Ân Tư vấn Thiết kế | 4 | PA-47A-078 | Giáp buộc cổ sứ đôi composite PDST 2460SC-C, đường kính cáp 23.4 - 27.9mm (70 -95mm2), bán dẫn | Bộ | 30 | 40934.026 | 1228020.78
XTP-0629 | 2023-02-20 | DNXK-0270 | KHSX-0270 | 26/23-TV | BH016 | Cty Tuấn Ân Tư vấn Thiết kế | 5 | HH-23A-002 | Hộp phân phối nhỏ 6 MCB (boulon vis xi niken) | Cái | 136 | 180775.2904 | 24585439.4957 | Bass 2 đai
XTP-0629 | 2023-02-20 | DNXK-0270 | KHSX-0270 | 26/23-TV | BH016 | Cty Tuấn Ân Tư vấn Thiết kế | 6 | HH-18A-004 | Móc treo cáp ABC 4 x 70 mm2 | Cái | 100 | 9337.7636 | 933776.3636
XTP-0629 | 2023-02-20 | DNXK-0270 | KHSX-0270 | 26/23-TV | BH016 | Cty Tuấn Ân Tư vấn Thiết kế | 7 | HH-33A-002 | Nối ép đồng nhôm WR-259 | Cái | 300 | 5217.7076 | 1565312.2656
XTP-0629 | 2023-02-20 | DNXK-0270 | KHSX-0270 | 26/23-TV | BH016 | Cty Tuấn Ân Tư vấn Thiết kế | 8 | HH-30A-017 | Nắp chụp LA màu xanh | Cái | 10 | 22167.3908 | 221673.908
XTP-0629 | 2023-02-20 | DNXK-0270 | KHSX-0270 | 26/23-TV | BH016 | Cty Tuấn Ân Tư vấn Thiết kế | 9 | HH-30A-018 | Nắp chụp LA màu đỏ | Cái | 10 | 22167.3908 | 221673.908
XTP-0629 | 2023-02-20 | DNXK-0270 | KHSX-0270 | 26/23-TV | BH016 | Cty Tuấn Ân Tư vấn Thiết kế | 10 | HH-30A-019 | Nắp chụp LA màu vàng | Cái | 10 | 22167.3908 | 221673.908
XTP-0629 | 2023-02-20 | DNXK-0270 | KHSX-0270 | 26/23-TV | BH016 | Cty Tuấn Ân Tư vấn Thiết kế | 11 | HH-30A-026 | Nắp chụp dưới FCO, LBFCO màu đỏ | Cái | 10 | 53465.0956 | 534650.956
XTP-0629 | 2023-02-20 | DNXK-0270 | KHSX-0270 | 26/23-TV | BH016 | Cty Tuấn Ân Tư vấn Thiết kế | 12 | HH-30A-027 | Nắp chụp dưới FCO, LBFCO màu vàng | Cái | 10 | 53465.0956 | 534650.956
XTP-0629 | 2023-02-20 | DNXK-0270 | KHSX-0270 | 26/23-TV | BH016 | Cty Tuấn Ân Tư vấn Thiết kế | 13 | HH-30A-028 | Nắp chụp dưới FCO, LBFCO màu xanh | Cái | 10 | 53465.0956 | 534650.956
XTP-0629 | 2023-02-20 | DNXK-0270 | KHSX-0270 | 26/23-TV | BH016 | Cty Tuấn Ân Tư vấn Thiết kế | 14 | HH-19A-002 | Nối bọc IPC 35 - 95, vỏ cách điện dày 1 - 3 mm, 6 - 35 / 16 - 95, 1 bu lông M8 nhựa | Cái | 500 | 20404.7344 | 10202367.2131
XTP-0629 | 2023-02-20 | DNXK-0270 | KHSX-0270 | 26/23-TV | BH016 | Cty Tuấn Ân Tư vấn Thiết kế | 15 | HH-27A-005 | Hộp 1 điện kế cơ, 3 pha - Compositer (boulon vis xi niken) | Cái | 12 | 242691.8785 | 2912302.5416
XTP-0629 | 2023-02-20 | DNXK-0270 | KHSX-0270 | 26/23-TV | BH016 | Cty Tuấn Ân Tư vấn Thiết kế | 16 | HH-03A-010 | FCO 100 A - 27 kV - 150 kV BIL, polymer (không bass) | Cái | 20 | 831361.345 | 16627226.8996
XTP-0629 | 2023-02-20 | DNXK-0270 | KHSX-0270 | 26/23-TV | BH016 | Cty Tuấn Ân Tư vấn Thiết kế | 17 | HH-03A-015 | Bass FCO | Cái | 20 | 43675.3052 | 873506.1034
XTP-0630 | 2023-02-20 | DNXK-1510 | KHSX-1510 | 920/22-TB | BH003 | Cty Thiết Bị Điện Tuấn Ân | 1 | HH-10B-041 | CT 24KV 15-30/5A CCX 0.5 - 15VA - Loại khô TPHCM | Cái | 7 | 5451637.7806 | 38161464.4643 | Tổng TP Yêu cầu sử dung hàng 1 cấp. Đ/C ĐH SX 1 cấp. Thông tin in thế hiện tem inox và khắc QR(MÁY BIẾN DÒNG ĐO LƯỜNG TUẦN ÂN 24KV TỶ SỐ :15/5A-15VA-CCX0.5 GÓI THẦU SỐ: HCM -39-2022), Riêng số seri: 2 số đầu thể hiện năm SX- In trên tem inox và mã vạch
XTP-0631 | 2023-02-20 | DNXK-0271 | KHSX-0271 | 10/23-MT | BH017 | Cty Tuấn Ân Miền Tây | 1 | HH-03A-001 | FCO 100 A - 24 kV - 125 kV BIL, sứ (không bass) | Cái | 20 | 752921.3789 | 15058427.5787
XTP-0631 | 2023-02-20 | DNXK-0271 | KHSX-0271 | 10/23-MT | BH017 | Cty Tuấn Ân Miền Tây | 2 | HH-03A-015 | Bass FCO | Cái | 20 | 43675.3052 | 873506.1034
XTP-0632 | 2023-02-20 | DNXK-0162 | KHSX-0162 | 17/23-NB | BH010 | Cty Tuấn Ân Ninh Bình | 1 | HH-04A-006 | LA 48 kV - MCOV 38,5 - 10 kA | Cái | 33 | 1297558.3054 | 42819424.0788
XTP-0633 | 2023-02-20 | DNXK-0216 | KHSX-0216 | 23/23-NB | BH010 | Cty Tuấn Ân Ninh Bình | 1 | HH-04A-006 | LA 48 kV - MCOV 38,5 - 10 kA | Cái | 60 | 1297558.3054 | 77853498.3251
XTP-0634 | 2023-02-20 | DNXK-0217 | KHSX-0217 | 24/23-NB | BH010 | Cty Tuấn Ân Ninh Bình | 1 | HH-28A-024 | Dây đai inox 20 x 0.7mm, 1.2 mét | Sợi | 4200 | 6554.4051 | 27528501.2285
XTP-0635 | 2023-02-20 | DNXK-0272 | KHSX-0272 | 27/23-TV | BH016 | Cty Tuấn Ân Tư vấn Thiết kế | 1 | HH-16A-004 | MCB 1P - 32 A - 6 kA, loại C | Cái | 240 | 19869.0867 | 4768580.8
XTP-0635 | 2023-02-20 | DNXK-0272 | KHSX-0272 | 27/23-TV | BH016 | Cty Tuấn Ân Tư vấn Thiết kế | 2 | HH-16A-011 | MCB 2P - 32 A - 6 kA, loại C | Cái | 300 | 39241.6133 | 11772484
XTP-0635 | 2023-02-20 | DNXK-0272 | KHSX-0272 | 27/23-TV | BH016 | Cty Tuấn Ân Tư vấn Thiết kế | 3 | HH-16A-014 | MCB 2P - 63 A - 6 kA, loại C | Cái | 300 | 49663.1333 | 14898940
XTP-0635 | 2023-02-20 | DNXK-0272 | KHSX-0272 | 27/23-TV | BH016 | Cty Tuấn Ân Tư vấn Thiết kế | 4 | PA-47A-061 | Giáp buộc đầu sứ đơn composite PTT 1202SC-C, đường kính cáp 18.5 - 23.4mm (35-50mm2), bán dẫn | Sợi | 59 | 18030.278 | 1063786.402
XTP-0636 | 2023-02-20 | DNXK-0270 | KHSX-0270 | 26/23-TV | BH016 | Cty Tuấn Ân Tư vấn Thiết kế | 1 | HH-23A-002 | Hộp phân phối nhỏ 6 MCB (boulon vis xi niken) | Cái | 14 | 180775.2904 | 2530854.0657
XTP-0637 | 2023-02-20 | DNXK-0200 | KHSX-0200 | 15/23-MB | BH005 | Cty Tuấn Ân Miền Bắc | 1 | HH-04A-006 | LA 48 kV - MCOV 38,5 - 10 kA | Cái | 109 | 1297558.3054 | 141433855.2906
XTP-0638 | 2023-02-20 | DNXK-0200 | KHSX-0200 | 15/23-MB | BH005 | Cty Tuấn Ân Miền Bắc | 1 | HH-04A-006 | LA 48 kV - MCOV 38,5 - 10 kA | Cái | 16 | 1297558.3054 | 20760932.8867
XTP-0639 | 2023-02-21 | DNXK-0273 | KHSX-0273 | 28/23-TV | BH016 | Cty Tuấn Ân Tư vấn Thiết kế | 1 | HH-03A-001 | FCO 100 A - 24 kV - 125 kV BIL, sứ (không bass) | Cái | 11 | 752921.3789 | 8282135.1683
XTP-0639 | 2023-02-21 | DNXK-0273 | KHSX-0273 | 28/23-TV | BH016 | Cty Tuấn Ân Tư vấn Thiết kế | 2 | HH-03A-015 | Bass FCO | Cái | 11 | 43675.3052 | 480428.3569
XTP-0639 | 2023-02-21 | DNXK-0273 | KHSX-0273 | 28/23-TV | BH016 | Cty Tuấn Ân Tư vấn Thiết kế | 3 | HH-03A-008 | LBFCO 100 A - 27 kV - 150 kV BIL, sứ (không bass) | Cái | 3 | 1080403.4601 | 3241210.3803
XTP-0639 | 2023-02-21 | DNXK-0273 | KHSX-0273 | 28/23-TV | BH016 | Cty Tuấn Ân Tư vấn Thiết kế | 4 | HH-03A-014 | LBFCO 200 A - 24 kV - 150 kV BIL, polymer (không bass) | Cái | 20 | 1161580.6656 | 23231613.3119
XTP-0639 | 2023-02-21 | DNXK-0273 | KHSX-0273 | 28/23-TV | BH016 | Cty Tuấn Ân Tư vấn Thiết kế | 5 | HH-03A-015 | Bass FCO | Cái | 20 | 43675.3052 | 873506.1034
XTP-0639 | 2023-02-21 | DNXK-0273 | KHSX-0273 | 28/23-TV | BH016 | Cty Tuấn Ân Tư vấn Thiết kế | 6 | HH-19A-013 | Nối bọc IPC 120 - 120, vỏ cách điện dày 1 - 3 mm, 6 - 120 /25 - 120, 2 bu lông M8 nhôm | Cái | 214 | 41092.2289 | 8793736.9744
XTP-0639 | 2023-02-21 | DNXK-0273 | KHSX-0273 | 28/23-TV | BH016 | Cty Tuấn Ân Tư vấn Thiết kế | 7 | HH-18A-013 | Kẹp ngừng ABC 4 x (50-95)mm2 | Cái | 200 | 30403.2565 | 6080651.2941
XTP-0639 | 2023-02-21 | DNXK-0273 | KHSX-0273 | 28/23-TV | BH016 | Cty Tuấn Ân Tư vấn Thiết kế | 8 | HH-04A-002 | LA 18 kV - MCOV 15,3 - 10 kA | Cái | 20 | 630285.31 | 12605706.1997
XTP-0640 | 2023-02-21 | DNXK-2036 | KHSX-2036 | 1198/22-TB | BH003 | Cty Thiết Bị Điện Tuấn Ân | 1 | HH-06A-003 | Dao cách ly 3P - 630 A - 24 kV - 150 kV BIL, 2 phương, lắp trên 1 trụ, sứ gốm, ngoài trời | Bộ | 10 | 7742515.721 | 77425157.2101 | điều chỉnh sang hàng thường
XTP-0640 | 2023-02-21 | DNXK-2036 | KHSX-2036 | 1198/22-TB | BH003 | Cty Thiết Bị Điện Tuấn Ân | 2 | HH-06A-030 | Thanh chống dao cách ly 3P ngoài trời | Cái | 20 | 41611.2682 | 832225.3636
XTP-0640 | 2023-02-21 | DNXK-2036 | KHSX-2036 | 1198/22-TB | BH003 | Cty Thiết Bị Điện Tuấn Ân | 3 | HH-06A-023 | Bộ sào thao tác dao cách ly 24 kV - 35 kV mở đứng, dài 8 m (bu lông nhúng kẽm) | Bộ | 10 | 1087573.5585 | 10875735.5847
XTP-0640 | 2023-02-21 | DNXK-2036 | KHSX-2036 | 1198/22-TB | BH003 | Cty Thiết Bị Điện Tuấn Ân | 4 | HH-05A-010 | Cosse nhôm LTD | Cái | 60 | 70991.1375 | 4259468.249 | lắp DS
XTP-0640 | 2023-02-21 | DNXK-2036 | KHSX-2036 | 1198/22-TB | BH003 | Cty Thiết Bị Điện Tuấn Ân | 5 | HH-40A-008 | Cosse ép Cu 50mm2-N dài 64mm chiều dài ép dây 36mm | Cái | 10 | 11664.6139 | 116646.1386 | lắp DS
XTP-0640 | 2023-02-21 | DNXK-2036 | KHSX-2036 | 1198/22-TB | BH003 | Cty Thiết Bị Điện Tuấn Ân | 6 | HH-17B-005 | Boulon 8 X 40 + tán + londel nhúng kẽm | Bộ | 10 | 1194.44 | 11944.4 | lắp DS. BG 155/22
XTP-0641 | 2023-02-21 | DNXK-1509 | KHSX-1509 | 919/22-TB | BH003 | Cty Thiết Bị Điện Tuấn Ân | 1 | HH-11B-002 | PT 22000:√3/100:√3V - 30VA - CCX 0.5 - Loại khô | Cái | 30 | 5428316 | 162849480 | Tổng HCM - BG 72/22. Bổ sung thêm thông tin in tem, mã QR, mã vạch MÁY BIẾN ÁP ĐO LƯỜNG TUẤN ÂN, TỶ SỐ, GÓI THẦU SỐ: HCM-40-2022, Số seri máy: 2 số đầu thể hiện năm sản xuất. Đã trao đổi với a Hữu NCPT
XTP-0642 | 2023-02-21 | DNXK-0275 | KHSX-0275 | 3/23-HN | BH004 | Cty Tuấn Ân Hà Nội | 1 | HH-01A-008 | Dây chì 10K, dài 584 mm | Sợi | 90 | 16091.2237 | 1448210.1375
XTP-0642 | 2023-02-21 | DNXK-0275 | KHSX-0275 | 3/23-HN | BH004 | Cty Tuấn Ân Hà Nội | 2 | HH-01A-009 | Dây chì 12K, dài 584 mm | Sợi | 12 | 16346.6437 | 196159.725
XTP-0642 | 2023-02-21 | DNXK-0275 | KHSX-0275 | 3/23-HN | BH004 | Cty Tuấn Ân Hà Nội | 3 | HH-01A-010 | Dây chì 15K, dài 584 mm | Sợi | 180 | 17297.4623 | 3113543.205
XTP-0642 | 2023-02-21 | DNXK-0275 | KHSX-0275 | 3/23-HN | BH004 | Cty Tuấn Ân Hà Nội | 4 | HH-01A-012 | Dây chì 25K, dài 584 mm | Sợi | 50 | 19909.5637 | 995478.1875
XTP-0642 | 2023-02-21 | DNXK-0275 | KHSX-0275 | 3/23-HN | BH004 | Cty Tuấn Ân Hà Nội | 5 | HH-01A-006 | Dây chì 6K, dài 584 mm | Sợi | 23 | 13545.6637 | 311550.2662
XTP-0642 | 2023-02-21 | DNXK-0275 | KHSX-0275 | 3/23-HN | BH004 | Cty Tuấn Ân Hà Nội | 6 | HH-01A-007 | Dây chì 8K, dài 584 mm | Sợi | 19 | 14500.2487 | 275504.7262
XTP-0642 | 2023-02-21 | DNXK-0275 | KHSX-0275 | 3/23-HN | BH004 | Cty Tuấn Ân Hà Nội | 7 | HH-03A-010 | FCO 100 A - 27 kV - 150 kV BIL, polymer (không bass) | Cái | 216 | 831361.345 | 179574050.516
XTP-0642 | 2023-02-21 | DNXK-0275 | KHSX-0275 | 3/23-HN | BH004 | Cty Tuấn Ân Hà Nội | 8 | HH-03A-015 | Bass FCO | Cái | 216 | 43675.3052 | 9433865.9166
XTP-0642 | 2023-02-21 | DNXK-0275 | KHSX-0275 | 3/23-HN | BH004 | Cty Tuấn Ân Hà Nội | 9 | HH-03A-012 | FCO 100 A - 35 kV - 200 kV BIL, polymer (không bass) | Cái | 213 | 921546.3976 | 196289382.6926
XTP-0642 | 2023-02-21 | DNXK-0275 | KHSX-0275 | 3/23-HN | BH004 | Cty Tuấn Ân Hà Nội | 10 | HH-03A-015 | Bass FCO | Cái | 213 | 43675.3052 | 9302840.0011
XTP-0643 | 2023-02-21 | DNXK-0227 | KHSX-0227 | 113/23-TB | BH003 | Cty Thiết Bị Điện Tuấn Ân | 1 | HH-28A-009 | Phụ kiện treo hộp 6 công tơ 1 pha lên trụ | Bộ | 447 | 16842.5168 | 7528605.0248
XTP-0644 | 2023-02-21 | DNXK-0215 | KHSX-0215 | 24/23-PA | BH018 | Cty Polymer Alpha | 1 | PA-47A-102 | Giáp buộc lõi thép SDLT 2460-F dùng cho dây bọc cách điện đường kinh dây dẫn 23,4-27,9mm | Sợi | 1400 | 9483.4557 | 13276838.0166 | Giao Gia Lai
XTP-0644 | 2023-02-21 | DNXK-0215 | KHSX-0215 | 24/23-PA | BH018 | Cty Polymer Alpha | 2 | PA-49B-002 | Kẹp cáp đầu sứ số 1, cổ sứ phi 60-80, boulon inox 8 x 60 (304), không đệm lót | Cái | 28 | 15461.8182 | 432930.9091 | Giao Gia Lai
XTP-0644 | 2023-02-21 | DNXK-0215 | KHSX-0215 | 24/23-PA | BH018 | Cty Polymer Alpha | 3 | PA-49B-011 | Ống lót kẹp cáp Ø 16-24,5 mm | Cái | 28 | 5495 | 153860 | Giao Gia Lai
XTP-0644 | 2023-02-21 | DNXK-0215 | KHSX-0215 | 24/23-PA | BH018 | Cty Polymer Alpha | 4 | PA-49B-002 | Kẹp cáp đầu sứ số 1, cổ sứ phi 60-80, boulon inox 8 x 60 (304), không đệm lót | Cái | 5 | 15461.8182 | 77309.0909 | Giao Gia Lai
XTP-0644 | 2023-02-21 | DNXK-0215 | KHSX-0215 | 24/23-PA | BH018 | Cty Polymer Alpha | 5 | PA-49B-004 | Ống lót kẹp cáp Ø 24.5-29.5mm | Cái | 5 | 3000 | 15000 | Giao Gia Lai
XTP-0644 | 2023-02-21 | DNXK-0215 | KHSX-0215 | 24/23-PA | BH018 | Cty Polymer Alpha | 6 | PA-49B-005 | Kẹp cáp đầu sứ số 2, cổ sứ phi 60-80, boulon inox 8 x 60 (304), không đệm lót | Cái | 57 | 15461.8182 | 881323.6364 | Giao Gia Lai
XTP-0644 | 2023-02-21 | DNXK-0215 | KHSX-0215 | 24/23-PA | BH018 | Cty Polymer Alpha | 7 | PA-49B-006 | Ống lót kẹp cáp Ø 29.5-35mm | Cái | 57 | 4130 | 235410 | Giao Gia Lai
XTP-0644 | 2023-02-21 | DNXK-0215 | KHSX-0215 | 24/23-PA | BH018 | Cty Polymer Alpha | 8 | PA-49B-007 | Kẹp cáp cổ sứ số 1, cổ sứ phi 60-80, boulon inox 8 x 80 (304) | Cái | 10 | 19430 | 194300 | Giao Gia Lai
XTP-0644 | 2023-02-21 | DNXK-0215 | KHSX-0215 | 24/23-PA | BH018 | Cty Polymer Alpha | 9 | PA-49B-003 | Ống lót kẹp cáp Ø 20-24.5mm | Cái | 10 | 3740 | 37400 | Giao Gia Lai
XTP-0644 | 2023-02-21 | DNXK-0215 | KHSX-0215 | 24/23-PA | BH018 | Cty Polymer Alpha | 10 | PA-49B-002 | Kẹp cáp đầu sứ số 1, cổ sứ phi 60-80, boulon inox 8 x 60 (304), không đệm lót | Cái | 37 | 15461.8182 | 572087.2727 | Giao Gia Lai
XTP-0644 | 2023-02-21 | DNXK-0215 | KHSX-0215 | 24/23-PA | BH018 | Cty Polymer Alpha | 11 | PA-49B-004 | Ống lót kẹp cáp Ø 24.5-29.5mm | Cái | 37 | 3000 | 111000 | Giao Gia Lai
XTP-0644 | 2023-02-21 | DNXK-0215 | KHSX-0215 | 24/23-PA | BH018 | Cty Polymer Alpha | 12 | HH-09A-004 | Chuỗi treo 24 kV - 70 kN, polymer | Cái | 1548 | 150515.707 | 232998314.4257 | Giao Gia Lai
XTP-0645 | 2023-02-21 | DNXK-0276 | KHSX-0276 | 143/23-TB | BH003 | Cty Thiết Bị Điện Tuấn Ân | 1 | HH-40A-006 | Cosse ép Cu 35mm2-N dài 60mm chiều dài ép dây 32mm | Cái | 104 | 7455.6108 | 775383.5243
XTP-0645 | 2023-02-21 | DNXK-0276 | KHSX-0276 | 143/23-TB | BH003 | Cty Thiết Bị Điện Tuấn Ân | 2 | HH-01A-019 | Dây chì 100K, dài 584 mm | Sợi | 54 | 46921.6125 | 2533767.075
XTP-0645 | 2023-02-21 | DNXK-0276 | KHSX-0276 | 143/23-TB | BH003 | Cty Thiết Bị Điện Tuấn Ân | 3 | HH-01A-008 | Dây chì 10K, dài 584 mm | Sợi | 200 | 16091.2237 | 3218244.75
XTP-0645 | 2023-02-21 | DNXK-0276 | KHSX-0276 | 143/23-TB | BH003 | Cty Thiết Bị Điện Tuấn Ân | 4 | HH-01A-010 | Dây chì 15K, dài 584 mm | Sợi | 200 | 17297.4623 | 3459492.45
XTP-0645 | 2023-02-21 | DNXK-0276 | KHSX-0276 | 143/23-TB | BH003 | Cty Thiết Bị Điện Tuấn Ân | 5 | HH-01A-004 | Dây chì 4K, dài 584 mm | Sợi | 36 | 13494.1882 | 485790.777
XTP-0645 | 2023-02-21 | DNXK-0276 | KHSX-0276 | 143/23-TB | BH003 | Cty Thiết Bị Điện Tuấn Ân | 6 | HH-01A-005 | Dây chì 5K, dài 584 mm | Sợi | 54 | 13545.6637 | 731465.8425
XTP-0645 | 2023-02-21 | DNXK-0276 | KHSX-0276 | 143/23-TB | BH003 | Cty Thiết Bị Điện Tuấn Ân | 7 | HH-01A-007 | Dây chì 8K, dài 584 mm | Sợi | 100 | 14500.2487 | 1450024.875
XTP-0645 | 2023-02-21 | DNXK-0276 | KHSX-0276 | 143/23-TB | BH003 | Cty Thiết Bị Điện Tuấn Ân | 8 | HH-35A-005 | Kẹp AC 25 - 150 , 3 boulon | Cái | 2100 | 21174.4308 | 44466304.6784
XTP-0645 | 2023-02-21 | DNXK-0276 | KHSX-0276 | 143/23-TB | BH003 | Cty Thiết Bị Điện Tuấn Ân | 9 | HH-18A-004 | Móc treo cáp ABC 4 x 70 mm2 | Cái | 10 | 9337.7636 | 93377.6364
XTP-0645 | 2023-02-21 | DNXK-0276 | KHSX-0276 | 143/23-TB | BH003 | Cty Thiết Bị Điện Tuấn Ân | 10 | HH-18A-005 | Móc treo cáp ABC 4 x 95 mm2 | Cái | 50 | 9423.3015 | 471165.0734
XTP-0645 | 2023-02-21 | DNXK-0276 | KHSX-0276 | 143/23-TB | BH003 | Cty Thiết Bị Điện Tuấn Ân | 11 | HH-30A-020 | Nắp chụp trên FCO màu đỏ | Cái | 11 | 67154.1195 | 738695.3145
XTP-0645 | 2023-02-21 | DNXK-0276 | KHSX-0276 | 143/23-TB | BH003 | Cty Thiết Bị Điện Tuấn Ân | 12 | HH-30A-021 | Nắp chụp trên FCO màu vàng | Cái | 11 | 68799.7886 | 756797.6744
XTP-0645 | 2023-02-21 | DNXK-0276 | KHSX-0276 | 143/23-TB | BH003 | Cty Thiết Bị Điện Tuấn Ân | 13 | HH-30A-022 | Nắp chụp trên FCO màu xanh | Cái | 11 | 69024.198 | 759266.178
XTP-0645 | 2023-02-21 | DNXK-0276 | KHSX-0276 | 143/23-TB | BH003 | Cty Thiết Bị Điện Tuấn Ân | 14 | HH-30A-026 | Nắp chụp dưới FCO, LBFCO màu đỏ | Cái | 19 | 53465.0956 | 1015836.8164
XTP-0645 | 2023-02-21 | DNXK-0276 | KHSX-0276 | 143/23-TB | BH003 | Cty Thiết Bị Điện Tuấn Ân | 15 | HH-30A-027 | Nắp chụp dưới FCO, LBFCO màu vàng | Cái | 19 | 53465.0956 | 1015836.8164
XTP-0645 | 2023-02-21 | DNXK-0276 | KHSX-0276 | 143/23-TB | BH003 | Cty Thiết Bị Điện Tuấn Ân | 16 | HH-30A-028 | Nắp chụp dưới FCO, LBFCO màu xanh | Cái | 19 | 53465.0956 | 1015836.8164
XTP-0645 | 2023-02-21 | DNXK-0276 | KHSX-0276 | 143/23-TB | BH003 | Cty Thiết Bị Điện Tuấn Ân | 17 | HH-30A-035 | Nắp chụp MBT F145 màu xanh | Cái | 11 | 32228.7048 | 354515.7528
XTP-0645 | 2023-02-21 | DNXK-0276 | KHSX-0276 | 143/23-TB | BH003 | Cty Thiết Bị Điện Tuấn Ân | 18 | HH-30A-036 | Nắp chụp MBT F145 màu đỏ | Cái | 11 | 32228.7048 | 354515.7528
XTP-0645 | 2023-02-21 | DNXK-0276 | KHSX-0276 | 143/23-TB | BH003 | Cty Thiết Bị Điện Tuấn Ân | 19 | HH-30A-037 | Nắp chụp MBT F145 màu vàng | Cái | 11 | 32228.7048 | 354515.7528
XTP-0645 | 2023-02-21 | DNXK-0276 | KHSX-0276 | 143/23-TB | BH003 | Cty Thiết Bị Điện Tuấn Ân | 20 | HH-40A-010 | Cosse ép Cu 70mm2-N dài 72mm chiều dài ép dây 38mm | Cái | 84 | 17944.548 | 1507342.0341
XTP-0645 | 2023-02-21 | DNXK-0276 | KHSX-0276 | 143/23-TB | BH003 | Cty Thiết Bị Điện Tuấn Ân | 21 | HH-40A-012 | Cosse ép Cu 95mm2-N dài 81mm chiều dài ép dây 42mm | Cái | 600 | 25718.719 | 15431231.3709
XTP-0646 | 2023-02-21 | DNXK-0277 | KHSX-0277 | 31/23-NB | BH010 | Cty Tuấn Ân Ninh Bình | 1 | HH-47A-031 | Giáp buộc cổ sứ đơn thẳng composite PST2204-C, đường kính cáp 27,9 ÷ 30,9mm (120-150mm2) | Sợi | 28 | 19165.09 | 536622.52
XTP-0646 | 2023-02-21 | DNXK-0277 | KHSX-0277 | 31/23-NB | BH010 | Cty Tuấn Ân Ninh Bình | 2 | HH-01A-027 | Dây chì 5K, dài 812 mm | Sợi | 30 | 16409.4188 | 492282.5625
XTP-0646 | 2023-02-21 | DNXK-0277 | KHSX-0277 | 31/23-NB | BH010 | Cty Tuấn Ân Ninh Bình | 3 | HH-01A-028 | Dây chì 6K, dài 812 mm | Sợi | 30 | 16409.4188 | 492282.5625
XTP-0646 | 2023-02-21 | DNXK-0277 | KHSX-0277 | 31/23-NB | BH010 | Cty Tuấn Ân Ninh Bình | 4 | HH-01A-029 | Dây chì 8K, dài 812 mm | Sợi | 60 | 17045.8088 | 1022748.525
XTP-0646 | 2023-02-21 | DNXK-0277 | KHSX-0277 | 31/23-NB | BH010 | Cty Tuấn Ân Ninh Bình | 5 | HH-01A-030 | Dây chì 10K, dài 812 mm | Sợi | 45 | 18954.9787 | 852974.0437
XTP-0646 | 2023-02-21 | DNXK-0277 | KHSX-0277 | 31/23-NB | BH010 | Cty Tuấn Ân Ninh Bình | 6 | HH-01A-033 | Dây chì 20K, dài 812 mm | Sợi | 60 | 22455.1237 | 1347307.425
XTP-0646 | 2023-02-21 | DNXK-0277 | KHSX-0277 | 31/23-NB | BH010 | Cty Tuấn Ân Ninh Bình | 7 | HH-01A-041 | Dây chì 100K, dài 812 mm | Sợi | 30 | 59649.4125 | 1789482.375
XTP-0646 | 2023-02-21 | DNXK-0277 | KHSX-0277 | 31/23-NB | BH010 | Cty Tuấn Ân Ninh Bình | 8 | HH-40A-023 | Cosse ép Cu 300mm2-N dài 130mm chiều dài ép dây 70mm | Cái | 46 | 121906.6167 | 5607704.3667
XTP-0647 | 2023-02-21 | DNXK-0143 | KHSX-0143 | 9/23-MB | BH005 | Cty Tuấn Ân Miền Bắc | 1 | HH-16A-032 | MCB 3P - 100 A - 10 kA, loại C | Cái | 157 | 158595.5 | 24899493.5
XTP-0648 | 2023-02-21 | DNXK-0255 | KHSX-0255 | 19/23-MB | BH005 | Cty Tuấn Ân Miền Bắc | 1 | HH-04A-006 | LA 48 kV - MCOV 38,5 - 10 kA | Cái | 15 | 1297558.3054 | 19463374.5813
XTP-0648 | 2023-02-21 | DNXK-0255 | KHSX-0255 | 19/23-MB | BH005 | Cty Tuấn Ân Miền Bắc | 2 | HH-16A-019 | MCB 3P - 63 A - 6 kA, loại C | Cái | 200 | 73169.5 | 14633900
XTP-0649 | 2023-02-21 | DNXK-0226 | KHSX-0226 | 28/23-NB | BH010 | Cty Tuấn Ân Ninh Bình | 1 | HH-16A-019 | MCB 3P - 63 A - 6 kA, loại C | Cái | 202 | 73169.5 | 14780239
XTP-0650 | 2023-02-21 | DNXK-0232 | KHSX-0232 | 118/23-TB | BH003 | Cty Thiết Bị Điện Tuấn Ân | 1 | HH-27B-083 | Nắp che thau đầu vào hộp 4 công tơ kèm boulon | Cái | 640 | 1894 | 1212160 | Gấp, lắp vào hộp TBĐ mang qua sửa
XTP-0650 | 2023-02-21 | DNXK-0232 | KHSX-0232 | 118/23-TB | BH003 | Cty Thiết Bị Điện Tuấn Ân | 2 | HH-49B-004 | Phí sửa chữa | Cái | 640 | 4683.1636 | 2997224.7273 | Hộp TBĐ mang qua
XTP-0651 | 2023-02-22 | DNXK-0250 | KHSX-0250 | 2/23-HN | BH004 | Cty Tuấn Ân Hà Nội | 1 | HH-16A-019 | MCB 3P - 63 A - 6 kA, loại C | Cái | 150 | 73169.5 | 10975425
XTP-0652 | 2023-02-22 | DNXK-0253 | KHSX-0253 | 132/23-TB | BH003 | Cty Thiết Bị Điện Tuấn Ân | 1 | HH-16A-032 | MCB 3P - 100 A - 10 kA, loại C | Cái | 176 | 158595.5 | 27912808
XTP-0653 | 2023-02-22 | DNXK-2036 | KHSX-2036 | 1198/22-TB | BH003 | Cty Thiết Bị Điện Tuấn Ân | 1 | HH-06A-003 | Dao cách ly 3P - 630 A - 24 kV - 150 kV BIL, 2 phương, lắp trên 1 trụ, sứ gốm, ngoài trời | Bộ | 2 | 7742515.721 | 15485031.442 | điều chỉnh sang hàng thường
XTP-0653 | 2023-02-22 | DNXK-2036 | KHSX-2036 | 1198/22-TB | BH003 | Cty Thiết Bị Điện Tuấn Ân | 2 | HH-06A-030 | Thanh chống dao cách ly 3P ngoài trời | Cái | 4 | 41611.2682 | 166445.0727
XTP-0653 | 2023-02-22 | DNXK-2036 | KHSX-2036 | 1198/22-TB | BH003 | Cty Thiết Bị Điện Tuấn Ân | 3 | HH-06A-023 | Bộ sào thao tác dao cách ly 24 kV - 35 kV mở đứng, dài 8 m (bu lông nhúng kẽm) | Bộ | 2 | 1087573.5585 | 2175147.1169
XTP-0653 | 2023-02-22 | DNXK-2036 | KHSX-2036 | 1198/22-TB | BH003 | Cty Thiết Bị Điện Tuấn Ân | 4 | HH-05A-010 | Cosse nhôm LTD | Cái | 12 | 70991.1375 | 851893.6498 | lắp DS
XTP-0653 | 2023-02-22 | DNXK-2036 | KHSX-2036 | 1198/22-TB | BH003 | Cty Thiết Bị Điện Tuấn Ân | 5 | HH-40A-008 | Cosse ép Cu 50mm2-N dài 64mm chiều dài ép dây 36mm | Cái | 2 | 11664.6139 | 23329.2277 | lắp DS
XTP-0653 | 2023-02-22 | DNXK-2036 | KHSX-2036 | 1198/22-TB | BH003 | Cty Thiết Bị Điện Tuấn Ân | 6 | HH-17B-005 | Boulon 8 X 40 + tán + londel nhúng kẽm | Bộ | 2 | 1194.44 | 2388.88 | lắp DS. BG 155/22
XTP-0654 | 2023-02-22 | DNXK-1509 | KHSX-1509 | 919/22-TB | BH003 | Cty Thiết Bị Điện Tuấn Ân | 1 | HH-11B-002 | PT 22000:√3/100:√3V - 30VA - CCX 0.5 - Loại khô | Cái | 18 | 5428316 | 97709688 | Tổng HCM - BG 72/22. Bổ sung thêm thông tin in tem, mã QR, mã vạch MÁY BIẾN ÁP ĐO LƯỜNG TUẤN ÂN, TỶ SỐ, GÓI THẦU SỐ: HCM-40-2022, Số seri máy: 2 số đầu thể hiện năm sản xuất. Đã trao đổi với a Hữu NCPT
XTP-0655 | 2023-02-22 | DNXK-0278 | KHSX-0278 | 145/23-TB | BH003 | Cty Thiết Bị Điện Tuấn Ân | 1 | HH-05A-008 | Dao cách ly 1P 630 A - 35 kV - 200 kV BIL, polymer, ngoài trời | Cái | 8 | 1547588.8194 | 12380710.5555
XTP-0655 | 2023-02-22 | DNXK-0278 | KHSX-0278 | 145/23-TB | BH003 | Cty Thiết Bị Điện Tuấn Ân | 2 | HH-05A-013 | Phụ kiện lắp DS 1P 35 kV | Bộ | 9 | 125393.3323 | 1128539.9906
XTP-0655 | 2023-02-22 | DNXK-0278 | KHSX-0278 | 145/23-TB | BH003 | Cty Thiết Bị Điện Tuấn Ân | 3 | HH-01A-022 | Dây chì 200K, dài 584 mm | Sợi | 50 | 83195.8425 | 4159792.125
XTP-0655 | 2023-02-22 | DNXK-0278 | KHSX-0278 | 145/23-TB | BH003 | Cty Thiết Bị Điện Tuấn Ân | 4 | HH-09A-013 | Cách điện đứng 24 kV - 840, polymer có kẹp (không ty) | Cái | 20 | 219519.7604 | 4390395.2078
XTP-0656 | 2023-02-22 | DNXK-0232 | KHSX-0232 | 118/23-TB | BH003 | Cty Thiết Bị Điện Tuấn Ân | 1 | HH-27B-083 | Nắp che thau đầu vào hộp 4 công tơ kèm boulon | Cái | 515 | 1894 | 975410 | Gấp, lắp vào hộp TBĐ mang qua sửa
XTP-0656 | 2023-02-22 | DNXK-0232 | KHSX-0232 | 118/23-TB | BH003 | Cty Thiết Bị Điện Tuấn Ân | 2 | HH-49B-004 | Phí sửa chữa | Cái | 515 | 4683.1636 | 2411829.2727 | Hộp TBĐ mang qua
XTP-0657 | 2023-02-22 | DNXK-0206 | KHSX-0206 | 103/23-TB | BH003 | Cty Thiết Bị Điện Tuấn Ân | 1 | HH-20B-014 | Kẹp đấu rẽ TA-CDB 86 148G28 - 150mm2, đường kính trong của ống nối 17,5mm | Cái | 9 | 99655 | 896895 | BG24
XTP-0657 | 2023-02-22 | DNXK-0206 | KHSX-0206 | 103/23-TB | BH003 | Cty Thiết Bị Điện Tuấn Ân | 2 | HH-20B-015 | Kẹp đấu rẽ TA-CDB 86 182G28 - 185mm2, đường kính trong của ống nối 19,5mm | Cái | 7 | 99655 | 697585 | BG24
XTP-0657 | 2023-02-22 | DNXK-0206 | KHSX-0206 | 103/23-TB | BH003 | Cty Thiết Bị Điện Tuấn Ân | 3 | HH-17B-006 | Boulon 10 X 40 + tán + londel nhúng kẽm | Bộ | 90 | 1194.44 | 107499.6 | BG43
XTP-0658 | 2023-02-22 | DNXK-0220 | KHSX-0220 | 112/23-TB | BH003 | Cty Thiết Bị Điện Tuấn Ân | 1 | HH-27A-021 | Hộp 1 điện kế 3 pha - Compositer (không thau phíp) | Cái | 472 | 191464.7514 | 90371362.6471 | Kính thủy, có logo EVN SPC
XTP-0659 | 2023-02-22 | DNXK-0238 | KHSX-0238 | 14/23-ĐN | BH014 | Cty Tuấn Ân Đồng Nai | 1 | HH-16A-032 | MCB 3P - 100 A - 10 kA, loại C | Cái | 10 | 158595.5 | 1585955 | giao HL 2
XTP-0660 | 2023-02-22 | DNXK-0259 | KHSX-0259 | 17/23-ĐN | BH014 | Cty Tuấn Ân Đồng Nai | 1 | HH-16A-032 | MCB 3P - 100 A - 10 kA, loại C | Cái | 50 | 158595.5 | 7929775 | giao HL 2
XTP-0661 | 2023-02-22 | DNXK-0279 | KHSX-0279 | 20/23-MB | BH005 | Cty Tuấn Ân Miền Bắc | 1 | HH-04A-006 | LA 48 kV - MCOV 38,5 - 10 kA | Cái | 76 | 1297558.3054 | 98614431.2118
XTP-0661 | 2023-02-22 | DNXK-0279 | KHSX-0279 | 20/23-MB | BH005 | Cty Tuấn Ân Miền Bắc | 2 | HH-04A-002 | LA 18 kV - MCOV 15,3 - 10 kA | Cái | 429 | 630285.31 | 270392397.9825
XTP-0661 | 2023-02-22 | DNXK-0279 | KHSX-0279 | 20/23-MB | BH005 | Cty Tuấn Ân Miền Bắc | 3 | HH-03A-010 | FCO 100 A - 27 kV - 150 kV BIL, polymer (không bass) | Cái | 72 | 831361.345 | 59858016.8387
XTP-0661 | 2023-02-22 | DNXK-0279 | KHSX-0279 | 20/23-MB | BH005 | Cty Tuấn Ân Miền Bắc | 4 | HH-03A-015 | Bass FCO | Cái | 72 | 43675.3052 | 3144621.9722
XTP-0661 | 2023-02-22 | DNXK-0279 | KHSX-0279 | 20/23-MB | BH005 | Cty Tuấn Ân Miền Bắc | 5 | HH-04A-007 | Bass LA | Cái | 405 | 14873.0325 | 6023578.1454
XTP-0661 | 2023-02-22 | DNXK-0279 | KHSX-0279 | 20/23-MB | BH005 | Cty Tuấn Ân Miền Bắc | 6 | HH-40A-008 | Cosse ép Cu 50mm2-N dài 64mm chiều dài ép dây 36mm | Cái | 200 | 11664.6139 | 2332922.7729
XTP-0661 | 2023-02-22 | DNXK-0279 | KHSX-0279 | 20/23-MB | BH005 | Cty Tuấn Ân Miền Bắc | 7 | PA-47A-018 | Giáp níu dây bọc ACD3080-TP, dài 1350mm, 30,8 ÷ 33,7mm (185mm2) | Sợi | 1 | 202947.1829 | 202947.1829
XTP-0662 | 2023-02-22 | DNXK-0019 | KHSX-0000 |  | PKT | Phòng Kỹ Thuật | 1 | HH-01A-019 | Dây chì 100K, dài 584 mm | Sợi | 2 | 46921.6125 | 93843.225 | Mẫu Tập đoàn Tuấn Ân đơn 04
XTP-0663 | 2023-02-22 | DNXK-0259 | KHSX-0259 | 17/23-ĐN | BH014 | Cty Tuấn Ân Đồng Nai | 1 | HH-27A-005 | Hộp 1 điện kế cơ, 3 pha - Compositer (boulon vis xi niken) | Cái | 33 | 242691.8785 | 8008831.9893 | Kính mica
XTP-0663 | 2023-02-22 | DNXK-0259 | KHSX-0259 | 17/23-ĐN | BH014 | Cty Tuấn Ân Đồng Nai | 2 | HH-28A-007 | Phụ kiện treo hộp 2-4 công tơ 1 pha, 1 công tơ 3 pha lên trụ | Bộ | 33 | 15250.6987 | 503273.0555 | Bỏ hộp
XTP-0664 | 2023-02-22 | DNXK-0185 | KHSX-0185 | 21/23-PA | BH018 | Cty Polymer Alpha | 1 | HH-41A-004 | Ống nối ON - Cu 95mm2 dài 180mm | Ống | 10 | 54773.6064 | 547736.0639 | Giao ĐL Thủ Đức
XTP-0665 | 2023-02-22 | DNXK-0215 | KHSX-0215 | 24/23-PA | BH018 | Cty Polymer Alpha | 1 | PA-49B-007 | Kẹp cáp cổ sứ số 1, cổ sứ phi 60-80, boulon inox 8 x 80 (304) | Cái | 1 | 19430 | 19430 | Giao Gia Lai
XTP-0665 | 2023-02-22 | DNXK-0215 | KHSX-0215 | 24/23-PA | BH018 | Cty Polymer Alpha | 2 | PA-49B-003 | Ống lót kẹp cáp Ø 20-24.5mm | Cái | 1 | 3740 | 3740 | Giao Gia Lai
XTP-0666 | 2023-02-22 | DNXK-0014 | KHSX-0000 |  | PKT | Phòng Kỹ Thuật | 1 | HH-16A-007 | MCB 1P - 63 A - 6 kA, loại C | Cái | 2 | 24801.5667 | 49603.1333 | Sử dụng
XTP-0666 | 2023-02-22 | DNXK-0014 | KHSX-0000 |  | PKT | Phòng Kỹ Thuật | 2 | HH-16A-009 | MCB 2P - 16 A - 6 kA, loại C | Cái | 20 | 36804.3333 | 736086.6667 | Sử dụng
XTP-0666 | 2023-02-22 | DNXK-0014 | KHSX-0000 |  | PKT | Phòng Kỹ Thuật | 3 | HH-16A-012 | MCB 2P - 40 A - 6 kA, loại C | Cái | 17 | 46503.6933 | 790562.7867 | Sử dụng
XTP-0666 | 2023-02-22 | DNXK-0014 | KHSX-0000 |  | PKT | Phòng Kỹ Thuật | 4 | HH-16A-014 | MCB 2P - 63 A - 6 kA, loại C | Cái | 14 | 49663.1333 | 695283.8667 | Sử dụng
XTP-0666 | 2023-02-22 | DNXK-0014 | KHSX-0000 |  | PKT | Phòng Kỹ Thuật | 5 | HH-16A-020 | MCB 3P + 1N, 20 A - 6 kA, loại C | Cái | 9 | 61439.0667 | 552951.6 | Sử dụng
XTP-0667 | 2023-02-22 | DNXK-0679 | KHSX-0263 |  | X01 | Xưởng 1 | 1 | HH-16A-005 | MCB 1P - 40 A - 6 kA, loại C | Cái | 10785 | 23139.3667 | 249558069.5 | CB loại D (Lắp hộp)
XTP-0668 | 2023-02-22 | DNXK-0281 | KHSX-0281 | 155/23-TB | BH003 | Cty Thiết Bị Điện Tuấn Ân | 1 | HH-05A-002 | LTD 800 A - 38,5 kV - 200 kV BIL - 120kN (không cosse) | Cái | 9 | 1096697.9702 | 9870281.7322
XTP-0668 | 2023-02-22 | DNXK-0281 | KHSX-0281 | 155/23-TB | BH003 | Cty Thiết Bị Điện Tuấn Ân | 2 | HH-19A-001 | Nối bọc IPC 16 - 95, vỏ cách điện dày 1 - 3 mm, 4 - 16 / 16 - 95, 1 bu lông M8 nhựa | Cái | 200 | 17404.7344 | 3480946.8852
XTP-0668 | 2023-02-22 | DNXK-0281 | KHSX-0281 | 155/23-TB | BH003 | Cty Thiết Bị Điện Tuấn Ân | 3 | HH-19A-017 | Nối bọc MV IPC 70 - 95, vỏ cách điện dày 3 - 7 mm, 35 - 70 / 35 - 95, 2 bu lông M10 thép | Cái | 30 | 180771.9207 | 5423157.6224
XTP-0668 | 2023-02-22 | DNXK-0281 | KHSX-0281 | 155/23-TB | BH003 | Cty Thiết Bị Điện Tuấn Ân | 4 | HH-20A-006 | Kẹp đấu rẽ TA-CDB 86 93G28 - 95mm2 | Cái | 6 | 88097.5396 | 528585.2377
XTP-0668 | 2023-02-22 | DNXK-0281 | KHSX-0281 | 155/23-TB | BH003 | Cty Thiết Bị Điện Tuấn Ân | 5 | HH-20A-015 | Khóa néo TA-AB 93G28 - 95mm2 | Cái | 6 | 164071.8523 | 984431.1139
XTP-0668 | 2023-02-22 | DNXK-0281 | KHSX-0281 | 155/23-TB | BH003 | Cty Thiết Bị Điện Tuấn Ân | 6 | HH-31A-034 | Cosse ép Cu-Al 70mm2-2N-TA dài 117mm chiều dài ép dây 38mm | Cái | 20 | 27328.8517 | 546577.0339
XTP-0668 | 2023-02-22 | DNXK-0281 | KHSX-0281 | 155/23-TB | BH003 | Cty Thiết Bị Điện Tuấn Ân | 7 | HH-31A-038 | Cosse ép Cu-Al 120mm2-2N-TA dài 131mm chiều dài ép dây 42mm | Cái | 20 | 48699.7408 | 973994.8152
XTP-0668 | 2023-02-22 | DNXK-0281 | KHSX-0281 | 155/23-TB | BH003 | Cty Thiết Bị Điện Tuấn Ân | 8 | HH-18A-001 | Móc treo cáp ABC 4 x 25 mm2 | Cái | 50 | 8191.5818 | 409579.0909
XTP-0668 | 2023-02-22 | DNXK-0281 | KHSX-0281 | 155/23-TB | BH003 | Cty Thiết Bị Điện Tuấn Ân | 9 | HH-18A-012 | Kẹp ngừng ABC 4 x (11-50)mm2 | Cái | 50 | 19075.4383 | 953771.9144
XTP-0668 | 2023-02-22 | DNXK-0281 | KHSX-0281 | 155/23-TB | BH003 | Cty Thiết Bị Điện Tuấn Ân | 10 | HH-20A-002 | Bar tiếp địa nhôm | Cái | 30 | 35982.7646 | 1079482.9394
XTP-0668 | 2023-02-22 | DNXK-0281 | KHSX-0281 | 155/23-TB | BH003 | Cty Thiết Bị Điện Tuấn Ân | 11 | HH-37A-002 | Ống nối ON-AL 50mm2 dài 180mm | Ống | 3 | 10646.7979 | 31940.3937
XTP-0668 | 2023-02-22 | DNXK-0281 | KHSX-0281 | 155/23-TB | BH003 | Cty Thiết Bị Điện Tuấn Ân | 12 | HH-37A-003 | Ống nối ON-AL 70mm2 dài 230mm | Ống | 2 | 14277.0285 | 28554.057
XTP-0668 | 2023-02-22 | DNXK-0281 | KHSX-0281 | 155/23-TB | BH003 | Cty Thiết Bị Điện Tuấn Ân | 13 | HH-19A-006 | Nối bọc IPC 150 - 185, vỏ cách điện dày 1 - 3 mm, 6 - 150 /50 - 185, 2 bu lông M8 nhựa | Cái | 8 | 56844.5689 | 454756.5508
XTP-0669 | 2023-02-22 | DNXK-0282 | KHSX-0282 | 144/23-TB | BH003 | Cty Thiết Bị Điện Tuấn Ân | 1 | HH-04A-002 | LA 18 kV - MCOV 15,3 - 10 kA | Cái | 487 | 630285.31 | 306948945.9615
XTP-0669 | 2023-02-22 | DNXK-0282 | KHSX-0282 | 144/23-TB | BH003 | Cty Thiết Bị Điện Tuấn Ân | 2 | HH-05A-002 | LTD 800 A - 38,5 kV - 200 kV BIL - 120kN (không cosse) | Cái | 63 | 1096697.9702 | 69091972.1253 | Lắp cosse
XTP-0669 | 2023-02-22 | DNXK-0282 | KHSX-0282 | 144/23-TB | BH003 | Cty Thiết Bị Điện Tuấn Ân | 3 | HH-05A-010 | Cosse nhôm LTD | Cái | 122 | 70991.1375 | 8660918.7729 | Lắp LTD
XTP-0669 | 2023-02-22 | DNXK-0282 | KHSX-0282 | 144/23-TB | BH003 | Cty Thiết Bị Điện Tuấn Ân | 4 | HH-01A-003 | Dây chì 3K, dài 584 mm | Sợi | 500 | 13545.6637 | 6772831.875
XTP-0669 | 2023-02-22 | DNXK-0282 | KHSX-0282 | 144/23-TB | BH003 | Cty Thiết Bị Điện Tuấn Ân | 5 | HH-01A-006 | Dây chì 6K, dài 584 mm | Sợi | 1082 | 13545.6637 | 14656408.1775
XTP-0669 | 2023-02-22 | DNXK-0282 | KHSX-0282 | 144/23-TB | BH003 | Cty Thiết Bị Điện Tuấn Ân | 6 | HH-01A-007 | Dây chì 8K, dài 584 mm | Sợi | 967 | 14500.2487 | 14021740.5412
XTP-0669 | 2023-02-22 | DNXK-0282 | KHSX-0282 | 144/23-TB | BH003 | Cty Thiết Bị Điện Tuấn Ân | 7 | HH-01A-008 | Dây chì 10K, dài 584 mm | Sợi | 880 | 16091.2237 | 14160276.9
XTP-0669 | 2023-02-22 | DNXK-0282 | KHSX-0282 | 144/23-TB | BH003 | Cty Thiết Bị Điện Tuấn Ân | 8 | HH-01A-009 | Dây chì 12K, dài 584 mm | Sợi | 1074 | 16346.6437 | 17556295.3875
XTP-0669 | 2023-02-22 | DNXK-0282 | KHSX-0282 | 144/23-TB | BH003 | Cty Thiết Bị Điện Tuấn Ân | 9 | HH-01A-010 | Dây chì 15K, dài 584 mm | Sợi | 700 | 17297.4623 | 12108223.575
XTP-0669 | 2023-02-22 | DNXK-0282 | KHSX-0282 | 144/23-TB | BH003 | Cty Thiết Bị Điện Tuấn Ân | 10 | HH-01A-011 | Dây chì 20K, dài 584 mm | Sợi | 916 | 18636.7837 | 17071293.915
XTP-0669 | 2023-02-22 | DNXK-0282 | KHSX-0282 | 144/23-TB | BH003 | Cty Thiết Bị Điện Tuấn Ân | 11 | HH-01A-012 | Dây chì 25K, dài 584 mm | Sợi | 882 | 19909.5637 | 17560235.2275
XTP-0669 | 2023-02-22 | DNXK-0282 | KHSX-0282 | 144/23-TB | BH003 | Cty Thiết Bị Điện Tuấn Ân | 12 | HH-01A-013 | Dây chì 30K, dài 584 mm | Sợi | 747 | 21818.7337 | 16298594.1113
XTP-0669 | 2023-02-22 | DNXK-0282 | KHSX-0282 | 144/23-TB | BH003 | Cty Thiết Bị Điện Tuấn Ân | 13 | HH-01A-014 | Dây chì 40K, dài 584 mm | Sợi | 526 | 24682.4888 | 12982989.0825
XTP-0669 | 2023-02-22 | DNXK-0282 | KHSX-0282 | 144/23-TB | BH003 | Cty Thiết Bị Điện Tuấn Ân | 14 | HH-01A-016 | Dây chì 50K, dài 584 mm | Sợi | 196 | 29307.8925 | 5744346.93
XTP-0669 | 2023-02-22 | DNXK-0282 | KHSX-0282 | 144/23-TB | BH003 | Cty Thiết Bị Điện Tuấn Ân | 15 | HH-01A-017 | Dây chì 65K, dài 584 mm | Sợi | 130 | 34695.864 | 4510462.32
XTP-0669 | 2023-02-22 | DNXK-0282 | KHSX-0282 | 144/23-TB | BH003 | Cty Thiết Bị Điện Tuấn Ân | 16 | HH-01A-018 | Dây chì 80K, dài 584 mm | Sợi | 29 | 41512.2975 | 1203856.6275
XTP-0669 | 2023-02-22 | DNXK-0282 | KHSX-0282 | 144/23-TB | BH003 | Cty Thiết Bị Điện Tuấn Ân | 17 | HH-01A-019 | Dây chì 100K, dài 584 mm | Sợi | 46 | 46921.6125 | 2158394.175
XTP-0669 | 2023-02-22 | DNXK-0282 | KHSX-0282 | 144/23-TB | BH003 | Cty Thiết Bị Điện Tuấn Ân | 18 | HH-01A-022 | Dây chì 200K, dài 584 mm | Sợi | 10 | 83195.8425 | 831958.425
XTP-0669 | 2023-02-22 | DNXK-0282 | KHSX-0282 | 144/23-TB | BH003 | Cty Thiết Bị Điện Tuấn Ân | 19 | HH-03A-016 | Cần FCO 100 A - 27 kV | Cái | 20 | 320132.724 | 6402654.4798
XTP-0669 | 2023-02-22 | DNXK-0282 | KHSX-0282 | 144/23-TB | BH003 | Cty Thiết Bị Điện Tuấn Ân | 20 | HH-03A-020 | Cần LBFCO 200 A - 27 kV | Cái | 5 | 537773.4745 | 2688867.3725
XTP-0669 | 2023-02-22 | DNXK-0282 | KHSX-0282 | 144/23-TB | BH003 | Cty Thiết Bị Điện Tuấn Ân | 21 | HH-16A-005 | MCB 1P - 40 A - 6 kA, loại C | Cái | 7917 | 23139.3667 | 183194365.9
XTP-0669 | 2023-02-22 | DNXK-0282 | KHSX-0282 | 144/23-TB | BH003 | Cty Thiết Bị Điện Tuấn Ân | 22 | HH-16A-011 | MCB 2P - 32 A - 6 kA, loại C | Cái | 22164 | 39241.6133 | 869751117.92
XTP-0669 | 2023-02-22 | DNXK-0282 | KHSX-0282 | 144/23-TB | BH003 | Cty Thiết Bị Điện Tuấn Ân | 23 | HH-16A-014 | MCB 2P - 63 A - 6 kA, loại C | Cái | 1000 | 49663.1333 | 49663133.3333
XTP-0670 | 2023-02-22 | DNXK-0282 | KHSX-0282 | 144/23-TB | BH003 | Cty Thiết Bị Điện Tuấn Ân | 1 | HH-17A-007 | MCCB 3P - 80 A - 690V - 70 kA, loại nhiệt - từ | Cái | 24 | 913833.6 | 21932006.4
XTP-0670 | 2023-02-22 | DNXK-0282 | KHSX-0282 | 144/23-TB | BH003 | Cty Thiết Bị Điện Tuấn Ân | 2 | HH-17A-008 | MCCB 3P - 100 A - 690V - 70 kA, loại nhiệt - từ | Cái | 150 | 909918.6 | 136487790
XTP-0670 | 2023-02-22 | DNXK-0282 | KHSX-0282 | 144/23-TB | BH003 | Cty Thiết Bị Điện Tuấn Ân | 3 | HH-17A-013 | MCCB 3P - 320 A - 690V - 70 kA, loại điện tử | Cái | 17 | 4281073.8886 | 72778256.106
XTP-0670 | 2023-02-22 | DNXK-0282 | KHSX-0282 | 144/23-TB | BH003 | Cty Thiết Bị Điện Tuấn Ân | 4 | HH-17A-014 | MCCB 3P - 400 A - 690V - 70 kA, loại điện tử | Cái | 19 | 4308683.8886 | 81864993.8832
XTP-0670 | 2023-02-22 | DNXK-0282 | KHSX-0282 | 144/23-TB | BH003 | Cty Thiết Bị Điện Tuấn Ân | 5 | HH-17A-016 | MCCB 3P - 630 A - 690V - 70 kA, loại điện tử | Cái | 8 | 4530251.8886 | 36242015.1087
XTP-0671 | 2023-02-22 | DNXK-0283 | KHSX-0283 | 156/23-TB | BH003 | Cty Thiết Bị Điện Tuấn Ân | 1 | HH-40A-023 | Cosse ép Cu 300mm2-N dài 130mm chiều dài ép dây 70mm | Cái | 48 | 121906.6167 | 5851517.6
XTP-0671 | 2023-02-22 | DNXK-0283 | KHSX-0283 | 156/23-TB | BH003 | Cty Thiết Bị Điện Tuấn Ân | 2 | HH-40A-018 | Cosse ép Cu 185mm2-N dài 106mm chiều dài ép dây 52mm | Cái | 171 | 63124.9462 | 10794365.8014
XTP-0671 | 2023-02-22 | DNXK-0283 | KHSX-0283 | 156/23-TB | BH003 | Cty Thiết Bị Điện Tuấn Ân | 3 | HH-40A-010 | Cosse ép Cu 70mm2-N dài 72mm chiều dài ép dây 38mm | Cái | 8 | 17944.548 | 143556.3842
XTP-0671 | 2023-02-22 | DNXK-0283 | KHSX-0283 | 156/23-TB | BH003 | Cty Thiết Bị Điện Tuấn Ân | 4 | HH-33A-007 | Nối ép đồng nhôm WR-815 | Cái | 307 | 15912.2493 | 4885060.5243
XTP-0671 | 2023-02-22 | DNXK-0283 | KHSX-0283 | 156/23-TB | BH003 | Cty Thiết Bị Điện Tuấn Ân | 5 | HH-33A-010 | Nối ép đồng nhôm WR-929 | Cái | 241 | 26700.0833 | 6434720.0833
XTP-0671 | 2023-02-22 | DNXK-0283 | KHSX-0283 | 156/23-TB | BH003 | Cty Thiết Bị Điện Tuấn Ân | 6 | HH-33A-002 | Nối ép đồng nhôm WR-259 | Cái | 155 | 5217.7076 | 808744.6706
XTP-0671 | 2023-02-22 | DNXK-0283 | KHSX-0283 | 156/23-TB | BH003 | Cty Thiết Bị Điện Tuấn Ân | 7 | HH-33A-004 | Nối ép đồng nhôm WR-379 | Cái | 407 | 7872.8648 | 3204255.9536
XTP-0671 | 2023-02-22 | DNXK-0283 | KHSX-0283 | 156/23-TB | BH003 | Cty Thiết Bị Điện Tuấn Ân | 8 | HH-33A-006 | Nối ép đồng nhôm WR-419 | Cái | 80 | 10820.2887 | 865623.0985
XTP-0671 | 2023-02-22 | DNXK-0283 | KHSX-0283 | 156/23-TB | BH003 | Cty Thiết Bị Điện Tuấn Ân | 9 | HH-38A-010 | Kẹp quai dạng ép 95-120 | Cái | 23 | 71048.8158 | 1634122.7639
XTP-0671 | 2023-02-22 | DNXK-0283 | KHSX-0283 | 156/23-TB | BH003 | Cty Thiết Bị Điện Tuấn Ân | 10 | HH-30A-020 | Nắp chụp trên FCO màu đỏ | Cái | 12 | 67154.1195 | 805849.434
XTP-0671 | 2023-02-22 | DNXK-0283 | KHSX-0283 | 156/23-TB | BH003 | Cty Thiết Bị Điện Tuấn Ân | 11 | HH-30A-021 | Nắp chụp trên FCO màu vàng | Cái | 12 | 68799.7886 | 825597.463
XTP-0671 | 2023-02-22 | DNXK-0283 | KHSX-0283 | 156/23-TB | BH003 | Cty Thiết Bị Điện Tuấn Ân | 12 | HH-30A-022 | Nắp chụp trên FCO màu xanh | Cái | 12 | 69024.198 | 828290.376
XTP-0671 | 2023-02-22 | DNXK-0283 | KHSX-0283 | 156/23-TB | BH003 | Cty Thiết Bị Điện Tuấn Ân | 13 | HH-30A-026 | Nắp chụp dưới FCO, LBFCO màu đỏ | Cái | 12 | 53465.0956 | 641581.1472
XTP-0671 | 2023-02-22 | DNXK-0283 | KHSX-0283 | 156/23-TB | BH003 | Cty Thiết Bị Điện Tuấn Ân | 14 | HH-30A-027 | Nắp chụp dưới FCO, LBFCO màu vàng | Cái | 12 | 53465.0956 | 641581.1472
XTP-0671 | 2023-02-22 | DNXK-0283 | KHSX-0283 | 156/23-TB | BH003 | Cty Thiết Bị Điện Tuấn Ân | 15 | HH-30A-028 | Nắp chụp dưới FCO, LBFCO màu xanh | Cái | 12 | 53465.0956 | 641581.1472
XTP-0671 | 2023-02-22 | DNXK-0283 | KHSX-0283 | 156/23-TB | BH003 | Cty Thiết Bị Điện Tuấn Ân | 16 | HH-30A-023 | Nắp chụp trên LBFCO màu đỏ | Cái | 7 | 99734.4714 | 698141.2998
XTP-0671 | 2023-02-22 | DNXK-0283 | KHSX-0283 | 156/23-TB | BH003 | Cty Thiết Bị Điện Tuấn Ân | 17 | HH-30A-024 | Nắp chụp trên LBFCO màu vàng | Cái | 7 | 99173.4478 | 694214.1349
XTP-0671 | 2023-02-22 | DNXK-0283 | KHSX-0283 | 156/23-TB | BH003 | Cty Thiết Bị Điện Tuấn Ân | 18 | HH-30A-025 | Nắp chụp trên LBFCO màu xanh | Cái | 7 | 99734.4714 | 698141.2998
XTP-0671 | 2023-02-22 | DNXK-0283 | KHSX-0283 | 156/23-TB | BH003 | Cty Thiết Bị Điện Tuấn Ân | 19 | HH-30A-026 | Nắp chụp dưới FCO, LBFCO màu đỏ | Cái | 7 | 53465.0956 | 374255.6692
XTP-0671 | 2023-02-22 | DNXK-0283 | KHSX-0283 | 156/23-TB | BH003 | Cty Thiết Bị Điện Tuấn Ân | 20 | HH-30A-027 | Nắp chụp dưới FCO, LBFCO màu vàng | Cái | 7 | 53465.0956 | 374255.6692
XTP-0672 | 2023-02-22 | DNXK-0283 | KHSX-0283 | 156/23-TB | BH003 | Cty Thiết Bị Điện Tuấn Ân | 1 | HH-30A-028 | Nắp chụp dưới FCO, LBFCO màu xanh | Cái | 7 | 53465.0956 | 374255.6692
XTP-0672 | 2023-02-22 | DNXK-0283 | KHSX-0283 | 156/23-TB | BH003 | Cty Thiết Bị Điện Tuấn Ân | 2 | HH-30A-035 | Nắp chụp MBT F145 màu xanh | Cái | 12 | 32228.7048 | 386744.4576
XTP-0672 | 2023-02-22 | DNXK-0283 | KHSX-0283 | 156/23-TB | BH003 | Cty Thiết Bị Điện Tuấn Ân | 3 | HH-30A-036 | Nắp chụp MBT F145 màu đỏ | Cái | 12 | 32228.7048 | 386744.4576
XTP-0672 | 2023-02-22 | DNXK-0283 | KHSX-0283 | 156/23-TB | BH003 | Cty Thiết Bị Điện Tuấn Ân | 4 | HH-30A-037 | Nắp chụp MBT F145 màu vàng | Cái | 12 | 32228.7048 | 386744.4576
XTP-0672 | 2023-02-22 | DNXK-0283 | KHSX-0283 | 156/23-TB | BH003 | Cty Thiết Bị Điện Tuấn Ân | 5 | HH-30A-017 | Nắp chụp LA màu xanh | Cái | 37 | 22167.3908 | 820193.4596
XTP-0672 | 2023-02-22 | DNXK-0283 | KHSX-0283 | 156/23-TB | BH003 | Cty Thiết Bị Điện Tuấn Ân | 6 | HH-30A-018 | Nắp chụp LA màu đỏ | Cái | 36 | 22167.3908 | 798026.0688
XTP-0672 | 2023-02-22 | DNXK-0283 | KHSX-0283 | 156/23-TB | BH003 | Cty Thiết Bị Điện Tuấn Ân | 7 | HH-30A-019 | Nắp chụp LA màu vàng | Cái | 36 | 22167.3908 | 798026.0688
XTP-0672 | 2023-02-22 | DNXK-0283 | KHSX-0283 | 156/23-TB | BH003 | Cty Thiết Bị Điện Tuấn Ân | 8 | HH-09A-007 | Chuỗi treo 35 kV - 120 kN, polymer | Cái | 6 | 251209.9829 | 1507259.8972
XTP-0672 | 2023-02-22 | DNXK-0283 | KHSX-0283 | 156/23-TB | BH003 | Cty Thiết Bị Điện Tuấn Ân | 9 | HH-09A-005 | Chuỗi treo 35 kV - 70 kN, polymer | Cái | 17 | 188515.8151 | 3204768.8561
XTP-0672 | 2023-02-22 | DNXK-0283 | KHSX-0283 | 156/23-TB | BH003 | Cty Thiết Bị Điện Tuấn Ân | 10 | HH-05A-006 | Dao cách ly 1P 630 A - 24 kV - 150 kV BIL, polymer, ngoài trời | Cái | 17 | 1212018.6894 | 20604317.7196
XTP-0672 | 2023-02-22 | DNXK-0283 | KHSX-0283 | 156/23-TB | BH003 | Cty Thiết Bị Điện Tuấn Ân | 11 | HH-05A-012 | Phụ kiện lắp DS 1P 24 kV | Bộ | 17 | 71786.4983 | 1220370.4705
XTP-0672 | 2023-02-22 | DNXK-0283 | KHSX-0283 | 156/23-TB | BH003 | Cty Thiết Bị Điện Tuấn Ân | 12 | HH-18A-013 | Kẹp ngừng ABC 4 x (50-95)mm2 | Cái | 267 | 30403.2565 | 8117669.4776
XTP-0672 | 2023-02-22 | DNXK-0283 | KHSX-0283 | 156/23-TB | BH003 | Cty Thiết Bị Điện Tuấn Ân | 13 | HH-18A-005 | Móc treo cáp ABC 4 x 95 mm2 | Cái | 150 | 9423.3015 | 1413495.2203
XTP-0672 | 2023-02-22 | DNXK-0283 | KHSX-0283 | 156/23-TB | BH003 | Cty Thiết Bị Điện Tuấn Ân | 14 | HH-43A-018 | Cosse ép ACSR 300mm2-2N | Cái | 12 | 21856.1194 | 262273.4322
XTP-0673 | 2023-02-23 | DNXK-1509 | KHSX-1509 | 919/22-TB | BH003 | Cty Thiết Bị Điện Tuấn Ân | 1 | HH-11B-002 | PT 22000:√3/100:√3V - 30VA - CCX 0.5 - Loại khô | Cái | 27 | 5428316 | 146564532 | Tổng HCM - BG 72/22. Bổ sung thêm thông tin in tem, mã QR, mã vạch MÁY BIẾN ÁP ĐO LƯỜNG TUẤN ÂN, TỶ SỐ, GÓI THẦU SỐ: HCM-40-2022, Số seri máy: 2 số đầu thể hiện năm sản xuất. Đã trao đổi với a Hữu NCPT
XTP-0674 | 2023-02-23 | DNXK-0232 | KHSX-0232 | 118/23-TB | BH003 | Cty Thiết Bị Điện Tuấn Ân | 1 | HH-27B-083 | Nắp che thau đầu vào hộp 4 công tơ kèm boulon | Cái | 1 | 1894 | 1894 | Gấp, lắp vào hộp TBĐ mang qua sửa
XTP-0674 | 2023-02-23 | DNXK-0232 | KHSX-0232 | 118/23-TB | BH003 | Cty Thiết Bị Điện Tuấn Ân | 2 | HH-49B-004 | Phí sửa chữa | Cái | 1 | 4683.1636 | 4683.1636 | Hộp TBĐ mang qua
XTP-0675 | 2023-02-23 | DNXK-0276 | KHSX-0276 | 143/23-TB | BH003 | Cty Thiết Bị Điện Tuấn Ân | 1 | HH-35A-005 | Kẹp AC 25 - 150 , 3 boulon | Cái | 937 | 21174.4308 | 19840441.6589
XTP-0676 | 2023-02-23 | DNXK-0166 | KHSX-0166 | 83/23-TB | BH003 | Cty Thiết Bị Điện Tuấn Ân | 1 | HH-07B-003 | DS 3 pha 630A - 24KV- ID, không bệ chì, DR 480mm bản cực lắp boulon M10, sứ epoxy đúc trong chân không | Bộ | 6 | 3658549 | 21951294 | ĐL Tân Thuận - BG 217/2022. Phụ kiện bỏ trong thùng. Cần trước 3 bộ ngày 15/2
XTP-0676 | 2023-02-23 | DNXK-0166 | KHSX-0166 | 83/23-TB | BH003 | Cty Thiết Bị Điện Tuấn Ân | 2 | HH-07A-004 | Bộ sào thao tác dao cách ly trong nhà dài 2.5 m | Bộ | 6 | 282144.8401 | 1692869.0403
XTP-0676 | 2023-02-23 | DNXK-0166 | KHSX-0166 | 83/23-TB | BH003 | Cty Thiết Bị Điện Tuấn Ân | 3 | HH-40B-051 | Cosse ép Cu 240mm2-2N dài 141mm chiều dài ép dây 52mm (lỗ phi 12) | Cái | 36 | 67802 | 2440872 | BG217/22
XTP-0676 | 2023-02-23 | DNXK-0166 | KHSX-0166 | 83/23-TB | BH003 | Cty Thiết Bị Điện Tuấn Ân | 4 | HH-17B-008 | Boulon 10 X 50 + tán + londel nhúng kẽm | Bộ | 72 | 1803.2 | 129830.4 | BG217/22
XTP-0676 | 2023-02-23 | DNXK-0166 | KHSX-0166 | 83/23-TB | BH003 | Cty Thiết Bị Điện Tuấn Ân | 5 | HH-17B-011 | Boulon 16 X 250 + tán + londel vuông nhúng kẽm | Bộ | 24 | 21802.7296 | 523265.5098 | BG 215/2022
XTP-0676 | 2023-02-23 | DNXK-0166 | KHSX-0166 | 83/23-TB | BH003 | Cty Thiết Bị Điện Tuấn Ân | 6 | HH-07B-002 | DS 3 pha 630A - 24KV- ID, có bệ chì, liên động chì,DR 480mm, bản cực lắp boulon M10, sứ epoxy đúc trong chân không | Bộ | 2 | 6260658.6225 | 12521317.245 | ĐL Tân Thuận - BG 217/2022. Phụ kiện bỏ trong thùng. Cần trước 3 bộ ngày 15/2
XTP-0676 | 2023-02-23 | DNXK-0166 | KHSX-0166 | 83/23-TB | BH003 | Cty Thiết Bị Điện Tuấn Ân | 7 | HH-07A-005 | Bộ sào thao tác dao cách ly trong nhà có bệ chì liên động dài 2.5 m | Bộ | 2 | 282144.8401 | 564289.6801
XTP-0676 | 2023-02-23 | DNXK-0166 | KHSX-0166 | 83/23-TB | BH003 | Cty Thiết Bị Điện Tuấn Ân | 8 | HH-40B-051 | Cosse ép Cu 240mm2-2N dài 141mm chiều dài ép dây 52mm (lỗ phi 12) | Cái | 12 | 67802 | 813624 | BG217/22
XTP-0676 | 2023-02-23 | DNXK-0166 | KHSX-0166 | 83/23-TB | BH003 | Cty Thiết Bị Điện Tuấn Ân | 9 | HH-17B-008 | Boulon 10 X 50 + tán + londel nhúng kẽm | Bộ | 24 | 1803.2 | 43276.8 | BG217/22
XTP-0676 | 2023-02-23 | DNXK-0166 | KHSX-0166 | 83/23-TB | BH003 | Cty Thiết Bị Điện Tuấn Ân | 10 | HH-40A-007 | Cosse ép Cu 50mm2-N dài 51mm chiều dài ép dây 23mm | Cái | 2 | 9462.276 | 18924.552
XTP-0676 | 2023-02-23 | DNXK-0166 | KHSX-0166 | 83/23-TB | BH003 | Cty Thiết Bị Điện Tuấn Ân | 11 | HH-17B-007 | Boulon 8 X 50 + tán + londel nhúng kẽm | Bộ | 2 | 892.3333 | 1784.6667 | BG217/22
XTP-0676 | 2023-02-23 | DNXK-0166 | KHSX-0166 | 83/23-TB | BH003 | Cty Thiết Bị Điện Tuấn Ân | 12 | HH-17B-011 | Boulon 16 X 250 + tán + londel vuông nhúng kẽm | Bộ | 8 | 21802.7296 | 174421.8366 | BG 215/2022
XTP-0677 | 2023-02-23 | DNXK-0261 | KHSX-0261 | 135/23-TB | BH003 | Cty Thiết Bị Điện Tuấn Ân | 1 | HH-17B-023 | Tay thao tác MCCB (320A-630A) | Cái | 13 | 7660 | 99580
XTP-0678 | 2023-02-23 | DNXK-0287 | KHSX-0287 | 29/23-TV | BH016 | Cty Tuấn Ân Tư vấn Thiết kế | 1 | HH-01A-006 | Dây chì 6K, dài 584 mm | Sợi | 50 | 13545.6637 | 677283.1875
XTP-0678 | 2023-02-23 | DNXK-0287 | KHSX-0287 | 29/23-TV | BH016 | Cty Tuấn Ân Tư vấn Thiết kế | 2 | HH-01A-008 | Dây chì 10K, dài 584 mm | Sợi | 50 | 16091.2237 | 804561.1875
XTP-0678 | 2023-02-23 | DNXK-0287 | KHSX-0287 | 29/23-TV | BH016 | Cty Tuấn Ân Tư vấn Thiết kế | 3 | HH-01A-010 | Dây chì 15K, dài 584 mm | Sợi | 50 | 17297.4623 | 864873.1125
XTP-0678 | 2023-02-23 | DNXK-0287 | KHSX-0287 | 29/23-TV | BH016 | Cty Tuấn Ân Tư vấn Thiết kế | 4 | HH-01A-011 | Dây chì 20K, dài 584 mm | Sợi | 50 | 18636.7837 | 931839.1875
XTP-0678 | 2023-02-23 | DNXK-0287 | KHSX-0287 | 29/23-TV | BH016 | Cty Tuấn Ân Tư vấn Thiết kế | 5 | HH-03A-001 | FCO 100 A - 24 kV - 125 kV BIL, sứ (không bass) | Cái | 6 | 752921.3789 | 4517528.2736
XTP-0678 | 2023-02-23 | DNXK-0287 | KHSX-0287 | 29/23-TV | BH016 | Cty Tuấn Ân Tư vấn Thiết kế | 6 | HH-03A-015 | Bass FCO | Cái | 6 | 43675.3052 | 262051.831
XTP-0678 | 2023-02-23 | DNXK-0287 | KHSX-0287 | 29/23-TV | BH016 | Cty Tuấn Ân Tư vấn Thiết kế | 7 | HH-03A-008 | LBFCO 100 A - 27 kV - 150 kV BIL, sứ (không bass) | Cái | 20 | 1080403.4601 | 21608069.202
XTP-0678 | 2023-02-23 | DNXK-0287 | KHSX-0287 | 29/23-TV | BH016 | Cty Tuấn Ân Tư vấn Thiết kế | 8 | HH-18A-004 | Móc treo cáp ABC 4 x 70 mm2 | Cái | 100 | 9337.7636 | 933776.3636
XTP-0678 | 2023-02-23 | DNXK-0287 | KHSX-0287 | 29/23-TV | BH016 | Cty Tuấn Ân Tư vấn Thiết kế | 9 | HH-19A-034 | Nắp bịt đầu cáp 35 - 95, vỏ cách điện dày 1 - 3 mm, (màu đen) | Cái | 500 | 340.4 | 170200
XTP-0678 | 2023-02-23 | DNXK-0287 | KHSX-0287 | 29/23-TV | BH016 | Cty Tuấn Ân Tư vấn Thiết kế | 10 | HH-28A-017 | Dây đai inox 20 x 0.4mm, 1.2 mét | Sợi | 200 | 3478.2281 | 695645.6228
XTP-0678 | 2023-02-23 | DNXK-0287 | KHSX-0287 | 29/23-TV | BH016 | Cty Tuấn Ân Tư vấn Thiết kế | 11 | HH-28A-020 | Dây đai inox 20 x 0.4mm, 50 mét | Cuộn | 10 | 192423.5989 | 1924235.9886
XTP-0678 | 2023-02-23 | DNXK-0287 | KHSX-0287 | 29/23-TV | BH016 | Cty Tuấn Ân Tư vấn Thiết kế | 12 | HH-30A-017 | Nắp chụp LA màu xanh | Cái | 3 | 22167.3908 | 66502.1724
XTP-0678 | 2023-02-23 | DNXK-0287 | KHSX-0287 | 29/23-TV | BH016 | Cty Tuấn Ân Tư vấn Thiết kế | 13 | HH-30A-018 | Nắp chụp LA màu đỏ | Cái | 6 | 22167.3908 | 133004.3448
XTP-0678 | 2023-02-23 | DNXK-0287 | KHSX-0287 | 29/23-TV | BH016 | Cty Tuấn Ân Tư vấn Thiết kế | 14 | HH-30A-019 | Nắp chụp LA màu vàng | Cái | 5 | 22167.3908 | 110836.954
XTP-0678 | 2023-02-23 | DNXK-0287 | KHSX-0287 | 29/23-TV | BH016 | Cty Tuấn Ân Tư vấn Thiết kế | 15 | HH-30A-020 | Nắp chụp trên FCO màu đỏ | Cái | 7 | 67154.1195 | 470078.8365
XTP-0678 | 2023-02-23 | DNXK-0287 | KHSX-0287 | 29/23-TV | BH016 | Cty Tuấn Ân Tư vấn Thiết kế | 16 | HH-30A-021 | Nắp chụp trên FCO màu vàng | Cái | 7 | 68799.7886 | 481598.5201
XTP-0678 | 2023-02-23 | DNXK-0287 | KHSX-0287 | 29/23-TV | BH016 | Cty Tuấn Ân Tư vấn Thiết kế | 17 | HH-30A-022 | Nắp chụp trên FCO màu xanh | Cái | 8 | 69024.198 | 552193.584
XTP-0678 | 2023-02-23 | DNXK-0287 | KHSX-0287 | 29/23-TV | BH016 | Cty Tuấn Ân Tư vấn Thiết kế | 18 | HH-30A-024 | Nắp chụp trên LBFCO màu vàng | Cái | 4 | 99173.4478 | 396693.7914
XTP-0678 | 2023-02-23 | DNXK-0287 | KHSX-0287 | 29/23-TV | BH016 | Cty Tuấn Ân Tư vấn Thiết kế | 19 | HH-30A-025 | Nắp chụp trên LBFCO màu xanh | Cái | 3 | 99734.4714 | 299203.4142
XTP-0678 | 2023-02-23 | DNXK-0287 | KHSX-0287 | 29/23-TV | BH016 | Cty Tuấn Ân Tư vấn Thiết kế | 20 | HH-30A-026 | Nắp chụp dưới FCO, LBFCO màu đỏ | Cái | 2 | 53465.0956 | 106930.1912
XTP-0679 | 2023-02-23 | DNXK-0287 | KHSX-0287 | 29/23-TV | BH016 | Cty Tuấn Ân Tư vấn Thiết kế | 1 | HH-30A-027 | Nắp chụp dưới FCO, LBFCO màu vàng | Cái | 2 | 53465.0956 | 106930.1912
XTP-0679 | 2023-02-23 | DNXK-0287 | KHSX-0287 | 29/23-TV | BH016 | Cty Tuấn Ân Tư vấn Thiết kế | 2 | HH-30A-028 | Nắp chụp dưới FCO, LBFCO màu xanh | Cái | 4 | 53465.0956 | 213860.3824
XTP-0679 | 2023-02-23 | DNXK-0287 | KHSX-0287 | 29/23-TV | BH016 | Cty Tuấn Ân Tư vấn Thiết kế | 3 | HH-30A-035 | Nắp chụp MBT F145 màu xanh | Cái | 9 | 32228.7048 | 290058.3432
XTP-0679 | 2023-02-23 | DNXK-0287 | KHSX-0287 | 29/23-TV | BH016 | Cty Tuấn Ân Tư vấn Thiết kế | 4 | HH-30A-036 | Nắp chụp MBT F145 màu đỏ | Cái | 8 | 32228.7048 | 257829.6384
XTP-0679 | 2023-02-23 | DNXK-0287 | KHSX-0287 | 29/23-TV | BH016 | Cty Tuấn Ân Tư vấn Thiết kế | 5 | HH-30A-037 | Nắp chụp MBT F145 màu vàng | Cái | 8 | 32228.7048 | 257829.6384
XTP-0679 | 2023-02-23 | DNXK-0287 | KHSX-0287 | 29/23-TV | BH016 | Cty Tuấn Ân Tư vấn Thiết kế | 6 | HH-30A-056 | Nắp chụp cách điện kẹp quai màu xanh | Cái | 7 | 76380.6178 | 534664.3246
XTP-0679 | 2023-02-23 | DNXK-0287 | KHSX-0287 | 29/23-TV | BH016 | Cty Tuấn Ân Tư vấn Thiết kế | 7 | HH-30A-057 | Nắp chụp cách điện kẹp quai màu đỏ | Cái | 7 | 76380.6178 | 534664.3246
XTP-0679 | 2023-02-23 | DNXK-0287 | KHSX-0287 | 29/23-TV | BH016 | Cty Tuấn Ân Tư vấn Thiết kế | 8 | HH-30A-058 | Nắp chụp cách điện kẹp quai màu vàng | Cái | 6 | 76380.6178 | 458283.7068
XTP-0679 | 2023-02-23 | DNXK-0287 | KHSX-0287 | 29/23-TV | BH016 | Cty Tuấn Ân Tư vấn Thiết kế | 9 | HH-31A-010 | Cosse ép Cu-Al 70mm2-N-TA dài 72mm chiều dài ép dây 38mm | Cái | 55 | 18145.373 | 997995.5164
XTP-0679 | 2023-02-23 | DNXK-0287 | KHSX-0287 | 29/23-TV | BH016 | Cty Tuấn Ân Tư vấn Thiết kế | 10 | HH-35A-002 | Kẹp AC 25 - 70 , 2 boulon | Cái | 200 | 8257.85 | 1651570.0086
XTP-0679 | 2023-02-23 | DNXK-0287 | KHSX-0287 | 29/23-TV | BH016 | Cty Tuấn Ân Tư vấn Thiết kế | 11 | HH-45A-006 | Ống nối ON-ACSR 150mm2 (ống nhôm dài 545mm, ống sắt dài 175mm) | Cái | 20 | 72240.6866 | 1444813.731
XTP-0679 | 2023-02-23 | DNXK-0287 | KHSX-0287 | 29/23-TV | BH016 | Cty Tuấn Ân Tư vấn Thiết kế | 12 | HH-45A-008 | Ống nối ON-ACSR 240mm2 (ống nhôm dài 680mm, ống sắt dài 210mm) | Cái | 20 | 108691.6145 | 2173832.2896
XTP-0679 | 2023-02-23 | DNXK-0287 | KHSX-0287 | 29/23-TV | BH016 | Cty Tuấn Ân Tư vấn Thiết kế | 13 | PA-47A-007 | Giáp níu dây trần ADG1880, dài 1215mm, 18,80 ÷ 21,26mm (185mm2) | Sợi | 30 | 82383.9607 | 2471518.8204
XTP-0679 | 2023-02-23 | DNXK-0287 | KHSX-0287 | 29/23-TV | BH016 | Cty Tuấn Ân Tư vấn Thiết kế | 14 | PA-47A-014 | Giáp níu dây bọc ACD2405-TP, dài 1180mm, 22,2 ÷ 25,6mm (70mm2) | Sợi | 120 | 161339.9916 | 19360798.9861
XTP-0679 | 2023-02-23 | DNXK-0287 | KHSX-0287 | 29/23-TV | BH016 | Cty Tuấn Ân Tư vấn Thiết kế | 15 | PA-47A-021 | Giáp buộc đầu sứ đơn composite PTT1202-C, đường kính cáp 18,5 ÷ 23,4mm (35-50mm2) | Sợi | 100 | 15632.61 | 1563261
XTP-0679 | 2023-02-23 | DNXK-0287 | KHSX-0287 | 29/23-TV | BH016 | Cty Tuấn Ân Tư vấn Thiết kế | 16 | HH-19A-001 | Nối bọc IPC 16 - 95, vỏ cách điện dày 1 - 3 mm, 4 - 16 / 16 - 95, 1 bu lông M8 nhựa | Cái | 1000 | 17404.7344 | 17404734.4262
XTP-0679 | 2023-02-23 | DNXK-0287 | KHSX-0287 | 29/23-TV | BH016 | Cty Tuấn Ân Tư vấn Thiết kế | 17 | HH-19A-003 | Nối bọc IPC 70 - 95, vỏ cách điện dày 1 - 3 mm, 6 - 70 / 25 - 95, 1 bu lông M10 nhựa | Cái | 300 | 23822.3513 | 7146705.3846
XTP-0680 | 2023-02-23 | DNXK-0285 | KHSX-0285 | 12/23-MT | BH017 | Cty Tuấn Ân Miền Tây | 1 | HH-05A-006 | Dao cách ly 1P 630 A - 24 kV - 150 kV BIL, polymer, ngoài trời | Cái | 21 | 1212018.6894 | 25452392.4771
XTP-0680 | 2023-02-23 | DNXK-0285 | KHSX-0285 | 12/23-MT | BH017 | Cty Tuấn Ân Miền Tây | 2 | HH-05A-010 | Cosse nhôm LTD | Cái | 42 | 70991.1375 | 2981627.7743
XTP-0680 | 2023-02-23 | DNXK-0285 | KHSX-0285 | 12/23-MT | BH017 | Cty Tuấn Ân Miền Tây | 3 | HH-05A-012 | Phụ kiện lắp DS 1P 24 kV | Bộ | 21 | 71786.4983 | 1507516.4636
XTP-0680 | 2023-02-23 | DNXK-0285 | KHSX-0285 | 12/23-MT | BH017 | Cty Tuấn Ân Miền Tây | 4 | HH-16A-011 | MCB 2P - 32 A - 6 kA, loại C | Cái | 900 | 39241.6133 | 35317452
XTP-0681 | 2023-02-23 | DNXK-0285 | KHSX-0285 | 12/23-MT | BH017 | Cty Tuấn Ân Miền Tây | 1 | HH-05A-006 | Dao cách ly 1P 630 A - 24 kV - 150 kV BIL, polymer, ngoài trời | Cái | 3 | 1212018.6894 | 3636056.0682 | Gửi chành Thành Hải
XTP-0681 | 2023-02-23 | DNXK-0285 | KHSX-0285 | 12/23-MT | BH017 | Cty Tuấn Ân Miền Tây | 2 | HH-05A-010 | Cosse nhôm LTD | Cái | 6 | 70991.1375 | 425946.8249 | Gửi chành Thành Hải
XTP-0681 | 2023-02-23 | DNXK-0285 | KHSX-0285 | 12/23-MT | BH017 | Cty Tuấn Ân Miền Tây | 3 | HH-05A-012 | Phụ kiện lắp DS 1P 24 kV | Bộ | 3 | 71786.4983 | 215359.4948 | Gửi chành Thành Hải
XTP-0682 | 2023-02-23 | DNXK-0273 | KHSX-0273 | 28/23-TV | BH016 | Cty Tuấn Ân Tư vấn Thiết kế | 1 | HH-23A-002 | Hộp phân phối nhỏ 6 MCB (boulon vis xi niken) | Cái | 136 | 180775.2904 | 24585439.4957 | Bass 2 đai
XTP-0683 | 2023-02-23 | DNXK-0288 | KHSX-0288 | 157/23-TB | BH003 | Cty Thiết Bị Điện Tuấn Ân | 1 | HH-20A-008 | Kẹp đấu rẽ TA-CDB 86 148G28 - 150mm2 | Cái | 101 | 99444.4369 | 10043888.1239
XTP-0683 | 2023-02-23 | DNXK-0288 | KHSX-0288 | 157/23-TB | BH003 | Cty Thiết Bị Điện Tuấn Ân | 2 | HH-20A-005 | Kẹp đấu rẽ TA-CDB 86 75G28 - 70mm2 | Cái | 55 | 86142.41 | 4737832.5496
XTP-0684 | 2023-02-23 | DNXK-0289 | KHSX-0289 | 12/23-NA | BH011 | Cty Tuấn Ân Nghệ An | 1 | HH-03A-012 | FCO 100 A - 35 kV - 200 kV BIL, polymer (không bass) | Cái | 55 | 921546.3976 | 50685051.869 | Giao kho NA
XTP-0684 | 2023-02-23 | DNXK-0289 | KHSX-0289 | 12/23-NA | BH011 | Cty Tuấn Ân Nghệ An | 2 | HH-03A-015 | Bass FCO | Cái | 55 | 43675.3052 | 2402141.7843 | Giao kho NA
XTP-0684 | 2023-02-23 | DNXK-0289 | KHSX-0289 | 12/23-NA | BH011 | Cty Tuấn Ân Nghệ An | 3 | HH-03A-010 | FCO 100 A - 27 kV - 150 kV BIL, polymer (không bass) | Cái | 7 | 831361.345 | 5819529.4149 | Giao kho NA
XTP-0684 | 2023-02-23 | DNXK-0289 | KHSX-0289 | 12/23-NA | BH011 | Cty Tuấn Ân Nghệ An | 4 | HH-03A-015 | Bass FCO | Cái | 7 | 43675.3052 | 305727.1362 | Giao kho NA
XTP-0684 | 2023-02-23 | DNXK-0289 | KHSX-0289 | 12/23-NA | BH011 | Cty Tuấn Ân Nghệ An | 5 | HH-01A-001 | Dây chì 1K, dài 584 mm | Sợi | 71 | 13494.1882 | 958087.3657 | Giao kho NA
XTP-0684 | 2023-02-23 | DNXK-0289 | KHSX-0289 | 12/23-NA | BH011 | Cty Tuấn Ân Nghệ An | 6 | HH-03A-011 | FCO 200 A - 27 kV - 150 kV BIL, polymer (không bass) | Cái | 11 | 898462.0148 | 9883082.1626 | Giao kho NA
XTP-0684 | 2023-02-23 | DNXK-0289 | KHSX-0289 | 12/23-NA | BH011 | Cty Tuấn Ân Nghệ An | 7 | HH-03A-015 | Bass FCO | Cái | 11 | 43675.3052 | 480428.3569 | Giao kho NA
XTP-0685 | 2023-02-23 | DNXK-0195 | KHSX-0195 | 19/23-TV | BH016 | Cty Tuấn Ân Tư vấn Thiết kế | 1 | PA-47B-008 | Giáp níu dây cáp thép SDG50 (đường kính dây 8,5-9,5mm) | Sợi | 300 | 43243.4982 | 12973049.474
XTP-0686 | 2023-02-23 | DNXK-0290 | KHSX-0290 | 21/23-MB | BH005 | Cty Tuấn Ân Miền Bắc | 1 | HH-31A-038 | Cosse ép Cu-Al 120mm2-2N-TA dài 131mm chiều dài ép dây 42mm | Cái | 250 | 48699.7408 | 12174935.1897
XTP-0686 | 2023-02-23 | DNXK-0290 | KHSX-0290 | 21/23-MB | BH005 | Cty Tuấn Ân Miền Bắc | 2 | HH-31A-014 | Cosse ép Cu-Al 120mm2-N-TA dài 86mm chiều dài ép dây 42mm | Cái | 500 | 33271.2263 | 16635613.1379
XTP-0686 | 2023-02-23 | DNXK-0290 | KHSX-0290 | 21/23-MB | BH005 | Cty Tuấn Ân Miền Bắc | 3 | HH-16A-005 | MCB 1P - 40 A - 6 kA, loại C | Cái | 500 | 23139.3667 | 11569683.3333
XTP-0686 | 2023-02-23 | DNXK-0290 | KHSX-0290 | 21/23-MB | BH005 | Cty Tuấn Ân Miền Bắc | 4 | HH-16A-007 | MCB 1P - 63 A - 6 kA, loại C | Cái | 4000 | 24801.5667 | 99206266.6667
XTP-0686 | 2023-02-23 | DNXK-0290 | KHSX-0290 | 21/23-MB | BH005 | Cty Tuấn Ân Miền Bắc | 5 | HH-16A-019 | MCB 3P - 63 A - 6 kA, loại C | Cái | 300 | 73169.5 | 21950850
XTP-0686 | 2023-02-23 | DNXK-0290 | KHSX-0290 | 21/23-MB | BH005 | Cty Tuấn Ân Miền Bắc | 6 | HH-17A-010 | MCCB 3P - 160 A - 690V - 70 kA, loại nhiệt - từ | Cái | 11 | 1018881.4 | 11207695.4
XTP-0686 | 2023-02-23 | DNXK-0290 | KHSX-0290 | 21/23-MB | BH005 | Cty Tuấn Ân Miền Bắc | 7 | HH-17A-011 | MCCB 3P - 200 A - 690V - 70 kA, loại nhiệt - từ | Cái | 11 | 1191247.6 | 13103723.6
XTP-0686 | 2023-02-23 | DNXK-0290 | KHSX-0290 | 21/23-MB | BH005 | Cty Tuấn Ân Miền Bắc | 8 | HH-17A-012 | MCCB 3P - 250 A - 690V - 70 kA, loại nhiệt - từ | Cái | 19 | 1195167.6 | 22708184.4
XTP-0686 | 2023-02-23 | DNXK-0290 | KHSX-0290 | 21/23-MB | BH005 | Cty Tuấn Ân Miền Bắc | 9 | HH-17A-001 | Busbar dùng cho MCCB 80A - 250A | Bộ | 19 | 101552 | 1929488
XTP-0686 | 2023-02-23 | DNXK-0290 | KHSX-0290 | 21/23-MB | BH005 | Cty Tuấn Ân Miền Bắc | 10 | HH-30A-017 | Nắp chụp LA màu xanh | Cái | 38 | 22167.3908 | 842360.8504
XTP-0686 | 2023-02-23 | DNXK-0290 | KHSX-0290 | 21/23-MB | BH005 | Cty Tuấn Ân Miền Bắc | 11 | HH-30A-018 | Nắp chụp LA màu đỏ | Cái | 30 | 22167.3908 | 665021.724
XTP-0686 | 2023-02-23 | DNXK-0290 | KHSX-0290 | 21/23-MB | BH005 | Cty Tuấn Ân Miền Bắc | 12 | HH-30A-019 | Nắp chụp LA màu vàng | Cái | 38 | 22167.3908 | 842360.8504
XTP-0686 | 2023-02-23 | DNXK-0290 | KHSX-0290 | 21/23-MB | BH005 | Cty Tuấn Ân Miền Bắc | 13 | HH-08A-002 | Dao cắt có tải trong dầu 3P - 630 A - 35 kV - 200 kV BIL, polymer, ngoài trời | Bộ | 2 | 10071182.6583 | 20142365.3167
XTP-0686 | 2023-02-23 | DNXK-0290 | KHSX-0290 | 21/23-MB | BH005 | Cty Tuấn Ân Miền Bắc | 14 | HH-08A-012 | Bộ sào thao tác dao cắt có tải trong dầu 24 kV - 35 kV, dài 8 m | Bộ | 2 | 989548.9113 | 1979097.8227
XTP-0687 | 2023-02-23 | DNXK-0286 | KHSX-0286 | 16/23-DN | BH012 | Cty Tuấn Ân Đà Nẵng | 1 | HH-18A-013 | Kẹp ngừng ABC 4 x (50-95)mm2 | Cái | 100 | 30403.2565 | 3040325.6471
XTP-0687 | 2023-02-23 | DNXK-0286 | KHSX-0286 | 16/23-DN | BH012 | Cty Tuấn Ân Đà Nẵng | 2 | HH-03A-003 | FCO 100 A - 27 kV - 150k kV BIL, sứ (không bass) | Cái | 6 | 814203.6389 | 4885221.8336
XTP-0687 | 2023-02-23 | DNXK-0286 | KHSX-0286 | 16/23-DN | BH012 | Cty Tuấn Ân Đà Nẵng | 3 | HH-03A-015 | Bass FCO | Cái | 6 | 43675.3052 | 262051.831
XTP-0687 | 2023-02-23 | DNXK-0286 | KHSX-0286 | 16/23-DN | BH012 | Cty Tuấn Ân Đà Nẵng | 4 | PA-47A-010 | Giáp níu dây bọc ADG1880-HC, dài 1200mm, 18,5 ÷ 21,6mm (70-95mm2) | Sợi | 30 | 121139.3062 | 3634179.1867
XTP-0688 | 2023-02-23 | DNXK-0291 | KHSX-0291 | 32/23-NB | BH010 | Cty Tuấn Ân Ninh Bình | 1 | HH-30A-056 | Nắp chụp cách điện kẹp quai màu xanh | Cái | 6 | 76380.6178 | 458283.7068
XTP-0688 | 2023-02-23 | DNXK-0291 | KHSX-0291 | 32/23-NB | BH010 | Cty Tuấn Ân Ninh Bình | 2 | HH-30A-057 | Nắp chụp cách điện kẹp quai màu đỏ | Cái | 6 | 76380.6178 | 458283.7068
XTP-0688 | 2023-02-23 | DNXK-0291 | KHSX-0291 | 32/23-NB | BH010 | Cty Tuấn Ân Ninh Bình | 3 | HH-30A-058 | Nắp chụp cách điện kẹp quai màu vàng | Cái | 6 | 76380.6178 | 458283.7068
XTP-0688 | 2023-02-23 | DNXK-0291 | KHSX-0291 | 32/23-NB | BH010 | Cty Tuấn Ân Ninh Bình | 4 | HH-31A-014 | Cosse ép Cu-Al 120mm2-N-TA dài 86mm chiều dài ép dây 42mm | Cái | 600 | 33271.2263 | 19962735.7655
XTP-0688 | 2023-02-23 | DNXK-0291 | KHSX-0291 | 32/23-NB | BH010 | Cty Tuấn Ân Ninh Bình | 5 | PA-47A-030 | Giáp buộc cổ sứ đơn thẳng composite PST2203-C, đường kính cáp 23,4 ÷ 27,9mm (70-95mm2) | Sợi | 54 | 15937.46 | 860622.84
XTP-0689 | 2023-02-23 | DNXK-0249 | KHSX-0249 | 29/23-NB | BH010 | Cty Tuấn Ân Ninh Bình | 1 | PA-47A-030 | Giáp buộc cổ sứ đơn thẳng composite PST2203-C, đường kính cáp 23,4 ÷ 27,9mm (70-95mm2) | Sợi | 140 | 15937.46 | 2231244.4
XTP-0690 | 2023-02-23 | DNXK-0290 | KHSX-0290 | 21/23-MB | BH005 | Cty Tuấn Ân Miền Bắc | 1 | HH-16A-005 | MCB 1P - 40 A - 6 kA, loại C | Cái | 700 | 23139.3667 | 16197556.6667
XTP-0691 | 2023-02-23 | DNXK-0020 | KHSX-0000 |  | PKT | Phòng Kỹ Thuật | 1 | PA-47A-088 | Giáp buộc đầu sứ đôi composite PDLT 3140SC-F, đường kính cáp 31.0 - 37.5mm (185-240mm2), bán dẫn | Bộ | 4 | 50565.13 | 202260.52 | Mẫu Thiết bị điện Tuấn Ân đơn 08
XTP-0691 | 2023-02-23 | DNXK-0020 | KHSX-0000 |  | PKT | Phòng Kỹ Thuật | 2 | PA-47A-081 | Giáp buộc đầu sứ đơn composite PTT 1202SC-F, đường kính cáp 18.5 - 23.4mm (35-50mm2), bán dẫn | Sợi | 2 | 20177.64 | 40355.28 | Mẫu Thiết bị điện Tuấn Ân đơn 08
XTP-0691 | 2023-02-23 | DNXK-0020 | KHSX-0000 |  | PKT | Phòng Kỹ Thuật | 3 | PA-47A-082 | Giáp buộc đầu sứ đơn composite PTT 1203SC-F, đường kính cáp 23.4 - 27.9mm (70-95mm2), bán dẫn | Sợi | 4 | 23248.4994 | 92993.9976 | Mẫu Thiết bị điện Tuấn Ân đơn 08
XTP-0691 | 2023-02-23 | DNXK-0020 | KHSX-0000 |  | PKT | Phòng Kỹ Thuật | 4 | HH-25A-009 | Bảng đơn gắn điện kế 3 dây | Cái | 1 | 47347.8 | 47347.8 | Mẫu Thiết bị điện Tuấn Ân đơn 08
XTP-0691 | 2023-02-23 | DNXK-0020 | KHSX-0000 |  | PKT | Phòng Kỹ Thuật | 5 | HH-25A-002 | Bảng đơn gắn điện kế 2 dây | Cái | 1 | 28332 | 28332 | Mẫu Thiết bị điện Tuấn Ân đơn 08
XTP-0691 | 2023-02-23 | DNXK-0020 | KHSX-0000 |  | PKT | Phòng Kỹ Thuật | 6 | HH-25A-001 | Nắp đậy điện kế 2 dây | Cái | 1 | 46738.8636 | 46738.8636 | Mẫu Thiết bị điện Tuấn Ân đơn 08
XTP-0691 | 2023-02-23 | DNXK-0020 | KHSX-0000 |  | PKT | Phòng Kỹ Thuật | 7 | HH-25A-008 | Nắp đậy điện kế 3 dây - kính thủy | Cái | 1 | 82699.236 | 82699.236 | Mẫu Thiết bị điện Tuấn Ân đơn 08
XTP-0692 | 2023-02-23 | DNXK-0021 | KHSX-0000 |  | PKT | Phòng Kỹ Thuật | 1 | HH-28A-014 | Bass M treo hộp 6 công tơ 1 pha | Cái | 2 | 4293.0303 | 8586.0606 | Mẫu Thiết bị điện Tuấn Ân đơn 09
XTP-0693 | 2023-02-24 | DNXK-1509 | KHSX-1509 | 919/22-TB | BH003 | Cty Thiết Bị Điện Tuấn Ân | 1 | HH-11B-002 | PT 22000:√3/100:√3V - 30VA - CCX 0.5 - Loại khô | Cái | 15 | 5428316 | 81424740 | Tổng HCM - BG 72/22. Bổ sung thêm thông tin in tem, mã QR, mã vạch MÁY BIẾN ÁP ĐO LƯỜNG TUẤN ÂN, TỶ SỐ, GÓI THẦU SỐ: HCM-40-2022, Số seri máy: 2 số đầu thể hiện năm sản xuất. Đã trao đổi với a Hữu NCPT
XTP-0694 | 2023-02-24 | DNXK-0213 | KHSX-0213 | 110/23-TB | BH003 | Cty Thiết Bị Điện Tuấn Ân | 1 | HH-07A-002 | Dao cách ly 3P - 630 A - 24 kV - 125 kV BIL, có bệ chì, trong nhà | Bộ | 1 | 7761960.0137 | 7761960.0137
XTP-0695 | 2023-02-24 | DNXK-0235 | KHSX-0235 | 121/23-TB | BH003 | Cty Thiết Bị Điện Tuấn Ân | 1 | HH-19A-010 | Nối bọc IPC 35 - 95, vỏ cách điện dày 1 - 3 mm, 6 - 35 / 16 - 95, 1 bu lông M8 nhôm | Cái | 10000 | 22130.1494 | 221301494.2623 | Mã hiệu mới
XTP-0696 | 2023-02-24 | DNXK-0206 | KHSX-0206 | 103/23-TB | BH003 | Cty Thiết Bị Điện Tuấn Ân | 1 | HH-19B-005 | Nối bọc IPC trung thế 185, tiếp địa | Cái | 105 | 116659 | 12249195 | YCGG19
XTP-0696 | 2023-02-24 | DNXK-0206 | KHSX-0206 | 103/23-TB | BH003 | Cty Thiết Bị Điện Tuấn Ân | 2 | HH-19A-006 | Nối bọc IPC 150 - 185, vỏ cách điện dày 1 - 3 mm, 6 - 150 /50 - 185, 2 bu lông M8 nhựa | Cái | 572 | 56844.5689 | 32515093.3836 | Đóng lại main/ tap: Main: 25-185mm2, 'Tap: 6-150mm2
XTP-0697 | 2023-02-24 | DNXK-0294 | KHSX-0294 | 161/23-TB | BH003 | Cty Thiết Bị Điện Tuấn Ân | 1 | HH-09A-009 | Cách điện đứng 24 kV - 780, polymer (không ty) | Cái | 399 | 152097.0998 | 60686742.8305
XTP-0698 | 2023-02-24 | DNXK-0022 | KHSX-0000 |  | PKT | Phòng Kỹ Thuật | 1 | HH-16A-004 | MCB 1P - 32 A - 6 kA, loại C | Cái | 15 | 19869.0867 | 298036.3 | Mẫu Thiết bị điện Tuấn Ân đơn 10
XTP-0698 | 2023-02-24 | DNXK-0022 | KHSX-0000 |  | PKT | Phòng Kỹ Thuật | 2 | HH-16A-007 | MCB 1P - 63 A - 6 kA, loại C | Cái | 15 | 24801.5667 | 372023.5 | Mẫu Thiết bị điện Tuấn Ân đơn 10
XTP-0698 | 2023-02-24 | DNXK-0022 | KHSX-0000 |  | PKT | Phòng Kỹ Thuật | 3 | HH-23A-002 | Hộp phân phối nhỏ 6 MCB (boulon vis xi niken) | Cái | 2 | 180775.2904 | 361550.5808 | Mẫu Thiết bị điện Tuấn Ân đơn 10
XTP-0698 | 2023-02-24 | DNXK-0022 | KHSX-0000 |  | PKT | Phòng Kỹ Thuật | 4 | HH-23A-003 | Hộp phân phối nhỏ 9 MCB (boulon vis xi niken) | Cái | 2 | 209934.9642 | 419869.9283 | Mẫu Thiết bị điện Tuấn Ân đơn 10
XTP-0699 | 2023-02-24 | DNXK-0023 | KHSX-0000 |  | PKT | Phòng Kỹ Thuật | 1 | HH-16A-004 | MCB 1P - 32 A - 6 kA, loại C | Cái | 15 | 19869.0867 | 298036.3 | Mẫu Thiết bị điện Tuấn Ân đơn 13
XTP-0699 | 2023-02-24 | DNXK-0023 | KHSX-0000 |  | PKT | Phòng Kỹ Thuật | 2 | HH-16A-007 | MCB 1P - 63 A - 6 kA, loại C | Cái | 15 | 24801.5667 | 372023.5 | Mẫu Thiết bị điện Tuấn Ân đơn 13
XTP-0700 | 2023-02-24 | DNXK-0292 | KHSX-0292 | 18/23-ĐN | BH014 | Cty Tuấn Ân Đồng Nai | 1 | PA-47A-037 | Giáp buộc cổ sứ đôi composite PDST2175-C, đường kính cáp 18,5 ÷ 23,4mm (35-50mm2) | Bộ | 12 | 38330.18 | 459962.16 | Giao HL 2
XTP-0700 | 2023-02-24 | DNXK-0292 | KHSX-0292 | 18/23-ĐN | BH014 | Cty Tuấn Ân Đồng Nai | 2 | HH-31A-008 | Cosse ép Cu-Al 50mm2-N-TA dài 64mm chiều dài ép dây 36mm | Cái | 33 | 11844.4039 | 390865.3275 | Giao HL 2
XTP-0700 | 2023-02-24 | DNXK-0292 | KHSX-0292 | 18/23-ĐN | BH014 | Cty Tuấn Ân Đồng Nai | 3 | HH-28A-016 | Dây đai inox 20 x 0.4mm, 1 mét | Sợi | 110 | 3011.6746 | 331284.2105 | Giao HL 2
XTP-0700 | 2023-02-24 | DNXK-0292 | KHSX-0292 | 18/23-ĐN | BH014 | Cty Tuấn Ân Đồng Nai | 4 | PA-47A-013 | Giáp níu dây bọc ACD2260-TP, dài 1100mm, 20,1 ÷ 23,5mm (50mm2) | Sợi | 65 | 130267.8795 | 8467412.1646 | Giao HL 2
XTP-0700 | 2023-02-24 | DNXK-0292 | KHSX-0292 | 18/23-ĐN | BH014 | Cty Tuấn Ân Đồng Nai | 5 | PA-47A-081 | Giáp buộc đầu sứ đơn composite PTT 1202SC-F, đường kính cáp 18.5 - 23.4mm (35-50mm2), bán dẫn | Sợi | 104 | 20177.64 | 2098474.56 | Giao HL 2
XTP-0700 | 2023-02-24 | DNXK-0292 | KHSX-0292 | 18/23-ĐN | BH014 | Cty Tuấn Ân Đồng Nai | 6 | HH-36A-006 | Kẹp dừng 50 - 240mm2, loại cong 3U dây bọc | Cái | 43 | 85930.9091 | 3695029.0909 | Giao HL 2
XTP-0700 | 2023-02-24 | DNXK-0292 | KHSX-0292 | 18/23-ĐN | BH014 | Cty Tuấn Ân Đồng Nai | 7 | HH-30A-020 | Nắp chụp trên FCO màu đỏ | Cái | 19 | 67154.1195 | 1275928.2705 | Giao HL 2
XTP-0700 | 2023-02-24 | DNXK-0292 | KHSX-0292 | 18/23-ĐN | BH014 | Cty Tuấn Ân Đồng Nai | 8 | HH-30A-026 | Nắp chụp dưới FCO, LBFCO màu đỏ | Cái | 19 | 53465.0956 | 1015836.8164 | Giao HL 2
XTP-0700 | 2023-02-24 | DNXK-0292 | KHSX-0292 | 18/23-ĐN | BH014 | Cty Tuấn Ân Đồng Nai | 9 | HH-30A-021 | Nắp chụp trên FCO màu vàng | Cái | 19 | 68799.7886 | 1307195.983 | Giao HL 2
XTP-0700 | 2023-02-24 | DNXK-0292 | KHSX-0292 | 18/23-ĐN | BH014 | Cty Tuấn Ân Đồng Nai | 10 | HH-30A-027 | Nắp chụp dưới FCO, LBFCO màu vàng | Cái | 19 | 53465.0956 | 1015836.8164 | Giao HL 2
XTP-0700 | 2023-02-24 | DNXK-0292 | KHSX-0292 | 18/23-ĐN | BH014 | Cty Tuấn Ân Đồng Nai | 11 | HH-30A-022 | Nắp chụp trên FCO màu xanh | Cái | 19 | 69024.198 | 1311459.762 | Giao HL 2
XTP-0700 | 2023-02-24 | DNXK-0292 | KHSX-0292 | 18/23-ĐN | BH014 | Cty Tuấn Ân Đồng Nai | 12 | HH-30A-028 | Nắp chụp dưới FCO, LBFCO màu xanh | Cái | 19 | 53465.0956 | 1015836.8164 | Giao HL 2
XTP-0700 | 2023-02-24 | DNXK-0292 | KHSX-0292 | 18/23-ĐN | BH014 | Cty Tuấn Ân Đồng Nai | 13 | HH-30A-056 | Nắp chụp cách điện kẹp quai màu xanh | Cái | 18 | 76380.6178 | 1374851.1204 | Giao HL 2
XTP-0700 | 2023-02-24 | DNXK-0292 | KHSX-0292 | 18/23-ĐN | BH014 | Cty Tuấn Ân Đồng Nai | 14 | HH-30A-057 | Nắp chụp cách điện kẹp quai màu đỏ | Cái | 18 | 76380.6178 | 1374851.1204 | Giao HL 2
XTP-0700 | 2023-02-24 | DNXK-0292 | KHSX-0292 | 18/23-ĐN | BH014 | Cty Tuấn Ân Đồng Nai | 15 | HH-30A-058 | Nắp chụp cách điện kẹp quai màu vàng | Cái | 18 | 76380.6178 | 1374851.1204 | Giao HL 2
XTP-0700 | 2023-02-24 | DNXK-0292 | KHSX-0292 | 18/23-ĐN | BH014 | Cty Tuấn Ân Đồng Nai | 16 | HH-18A-014 | Kẹp ngừng ABC 4 x (50-120)mm2 | Cái | 70 | 31741.2565 | 2221887.9529 | Giao HL 2
XTP-0700 | 2023-02-24 | DNXK-0292 | KHSX-0292 | 18/23-ĐN | BH014 | Cty Tuấn Ân Đồng Nai | 17 | HH-18A-005 | Móc treo cáp ABC 4 x 95 mm2 | Cái | 21 | 9423.3015 | 197889.3308 | Giao HL 2
XTP-0700 | 2023-02-24 | DNXK-0292 | KHSX-0292 | 18/23-ĐN | BH014 | Cty Tuấn Ân Đồng Nai | 18 | HH-18A-006 | Móc treo cáp ABC 4 x 120 mm2 | Cái | 100 | 10708.7939 | 1070879.3939 | Giao HL 2
XTP-0700 | 2023-02-24 | DNXK-0292 | KHSX-0292 | 18/23-ĐN | BH014 | Cty Tuấn Ân Đồng Nai | 19 | HH-33A-009 | Nối ép đồng nhôm WR-909 | Cái | 57 | 21744.4827 | 1239435.5148 | Giao HL 2
XTP-0700 | 2023-02-24 | DNXK-0292 | KHSX-0292 | 18/23-ĐN | BH014 | Cty Tuấn Ân Đồng Nai | 20 | HH-19A-005 | Nối bọc IPC 120 - 120, vỏ cách điện dày 1 - 3 mm, 6 - 120 /25 - 120, 2 bu lông M8 nhựa | Cái | 295 | 37773.8689 | 11143291.3115 | Mã hiệu mới
XTP-0700 | 2023-02-24 | DNXK-0292 | KHSX-0292 | 18/23-ĐN | BH014 | Cty Tuấn Ân Đồng Nai | 21 | HH-30A-017 | Nắp chụp LA màu xanh | Cái | 14 | 22167.3908 | 310343.4712 | Giao HL 2
XTP-0700 | 2023-02-24 | DNXK-0292 | KHSX-0292 | 18/23-ĐN | BH014 | Cty Tuấn Ân Đồng Nai | 22 | HH-30A-018 | Nắp chụp LA màu đỏ | Cái | 14 | 22167.3908 | 310343.4712 | Giao HL 2
XTP-0700 | 2023-02-24 | DNXK-0292 | KHSX-0292 | 18/23-ĐN | BH014 | Cty Tuấn Ân Đồng Nai | 23 | HH-30A-019 | Nắp chụp LA màu vàng | Cái | 14 | 22167.3908 | 310343.4712 | Giao HL 2
XTP-0701 | 2023-02-24 | DNXK-0241 | KHSX-0241 | 24/23-TV | BH016 | Cty Tuấn Ân Tư vấn Thiết kế | 1 | HH-07A-002 | Dao cách ly 3P - 630 A - 24 kV - 125 kV BIL, có bệ chì, trong nhà | Bộ | 1 | 7761960.0137 | 7761960.0137
XTP-0702 | 2023-02-24 | DNXK-0270 | KHSX-0270 | 26/23-TV | BH016 | Cty Tuấn Ân Tư vấn Thiết kế | 1 | HH-06B-061 | Tấm lưỡng kim đồng nhôm 80 x 40 không khoan lỗ | Cái | 20 | 24940 | 498800
XTP-0703 | 2023-02-24 | DNXK-0295 | KHSX-0295 | 39/23-PA | BH018 | Cty Polymer Alpha | 1 | PA-24A-002 | Băng keo cách điện 11 mét | Cuộn | 200 | 77159 | 15431800 | Giao DL Củ chi
XTP-0704 | 2023-02-24 | DNXK-0296 | KHSX-0296 | 33/23-NB | BH010 | Cty Tuấn Ân Ninh Bình | 1 | HH-31A-008 | Cosse ép Cu-Al 50mm2-N-TA dài 64mm chiều dài ép dây 36mm | Cái | 810 | 11844.4039 | 9593967.1304
XTP-0704 | 2023-02-24 | DNXK-0296 | KHSX-0296 | 33/23-NB | BH010 | Cty Tuấn Ân Ninh Bình | 2 | HH-31A-012 | Cosse ép Cu-Al 95mm2-N-TA dài 81mm chiều dài ép dây 42mm | Cái | 600 | 25458.719 | 15275231.3709
XTP-0705 | 2023-02-24 | DNXK-0297 | KHSX-0297 | 34/23-NB | BH010 | Cty Tuấn Ân Ninh Bình | 1 | HH-31A-034 | Cosse ép Cu-Al 70mm2-2N-TA dài 117mm chiều dài ép dây 38mm | Cái | 100 | 27328.8517 | 2732885.1694
XTP-0706 | 2023-02-24 | DNXK-0159 | KHSX-0159 | 14/23-NB | BH010 | Cty Tuấn Ân Ninh Bình | 1 | HH-08A-001 | Dao cắt có tải trong dầu 3P - 630 A - 24 kV - 150 kV BIL, polymer, ngoài trời | Bộ | 12 | 8650718.7311 | 103808624.7734
XTP-0706 | 2023-02-24 | DNXK-0159 | KHSX-0159 | 14/23-NB | BH010 | Cty Tuấn Ân Ninh Bình | 2 | HH-08A-012 | Bộ sào thao tác dao cắt có tải trong dầu 24 kV - 35 kV, dài 8 m | Bộ | 12 | 989548.9113 | 11874586.936
XTP-0707 | 2023-02-25 | DNXK-0008 | KHSX-0000 |  | PKT | Phòng Kỹ Thuật | 1 | HH-17A-013 | MCCB 3P - 320 A - 690V - 70 kA, loại điện tử | Cái | 2 | 4281073.8886 | 8562147.7772 | Bảo hành phiếu 04/YCBH 2023 Tuấn Ân Miền Bắc
XTP-0708 | 2023-02-25 | DNXK-0282 | KHSX-0282 | 144/23-TB | BH003 | Cty Thiết Bị Điện Tuấn Ân | 1 | HH-16A-032 | MCB 3P - 100 A - 10 kA, loại C | Cái | 231 | 158595.5 | 36635560.5
XTP-0709 | 2023-02-25 | DNXK-0235 | KHSX-0235 | 121/23-TB | BH003 | Cty Thiết Bị Điện Tuấn Ân | 1 | HH-40A-050 | Cosse ép Cu 400mm2 -2 N dài 185mm chiều dài ép dây 76mm | Cái | 100 | 244446.2111 | 24444621.1111
XTP-0709 | 2023-02-25 | DNXK-0235 | KHSX-0235 | 121/23-TB | BH003 | Cty Thiết Bị Điện Tuấn Ân | 2 | HH-18B-003 | Móc treo cáp ABC 4 X 50mm2, thanh thép dày 4mm | Cái | 36 | 11421.2556 | 411165.2026 | BG6/23
XTP-0709 | 2023-02-25 | DNXK-0235 | KHSX-0235 | 121/23-TB | BH003 | Cty Thiết Bị Điện Tuấn Ân | 3 | HH-18B-001 | Móc treo cáp ABC 4 X 70mm2, thanh thép dày 4mm | Cái | 135 | 11106.6835 | 1499402.2727 | BG6/23
XTP-0709 | 2023-02-25 | DNXK-0235 | KHSX-0235 | 121/23-TB | BH003 | Cty Thiết Bị Điện Tuấn Ân | 4 | HH-18B-004 | Móc treo cáp ABC 4 X 95mm2, thanh thép dày 4mm | Cái | 203 | 11732.4778 | 2381692.998 | BG6/23
XTP-0709 | 2023-02-25 | DNXK-0235 | KHSX-0235 | 121/23-TB | BH003 | Cty Thiết Bị Điện Tuấn Ân | 5 | HH-18B-013 | Móc treo cáp ABC 4 X 120mm2, thanh thép dày 4mm | Cái | 1 | 14405.9636 | 14405.9636 | BG6/23
XTP-0710 | 2023-02-25 | DNXK-0258 | KHSX-0258 | 134/23-TB | BH003 | Cty Thiết Bị Điện Tuấn Ân | 1 | PA-47A-062 | Giáp buộc đầu sứ đơn composite PTT 1203SC-C, đường kính cáp 23.4 - 27.9mm (70-95mm2), bán dẫn | Sợi | 1050 | 21481.866 | 22555959.3
XTP-0711 | 2023-02-25 | DNXK-1509 | KHSX-1509 | 919/22-TB | BH003 | Cty Thiết Bị Điện Tuấn Ân | 1 | HH-11B-002 | PT 22000:√3/100:√3V - 30VA - CCX 0.5 - Loại khô | Cái | 15 | 5428316 | 81424740 | Tổng HCM - BG 72/22. Bổ sung thêm thông tin in tem, mã QR, mã vạch MÁY BIẾN ÁP ĐO LƯỜNG TUẤN ÂN, TỶ SỐ, GÓI THẦU SỐ: HCM-40-2022, Số seri máy: 2 số đầu thể hiện năm sản xuất. Đã trao đổi với a Hữu NCPT
XTP-0712 | 2023-02-25 | DNXK-1510 | KHSX-1510 | 920/22-TB | BH003 | Cty Thiết Bị Điện Tuấn Ân | 1 | HH-10B-040 | CT 24KV 10-20/5A CCX 0.5 - 15VA - Loại khô TPHCM | Cái | 28 | 5439469.7815 | 152305153.8828 | Tổng TP Yêu cầu sử dung hàng 1 cấp. Đ/C ĐH SX 1 cấp. Thông tin in thế hiện tem inox và khắc QR(MÁY BIẾN DÒNG ĐO LƯỜNG TUẦN ÂN 24KV TỶ SỐ :20/5A-15VA-CCX0.5 GÓI THẦU SỐ: HCM -39-2022), Riêng số seri: 2 số đầu thể hiện năm SX- In trên tem inox và mã vạch
XTP-0713 | 2023-02-25 | DNXK-0270 | KHSX-0270 | 26/23-TV | BH016 | Cty Tuấn Ân Tư vấn Thiết kế | 1 | PA-47A-062 | Giáp buộc đầu sứ đơn composite PTT 1203SC-C, đường kính cáp 23.4 - 27.9mm (70-95mm2), bán dẫn | Sợi | 100 | 21481.866 | 2148186.6
XTP-0714 | 2023-02-25 | DNXK-0273 | KHSX-0273 | 28/23-TV | BH016 | Cty Tuấn Ân Tư vấn Thiết kế | 1 | PA-47A-062 | Giáp buộc đầu sứ đơn composite PTT 1203SC-C, đường kính cáp 23.4 - 27.9mm (70-95mm2), bán dẫn | Sợi | 150 | 21481.866 | 3222279.9
XTP-0715 | 2023-02-25 | DNXK-0206 | KHSX-0206 | 103/23-TB | BH003 | Cty Thiết Bị Điện Tuấn Ân | 1 | HH-26B-005 | Cụm phíp thau đầu vào hộp 4 công tơ lắp boulon vít thau | Cái | 490 | 76624 | 37545760 | BG24
XTP-0715 | 2023-02-25 | DNXK-0206 | KHSX-0206 | 103/23-TB | BH003 | Cty Thiết Bị Điện Tuấn Ân | 2 | HH-26B-006 | Cụm phíp thau đầu ra hộp 4 công tơ lắp boulon vít thau | Cái | 490 | 43138 | 21137620 | BG24
XTP-0716 | 2023-02-25 | DNXK-0248 | KHSX-0248 | 128/23-TB | BH003 | Cty Thiết Bị Điện Tuấn Ân | 1 | HH-27B-019 | Hộp 6 điện kế cơ 1 pha - Compositer, boulon vít xi niken, thau đầu vào 11 x 14 | Cái | 276 | 356519.4505 | 98399368.3255 | ĐL Tây Ninh - BG 60/22 , Kính thủy, có logo EVN PSC
XTP-0717 | 2023-02-25 | DNXK-0235 | KHSX-0235 | 121/23-TB | BH003 | Cty Thiết Bị Điện Tuấn Ân | 1 | HH-19A-012 | Nối bọc IPC 95 - 95, vỏ cách điện dày 1 - 3 mm, 6 - 95 / 25 - 95, 2 bu lông M8 nhôm | Cái | 4134 | 40672.2289 | 168138994.0761 | Mã hiệu mới
XTP-0718 | 2023-02-25 | DNXK-0853 | KHSX-0853 | 563/22-TB | BH003 | Cty Thiết Bị Điện Tuấn Ân | 1 | HH-23B-013 | Hộp phân phối nhỏ 9 cực, thanh pha bằng đồng lá lắp 3 cosse ép Cu 50, 1 thanh trung tính lắp 1 cosse ép Cu 50 ở giữa, 9 cosse ép Cu 25, in chữ | Cái | 140 | 253619.2167 | 35506690.3422 | ĐL An Phú Đông - DG số 75/21, giảm giá vốn 5%, BG88/21, hộp lắp 6 MCBs 40A + 3 MCBs 80A do TBD kéo qua
XTP-0719 | 2023-02-25 | DNXK-1957 | KHSX-1957 | 239/22-TV | BH016 | Cty Tuấn Ân Tư vấn Thiết kế | 1 | HH-16A-010 | MCB 2P - 20 A - 6 kA, loại C | Cái | 100 | 37888.4933 | 3788849.3333 | Giao DL Bến Tre, báo trước 30 ngày 1 đợt lấy
XTP-0719 | 2023-02-25 | DNXK-1957 | KHSX-1957 | 239/22-TV | BH016 | Cty Tuấn Ân Tư vấn Thiết kế | 2 | HH-16A-011 | MCB 2P - 32 A - 6 kA, loại C | Cái | 7000 | 39241.6133 | 274691293.3333 | Giao DL Bến Tre, báo trước 30 ngày 1 đợt lấy
XTP-0719 | 2023-02-25 | DNXK-1957 | KHSX-1957 | 239/22-TV | BH016 | Cty Tuấn Ân Tư vấn Thiết kế | 3 | HH-16A-017 | MCB 3P - 40 A - 6 kA, loại C | Cái | 20 | 68738.8 | 1374776 | Giao DL Bến Tre, báo trước 30 ngày 1 đợt lấy
XTP-0719 | 2023-02-25 | DNXK-1957 | KHSX-1957 | 239/22-TV | BH016 | Cty Tuấn Ân Tư vấn Thiết kế | 4 | HH-16A-019 | MCB 3P - 63 A - 6 kA, loại C | Cái | 30 | 73169.5 | 2195085 | Giao DL Bến Tre, báo trước 30 ngày 1 đợt lấy
XTP-0719 | 2023-02-25 | DNXK-1957 | KHSX-1957 | 239/22-TV | BH016 | Cty Tuấn Ân Tư vấn Thiết kế | 5 | HH-17A-012 | MCCB 3P - 250 A - 690V - 70 kA, loại nhiệt - từ | Cái | 30 | 1195167.6 | 35855028 | Bỏ busbar và boulon vào MCCB
XTP-0719 | 2023-02-25 | DNXK-1957 | KHSX-1957 | 239/22-TV | BH016 | Cty Tuấn Ân Tư vấn Thiết kế | 6 | HH-17A-001 | Busbar dùng cho MCCB 80A - 250A | Bộ | 30 | 101552 | 3046560 | Bỏ vào MCCB
XTP-0719 | 2023-02-25 | DNXK-1957 | KHSX-1957 | 239/22-TV | BH016 | Cty Tuấn Ân Tư vấn Thiết kế | 7 | HH-17B-024 | Boulon 8 x 30 + tán + londel (nhúng kẽm) | Bộ | 180 | 665.8525 | 119853.4426 | Bỏ vào MCCB
XTP-0719 | 2023-02-25 | DNXK-1957 | KHSX-1957 | 239/22-TV | BH016 | Cty Tuấn Ân Tư vấn Thiết kế | 8 | HH-17A-014 | MCCB 3P - 400 A - 690V - 70 kA, loại điện tử | Cái | 10 | 4308683.8886 | 43086838.8859 | Bỏ busbar và boulon vào MCCB
XTP-0719 | 2023-02-25 | DNXK-1957 | KHSX-1957 | 239/22-TV | BH016 | Cty Tuấn Ân Tư vấn Thiết kế | 9 | HH-17A-002 | Busbar dùng cho MCCB 400A - 630A | Bộ | 10 | 284960 | 2849600 | Bỏ vào MCCB
XTP-0719 | 2023-02-25 | DNXK-1957 | KHSX-1957 | 239/22-TV | BH016 | Cty Tuấn Ân Tư vấn Thiết kế | 10 | HH-17B-006 | Boulon 10 X 40 + tán + londel nhúng kẽm | Bộ | 60 | 1194.44 | 71666.4 | Bỏ vào MCCB
XTP-0719 | 2023-02-25 | DNXK-1957 | KHSX-1957 | 239/22-TV | BH016 | Cty Tuấn Ân Tư vấn Thiết kế | 11 | HH-17A-016 | MCCB 3P - 630 A - 690V - 70 kA, loại điện tử | Cái | 10 | 4530251.8886 | 45302518.8859 | Bỏ busbar và boulon vào MCCB
XTP-0719 | 2023-02-25 | DNXK-1957 | KHSX-1957 | 239/22-TV | BH016 | Cty Tuấn Ân Tư vấn Thiết kế | 12 | HH-17A-002 | Busbar dùng cho MCCB 400A - 630A | Bộ | 10 | 284960 | 2849600 | Bỏ vào MCCB
XTP-0719 | 2023-02-25 | DNXK-1957 | KHSX-1957 | 239/22-TV | BH016 | Cty Tuấn Ân Tư vấn Thiết kế | 13 | HH-17B-006 | Boulon 10 X 40 + tán + londel nhúng kẽm | Bộ | 60 | 1194.44 | 71666.4 | Bỏ vào MCCB
XTP-0720 | 2023-02-25 | DNXK-0299 | KHSX-0299 | 167/23-TB | BH003 | Cty Thiết Bị Điện Tuấn Ân | 1 | HH-16A-032 | MCB 3P - 100 A - 10 kA, loại C | Cái | 22 | 158595.5 | 3489101
XTP-0720 | 2023-02-25 | DNXK-0299 | KHSX-0299 | 167/23-TB | BH003 | Cty Thiết Bị Điện Tuấn Ân | 2 | HH-01A-012 | Dây chì 25K, dài 584 mm | Sợi | 500 | 19909.5637 | 9954781.875
XTP-0721 | 2023-02-25 | DNXK-0300 | KHSX-0300 | 22/23-MB | BH005 | Cty Tuấn Ân Miền Bắc | 1 | HH-08A-002 | Dao cắt có tải trong dầu 3P - 630 A - 35 kV - 200 kV BIL, polymer, ngoài trời | Bộ | 2 | 10071182.6583 | 20142365.3167
XTP-0721 | 2023-02-25 | DNXK-0300 | KHSX-0300 | 22/23-MB | BH005 | Cty Tuấn Ân Miền Bắc | 2 | HH-08A-012 | Bộ sào thao tác dao cắt có tải trong dầu 24 kV - 35 kV, dài 8 m | Bộ | 2 | 989548.9113 | 1979097.8227
XTP-0721 | 2023-02-25 | DNXK-0300 | KHSX-0300 | 22/23-MB | BH005 | Cty Tuấn Ân Miền Bắc | 3 | HH-31A-012 | Cosse ép Cu-Al 95mm2-N-TA dài 81mm chiều dài ép dây 42mm | Cái | 100 | 25458.719 | 2545871.8952
XTP-0721 | 2023-02-25 | DNXK-0300 | KHSX-0300 | 22/23-MB | BH005 | Cty Tuấn Ân Miền Bắc | 4 | HH-01A-032 | Dây chì 15K, dài 812 mm | Sợi | 100 | 21100.7363 | 2110073.625
XTP-0721 | 2023-02-25 | DNXK-0300 | KHSX-0300 | 22/23-MB | BH005 | Cty Tuấn Ân Miền Bắc | 5 | HH-01A-033 | Dây chì 20K, dài 812 mm | Sợi | 50 | 22455.1237 | 1122756.1875
XTP-0721 | 2023-02-25 | DNXK-0300 | KHSX-0300 | 22/23-MB | BH005 | Cty Tuấn Ân Miền Bắc | 6 | HH-03A-003 | FCO 100 A - 27 kV - 150k kV BIL, sứ (không bass) | Cái | 24 | 814203.6389 | 19540887.3344
XTP-0721 | 2023-02-25 | DNXK-0300 | KHSX-0300 | 22/23-MB | BH005 | Cty Tuấn Ân Miền Bắc | 7 | HH-03A-015 | Bass FCO | Cái | 24 | 43675.3052 | 1048207.3241
XTP-0721 | 2023-02-25 | DNXK-0300 | KHSX-0300 | 22/23-MB | BH005 | Cty Tuấn Ân Miền Bắc | 8 | HH-05A-003 | Dao cách ly 1P - 630 A - 24 kV - 150 kV BIL, sứ gốm, ngoài trời | Cái | 9 | 1783208.9404 | 16048880.4639
XTP-0721 | 2023-02-25 | DNXK-0300 | KHSX-0300 | 22/23-MB | BH005 | Cty Tuấn Ân Miền Bắc | 9 | HH-31A-040 | Cosse ép Cu-Al 150mm2-2N-TA dài 146mm chiều dài ép dây 52mm | Cái | 200 | 67648.3133 | 13529662.6667
XTP-0721 | 2023-02-25 | DNXK-0300 | KHSX-0300 | 22/23-MB | BH005 | Cty Tuấn Ân Miền Bắc | 10 | HH-31A-042 | Cosse ép Cu-Al 185mm2-2N-TA dài 151mm chiều dài ép dây 52mm | Cái | 150 | 86522.4514 | 12978367.7069
XTP-0721 | 2023-02-25 | DNXK-0300 | KHSX-0300 | 22/23-MB | BH005 | Cty Tuấn Ân Miền Bắc | 11 | HH-40A-006 | Cosse ép Cu 35mm2-N dài 60mm chiều dài ép dây 32mm | Cái | 200 | 7455.6108 | 1491122.1622
XTP-0721 | 2023-02-25 | DNXK-0300 | KHSX-0300 | 22/23-MB | BH005 | Cty Tuấn Ân Miền Bắc | 12 | HH-42A-004 | Cosse ép AL 95mm2-N | Cái | 1 | 4037.6062 | 4037.6062
XTP-0721 | 2023-02-25 | DNXK-0300 | KHSX-0300 | 22/23-MB | BH005 | Cty Tuấn Ân Miền Bắc | 13 | HH-18A-013 | Kẹp ngừng ABC 4 x (50-95)mm2 | Cái | 365 | 30403.2565 | 11097188.6118
XTP-0721 | 2023-02-25 | DNXK-0300 | KHSX-0300 | 22/23-MB | BH005 | Cty Tuấn Ân Miền Bắc | 14 | HH-04A-002 | LA 18 kV - MCOV 15,3 - 10 kA | Cái | 21 | 630285.31 | 13235991.5096
XTP-0721 | 2023-02-25 | DNXK-0300 | KHSX-0300 | 22/23-MB | BH005 | Cty Tuấn Ân Miền Bắc | 15 | HH-03A-012 | FCO 100 A - 35 kV - 200 kV BIL, polymer (không bass) | Cái | 33 | 921546.3976 | 30411031.1214
XTP-0721 | 2023-02-25 | DNXK-0300 | KHSX-0300 | 22/23-MB | BH005 | Cty Tuấn Ân Miền Bắc | 16 | HH-03A-015 | Bass FCO | Cái | 33 | 43675.3052 | 1441285.0706
XTP-0721 | 2023-02-25 | DNXK-0300 | KHSX-0300 | 22/23-MB | BH005 | Cty Tuấn Ân Miền Bắc | 17 | HH-09A-006 | Chuỗi treo 24 kV - 120 kN, polymer | Cái | 172 | 204680.1751 | 35204990.1218
XTP-0721 | 2023-02-25 | DNXK-0300 | KHSX-0300 | 22/23-MB | BH005 | Cty Tuấn Ân Miền Bắc | 18 | HH-36A-003 | Kẹp dừng 25 - 240mm2, loại cong 3U | Cái | 380 | 71669.0476 | 27234238.0952
XTP-0722 | 2023-02-25 | DNXK-0302 | KHSX-0302 | 21/23-ĐN | BH014 | Cty Tuấn Ân Đồng Nai | 1 | PA-47A-087 | Giáp buộc đầu sứ đôi composite PDLT 2785SC-F, đường kính cáp 27.9 - 30.9mm (120-150mm2), bán dẫn | Bộ | 1 | 46612.93 | 46612.93 | Giao HL 2
XTP-0722 | 2023-02-25 | DNXK-0302 | KHSX-0302 | 21/23-ĐN | BH014 | Cty Tuấn Ân Đồng Nai | 2 | HH-28A-015 | Khóa đai A200 | Cái | 4576 | 820 | 3752320 | Giao HL 2
XTP-0722 | 2023-02-25 | DNXK-0302 | KHSX-0302 | 21/23-ĐN | BH014 | Cty Tuấn Ân Đồng Nai | 3 | HH-28A-017 | Dây đai inox 20 x 0.4mm, 1.2 mét | Sợi | 430 | 3478.2281 | 1495638.089 | Giao HL 2
XTP-0722 | 2023-02-25 | DNXK-0302 | KHSX-0302 | 21/23-ĐN | BH014 | Cty Tuấn Ân Đồng Nai | 4 | PA-47A-019 | Giáp níu dây bọc ACD3485-TP, dài 1390mm, 33,8 ÷ 37,5mm (240mm2) | Sợi | 1 | 232144.5987 | 232144.5987 | Giao HL 2
XTP-0722 | 2023-02-25 | DNXK-0302 | KHSX-0302 | 21/23-ĐN | BH014 | Cty Tuấn Ân Đồng Nai | 5 | HH-45A-003 | Ống nối ON-ACSR 70mm2 (ống nhôm dài 450mm, ống sắt dài 130mm) | Cái | 17 | 36897.6667 | 627260.3333 | Giao HL 2
XTP-0722 | 2023-02-25 | DNXK-0302 | KHSX-0302 | 21/23-ĐN | BH014 | Cty Tuấn Ân Đồng Nai | 6 | HH-45A-005 | Ống nối ON-ACSR 120mm2 (ống nhôm dài 520mm, ống sắt dài 150mm) | Cái | 20 | 55746.7862 | 1114935.7245 | Giao HL 2
XTP-0722 | 2023-02-25 | DNXK-0302 | KHSX-0302 | 21/23-ĐN | BH014 | Cty Tuấn Ân Đồng Nai | 7 | HH-45A-006 | Ống nối ON-ACSR 150mm2 (ống nhôm dài 545mm, ống sắt dài 175mm) | Cái | 12 | 72240.6866 | 866888.2386 | Giao HL 2
XTP-0723 | 2023-02-25 | DNXK-0256 | KHSX-0256 | 6/23-KH | BH013 | Cty Tuấn Ân Khánh Hòa | 1 | HH-19A-020 | Nối bọc MV IPC 185 - 185, vỏ cách điện dày 3 - 7 mm, 50 - 185 / 50 - 185, 2 bu lông M10 thép | Cái | 230 | 186939.1207 | 42995997.7716 | Giao Việt Nguyên - Đak lak
XTP-0723 | 2023-02-25 | DNXK-0256 | KHSX-0256 | 6/23-KH | BH013 | Cty Tuấn Ân Khánh Hòa | 2 | HH-45A-002 | Ống nối ON-ACSR 50mm2 (ống nhôm dài 390mm, ống sắt dài 120mm) | Cái | 12 | 29544.2879 | 354531.455 | Giao Việt Nguyên - Đak lak
XTP-0723 | 2023-02-25 | DNXK-0256 | KHSX-0256 | 6/23-KH | BH013 | Cty Tuấn Ân Khánh Hòa | 3 | HH-45A-003 | Ống nối ON-ACSR 70mm2 (ống nhôm dài 450mm, ống sắt dài 130mm) | Cái | 6 | 36897.6667 | 221386 | Giao Việt Nguyên - Đak lak
XTP-0723 | 2023-02-25 | DNXK-0256 | KHSX-0256 | 6/23-KH | BH013 | Cty Tuấn Ân Khánh Hòa | 4 | HH-45A-007 | Ống nối ON-ACSR 185mm2 (ống nhôm dài 620mm, ống sắt dài 200mm) | Cái | 30 | 88465.6771 | 2653970.3139 | Giao Việt Nguyên - Đak lak
XTP-0723 | 2023-02-25 | DNXK-0256 | KHSX-0256 | 6/23-KH | BH013 | Cty Tuấn Ân Khánh Hòa | 5 | HH-03A-013 | LBFCO 100 A - 24 kV - 150 kV BIL, polymer (không bass) | Cái | 6 | 1097561.1661 | 6585366.9969 | Giao Việt Nguyên - Đak lak
XTP-0723 | 2023-02-25 | DNXK-0256 | KHSX-0256 | 6/23-KH | BH013 | Cty Tuấn Ân Khánh Hòa | 6 | HH-09A-009 | Cách điện đứng 24 kV - 780, polymer (không ty) | Cái | 358 | 152097.0998 | 54450761.7377 | Giao Việt Nguyên - Đak lak
XTP-0723 | 2023-02-25 | DNXK-0256 | KHSX-0256 | 6/23-KH | BH013 | Cty Tuấn Ân Khánh Hòa | 7 | HH-09A-016 | Ty Cách điện đứng 24 kV - 35 kV, M20 dài 180 mm | Cái | 358 | 31270.5817 | 11194868.2484 | Giao Việt Nguyên - Đak lak
XTP-0723 | 2023-02-25 | DNXK-0256 | KHSX-0256 | 6/23-KH | BH013 | Cty Tuấn Ân Khánh Hòa | 8 | PA-47B-015 | Giáp buộc lõi thép SDLT2460-C dùng cho dây bọc cách điện đường kính dây dẫn từ 23,4-27,9mm, cổ sứ Ø42-Ø44mm | Sợi | 44 | 18195 | 800580 | Giao Việt Nguyên - Đak lak
XTP-0723 | 2023-02-25 | DNXK-0256 | KHSX-0256 | 6/23-KH | BH013 | Cty Tuấn Ân Khánh Hòa | 9 | HH-35A-003 | Kẹp AC 25 - 70 , 3 boulon | Cái | 50 | 12088.1949 | 604409.7428 | Giao Việt Nguyên - Đak lak
XTP-0723 | 2023-02-25 | DNXK-0256 | KHSX-0256 | 6/23-KH | BH013 | Cty Tuấn Ân Khánh Hòa | 10 | HH-35A-005 | Kẹp AC 25 - 150 , 3 boulon | Cái | 80 | 21174.4308 | 1693954.4639 | Giao Việt Nguyên - Đak lak
XTP-0723 | 2023-02-25 | DNXK-0256 | KHSX-0256 | 6/23-KH | BH013 | Cty Tuấn Ân Khánh Hòa | 11 | HH-31A-012 | Cosse ép Cu-Al 95mm2-N-TA dài 81mm chiều dài ép dây 42mm | Cái | 18 | 25458.719 | 458256.9411 | Giao Việt Nguyên - Đak lak
XTP-0723 | 2023-02-25 | DNXK-0256 | KHSX-0256 | 6/23-KH | BH013 | Cty Tuấn Ân Khánh Hòa | 12 | HH-31A-006 | Cosse ép Cu-Al 35mm2-N-TA dài 60mm chiều dài ép dây 32mm | Cái | 40 | 7655.6108 | 306224.4324 | Giao Việt Nguyên - Đak lak
XTP-0723 | 2023-02-25 | DNXK-0256 | KHSX-0256 | 6/23-KH | BH013 | Cty Tuấn Ân Khánh Hòa | 13 | HH-18A-014 | Kẹp ngừng ABC 4 x (50-120)mm2 | Cái | 16 | 31741.2565 | 507860.1035 | Giao Việt Nguyên - Đak lak
XTP-0723 | 2023-02-25 | DNXK-0256 | KHSX-0256 | 6/23-KH | BH013 | Cty Tuấn Ân Khánh Hòa | 14 | HH-31A-012 | Cosse ép Cu-Al 95mm2-N-TA dài 81mm chiều dài ép dây 42mm | Cái | 12 | 25458.719 | 305504.6274 | Giao Việt Nguyên - Đak lak
XTP-0723 | 2023-02-25 | DNXK-0256 | KHSX-0256 | 6/23-KH | BH013 | Cty Tuấn Ân Khánh Hòa | 15 | HH-31A-014 | Cosse ép Cu-Al 120mm2-N-TA dài 86mm chiều dài ép dây 42mm | Cái | 23 | 33271.2263 | 765238.2043 | Giao Việt Nguyên - Đak lak
XTP-0723 | 2023-02-25 | DNXK-0256 | KHSX-0256 | 6/23-KH | BH013 | Cty Tuấn Ân Khánh Hòa | 16 | HH-04A-003 | LA 21 kV - MCOV 17,0 - 10 kA | Cái | 9 | 757698.9663 | 6819290.697 | Giao Việt Nguyên - Đak lak
XTP-0723 | 2023-02-25 | DNXK-0256 | KHSX-0256 | 6/23-KH | BH013 | Cty Tuấn Ân Khánh Hòa | 17 | HH-03A-010 | FCO 100 A - 27 kV - 150 kV BIL, polymer (không bass) | Cái | 9 | 831361.345 | 7482252.1048 | Giao Việt Nguyên - Đak lak
XTP-0723 | 2023-02-25 | DNXK-0256 | KHSX-0256 | 6/23-KH | BH013 | Cty Tuấn Ân Khánh Hòa | 18 | HH-30A-035 | Nắp chụp MBT F145 màu xanh | Cái | 6 | 32228.7048 | 193372.2288 | Giao Việt Nguyên - Đak lak
XTP-0723 | 2023-02-25 | DNXK-0256 | KHSX-0256 | 6/23-KH | BH013 | Cty Tuấn Ân Khánh Hòa | 19 | HH-30A-036 | Nắp chụp MBT F145 màu đỏ | Cái | 6 | 32228.7048 | 193372.2288 | Giao Việt Nguyên - Đak lak
XTP-0723 | 2023-02-25 | DNXK-0256 | KHSX-0256 | 6/23-KH | BH013 | Cty Tuấn Ân Khánh Hòa | 20 | HH-30A-037 | Nắp chụp MBT F145 màu vàng | Cái | 6 | 32228.7048 | 193372.2288 | Giao Việt Nguyên - Đak lak
XTP-0724 | 2023-02-25 | DNXK-0256 | KHSX-0256 | 6/23-KH | BH013 | Cty Tuấn Ân Khánh Hòa | 1 | HH-30A-068 | Nắp chụp hạ thế máy biến thế màu đỏ | Cái | 6 | 39264.556 | 235587.336 | Giao Việt Nguyên - Đak lak
XTP-0724 | 2023-02-25 | DNXK-0256 | KHSX-0256 | 6/23-KH | BH013 | Cty Tuấn Ân Khánh Hòa | 2 | HH-30A-069 | Nắp chụp hạ thế máy biến thế màu vàng | Cái | 6 | 39264.556 | 235587.336 | Giao Việt Nguyên - Đak lak
XTP-0724 | 2023-02-25 | DNXK-0256 | KHSX-0256 | 6/23-KH | BH013 | Cty Tuấn Ân Khánh Hòa | 3 | HH-30A-070 | Nắp chụp hạ thế máy biến thế màu xám | Cái | 6 | 32293.4395 | 193760.637 | Giao Việt Nguyên - Đak lak
XTP-0724 | 2023-02-25 | DNXK-0256 | KHSX-0256 | 6/23-KH | BH013 | Cty Tuấn Ân Khánh Hòa | 4 | HH-30A-071 | Nắp chụp hạ thế máy biến thế màu xanh | Cái | 6 | 39264.556 | 235587.336 | Giao Việt Nguyên - Đak lak
XTP-0724 | 2023-02-25 | DNXK-0256 | KHSX-0256 | 6/23-KH | BH013 | Cty Tuấn Ân Khánh Hòa | 5 | HH-30A-020 | Nắp chụp trên FCO màu đỏ | Cái | 6 | 67154.1195 | 402924.717 | Giao Việt Nguyên - Đak lak
XTP-0724 | 2023-02-25 | DNXK-0256 | KHSX-0256 | 6/23-KH | BH013 | Cty Tuấn Ân Khánh Hòa | 6 | HH-30A-021 | Nắp chụp trên FCO màu vàng | Cái | 6 | 68799.7886 | 412798.7315 | Giao Việt Nguyên - Đak lak
XTP-0724 | 2023-02-25 | DNXK-0256 | KHSX-0256 | 6/23-KH | BH013 | Cty Tuấn Ân Khánh Hòa | 7 | HH-30A-022 | Nắp chụp trên FCO màu xanh | Cái | 6 | 69024.198 | 414145.188 | Giao Việt Nguyên - Đak lak
XTP-0724 | 2023-02-25 | DNXK-0256 | KHSX-0256 | 6/23-KH | BH013 | Cty Tuấn Ân Khánh Hòa | 8 | HH-30A-026 | Nắp chụp dưới FCO, LBFCO màu đỏ | Cái | 6 | 53465.0956 | 320790.5736 | Giao Việt Nguyên - Đak lak
XTP-0724 | 2023-02-25 | DNXK-0256 | KHSX-0256 | 6/23-KH | BH013 | Cty Tuấn Ân Khánh Hòa | 9 | HH-30A-027 | Nắp chụp dưới FCO, LBFCO màu vàng | Cái | 6 | 53465.0956 | 320790.5736 | Giao Việt Nguyên - Đak lak
XTP-0724 | 2023-02-25 | DNXK-0256 | KHSX-0256 | 6/23-KH | BH013 | Cty Tuấn Ân Khánh Hòa | 10 | HH-30A-028 | Nắp chụp dưới FCO, LBFCO màu xanh | Cái | 6 | 53465.0956 | 320790.5736 | Giao Việt Nguyên - Đak lak
XTP-0724 | 2023-02-25 | DNXK-0256 | KHSX-0256 | 6/23-KH | BH013 | Cty Tuấn Ân Khánh Hòa | 11 | HH-30A-017 | Nắp chụp LA màu xanh | Cái | 6 | 22167.3908 | 133004.3448 | Giao Việt Nguyên - Đak lak
XTP-0724 | 2023-02-25 | DNXK-0256 | KHSX-0256 | 6/23-KH | BH013 | Cty Tuấn Ân Khánh Hòa | 12 | HH-30A-018 | Nắp chụp LA màu đỏ | Cái | 6 | 22167.3908 | 133004.3448 | Giao Việt Nguyên - Đak lak
XTP-0724 | 2023-02-25 | DNXK-0256 | KHSX-0256 | 6/23-KH | BH013 | Cty Tuấn Ân Khánh Hòa | 13 | HH-30A-019 | Nắp chụp LA màu vàng | Cái | 6 | 22167.3908 | 133004.3448 | Giao Việt Nguyên - Đak lak
XTP-0724 | 2023-02-25 | DNXK-0256 | KHSX-0256 | 6/23-KH | BH013 | Cty Tuấn Ân Khánh Hòa | 14 | HH-01A-006 | Dây chì 6K, dài 584 mm | Sợi | 18 | 13545.6637 | 243821.9475 | Giao Việt Nguyên - Đak lak
XTP-0724 | 2023-02-25 | DNXK-0256 | KHSX-0256 | 6/23-KH | BH013 | Cty Tuấn Ân Khánh Hòa | 15 | HH-20A-003 | Kẹp đấu rẽ TA-CDB 86 34G28 - 35mm2 | Cái | 3 | 81534.4181 | 244603.2544 | Giao Việt Nguyên - Đak lak
XTP-0724 | 2023-02-25 | DNXK-0256 | KHSX-0256 | 6/23-KH | BH013 | Cty Tuấn Ân Khánh Hòa | 16 | HH-40A-014 | Cosse ép Cu 120mm2-N dài 86mm chiều dài ép dây 42mm | Cái | 24 | 33571.2263 | 805709.4306 | Giao Việt Nguyên - Đak lak
XTP-0724 | 2023-02-25 | DNXK-0256 | KHSX-0256 | 6/23-KH | BH013 | Cty Tuấn Ân Khánh Hòa | 17 | HH-40A-010 | Cosse ép Cu 70mm2-N dài 72mm chiều dài ép dây 38mm | Cái | 8 | 17944.548 | 143556.3842 | Giao Việt Nguyên - Đak lak
XTP-0724 | 2023-02-25 | DNXK-0256 | KHSX-0256 | 6/23-KH | BH013 | Cty Tuấn Ân Khánh Hòa | 18 | HH-40A-008 | Cosse ép Cu 50mm2-N dài 64mm chiều dài ép dây 36mm | Cái | 24 | 11664.6139 | 279950.7328 | Giao Việt Nguyên - Đak lak
XTP-0724 | 2023-02-25 | DNXK-0256 | KHSX-0256 | 6/23-KH | BH013 | Cty Tuấn Ân Khánh Hòa | 19 | HH-40A-006 | Cosse ép Cu 35mm2-N dài 60mm chiều dài ép dây 32mm | Cái | 120 | 7455.6108 | 894673.2973 | Giao Việt Nguyên - Đak lak
XTP-0724 | 2023-02-25 | DNXK-0256 | KHSX-0256 | 6/23-KH | BH013 | Cty Tuấn Ân Khánh Hòa | 20 | HH-28A-020 | Dây đai inox 20 x 0.4mm, 50 mét | Cuộn | 32 | 192423.5989 | 6157555.1636 | Giao Việt Nguyên - Đak lak
XTP-0724 | 2023-02-25 | DNXK-0256 | KHSX-0256 | 6/23-KH | BH013 | Cty Tuấn Ân Khánh Hòa | 21 | HH-28A-015 | Khóa đai A200 | Cái | 500 | 820 | 410000 | Giao Việt Nguyên - Đak lak
XTP-0725 | 2023-02-25 | DNXK-0303 | KHSX-0303 | 9/23-KH | BH013 | Cty Tuấn Ân Khánh Hòa | 1 | HH-16A-014 | MCB 2P - 63 A - 6 kA, loại C | Cái | 30 | 49663.1333 | 1489894 | Giao Như Ý -Gia Lai
XTP-0725 | 2023-02-25 | DNXK-0303 | KHSX-0303 | 9/23-KH | BH013 | Cty Tuấn Ân Khánh Hòa | 2 | HH-16A-007 | MCB 1P - 63 A - 6 kA, loại C | Cái | 60 | 24801.5667 | 1488094 | Giao Như Ý -Gia Lai
XTP-0725 | 2023-02-25 | DNXK-0303 | KHSX-0303 | 9/23-KH | BH013 | Cty Tuấn Ân Khánh Hòa | 3 | HH-16A-015 | MCB 3P - 20 A - 6 kA, loại C | Cái | 20 | 55871.65 | 1117433 | Giao Như Ý -Gia Lai
XTP-0725 | 2023-02-25 | DNXK-0303 | KHSX-0303 | 9/23-KH | BH013 | Cty Tuấn Ân Khánh Hòa | 4 | HH-16A-001 | MCB 1P - 10 A - 6 kA, loại C | Cái | 60 | 18127.1167 | 1087627 | Giao Như Ý -Gia Lai
XTP-0725 | 2023-02-25 | DNXK-0303 | KHSX-0303 | 9/23-KH | BH013 | Cty Tuấn Ân Khánh Hòa | 5 | HH-16A-011 | MCB 2P - 32 A - 6 kA, loại C | Cái | 60 | 39241.6133 | 2354496.8 | Giao Như Ý -Gia Lai
XTP-0725 | 2023-02-25 | DNXK-0303 | KHSX-0303 | 9/23-KH | BH013 | Cty Tuấn Ân Khánh Hòa | 6 | HH-19A-001 | Nối bọc IPC 16 - 95, vỏ cách điện dày 1 - 3 mm, 4 - 16 / 16 - 95, 1 bu lông M8 nhựa | Cái | 200 | 17404.7344 | 3480946.8852 | Giao Như Ý -Gia Lai
XTP-0725 | 2023-02-25 | DNXK-0303 | KHSX-0303 | 9/23-KH | BH013 | Cty Tuấn Ân Khánh Hòa | 7 | HH-19A-004 | Nối bọc IPC 95 - 95, vỏ cách điện dày 1 - 3 mm, 6 - 95 / 25 - 95, 2 bu lông M8 nhựa | Cái | 90 | 37293.8689 | 3356448.1967 | Giao Như Ý -Gia Lai
XTP-0725 | 2023-02-25 | DNXK-0303 | KHSX-0303 | 9/23-KH | BH013 | Cty Tuấn Ân Khánh Hòa | 8 | HH-27A-001 | Hộp 1 điện kế cơ, 1 pha - Compositer (boulon vis xi niken) | Cái | 12 | 82073.7817 | 984885.381 | Giao Như Ý -Gia Lai
XTP-0725 | 2023-02-25 | DNXK-0303 | KHSX-0303 | 9/23-KH | BH013 | Cty Tuấn Ân Khánh Hòa | 9 | HH-28A-004 | Phụ kiện treo hộp 1 công tơ 1 pha lên trụ | Bộ | 12 | 15737.7896 | 188853.4747 | Giao Như Ý -Gia Lai
XTP-0725 | 2023-02-25 | DNXK-0303 | KHSX-0303 | 9/23-KH | BH013 | Cty Tuấn Ân Khánh Hòa | 10 | HH-27A-021 | Hộp 1 điện kế 3 pha - Compositer (không thau phíp) | Cái | 16 | 191464.7514 | 3063436.0219 | Giao Như Ý -Gia Lai
XTP-0725 | 2023-02-25 | DNXK-0303 | KHSX-0303 | 9/23-KH | BH013 | Cty Tuấn Ân Khánh Hòa | 11 | HH-28A-007 | Phụ kiện treo hộp 2-4 công tơ 1 pha, 1 công tơ 3 pha lên trụ | Bộ | 16 | 15250.6987 | 244011.1784 | Giao Như Ý -Gia Lai
XTP-0726 | 2023-02-25 | DNXK-0301 | KHSX-0301 | 12/23-MT | BH017 | Cty Tuấn Ân Miền Tây | 1 | PA-27A-001 | Hộp 1 điện kế cơ, 1 pha - Compositer (boulon vis xi niken) | Cái | 120 | 82073.7817 | 9848853.8098 | Kính mica
XTP-0726 | 2023-02-25 | DNXK-0301 | KHSX-0301 | 12/23-MT | BH017 | Cty Tuấn Ân Miền Tây | 2 | PA-28A-004 | Phụ kiện treo hộp 1 công tơ 1 pha lên trụ | Bộ | 120 | 15737.7896 | 1888534.7473 | Bỏ hộp
XTP-0726 | 2023-02-25 | DNXK-0301 | KHSX-0301 | 12/23-MT | BH017 | Cty Tuấn Ân Miền Tây | 3 | PA-47A-041 | Giáp buộc đầu sứ đơn composite PTT1202-F, đường kính cáp 18,5 ÷ 23,4mm (35-50mm2) | Sợi | 56 | 16093.7 | 901247.2
XTP-0726 | 2023-02-25 | DNXK-0301 | KHSX-0301 | 12/23-MT | BH017 | Cty Tuấn Ân Miền Tây | 4 | HH-05A-006 | Dao cách ly 1P 630 A - 24 kV - 150 kV BIL, polymer, ngoài trời | Cái | 12 | 1212018.6894 | 14544224.2727
XTP-0726 | 2023-02-25 | DNXK-0301 | KHSX-0301 | 12/23-MT | BH017 | Cty Tuấn Ân Miền Tây | 5 | HH-05A-010 | Cosse nhôm LTD | Cái | 24 | 70991.1375 | 1703787.2996
XTP-0726 | 2023-02-25 | DNXK-0301 | KHSX-0301 | 12/23-MT | BH017 | Cty Tuấn Ân Miền Tây | 6 | HH-05A-012 | Phụ kiện lắp DS 1P 24 kV | Bộ | 12 | 71786.4983 | 861437.9792
XTP-0727 | 2023-02-25 | DNXK-0305 | KHSX-0305 | 30/23-TV | BH016 | Cty Tuấn Ân Tư vấn Thiết kế | 1 | HH-03A-001 | FCO 100 A - 24 kV - 125 kV BIL, sứ (không bass) | Cái | 13 | 752921.3789 | 9787977.9262
XTP-0727 | 2023-02-25 | DNXK-0305 | KHSX-0305 | 30/23-TV | BH016 | Cty Tuấn Ân Tư vấn Thiết kế | 2 | HH-03A-015 | Bass FCO | Cái | 13 | 43675.3052 | 567778.9672
XTP-0727 | 2023-02-25 | DNXK-0305 | KHSX-0305 | 30/23-TV | BH016 | Cty Tuấn Ân Tư vấn Thiết kế | 3 | HH-03A-013 | LBFCO 100 A - 24 kV - 150 kV BIL, polymer (không bass) | Cái | 20 | 1097561.1661 | 21951223.3229
XTP-0727 | 2023-02-25 | DNXK-0305 | KHSX-0305 | 30/23-TV | BH016 | Cty Tuấn Ân Tư vấn Thiết kế | 4 | HH-03A-015 | Bass FCO | Cái | 20 | 43675.3052 | 873506.1034
XTP-0727 | 2023-02-25 | DNXK-0305 | KHSX-0305 | 30/23-TV | BH016 | Cty Tuấn Ân Tư vấn Thiết kế | 5 | HH-04A-002 | LA 18 kV - MCOV 15,3 - 10 kA | Cái | 30 | 630285.31 | 18908559.2995
XTP-0727 | 2023-02-25 | DNXK-0305 | KHSX-0305 | 30/23-TV | BH016 | Cty Tuấn Ân Tư vấn Thiết kế | 6 | HH-06A-009 | Dao cách ly 3P - 630 A - 24 kV - 150 kV BIL, 2 phương, lắp trên 1 trụ , polymer, ngoài trời | Bộ | 2 | 5086909.8839 | 10173819.7678
XTP-0727 | 2023-02-25 | DNXK-0305 | KHSX-0305 | 30/23-TV | BH016 | Cty Tuấn Ân Tư vấn Thiết kế | 7 | HH-35A-006 | Kẹp AC 25 - 240 , 2 boulon | Cái | 4 | 31259.0624 | 125036.2495
XTP-0727 | 2023-02-25 | DNXK-0305 | KHSX-0305 | 30/23-TV | BH016 | Cty Tuấn Ân Tư vấn Thiết kế | 8 | HH-45A-008 | Ống nối ON-ACSR 240mm2 (ống nhôm dài 680mm, ống sắt dài 210mm) | Cái | 30 | 108691.6145 | 3260748.4344
XTP-0727 | 2023-02-25 | DNXK-0305 | KHSX-0305 | 30/23-TV | BH016 | Cty Tuấn Ân Tư vấn Thiết kế | 9 | HH-36A-005 | Kẹp dừng 50-240mm2, loại cong 5U | Cái | 30 | 107833.8127 | 3235014.3815
XTP-0727 | 2023-02-25 | DNXK-0305 | KHSX-0305 | 30/23-TV | BH016 | Cty Tuấn Ân Tư vấn Thiết kế | 10 | HH-35A-007 | Kẹp AC 25 - 240 , 3 boulon | Cái | 8 | 45713.7066 | 365709.6525
XTP-0727 | 2023-02-25 | DNXK-0305 | KHSX-0305 | 30/23-TV | BH016 | Cty Tuấn Ân Tư vấn Thiết kế | 11 | HH-33A-007 | Nối ép đồng nhôm WR-815 | Cái | 200 | 15912.2493 | 3182449.8529
XTP-0727 | 2023-02-25 | DNXK-0305 | KHSX-0305 | 30/23-TV | BH016 | Cty Tuấn Ân Tư vấn Thiết kế | 12 | PA-47A-045 | Giáp buộc đầu sứ đôi composite PDLT2175-F, đường kính cáp 18,5 ÷ 23,4mm (35-50mm2) | Bộ | 60 | 31025.652 | 1861539.12
XTP-0727 | 2023-02-25 | DNXK-0305 | KHSX-0305 | 30/23-TV | BH016 | Cty Tuấn Ân Tư vấn Thiết kế | 13 | HH-16A-011 | MCB 2P - 32 A - 6 kA, loại C | Cái | 30 | 39241.6133 | 1177248.4
XTP-0727 | 2023-02-25 | DNXK-0305 | KHSX-0305 | 30/23-TV | BH016 | Cty Tuấn Ân Tư vấn Thiết kế | 14 | HH-16A-014 | MCB 2P - 63 A - 6 kA, loại C | Cái | 30 | 49663.1333 | 1489894
XTP-0728 | 2023-02-25 | DNXK-0306 | KHSX-0306 | 31/23-TV | BH016 | Cty Tuấn Ân Tư vấn Thiết kế | 1 | HH-18A-012 | Kẹp ngừng ABC 4 x (11-50)mm2 | Cái | 120 | 19075.4383 | 2289052.5947
XTP-0728 | 2023-02-25 | DNXK-0306 | KHSX-0306 | 31/23-TV | BH016 | Cty Tuấn Ân Tư vấn Thiết kế | 2 | HH-38A-006 | Kẹp quai 2/0 boulon inox, trung thế | Cái | 12 | 94389.084 | 1132669.0074
XTP-0728 | 2023-02-25 | DNXK-0306 | KHSX-0306 | 31/23-TV | BH016 | Cty Tuấn Ân Tư vấn Thiết kế | 3 | HH-31A-008 | Cosse ép Cu-Al 50mm2-N-TA dài 64mm chiều dài ép dây 36mm | Cái | 200 | 11844.4039 | 2368880.7729
XTP-0728 | 2023-02-25 | DNXK-0306 | KHSX-0306 | 31/23-TV | BH016 | Cty Tuấn Ân Tư vấn Thiết kế | 4 | HH-05A-006 | Dao cách ly 1P 630 A - 24 kV - 150 kV BIL, polymer, ngoài trời | Cái | 6 | 1212018.6894 | 7272112.1363
XTP-0729 | 2023-02-25 | DNXK-0307 | KHSX-0307 | 169/23-TB | BH003 | Cty Thiết Bị Điện Tuấn Ân | 1 | HH-27A-004 | Hộp 6 điện kế cơ, 1 pha - Compositer (boulon vis xi niken) | Cái | 3 | 431134.0301 | 1293402.0902
XTP-0729 | 2023-02-25 | DNXK-0307 | KHSX-0307 | 169/23-TB | BH003 | Cty Thiết Bị Điện Tuấn Ân | 2 | HH-19A-038 | Nắp bịt đầu cáp 25 - 95, vỏ cách điện dày 1 - 3 mm, (màu đen) | Cái | 20 | 454 | 9080
XTP-0729 | 2023-02-25 | DNXK-0307 | KHSX-0307 | 169/23-TB | BH003 | Cty Thiết Bị Điện Tuấn Ân | 3 | HH-16A-018 | MCB 3P - 50 A - 6 kA, loại C | Cái | 1 | 71579.2 | 71579.2
XTP-0730 | 2023-02-25 | DNXK-0024 | KHSX-0000 |  | PKT | Phòng Kỹ Thuật | 1 | HH-28A-014 | Bass M treo hộp 6 công tơ 1 pha | Cái | 2 | 4293.0303 | 8586.0606 | Xử lý mẫu Thiết bị điện Tuấn Ân đơn 12
XTP-0731 | 2023-02-25 | DNXK-0283 | KHSX-0283 | 156/23-TB | BH003 | Cty Thiết Bị Điện Tuấn Ân | 1 | HH-09A-007 | Chuỗi treo 35 kV - 120 kN, polymer | Cái | 55 | 251209.9829 | 13816549.0573 | TK cũ -uu tiên gấp
XTP-0732 | 2023-02-25 | DNXK-0288 | KHSX-0288 | 157/23-TB | BH003 | Cty Thiết Bị Điện Tuấn Ân | 1 | HH-09A-007 | Chuỗi treo 35 kV - 120 kN, polymer | Cái | 200 | 251209.9829 | 50241996.572 | Loại TK cũ
XTP-0733 | 2023-02-27 | DNXK-1510 | KHSX-1510 | 920/22-TB | BH003 | Cty Thiết Bị Điện Tuấn Ân | 1 | HH-10B-040 | CT 24KV 10-20/5A CCX 0.5 - 15VA - Loại khô TPHCM | Cái | 12 | 5439469.7815 | 65273637.3784 | Tổng TP Yêu cầu sử dung hàng 1 cấp. Đ/C ĐH SX 1 cấp. Thông tin in thế hiện tem inox và khắc QR(MÁY BIẾN DÒNG ĐO LƯỜNG TUẦN ÂN 24KV TỶ SỐ :20/5A-15VA-CCX0.5 GÓI THẦU SỐ: HCM -39-2022), Riêng số seri: 2 số đầu thể hiện năm SX- In trên tem inox và mã vạch
XTP-0734 | 2023-02-27 | DNXK-0308 | KHSX-0308 | 170/23-TB | BH003 | Cty Thiết Bị Điện Tuấn Ân | 1 | HH-19A-008 | Nối bọc IPC 300 - 300, vỏ cách điện dày 1 - 3 mm, 50 - 300 / 50 - 300, 2 bu lông M10 nhựa | Cái | 50 | 72343.9026 | 3617195.1282
XTP-0735 | 2023-02-27 | DNXK-0282 | KHSX-0282 | 144/23-TB | BH003 | Cty Thiết Bị Điện Tuấn Ân | 1 | HH-01A-003 | Dây chì 3K, dài 584 mm | Sợi | 683 | 13545.6637 | 9251688.3412
XTP-0736 | 2023-02-27 | DNXK-0154 | KHSX-0154 | 77/23-TB | BH003 | Cty Thiết Bị Điện Tuấn Ân | 1 | HH-07B-001 | DS 3 pha 630A - 24KV- ID, không bệ chì , DR 480mm, bản cực lắp được boulon M12, khoảng cách tâm lỗ 32mm, sứ epoxy đúc trong chân không, không boulon | Bộ | 5 | 3998072.8696 | 19990364.3478 | ĐL Thủ Đức - BG215/22. Đơn hàng nguyên tắc. Tất cả phụ kiện đơn hàng này bỏ trong thùng.
XTP-0736 | 2023-02-27 | DNXK-0154 | KHSX-0154 | 77/23-TB | BH003 | Cty Thiết Bị Điện Tuấn Ân | 2 | HH-07A-004 | Bộ sào thao tác dao cách ly trong nhà dài 2.5 m | Bộ | 5 | 282144.8401 | 1410724.2003 | Khi có nhu cầu sẽ báo trước TALA 30 ngày
XTP-0736 | 2023-02-27 | DNXK-0154 | KHSX-0154 | 77/23-TB | BH003 | Cty Thiết Bị Điện Tuấn Ân | 3 | HH-40A-007 | Cosse ép Cu 50mm2-N dài 51mm chiều dài ép dây 23mm | Cái | 5 | 9462.276 | 47311.38
XTP-0736 | 2023-02-27 | DNXK-0154 | KHSX-0154 | 77/23-TB | BH003 | Cty Thiết Bị Điện Tuấn Ân | 4 | HH-17B-024 | Boulon 8 x 30 + tán + londel (nhúng kẽm) | Bộ | 5 | 665.8525 | 3329.2623 | BG215/22
XTP-0736 | 2023-02-27 | DNXK-0154 | KHSX-0154 | 77/23-TB | BH003 | Cty Thiết Bị Điện Tuấn Ân | 5 | HH-17B-010 | Boulon inox 12 X 40 + tán + londel (304) | Bộ | 60 | 8920 | 535200 | BG215/22
XTP-0736 | 2023-02-27 | DNXK-0154 | KHSX-0154 | 77/23-TB | BH003 | Cty Thiết Bị Điện Tuấn Ân | 6 | HH-17B-011 | Boulon 16 X 250 + tán + londel vuông nhúng kẽm | Bộ | 20 | 21802.7296 | 436054.5915 | BG215/22
XTP-0736 | 2023-02-27 | DNXK-0154 | KHSX-0154 | 77/23-TB | BH003 | Cty Thiết Bị Điện Tuấn Ân | 7 | HH-07B-011 | DS 3 pha 630A - 24KV- ID, có bệ chì, DR 480mm, bản cực lắp boulon M12, khoảng cách tâm lỗ 32mm, sứ epoxy đúc trong chân không, không boulon | Bộ | 2 | 7025865 | 14051730 | BG215/22
XTP-0736 | 2023-02-27 | DNXK-0154 | KHSX-0154 | 77/23-TB | BH003 | Cty Thiết Bị Điện Tuấn Ân | 8 | HH-07A-004 | Bộ sào thao tác dao cách ly trong nhà dài 2.5 m | Bộ | 2 | 282144.8401 | 564289.6801
XTP-0736 | 2023-02-27 | DNXK-0154 | KHSX-0154 | 77/23-TB | BH003 | Cty Thiết Bị Điện Tuấn Ân | 9 | HH-40A-007 | Cosse ép Cu 50mm2-N dài 51mm chiều dài ép dây 23mm | Cái | 2 | 9462.276 | 18924.552
XTP-0736 | 2023-02-27 | DNXK-0154 | KHSX-0154 | 77/23-TB | BH003 | Cty Thiết Bị Điện Tuấn Ân | 10 | HH-17B-024 | Boulon 8 x 30 + tán + londel (nhúng kẽm) | Bộ | 2 | 665.8525 | 1331.7049 | BG215/22
XTP-0736 | 2023-02-27 | DNXK-0154 | KHSX-0154 | 77/23-TB | BH003 | Cty Thiết Bị Điện Tuấn Ân | 11 | HH-17B-010 | Boulon inox 12 X 40 + tán + londel (304) | Bộ | 24 | 8920 | 214080 | BG215/22
XTP-0736 | 2023-02-27 | DNXK-0154 | KHSX-0154 | 77/23-TB | BH003 | Cty Thiết Bị Điện Tuấn Ân | 12 | HH-17B-011 | Boulon 16 X 250 + tán + londel vuông nhúng kẽm | Bộ | 8 | 21802.7296 | 174421.8366 | BG215/22
XTP-0737 | 2023-02-27 | DNXK-0309 | KHSX-0309 | 165/23-TB | BH003 | Cty Thiết Bị Điện Tuấn Ân | 1 | HH-04A-002 | LA 18 kV - MCOV 15,3 - 10 kA | Cái | 200 | 630285.31 | 126057061.9965
XTP-0737 | 2023-02-27 | DNXK-0309 | KHSX-0309 | 165/23-TB | BH003 | Cty Thiết Bị Điện Tuấn Ân | 2 | HH-04A-007 | Bass LA | Cái | 200 | 14873.0325 | 2974606.4915
XTP-0737 | 2023-02-27 | DNXK-0309 | KHSX-0309 | 165/23-TB | BH003 | Cty Thiết Bị Điện Tuấn Ân | 3 | HH-19B-005 | Nối bọc IPC trung thế 185, tiếp địa | Cái | 3 | 116659 | 349977
XTP-0737 | 2023-02-27 | DNXK-0309 | KHSX-0309 | 165/23-TB | BH003 | Cty Thiết Bị Điện Tuấn Ân | 4 | HH-40A-003 | Cosse ép Cu 25mm2-N dài 45mm chiều dài ép dây 21mm | Cái | 59 | 5135.4558 | 302991.8949
XTP-0737 | 2023-02-27 | DNXK-0309 | KHSX-0309 | 165/23-TB | BH003 | Cty Thiết Bị Điện Tuấn Ân | 5 | HH-40A-007 | Cosse ép Cu 50mm2-N dài 51mm chiều dài ép dây 23mm | Cái | 29 | 9462.276 | 274406.0041
XTP-0737 | 2023-02-27 | DNXK-0309 | KHSX-0309 | 165/23-TB | BH003 | Cty Thiết Bị Điện Tuấn Ân | 6 | HH-40A-009 | Cosse ép Cu 70mm2-N dài 58mm chiều dài ép dây 24mm | Cái | 50 | 15038.283 | 751914.1498
XTP-0738 | 2023-02-27 | DNXK-0235 | KHSX-0235 | 121/23-TB | BH003 | Cty Thiết Bị Điện Tuấn Ân | 1 | HH-19A-010 | Nối bọc IPC 35 - 95, vỏ cách điện dày 1 - 3 mm, 6 - 35 / 16 - 95, 1 bu lông M8 nhôm | Cái | 3000 | 22130.1494 | 66390448.2787 | Mã hiệu mới
XTP-0739 | 2023-02-27 | DNXK-0159 | KHSX-0159 | 14/23-NB | BH010 | Cty Tuấn Ân Ninh Bình | 1 | HH-08A-001 | Dao cắt có tải trong dầu 3P - 630 A - 24 kV - 150 kV BIL, polymer, ngoài trời | Bộ | 4 | 8650718.7311 | 34602874.9245
XTP-0739 | 2023-02-27 | DNXK-0159 | KHSX-0159 | 14/23-NB | BH010 | Cty Tuấn Ân Ninh Bình | 2 | HH-08A-012 | Bộ sào thao tác dao cắt có tải trong dầu 24 kV - 35 kV, dài 8 m | Bộ | 4 | 989548.9113 | 3958195.6453
XTP-0740 | 2023-02-27 | DNXK-0277 | KHSX-0277 | 31/23-NB | BH010 | Cty Tuấn Ân Ninh Bình | 1 | HH-01A-002 | Dây chì 2K, dài 584 mm | Sợi | 17 | 13545.6637 | 230276.2837
XTP-0741 | 2023-02-27 | DNXK-0291 | KHSX-0291 | 32/23-NB | BH010 | Cty Tuấn Ân Ninh Bình | 1 | HH-35A-005 | Kẹp AC 25 - 150 , 3 boulon | Cái | 1000 | 21174.4308 | 21174430.7992
XTP-0742 | 2023-02-27 | DNXK-0293 | KHSX-0293 | 160/23-TB | BH003 | Cty Thiết Bị Điện Tuấn Ân | 1 | HH-06B-001 | DS 3P- 630A - 24Kv-150 KV BIL, OD, Sứ, 2 phương, lắp trên 1 trụ, (bản cực lắp boulon M10, khoảng cách 2 tâm lỗ 32mm, không boulon) | Bộ | 32 | 5824965.5375 | 186398897.2008
XTP-0742 | 2023-02-27 | DNXK-0293 | KHSX-0293 | 160/23-TB | BH003 | Cty Thiết Bị Điện Tuấn Ân | 2 | HH-43B-001 | Cosse ép ACSR 240mm2-2N (lỗ phi 12, khoảng cách 2 tâm lỗ 32mm) | Cái | 192 | 12825 | 2462400 | Bỏ vào thùng
XTP-0742 | 2023-02-27 | DNXK-0293 | KHSX-0293 | 160/23-TB | BH003 | Cty Thiết Bị Điện Tuấn Ân | 3 | HH-06B-006 | Tấm lưỡng kim Cu-Al, 2 lỗ phi 12, khoảng cách tâm lỗ 32mm | Cái | 192 | 25673.26 | 4929265.92 | Bỏ vào thùng
XTP-0742 | 2023-02-27 | DNXK-0293 | KHSX-0293 | 160/23-TB | BH003 | Cty Thiết Bị Điện Tuấn Ân | 4 | HH-17B-008 | Boulon 10 X 50 + tán + londel nhúng kẽm | Bộ | 384 | 1803.2 | 692428.8 | Bỏ vào thùng
XTP-0742 | 2023-02-27 | DNXK-0293 | KHSX-0293 | 160/23-TB | BH003 | Cty Thiết Bị Điện Tuấn Ân | 5 | HH-17B-012 | Boulon 16 X 400 + tán + londel nhúng kẽm | Bộ | 64 | 33525.6364 | 2145640.7272 | Bỏ vào thùng
XTP-0743 | 2023-02-27 | DNXK-1847 | KHSX-1847 | 222/22-TV | BH016 | Cty Tuấn Ân Tư vấn Thiết kế | 1 | HH-03A-010 | FCO 100 A - 27 kV - 150 kV BIL, polymer (không bass) | Cái | 393 | 831361.345 | 326725008.5777 | Giao ĐL Bến Tre, gửi lại kho, khi nào đi báo
XTP-0743 | 2023-02-27 | DNXK-1847 | KHSX-1847 | 222/22-TV | BH016 | Cty Tuấn Ân Tư vấn Thiết kế | 2 | HH-03A-015 | Bass FCO | Cái | 393 | 43675.3052 | 17164394.9316 | Giao ĐL Bến Tre, gửi lại kho, khi nào đi báo
XTP-0743 | 2023-02-27 | DNXK-1847 | KHSX-1847 | 222/22-TV | BH016 | Cty Tuấn Ân Tư vấn Thiết kế | 3 | HH-03A-011 | FCO 200 A - 27 kV - 150 kV BIL, polymer (không bass) | Cái | 53 | 898462.0148 | 47618486.7832 | Giao ĐL Bến Tre, gửi lại kho, khi nào đi báo
XTP-0743 | 2023-02-27 | DNXK-1847 | KHSX-1847 | 222/22-TV | BH016 | Cty Tuấn Ân Tư vấn Thiết kế | 4 | HH-03A-015 | Bass FCO | Cái | 53 | 43675.3052 | 2314791.174 | Giao ĐL Bến Tre, gửi lại kho, khi nào đi báo
XTP-0743 | 2023-02-27 | DNXK-1847 | KHSX-1847 | 222/22-TV | BH016 | Cty Tuấn Ân Tư vấn Thiết kế | 5 | HH-03A-013 | LBFCO 100 A - 24 kV - 150 kV BIL, polymer (không bass) | Cái | 121 | 1097561.1661 | 132804901.1037 | Giao ĐL Bến Tre, gửi lại kho, khi nào đi báo
XTP-0743 | 2023-02-27 | DNXK-1847 | KHSX-1847 | 222/22-TV | BH016 | Cty Tuấn Ân Tư vấn Thiết kế | 6 | HH-03A-015 | Bass FCO | Cái | 121 | 43675.3052 | 5284711.9255 | Giao ĐL Bến Tre, gửi lại kho, khi nào đi báo
XTP-0743 | 2023-02-27 | DNXK-1847 | KHSX-1847 | 222/22-TV | BH016 | Cty Tuấn Ân Tư vấn Thiết kế | 7 | HH-03A-014 | LBFCO 200 A - 24 kV - 150 kV BIL, polymer (không bass) | Cái | 48 | 1161580.6656 | 55755871.9486 | Giao ĐL Bến Tre, gửi lại kho, khi nào đi báo
XTP-0743 | 2023-02-27 | DNXK-1847 | KHSX-1847 | 222/22-TV | BH016 | Cty Tuấn Ân Tư vấn Thiết kế | 8 | HH-03A-015 | Bass FCO | Cái | 48 | 43675.3052 | 2096414.6481 | Giao ĐL Bến Tre, gửi lại kho, khi nào đi báo
XTP-0744 | 2023-02-27 | DNXK-1957 | KHSX-1957 | 239/22-TV | BH016 | Cty Tuấn Ân Tư vấn Thiết kế | 1 | HH-03A-010 | FCO 100 A - 27 kV - 150 kV BIL, polymer (không bass) | Cái | 400 | 831361.345 | 332544537.9925 | Giao DL Bến Tre , xuất gửi lại kho, khi nào đi báo
XTP-0744 | 2023-02-27 | DNXK-1957 | KHSX-1957 | 239/22-TV | BH016 | Cty Tuấn Ân Tư vấn Thiết kế | 2 | HH-03A-015 | Bass FCO | Cái | 400 | 43675.3052 | 17470122.0677 | Giao DL Bến Tre , xuất gửi lại kho, khi nào đi báo
XTP-0744 | 2023-02-27 | DNXK-1957 | KHSX-1957 | 239/22-TV | BH016 | Cty Tuấn Ân Tư vấn Thiết kế | 3 | HH-03A-011 | FCO 200 A - 27 kV - 150 kV BIL, polymer (không bass) | Cái | 200 | 898462.0148 | 179692402.9557 | Giao DL Bến Tre , xuất gửi lại kho, khi nào đi báo
XTP-0744 | 2023-02-27 | DNXK-1957 | KHSX-1957 | 239/22-TV | BH016 | Cty Tuấn Ân Tư vấn Thiết kế | 4 | HH-03A-015 | Bass FCO | Cái | 200 | 43675.3052 | 8735061.0339 | Giao DL Bến Tre , xuất gửi lại kho, khi nào đi báo
XTP-0744 | 2023-02-27 | DNXK-1957 | KHSX-1957 | 239/22-TV | BH016 | Cty Tuấn Ân Tư vấn Thiết kế | 5 | HH-03A-013 | LBFCO 100 A - 24 kV - 150 kV BIL, polymer (không bass) | Cái | 300 | 1097561.1661 | 329268349.8439 | Giao DL Bến Tre , xuất gửi lại kho, khi nào đi báo
XTP-0744 | 2023-02-27 | DNXK-1957 | KHSX-1957 | 239/22-TV | BH016 | Cty Tuấn Ân Tư vấn Thiết kế | 6 | HH-03A-015 | Bass FCO | Cái | 300 | 43675.3052 | 13102591.5508 | Giao DL Bến Tre , xuất gửi lại kho, khi nào đi báo
XTP-0744 | 2023-02-27 | DNXK-1957 | KHSX-1957 | 239/22-TV | BH016 | Cty Tuấn Ân Tư vấn Thiết kế | 7 | HH-03A-014 | LBFCO 200 A - 24 kV - 150 kV BIL, polymer (không bass) | Cái | 150 | 1161580.6656 | 174237099.8394 | Giao DL Bến Tre , xuất gửi lại kho, khi nào đi báo
XTP-0744 | 2023-02-27 | DNXK-1957 | KHSX-1957 | 239/22-TV | BH016 | Cty Tuấn Ân Tư vấn Thiết kế | 8 | HH-03A-015 | Bass FCO | Cái | 150 | 43675.3052 | 6551295.7754 | Giao DL Bến Tre , xuất gửi lại kho, khi nào đi báo
XTP-0744 | 2023-02-27 | DNXK-1957 | KHSX-1957 | 239/22-TV | BH016 | Cty Tuấn Ân Tư vấn Thiết kế | 9 | HH-09A-009 | Cách điện đứng 24 kV - 780, polymer (không ty) | Cái | 1000 | 152097.0998 | 152097099.8259 | Giao DL Bến Tre , xuất gửi lại kho, khi nào đi báo
XTP-0744 | 2023-02-27 | DNXK-1957 | KHSX-1957 | 239/22-TV | BH016 | Cty Tuấn Ân Tư vấn Thiết kế | 10 | HH-09A-016 | Ty Cách điện đứng 24 kV - 35 kV, M20 dài 180 mm | Cái | 1000 | 31270.5817 | 31270581.6993 | Giao DL Bến Tre , xuất gửi lại kho, khi nào đi báo
XTP-0744 | 2023-02-27 | DNXK-1957 | KHSX-1957 | 239/22-TV | BH016 | Cty Tuấn Ân Tư vấn Thiết kế | 11 | HH-09A-004 | Chuỗi treo 24 kV - 70 kN, polymer | Cái | 800 | 150515.707 | 120412565.5947 | Giao DL Bến Tre , xuất gửi lại kho, khi nào đi báo
XTP-0745 | 2023-02-27 | DNXK-0280 | KHSX-0280 | 146/23-TB | BH003 | Cty Thiết Bị Điện Tuấn Ân | 1 | PA-47A-047 | Giáp buộc đầu sứ đôi composite PDLT2785-F, đường kính cáp 27,9 ÷ 30,9mm (120-150mm2) | Bộ | 45 | 37720.48 | 1697421.6
XTP-0745 | 2023-02-27 | DNXK-0280 | KHSX-0280 | 146/23-TB | BH003 | Cty Thiết Bị Điện Tuấn Ân | 2 | PA-47A-048 | Giáp buộc đầu sứ đôi composite PDLT3140-F, đường kính cáp 31,0 ÷ 37,5mm (185-240mm2) | Bộ | 116 | 41409.2 | 4803467.2
XTP-0745 | 2023-02-27 | DNXK-0280 | KHSX-0280 | 146/23-TB | BH003 | Cty Thiết Bị Điện Tuấn Ân | 3 | PA-24A-002 | Băng keo cách điện 11 mét | Cuộn | 6 | 77159 | 462954
XTP-0746 | 2023-02-27 | DNXK-0311 | KHSX-0311 | 172/23-TB | BH003 | Cty Thiết Bị Điện Tuấn Ân | 1 | HH-30A-029 | Nắp chụp MBT F90 màu xanh | Cái | 2 | 20281.428 | 40562.856
XTP-0746 | 2023-02-27 | DNXK-0311 | KHSX-0311 | 172/23-TB | BH003 | Cty Thiết Bị Điện Tuấn Ân | 2 | HH-30A-031 | Nắp chụp MBT F90 màu vàng | Cái | 6 | 20281.428 | 121688.568
XTP-0746 | 2023-02-27 | DNXK-0311 | KHSX-0311 | 172/23-TB | BH003 | Cty Thiết Bị Điện Tuấn Ân | 3 | HH-20A-001 | Mỏ phóng sắt | Cái | 5 | 6905.1613 | 34525.8065
XTP-0746 | 2023-02-27 | DNXK-0311 | KHSX-0311 | 172/23-TB | BH003 | Cty Thiết Bị Điện Tuấn Ân | 4 | HH-19A-018 | Nối bọc MV IPC 95 - 120, vỏ cách điện dày 3 - 7 mm, 70 - 95 / 95 - 120, 2 bu lông M10 thép | Cái | 10 | 180079.1207 | 1800791.2075
XTP-0747 | 2023-02-28 | DNXK-1509 | KHSX-1509 | 919/22-TB | BH003 | Cty Thiết Bị Điện Tuấn Ân | 1 | HH-11B-002 | PT 22000:√3/100:√3V - 30VA - CCX 0.5 - Loại khô | Cái | 24 | 5428316 | 130279584 | Tổng HCM - BG 72/22. Bổ sung thêm thông tin in tem, mã QR, mã vạch MÁY BIẾN ÁP ĐO LƯỜNG TUẤN ÂN, TỶ SỐ, GÓI THẦU SỐ: HCM-40-2022, Số seri máy: 2 số đầu thể hiện năm sản xuất. Đã trao đổi với a Hữu NCPT
XTP-0748 | 2023-02-28 | DNXK-0206 | KHSX-0206 | 103/23-TB | BH003 | Cty Thiết Bị Điện Tuấn Ân | 1 | HH-06A-008 | Dao cách ly 3P - 630 A - 35 kV - 170 kV BIL, 2 phương, sứ gốm, ngoài trời | Bộ | 1 | 6969982.7092 | 6969982.7092 | đóng kiện
XTP-0748 | 2023-02-28 | DNXK-0206 | KHSX-0206 | 103/23-TB | BH003 | Cty Thiết Bị Điện Tuấn Ân | 2 | HH-06A-023 | Bộ sào thao tác dao cách ly 24 kV - 35 kV mở đứng, dài 8 m (bu lông nhúng kẽm) | Bộ | 1 | 1087573.5585 | 1087573.5585
XTP-0748 | 2023-02-28 | DNXK-0206 | KHSX-0206 | 103/23-TB | BH003 | Cty Thiết Bị Điện Tuấn Ân | 3 | HH-06A-030 | Thanh chống dao cách ly 3P ngoài trời | Cái | 2 | 41611.2682 | 83222.5364
XTP-0748 | 2023-02-28 | DNXK-0206 | KHSX-0206 | 103/23-TB | BH003 | Cty Thiết Bị Điện Tuấn Ân | 4 | HH-05A-011 | Cosse nhôm LTD (bu lông inox) | Cái | 6 | 92247.9023 | 553487.4138 | lắp vào DS
XTP-0748 | 2023-02-28 | DNXK-0206 | KHSX-0206 | 103/23-TB | BH003 | Cty Thiết Bị Điện Tuấn Ân | 5 | HH-40A-014 | Cosse ép Cu 120mm2-N dài 86mm chiều dài ép dây 42mm | Cái | 1 | 33571.2263 | 33571.2263 | lắp vào DS
XTP-0748 | 2023-02-28 | DNXK-0206 | KHSX-0206 | 103/23-TB | BH003 | Cty Thiết Bị Điện Tuấn Ân | 6 | HH-17B-006 | Boulon 10 X 40 + tán + londel nhúng kẽm | Bộ | 1 | 1194.44 | 1194.44 | BG43, lắp vào DS
XTP-0749 | 2023-02-28 | DNXK-0262 | KHSX-0262 | 137/23-TB | BH003 | Cty Thiết Bị Điện Tuấn Ân | 1 | HH-06B-003 | DS 3P- 630A - 24KV-150 KV BIL OD, Polymer, 2 phương, lắp trên 1 trụ (bản cực lắp boulon M22, khoảng cách 2 tâm lỗ 44.45mm, không boulon) | Bộ | 1 | 4326650.7928 | 4326650.7928
XTP-0749 | 2023-02-28 | DNXK-0262 | KHSX-0262 | 137/23-TB | BH003 | Cty Thiết Bị Điện Tuấn Ân | 2 | HH-06A-023 | Bộ sào thao tác dao cách ly 24 kV - 35 kV mở đứng, dài 8 m (bu lông nhúng kẽm) | Bộ | 1 | 1087573.5585 | 1087573.5585
XTP-0749 | 2023-02-28 | DNXK-0262 | KHSX-0262 | 137/23-TB | BH003 | Cty Thiết Bị Điện Tuấn Ân | 3 | HH-43B-003 | Cosse ép ACSR 240 - 2N, lỗ phi 23, khoảng cách 2 tâm lỗ 44.45mm | Cái | 6 | 13324.6214 | 79947.7282
XTP-0749 | 2023-02-28 | DNXK-0262 | KHSX-0262 | 137/23-TB | BH003 | Cty Thiết Bị Điện Tuấn Ân | 4 | HH-17B-015 | Boulon M22 x 50 + tán + londel (nhúng kẽm) | Bộ | 12 | 15157 | 181884
XTP-0749 | 2023-02-28 | DNXK-0262 | KHSX-0262 | 137/23-TB | BH003 | Cty Thiết Bị Điện Tuấn Ân | 5 | HH-17B-012 | Boulon 16 X 400 + tán + londel nhúng kẽm | Bộ | 2 | 33525.6364 | 67051.2727
XTP-0750 | 2023-02-28 | DNXK-0235 | KHSX-0235 | 121/23-TB | BH003 | Cty Thiết Bị Điện Tuấn Ân | 1 | HH-19A-010 | Nối bọc IPC 35 - 95, vỏ cách điện dày 1 - 3 mm, 6 - 35 / 16 - 95, 1 bu lông M8 nhôm | Cái | 3600 | 22130.1494 | 79668537.9344 | Mã hiệu mới
XTP-0751 | 2023-02-28 | DNXK-0312 | KHSX-0312 | 4/23-HN | BH004 | Cty Tuấn Ân Hà Nội | 1 | HH-19A-023 | Nối bọc MV IPC 240 - 240, vỏ cách điện dày 3 - 7 mm, 95 - 240 / 95 - 240, 2 bu lông M10 thép | Cái | 1 | 279413.1707 | 279413.1707
XTP-0751 | 2023-02-28 | DNXK-0312 | KHSX-0312 | 4/23-HN | BH004 | Cty Tuấn Ân Hà Nội | 2 | HH-45A-002 | Ống nối ON-ACSR 50mm2 (ống nhôm dài 390mm, ống sắt dài 120mm) | Cái | 30 | 29544.2879 | 886328.6375
XTP-0751 | 2023-02-28 | DNXK-0312 | KHSX-0312 | 4/23-HN | BH004 | Cty Tuấn Ân Hà Nội | 3 | HH-31A-018 | Cosse ép Cu-Al 185mm2-N-TA dài 106mm chiều dài ép dây 52mm | Cái | 150 | 61964.9462 | 9294741.931
XTP-0752 | 2023-02-28 | DNXK-0009 | KHSX-0000 |  | PKT | Phòng Kỹ Thuật | 1 | HH-04A-002 | LA 18 kV - MCOV 15,3 - 10 kA | Cái | 28 | 630285.31 | 17647988.6795 | Bảo hành phiếu 05/YCBH2023 TBĐ Tuấn Ân
XTP-0752 | 2023-02-28 | DNXK-0009 | KHSX-0000 |  | PKT | Phòng Kỹ Thuật | 2 | HH-04A-003 | LA 21 kV - MCOV 17,0 - 10 kA | Cái | 3 | 757698.9663 | 2273096.899 | Bảo hành phiếu 05/YCBH2023 TBĐ Tuấn Ân
XTP-0753 | 2023-02-28 | DNXK-0019 | KHSX-0000 |  | PKT | Phòng Kỹ Thuật | 1 | TM-17A-001 | Vít bắn tole 6 X 20 | Con | 200 | 245 | 49000 | TTBV sử dụng
XTP-0754 | 2023-02-28 | DNXK-0020 | KHSX-0000 |  | PKT | Phòng Kỹ Thuật | 1 | HH-16A-033 | MCB 3P - 125 A - 10 kA, loại C | Cái | 1 | 167384.53 | 167384.53 | Thay máy sấy TU-TI
XTP-0755 | 2023-02-28 | DNXK-0279 | KHSX-0279 | 20/23-MB | BH005 | Cty Tuấn Ân Miền Bắc | 1 | HH-04A-006 | LA 48 kV - MCOV 38,5 - 10 kA | Cái | 72 | 1297558.3054 | 93424197.9901
XTP-0756 | 2023-02-28 | DNXK-1510 | KHSX-1510 | 920/22-TB | BH003 | Cty Thiết Bị Điện Tuấn Ân | 1 | HH-10B-044 | CT 24KV 30-60/5A CCX 0.5 - 15VA - Loại khô TPHCM | Cái | 18 | 5338992 | 96101856 | Tổng TP Yêu cầu sử dung hàng 1 cấp. Đ/C ĐH SX 1 cấp. Thông tin in thế hiện tem inox và khắc QR(MÁY BIẾN DÒNG ĐO LƯỜNG TUẦN ÂN 24KV TỶ SỐ :60/5A-15VA-CCX0.5 GÓI THẦU SỐ: HCM -39-2022), Riêng số seri: 2 số đầu thể hiện năm SX- In trên tem inox và mã vạch
XTP-0757 | 2023-02-28 | DNXK-0313 | KHSX-0313 | 175/23-TB | BH003 | Cty Thiết Bị Điện Tuấn Ân | 1 | HH-05A-008 | Dao cách ly 1P 630 A - 35 kV - 200 kV BIL, polymer, ngoài trời | Cái | 1 | 1547588.8194 | 1547588.8194
XTP-0757 | 2023-02-28 | DNXK-0313 | KHSX-0313 | 175/23-TB | BH003 | Cty Thiết Bị Điện Tuấn Ân | 2 | HH-19A-002 | Nối bọc IPC 35 - 95, vỏ cách điện dày 1 - 3 mm, 6 - 35 / 16 - 95, 1 bu lông M8 nhựa | Cái | 2000 | 20404.7344 | 40809468.8525
XTP-0757 | 2023-02-28 | DNXK-0313 | KHSX-0313 | 175/23-TB | BH003 | Cty Thiết Bị Điện Tuấn Ân | 3 | HH-18A-015 | Kẹp ngừng ABC 4 x (50-150)mm2 | Cái | 50 | 39513.2565 | 1975662.8235
XTP-0757 | 2023-02-28 | DNXK-0313 | KHSX-0313 | 175/23-TB | BH003 | Cty Thiết Bị Điện Tuấn Ân | 4 | HH-31A-010 | Cosse ép Cu-Al 70mm2-N-TA dài 72mm chiều dài ép dây 38mm | Cái | 277 | 18145.373 | 5026268.328
XTP-0757 | 2023-02-28 | DNXK-0313 | KHSX-0313 | 175/23-TB | BH003 | Cty Thiết Bị Điện Tuấn Ân | 5 | HH-03A-023 | LBFCO 100 A - 35 kV - 200 kV BIL, polymer (không bass) | Cái | 3 | 1185646.7188 | 3556940.1563
XTP-0757 | 2023-02-28 | DNXK-0313 | KHSX-0313 | 175/23-TB | BH003 | Cty Thiết Bị Điện Tuấn Ân | 6 | HH-03A-015 | Bass FCO | Cái | 3 | 43675.3052 | 131025.9155
XTP-0758 | 2023-03-01 | DNXK-0316 | KHSX-0316 | 176/23-TB | BH003 | Cty Thiết Bị Điện Tuấn Ân | 1 | HH-30A-029 | Nắp chụp MBT F90 màu xanh | Cái | 40 | 20281.428 | 811257.12
XTP-0758 | 2023-03-01 | DNXK-0316 | KHSX-0316 | 176/23-TB | BH003 | Cty Thiết Bị Điện Tuấn Ân | 2 | HH-30A-030 | Nắp chụp MBT F90 màu đỏ | Cái | 40 | 20281.428 | 811257.12
XTP-0758 | 2023-03-01 | DNXK-0316 | KHSX-0316 | 176/23-TB | BH003 | Cty Thiết Bị Điện Tuấn Ân | 3 | HH-30A-031 | Nắp chụp MBT F90 màu vàng | Cái | 40 | 20281.428 | 811257.12
XTP-0758 | 2023-03-01 | DNXK-0316 | KHSX-0316 | 176/23-TB | BH003 | Cty Thiết Bị Điện Tuấn Ân | 4 | HH-30A-017 | Nắp chụp LA màu xanh | Cái | 40 | 22167.3908 | 886695.632
XTP-0758 | 2023-03-01 | DNXK-0316 | KHSX-0316 | 176/23-TB | BH003 | Cty Thiết Bị Điện Tuấn Ân | 5 | HH-30A-018 | Nắp chụp LA màu đỏ | Cái | 40 | 22167.3908 | 886695.632
XTP-0758 | 2023-03-01 | DNXK-0316 | KHSX-0316 | 176/23-TB | BH003 | Cty Thiết Bị Điện Tuấn Ân | 6 | HH-30A-019 | Nắp chụp LA màu vàng | Cái | 40 | 22167.3908 | 886695.632
XTP-0758 | 2023-03-01 | DNXK-0316 | KHSX-0316 | 176/23-TB | BH003 | Cty Thiết Bị Điện Tuấn Ân | 7 | HH-30A-020 | Nắp chụp trên FCO màu đỏ | Cái | 40 | 67154.1195 | 2686164.78
XTP-0758 | 2023-03-01 | DNXK-0316 | KHSX-0316 | 176/23-TB | BH003 | Cty Thiết Bị Điện Tuấn Ân | 8 | HH-30A-021 | Nắp chụp trên FCO màu vàng | Cái | 40 | 68799.7886 | 2751991.5432
XTP-0758 | 2023-03-01 | DNXK-0316 | KHSX-0316 | 176/23-TB | BH003 | Cty Thiết Bị Điện Tuấn Ân | 9 | HH-30A-022 | Nắp chụp trên FCO màu xanh | Cái | 40 | 69024.198 | 2760967.92
XTP-0758 | 2023-03-01 | DNXK-0316 | KHSX-0316 | 176/23-TB | BH003 | Cty Thiết Bị Điện Tuấn Ân | 10 | HH-30A-026 | Nắp chụp dưới FCO, LBFCO màu đỏ | Cái | 26 | 53465.0956 | 1390092.4856
XTP-0758 | 2023-03-01 | DNXK-0316 | KHSX-0316 | 176/23-TB | BH003 | Cty Thiết Bị Điện Tuấn Ân | 11 | HH-30A-027 | Nắp chụp dưới FCO, LBFCO màu vàng | Cái | 27 | 53465.0956 | 1443557.5812
XTP-0758 | 2023-03-01 | DNXK-0316 | KHSX-0316 | 176/23-TB | BH003 | Cty Thiết Bị Điện Tuấn Ân | 12 | HH-30A-028 | Nắp chụp dưới FCO, LBFCO màu xanh | Cái | 28 | 53465.0956 | 1497022.6768
XTP-0758 | 2023-03-01 | DNXK-0316 | KHSX-0316 | 176/23-TB | BH003 | Cty Thiết Bị Điện Tuấn Ân | 13 | HH-40A-021 | Cosse ép Cu 240mm2-N dài 115mm chiều dài ép dây 58mm | Cái | 36 | 88115.1151 | 3172144.1423
XTP-0758 | 2023-03-01 | DNXK-0316 | KHSX-0316 | 176/23-TB | BH003 | Cty Thiết Bị Điện Tuấn Ân | 14 | HH-40A-014 | Cosse ép Cu 120mm2-N dài 86mm chiều dài ép dây 42mm | Cái | 40 | 33571.2263 | 1342849.051
XTP-0758 | 2023-03-01 | DNXK-0316 | KHSX-0316 | 176/23-TB | BH003 | Cty Thiết Bị Điện Tuấn Ân | 15 | HH-40A-039 | Cosse ép Cu 120mm2-2N dài 131mm chiều dài ép dây 42mm | Cái | 60 | 49739.7408 | 2984384.4455
XTP-0758 | 2023-03-01 | DNXK-0316 | KHSX-0316 | 176/23-TB | BH003 | Cty Thiết Bị Điện Tuấn Ân | 16 | HH-40A-012 | Cosse ép Cu 95mm2-N dài 81mm chiều dài ép dây 42mm | Cái | 630 | 25718.719 | 16202792.9395
XTP-0758 | 2023-03-01 | DNXK-0316 | KHSX-0316 | 176/23-TB | BH003 | Cty Thiết Bị Điện Tuấn Ân | 17 | HH-40A-010 | Cosse ép Cu 70mm2-N dài 72mm chiều dài ép dây 38mm | Cái | 512 | 17944.548 | 9187608.589
XTP-0758 | 2023-03-01 | DNXK-0316 | KHSX-0316 | 176/23-TB | BH003 | Cty Thiết Bị Điện Tuấn Ân | 18 | HH-28A-026 | Dây đai inox 20 x 0.7mm, 25 mét | Cuộn | 81 | 172905.417 | 14005338.7807
XTP-0758 | 2023-03-01 | DNXK-0316 | KHSX-0316 | 176/23-TB | BH003 | Cty Thiết Bị Điện Tuấn Ân | 19 | HH-28A-015 | Khóa đai A200 | Cái | 2032 | 820 | 1666240
XTP-0758 | 2023-03-01 | DNXK-0316 | KHSX-0316 | 176/23-TB | BH003 | Cty Thiết Bị Điện Tuấn Ân | 20 | HH-30A-023 | Nắp chụp trên LBFCO màu đỏ | Cái | 20 | 99734.4714 | 1994689.428
XTP-0759 | 2023-03-01 | DNXK-0316 | KHSX-0316 | 176/23-TB | BH003 | Cty Thiết Bị Điện Tuấn Ân | 1 | HH-30A-024 | Nắp chụp trên LBFCO màu vàng | Cái | 20 | 99173.4478 | 1983468.957
XTP-0759 | 2023-03-01 | DNXK-0316 | KHSX-0316 | 176/23-TB | BH003 | Cty Thiết Bị Điện Tuấn Ân | 2 | HH-30A-025 | Nắp chụp trên LBFCO màu xanh | Cái | 20 | 99734.4714 | 1994689.428
XTP-0759 | 2023-03-01 | DNXK-0316 | KHSX-0316 | 176/23-TB | BH003 | Cty Thiết Bị Điện Tuấn Ân | 3 | HH-30A-026 | Nắp chụp dưới FCO, LBFCO màu đỏ | Cái | 20 | 53465.0956 | 1069301.912
XTP-0759 | 2023-03-01 | DNXK-0316 | KHSX-0316 | 176/23-TB | BH003 | Cty Thiết Bị Điện Tuấn Ân | 4 | HH-30A-027 | Nắp chụp dưới FCO, LBFCO màu vàng | Cái | 20 | 53465.0956 | 1069301.912
XTP-0759 | 2023-03-01 | DNXK-0316 | KHSX-0316 | 176/23-TB | BH003 | Cty Thiết Bị Điện Tuấn Ân | 5 | HH-30A-028 | Nắp chụp dưới FCO, LBFCO màu xanh | Cái | 20 | 53465.0956 | 1069301.912
XTP-0759 | 2023-03-01 | DNXK-0316 | KHSX-0316 | 176/23-TB | BH003 | Cty Thiết Bị Điện Tuấn Ân | 6 | HH-21A-009 | Ống nối MJPT 95 - 95 | Cái | 320 | 6040.2717 | 1932886.9565
XTP-0759 | 2023-03-01 | DNXK-0316 | KHSX-0316 | 176/23-TB | BH003 | Cty Thiết Bị Điện Tuấn Ân | 7 | HH-09A-013 | Cách điện đứng 24 kV - 840, polymer có kẹp (không ty) | Cái | 50 | 219519.7604 | 10975988.0195
XTP-0759 | 2023-03-01 | DNXK-0316 | KHSX-0316 | 176/23-TB | BH003 | Cty Thiết Bị Điện Tuấn Ân | 8 | HH-40A-006 | Cosse ép Cu 35mm2-N dài 60mm chiều dài ép dây 32mm | Cái | 24 | 7455.6108 | 178934.6595
XTP-0760 | 2023-03-01 | DNXK-0025 | KHSX-0000 |  | PKT | Phòng Kỹ Thuật | 1 | PA-25A-001 | Nắp đậy điện kế 2 dây | Cái | 1 | 46738.8636 | 46738.8636 | Mẫu Thiết bị điện Tuấn Ân đơn 11
XTP-0761 | 2023-03-01 | DNXK-0315 | KHSX-0315 | 14/23-MT | BH017 | Cty Tuấn Ân Miền Tây | 1 | HH-16A-014 | MCB 2P - 63 A - 6 kA, loại C | Cái | 330 | 49663.1333 | 16388834
XTP-0762 | 2023-03-01 | DNXK-0315 | KHSX-0315 | 14/23-MT | BH017 | Cty Tuấn Ân Miền Tây | 1 | PA-47A-041 | Giáp buộc đầu sứ đơn composite PTT1202-F, đường kính cáp 18,5 ÷ 23,4mm (35-50mm2) | Sợi | 10 | 16093.7 | 160937 | Gửi chành Thành Hải
XTP-0763 | 2023-03-01 | DNXK-0317 | KHSX-0317 | 42/23-PA | BH018 | Cty Polymer Alpha | 1 | HH-14A-014 | Mỡ Compound đồng nhôm, 50g | Tuýp | 100 | 12674.2182 | 1267421.8182 | Giao ĐL Tân Phú
XTP-0763 | 2023-03-01 | DNXK-0317 | KHSX-0317 | 42/23-PA | BH018 | Cty Polymer Alpha | 2 | PA-24A-001 | Băng keo cách điện 9 mét | Cuộn | 120 | 65283 | 7833960 | Giao ĐL Tân Phú
XTP-0764 | 2023-03-01 | DNXK-0318 | KHSX-0318 | 17/23-DN | BH012 | Cty Tuấn Ân Đà Nẵng | 1 | HH-06A-009 | Dao cách ly 3P - 630 A - 24 kV - 150 kV BIL, 2 phương, lắp trên 1 trụ , polymer, ngoài trời | Bộ | 1 | 5086909.8839 | 5086909.8839 | Xuất gửi lại kho, khi nào đi báo
XTP-0764 | 2023-03-01 | DNXK-0318 | KHSX-0318 | 17/23-DN | BH012 | Cty Tuấn Ân Đà Nẵng | 2 | HH-06A-023 | Bộ sào thao tác dao cách ly 24 kV - 35 kV mở đứng, dài 8 m (bu lông nhúng kẽm) | Bộ | 1 | 1087573.5585 | 1087573.5585 | Xuất gửi lại kho, khi nào đi báo
XTP-0765 | 2023-03-01 | DNXK-0318 | KHSX-0318 | 17/23-DN | BH012 | Cty Tuấn Ân Đà Nẵng | 1 | HH-19A-001 | Nối bọc IPC 16 - 95, vỏ cách điện dày 1 - 3 mm, 4 - 16 / 16 - 95, 1 bu lông M8 nhựa | Cái | 100 | 17404.7344 | 1740473.4426
XTP-0765 | 2023-03-01 | DNXK-0318 | KHSX-0318 | 17/23-DN | BH012 | Cty Tuấn Ân Đà Nẵng | 2 | HH-20A-006 | Kẹp đấu rẽ TA-CDB 86 93G28 - 95mm2 | Cái | 20 | 88097.5396 | 1761950.7925
XTP-0765 | 2023-03-01 | DNXK-0318 | KHSX-0318 | 17/23-DN | BH012 | Cty Tuấn Ân Đà Nẵng | 3 | HH-20B-006 | Khóa néo ép dây AC/XLPE- 95mm2 | Cái | 30 | 63177.4812 | 1895324.4356
XTP-0765 | 2023-03-01 | DNXK-0318 | KHSX-0318 | 17/23-DN | BH012 | Cty Tuấn Ân Đà Nẵng | 4 | HH-37A-008 | Ống nối ON-AL 240mm2 dài 340mm | Ống | 6 | 43849.1081 | 263094.6485
XTP-0765 | 2023-03-01 | DNXK-0318 | KHSX-0318 | 17/23-DN | BH012 | Cty Tuấn Ân Đà Nẵng | 5 | PA-47A-101 | Giáp buộc lõi thép SDLT 2175-F dùng cho dây bọc cách điện đường kinh dây dẫn 18,5-23,4mm | Sợi | 200 | 6725.0083 | 1345001.6541
XTP-0765 | 2023-03-01 | DNXK-0318 | KHSX-0318 | 17/23-DN | BH012 | Cty Tuấn Ân Đà Nẵng | 6 | HH-01A-019 | Dây chì 100K, dài 584 mm | Sợi | 10 | 46921.6125 | 469216.125
XTP-0765 | 2023-03-01 | DNXK-0318 | KHSX-0318 | 17/23-DN | BH012 | Cty Tuấn Ân Đà Nẵng | 7 | HH-01A-016 | Dây chì 50K, dài 584 mm | Sợi | 10 | 29307.8925 | 293078.925
XTP-0766 | 2023-03-01 | DNXK-0319 | KHSX-0319 | 177/23-TB | BH003 | Cty Thiết Bị Điện Tuấn Ân | 1 | PA-47A-010 | Giáp níu dây bọc ADG1880-HC, dài 1200mm, 18,5 ÷ 21,6mm (70-95mm2) | Sợi | 208 | 121139.3062 | 25196975.6942
XTP-0767 | 2023-03-01 | DNXK-0320 | KHSX-0320 | 178/23-TB | BH003 | Cty Thiết Bị Điện Tuấn Ân | 1 | HH-09A-009 | Cách điện đứng 24 kV - 780, polymer (không ty) | Cái | 9 | 152097.0998 | 1368873.8984
XTP-0767 | 2023-03-01 | DNXK-0320 | KHSX-0320 | 178/23-TB | BH003 | Cty Thiết Bị Điện Tuấn Ân | 2 | HH-09A-016 | Ty Cách điện đứng 24 kV - 35 kV, M20 dài 180 mm | Cái | 9 | 31270.5817 | 281435.2353
XTP-0767 | 2023-03-01 | DNXK-0320 | KHSX-0320 | 178/23-TB | BH003 | Cty Thiết Bị Điện Tuấn Ân | 3 | HH-40A-006 | Cosse ép Cu 35mm2-N dài 60mm chiều dài ép dây 32mm | Cái | 33 | 7455.6108 | 246035.1568
XTP-0767 | 2023-03-01 | DNXK-0320 | KHSX-0320 | 178/23-TB | BH003 | Cty Thiết Bị Điện Tuấn Ân | 4 | HH-20A-003 | Kẹp đấu rẽ TA-CDB 86 34G28 - 35mm2 | Cái | 3 | 81534.4181 | 244603.2544
XTP-0767 | 2023-03-01 | DNXK-0320 | KHSX-0320 | 178/23-TB | BH003 | Cty Thiết Bị Điện Tuấn Ân | 5 | HH-19A-023 | Nối bọc MV IPC 240 - 240, vỏ cách điện dày 3 - 7 mm, 95 - 240 / 95 - 240, 2 bu lông M10 thép | Cái | 6 | 279413.1707 | 1676479.0245
XTP-0767 | 2023-03-01 | DNXK-0320 | KHSX-0320 | 178/23-TB | BH003 | Cty Thiết Bị Điện Tuấn Ân | 6 | HH-36A-009 | Kẹp dừng thẳng 25 - 70mm2 - 3U | Cái | 180 | 59804.0476 | 10764728.5714
XTP-0768 | 2023-03-01 | DNXK-0321 | KHSX-0321 | 32/23-TV | BH016 | Cty Tuấn Ân Tư vấn Thiết kế | 1 | HH-03A-001 | FCO 100 A - 24 kV - 125 kV BIL, sứ (không bass) | Cái | 6 | 752921.3789 | 4517528.2736
XTP-0768 | 2023-03-01 | DNXK-0321 | KHSX-0321 | 32/23-TV | BH016 | Cty Tuấn Ân Tư vấn Thiết kế | 2 | HH-03A-015 | Bass FCO | Cái | 6 | 43675.3052 | 262051.831
XTP-0768 | 2023-03-01 | DNXK-0321 | KHSX-0321 | 32/23-TV | BH016 | Cty Tuấn Ân Tư vấn Thiết kế | 3 | HH-03A-010 | FCO 100 A - 27 kV - 150 kV BIL, polymer (không bass) | Cái | 20 | 831361.345 | 16627226.8996
XTP-0768 | 2023-03-01 | DNXK-0321 | KHSX-0321 | 32/23-TV | BH016 | Cty Tuấn Ân Tư vấn Thiết kế | 4 | HH-03A-015 | Bass FCO | Cái | 20 | 43675.3052 | 873506.1034
XTP-0768 | 2023-03-01 | DNXK-0321 | KHSX-0321 | 32/23-TV | BH016 | Cty Tuấn Ân Tư vấn Thiết kế | 5 | HH-03A-013 | LBFCO 100 A - 24 kV - 150 kV BIL, polymer (không bass) | Cái | 20 | 1097561.1661 | 21951223.3229
XTP-0768 | 2023-03-01 | DNXK-0321 | KHSX-0321 | 32/23-TV | BH016 | Cty Tuấn Ân Tư vấn Thiết kế | 6 | HH-03A-015 | Bass FCO | Cái | 20 | 43675.3052 | 873506.1034
XTP-0768 | 2023-03-01 | DNXK-0321 | KHSX-0321 | 32/23-TV | BH016 | Cty Tuấn Ân Tư vấn Thiết kế | 7 | HH-21A-009 | Ống nối MJPT 95 - 95 | Cái | 300 | 6040.2717 | 1812081.5217
XTP-0768 | 2023-03-01 | DNXK-0321 | KHSX-0321 | 32/23-TV | BH016 | Cty Tuấn Ân Tư vấn Thiết kế | 8 | HH-28A-020 | Dây đai inox 20 x 0.4mm, 50 mét | Cuộn | 50 | 192423.5989 | 9621179.9432
XTP-0768 | 2023-03-01 | DNXK-0321 | KHSX-0321 | 32/23-TV | BH016 | Cty Tuấn Ân Tư vấn Thiết kế | 9 | HH-28A-015 | Khóa đai A200 | Cái | 4000 | 820 | 3280000
XTP-0768 | 2023-03-01 | DNXK-0321 | KHSX-0321 | 32/23-TV | BH016 | Cty Tuấn Ân Tư vấn Thiết kế | 10 | HH-30A-017 | Nắp chụp LA màu xanh | Cái | 10 | 22167.3908 | 221673.908
XTP-0768 | 2023-03-01 | DNXK-0321 | KHSX-0321 | 32/23-TV | BH016 | Cty Tuấn Ân Tư vấn Thiết kế | 11 | HH-30A-018 | Nắp chụp LA màu đỏ | Cái | 10 | 22167.3908 | 221673.908
XTP-0768 | 2023-03-01 | DNXK-0321 | KHSX-0321 | 32/23-TV | BH016 | Cty Tuấn Ân Tư vấn Thiết kế | 12 | HH-30A-019 | Nắp chụp LA màu vàng | Cái | 10 | 22167.3908 | 221673.908
XTP-0768 | 2023-03-01 | DNXK-0321 | KHSX-0321 | 32/23-TV | BH016 | Cty Tuấn Ân Tư vấn Thiết kế | 13 | HH-30A-035 | Nắp chụp MBT F145 màu xanh | Cái | 10 | 32228.7048 | 322287.048
XTP-0768 | 2023-03-01 | DNXK-0321 | KHSX-0321 | 32/23-TV | BH016 | Cty Tuấn Ân Tư vấn Thiết kế | 14 | HH-30A-036 | Nắp chụp MBT F145 màu đỏ | Cái | 10 | 32228.7048 | 322287.048
XTP-0768 | 2023-03-01 | DNXK-0321 | KHSX-0321 | 32/23-TV | BH016 | Cty Tuấn Ân Tư vấn Thiết kế | 15 | HH-30A-037 | Nắp chụp MBT F145 màu vàng | Cái | 10 | 32228.7048 | 322287.048
XTP-0768 | 2023-03-01 | DNXK-0321 | KHSX-0321 | 32/23-TV | BH016 | Cty Tuấn Ân Tư vấn Thiết kế | 16 | HH-33A-002 | Nối ép đồng nhôm WR-259 | Cái | 300 | 5217.7076 | 1565312.2656
XTP-0768 | 2023-03-01 | DNXK-0321 | KHSX-0321 | 32/23-TV | BH016 | Cty Tuấn Ân Tư vấn Thiết kế | 17 | HH-33A-006 | Nối ép đồng nhôm WR-419 | Cái | 150 | 10820.2887 | 1623043.3096
XTP-0768 | 2023-03-01 | DNXK-0321 | KHSX-0321 | 32/23-TV | BH016 | Cty Tuấn Ân Tư vấn Thiết kế | 18 | HH-19A-012 | Nối bọc IPC 95 - 95, vỏ cách điện dày 1 - 3 mm, 6 - 95 / 25 - 95, 2 bu lông M8 nhôm | Cái | 15 | 40672.2289 | 610083.4328
XTP-0768 | 2023-03-01 | DNXK-0321 | KHSX-0321 | 32/23-TV | BH016 | Cty Tuấn Ân Tư vấn Thiết kế | 19 | PA-47A-077 | Giáp buộc cổ sứ đôi composite PDST 2175SC-C, đường kính cáp 18.5 - 23.4mm (35- 50mm2), bán dẫn | Bộ | 4 | 37184.042 | 148736.168
XTP-0768 | 2023-03-01 | DNXK-0321 | KHSX-0321 | 32/23-TV | BH016 | Cty Tuấn Ân Tư vấn Thiết kế | 20 | HH-40A-010 | Cosse ép Cu 70mm2-N dài 72mm chiều dài ép dây 38mm | Cái | 100 | 17944.548 | 1794454.8025
XTP-0768 | 2023-03-01 | DNXK-0321 | KHSX-0321 | 32/23-TV | BH016 | Cty Tuấn Ân Tư vấn Thiết kế | 21 | HH-39A-001 | Hotline 2/0 | Cái | 100 | 67360.6186 | 6736061.8558
XTP-0769 | 2023-03-01 | DNXK-0255 | KHSX-0255 | 19/23-MB | BH005 | Cty Tuấn Ân Miền Bắc | 1 | HH-36B-005 | Kẹp dừng 25 - 240mm2, loại cong 4U (1 U gồm 4 tán, 2 londel tròn, 2 londel vênh) | Cái | 692 | 94165 | 65162180
XTP-0770 | 2023-03-01 | DNXK-0323 | KHSX-0323 | 33/23-TV | BH016 | Cty Tuấn Ân Tư vấn Thiết kế | 1 | PA-47A-084 | Giáp buộc đầu sứ đơn composite PTT 1373SC-F, đường kính cáp 31 - 37.5mm (185-240mm2), bán dẫn | Sợi | 200 | 29108.38 | 5821676
XTP-0770 | 2023-03-01 | DNXK-0323 | KHSX-0323 | 33/23-TV | BH016 | Cty Tuấn Ân Tư vấn Thiết kế | 2 | HH-19A-006 | Nối bọc IPC 150 - 185, vỏ cách điện dày 1 - 3 mm, 6 - 150 /50 - 185, 2 bu lông M8 nhựa | Cái | 166 | 56844.5689 | 9436198.4295
XTP-0770 | 2023-03-01 | DNXK-0323 | KHSX-0323 | 33/23-TV | BH016 | Cty Tuấn Ân Tư vấn Thiết kế | 3 | HH-45A-003 | Ống nối ON-ACSR 70mm2 (ống nhôm dài 450mm, ống sắt dài 130mm) | Cái | 22 | 36897.6667 | 811748.6667
XTP-0770 | 2023-03-01 | DNXK-0323 | KHSX-0323 | 33/23-TV | BH016 | Cty Tuấn Ân Tư vấn Thiết kế | 4 | HH-45A-004 | Ống nối ON-ACSR 95mm2 (ống nhôm dài 460mm, ống sắt dài 140mm) | Cái | 15 | 41639.17 | 624587.5506
XTP-0770 | 2023-03-01 | DNXK-0323 | KHSX-0323 | 33/23-TV | BH016 | Cty Tuấn Ân Tư vấn Thiết kế | 5 | HH-45A-005 | Ống nối ON-ACSR 120mm2 (ống nhôm dài 520mm, ống sắt dài 150mm) | Cái | 25 | 55746.7862 | 1393669.6556
XTP-0770 | 2023-03-01 | DNXK-0323 | KHSX-0323 | 33/23-TV | BH016 | Cty Tuấn Ân Tư vấn Thiết kế | 6 | HH-45A-006 | Ống nối ON-ACSR 150mm2 (ống nhôm dài 545mm, ống sắt dài 175mm) | Cái | 11 | 72240.6866 | 794647.5521
XTP-0770 | 2023-03-01 | DNXK-0323 | KHSX-0323 | 33/23-TV | BH016 | Cty Tuấn Ân Tư vấn Thiết kế | 7 | HH-45A-007 | Ống nối ON-ACSR 185mm2 (ống nhôm dài 620mm, ống sắt dài 200mm) | Cái | 20 | 88465.6771 | 1769313.5426
XTP-0770 | 2023-03-01 | DNXK-0323 | KHSX-0323 | 33/23-TV | BH016 | Cty Tuấn Ân Tư vấn Thiết kế | 8 | HH-45A-008 | Ống nối ON-ACSR 240mm2 (ống nhôm dài 680mm, ống sắt dài 210mm) | Cái | 31 | 108691.6145 | 3369440.0489
XTP-0771 | 2023-03-01 | DNXK-1957 | KHSX-1957 | 239/22-TV | BH016 | Cty Tuấn Ân Tư vấn Thiết kế | 1 | HH-17A-013 | MCCB 3P - 320 A - 690V - 70 kA, loại điện tử | Cái | 20 | 4281073.8886 | 85621477.7718 | Bỏ busbar và boulon vào MCCB
XTP-0771 | 2023-03-01 | DNXK-1957 | KHSX-1957 | 239/22-TV | BH016 | Cty Tuấn Ân Tư vấn Thiết kế | 2 | HH-17A-002 | Busbar dùng cho MCCB 400A - 630A | Bộ | 20 | 284960 | 5699200 | Bỏ vào MCCB
XTP-0771 | 2023-03-01 | DNXK-1957 | KHSX-1957 | 239/22-TV | BH016 | Cty Tuấn Ân Tư vấn Thiết kế | 3 | HH-17B-006 | Boulon 10 X 40 + tán + londel nhúng kẽm | Bộ | 120 | 1194.44 | 143332.8 | Bỏ vào MCCB
XTP-0772 | 2023-03-02 | DNXK-0291 | KHSX-0291 | 32/23-NB | BH010 | Cty Tuấn Ân Ninh Bình | 1 | HH-35A-005 | Kẹp AC 25 - 150 , 3 boulon | Cái | 400 | 21174.4308 | 8469772.3197
XTP-0773 | 2023-03-02 | DNXK-0322 | KHSX-0322 | 35/23-NB | BH010 | Cty Tuấn Ân Ninh Bình | 1 | HH-31A-008 | Cosse ép Cu-Al 50mm2-N-TA dài 64mm chiều dài ép dây 36mm | Cái | 200 | 11844.4039 | 2368880.7729
XTP-0773 | 2023-03-02 | DNXK-0322 | KHSX-0322 | 35/23-NB | BH010 | Cty Tuấn Ân Ninh Bình | 2 | HH-31A-010 | Cosse ép Cu-Al 70mm2-N-TA dài 72mm chiều dài ép dây 38mm | Cái | 300 | 18145.373 | 5443611.9076
XTP-0773 | 2023-03-02 | DNXK-0322 | KHSX-0322 | 35/23-NB | BH010 | Cty Tuấn Ân Ninh Bình | 3 | HH-31A-012 | Cosse ép Cu-Al 95mm2-N-TA dài 81mm chiều dài ép dây 42mm | Cái | 200 | 25458.719 | 5091743.7903
XTP-0773 | 2023-03-02 | DNXK-0322 | KHSX-0322 | 35/23-NB | BH010 | Cty Tuấn Ân Ninh Bình | 4 | HH-31A-016 | Cosse ép Cu-Al 150mm2-N-TA dài 101mm chiều dài ép dây 52mm | Cái | 200 | 47562.5133 | 9512502.6667
XTP-0773 | 2023-03-02 | DNXK-0322 | KHSX-0322 | 35/23-NB | BH010 | Cty Tuấn Ân Ninh Bình | 5 | HH-35A-003 | Kẹp AC 25 - 70 , 3 boulon | Cái | 974 | 12088.1949 | 11773901.7889
XTP-0773 | 2023-03-02 | DNXK-0322 | KHSX-0322 | 35/23-NB | BH010 | Cty Tuấn Ân Ninh Bình | 6 | HH-40A-008 | Cosse ép Cu 50mm2-N dài 64mm chiều dài ép dây 36mm | Cái | 500 | 11664.6139 | 5832306.9324
XTP-0773 | 2023-03-02 | DNXK-0322 | KHSX-0322 | 35/23-NB | BH010 | Cty Tuấn Ân Ninh Bình | 7 | HH-31A-034 | Cosse ép Cu-Al 70mm2-2N-TA dài 117mm chiều dài ép dây 38mm | Cái | 25 | 27328.8517 | 683221.2923
XTP-0773 | 2023-03-02 | DNXK-0322 | KHSX-0322 | 35/23-NB | BH010 | Cty Tuấn Ân Ninh Bình | 8 | HH-35A-003 | Kẹp AC 25 - 70 , 3 boulon | Cái | 26 | 12088.1949 | 314293.0662
XTP-0774 | 2023-03-02 | DNXK-0248 | KHSX-0248 | 128/23-TB | BH003 | Cty Thiết Bị Điện Tuấn Ân | 1 | HH-27B-019 | Hộp 6 điện kế cơ 1 pha - Compositer, boulon vít xi niken, thau đầu vào 11 x 14 | Cái | 24 | 356519.4505 | 8556466.8109 | ĐL Tây Ninh - BG 60/22 , Kính thủy, có logo EVN PSC
XTP-0774 | 2023-03-02 | DNXK-0248 | KHSX-0248 | 128/23-TB | BH003 | Cty Thiết Bị Điện Tuấn Ân | 2 | HH-28A-009 | Phụ kiện treo hộp 6 công tơ 1 pha lên trụ | Bộ | 300 | 16842.5168 | 5052755.0502 | PK rời
XTP-0775 | 2023-03-02 | DNXK-0247 | KHSX-0247 | 127/23-TB | BH003 | Cty Thiết Bị Điện Tuấn Ân | 1 | HH-28A-007 | Phụ kiện treo hộp 2-4 công tơ 1 pha, 1 công tơ 3 pha lên trụ | Bộ | 306 | 15250.6987 | 4666713.7875
XTP-0775 | 2023-03-02 | DNXK-0247 | KHSX-0247 | 127/23-TB | BH003 | Cty Thiết Bị Điện Tuấn Ân | 2 | HH-28A-009 | Phụ kiện treo hộp 6 công tơ 1 pha lên trụ | Bộ | 5 | 16842.5168 | 84212.5842
XTP-0776 | 2023-03-02 | DNXK-0235 | KHSX-0235 | 121/23-TB | BH003 | Cty Thiết Bị Điện Tuấn Ân | 1 | HH-19A-010 | Nối bọc IPC 35 - 95, vỏ cách điện dày 1 - 3 mm, 6 - 35 / 16 - 95, 1 bu lông M8 nhôm | Cái | 4695 | 22130.1494 | 103901051.5561 | Mã hiệu mới
XTP-0777 | 2023-03-02 | DNXK-1510 | KHSX-1510 | 920/22-TB | BH003 | Cty Thiết Bị Điện Tuấn Ân | 1 | HH-10B-044 | CT 24KV 30-60/5A CCX 0.5 - 15VA - Loại khô TPHCM | Cái | 16 | 5338992 | 85423872 | Tổng TP Yêu cầu sử dung hàng 1 cấp. Đ/C ĐH SX 1 cấp. Thông tin in thế hiện tem inox và khắc QR(MÁY BIẾN DÒNG ĐO LƯỜNG TUẦN ÂN 24KV TỶ SỐ :60/5A-15VA-CCX0.5 GÓI THẦU SỐ: HCM -39-2022), Riêng số seri: 2 số đầu thể hiện năm SX- In trên tem inox và mã vạch
XTP-0778 | 2023-03-02 | DNXK-0206 | KHSX-0206 | 103/23-TB | BH003 | Cty Thiết Bị Điện Tuấn Ân | 1 | HH-06A-008 | Dao cách ly 3P - 630 A - 35 kV - 170 kV BIL, 2 phương, sứ gốm, ngoài trời | Bộ | 2 | 6969982.7092 | 13939965.4184 | đóng kiện
XTP-0778 | 2023-03-02 | DNXK-0206 | KHSX-0206 | 103/23-TB | BH003 | Cty Thiết Bị Điện Tuấn Ân | 2 | HH-06A-023 | Bộ sào thao tác dao cách ly 24 kV - 35 kV mở đứng, dài 8 m (bu lông nhúng kẽm) | Bộ | 2 | 1087573.5585 | 2175147.1169
XTP-0778 | 2023-03-02 | DNXK-0206 | KHSX-0206 | 103/23-TB | BH003 | Cty Thiết Bị Điện Tuấn Ân | 3 | HH-06A-030 | Thanh chống dao cách ly 3P ngoài trời | Cái | 4 | 41611.2682 | 166445.0727
XTP-0778 | 2023-03-02 | DNXK-0206 | KHSX-0206 | 103/23-TB | BH003 | Cty Thiết Bị Điện Tuấn Ân | 4 | HH-05A-011 | Cosse nhôm LTD (bu lông inox) | Cái | 12 | 92247.9023 | 1106974.8275 | lắp vào DS
XTP-0778 | 2023-03-02 | DNXK-0206 | KHSX-0206 | 103/23-TB | BH003 | Cty Thiết Bị Điện Tuấn Ân | 5 | HH-40A-014 | Cosse ép Cu 120mm2-N dài 86mm chiều dài ép dây 42mm | Cái | 2 | 33571.2263 | 67142.4526 | lắp vào DS
XTP-0778 | 2023-03-02 | DNXK-0206 | KHSX-0206 | 103/23-TB | BH003 | Cty Thiết Bị Điện Tuấn Ân | 6 | HH-17B-006 | Boulon 10 X 40 + tán + londel nhúng kẽm | Bộ | 2 | 1194.44 | 2388.88 | BG43, lắp vào DS
XTP-0779 | 2023-03-02 | DNXK-0324 | KHSX-0324 | 174/23-TB | BH003 | Cty Thiết Bị Điện Tuấn Ân | 1 | HH-19A-038 | Nắp bịt đầu cáp 25 - 95, vỏ cách điện dày 1 - 3 mm, (màu đen) | Cái | 352 | 454 | 159808 | ĐL Đak Nông
XTP-0779 | 2023-03-02 | DNXK-0324 | KHSX-0324 | 174/23-TB | BH003 | Cty Thiết Bị Điện Tuấn Ân | 2 | HH-20A-001 | Mỏ phóng sắt | Cái | 6 | 6905.1613 | 41430.9677
XTP-0779 | 2023-03-02 | DNXK-0324 | KHSX-0324 | 174/23-TB | BH003 | Cty Thiết Bị Điện Tuấn Ân | 3 | HH-20A-001 | Mỏ phóng sắt | Cái | 24 | 6905.1613 | 165723.871
XTP-0779 | 2023-03-02 | DNXK-0324 | KHSX-0324 | 174/23-TB | BH003 | Cty Thiết Bị Điện Tuấn Ân | 4 | HH-06A-009 | Dao cách ly 3P - 630 A - 24 kV - 150 kV BIL, 2 phương, lắp trên 1 trụ , polymer, ngoài trời | Bộ | 2 | 5086909.8839 | 10173819.7678
XTP-0779 | 2023-03-02 | DNXK-0324 | KHSX-0324 | 174/23-TB | BH003 | Cty Thiết Bị Điện Tuấn Ân | 5 | HH-06A-023 | Bộ sào thao tác dao cách ly 24 kV - 35 kV mở đứng, dài 8 m (bu lông nhúng kẽm) | Bộ | 2 | 1087573.5585 | 2175147.1169
XTP-0779 | 2023-03-02 | DNXK-0324 | KHSX-0324 | 174/23-TB | BH003 | Cty Thiết Bị Điện Tuấn Ân | 6 | HH-05A-011 | Cosse nhôm LTD (bu lông inox) | Cái | 12 | 92247.9023 | 1106974.8275
XTP-0779 | 2023-03-02 | DNXK-0324 | KHSX-0324 | 174/23-TB | BH003 | Cty Thiết Bị Điện Tuấn Ân | 7 | HH-40A-014 | Cosse ép Cu 120mm2-N dài 86mm chiều dài ép dây 42mm | Cái | 2 | 33571.2263 | 67142.4526
XTP-0779 | 2023-03-02 | DNXK-0324 | KHSX-0324 | 174/23-TB | BH003 | Cty Thiết Bị Điện Tuấn Ân | 8 | HH-17B-006 | Boulon 10 X 40 + tán + londel nhúng kẽm | Bộ | 2 | 1194.44 | 2388.88 | BG43
XTP-0779 | 2023-03-02 | DNXK-0324 | KHSX-0324 | 174/23-TB | BH003 | Cty Thiết Bị Điện Tuấn Ân | 9 | HH-09A-009 | Cách điện đứng 24 kV - 780, polymer (không ty) | Cái | 1088 | 152097.0998 | 165481644.6106
XTP-0779 | 2023-03-02 | DNXK-0324 | KHSX-0324 | 174/23-TB | BH003 | Cty Thiết Bị Điện Tuấn Ân | 10 | HH-09A-016 | Ty Cách điện đứng 24 kV - 35 kV, M20 dài 180 mm | Cái | 1088 | 31270.5817 | 34022392.8889
XTP-0779 | 2023-03-02 | DNXK-0324 | KHSX-0324 | 174/23-TB | BH003 | Cty Thiết Bị Điện Tuấn Ân | 11 | HH-09A-006 | Chuỗi treo 24 kV - 120 kN, polymer | Cái | 81 | 204680.1751 | 16579094.1853
XTP-0779 | 2023-03-02 | DNXK-0324 | KHSX-0324 | 174/23-TB | BH003 | Cty Thiết Bị Điện Tuấn Ân | 12 | HH-40A-012 | Cosse ép Cu 95mm2-N dài 81mm chiều dài ép dây 42mm | Cái | 12 | 25718.719 | 308624.6274
XTP-0779 | 2023-03-02 | DNXK-0324 | KHSX-0324 | 174/23-TB | BH003 | Cty Thiết Bị Điện Tuấn Ân | 13 | HH-40A-014 | Cosse ép Cu 120mm2-N dài 86mm chiều dài ép dây 42mm | Cái | 28 | 33571.2263 | 939994.3357
XTP-0779 | 2023-03-02 | DNXK-0324 | KHSX-0324 | 174/23-TB | BH003 | Cty Thiết Bị Điện Tuấn Ân | 14 | HH-40A-006 | Cosse ép Cu 35mm2-N dài 60mm chiều dài ép dây 32mm | Cái | 692 | 7455.6108 | 5159282.6811
XTP-0779 | 2023-03-02 | DNXK-0324 | KHSX-0324 | 174/23-TB | BH003 | Cty Thiết Bị Điện Tuấn Ân | 15 | HH-40A-008 | Cosse ép Cu 50mm2-N dài 64mm chiều dài ép dây 36mm | Cái | 44 | 11664.6139 | 513243.01
XTP-0779 | 2023-03-02 | DNXK-0324 | KHSX-0324 | 174/23-TB | BH003 | Cty Thiết Bị Điện Tuấn Ân | 16 | HH-40A-012 | Cosse ép Cu 95mm2-N dài 81mm chiều dài ép dây 42mm | Cái | 198 | 25718.719 | 5092306.3524
XTP-0779 | 2023-03-02 | DNXK-0324 | KHSX-0324 | 174/23-TB | BH003 | Cty Thiết Bị Điện Tuấn Ân | 17 | HH-40A-014 | Cosse ép Cu 120mm2-N dài 86mm chiều dài ép dây 42mm | Cái | 34 | 33571.2263 | 1141421.6934
XTP-0779 | 2023-03-02 | DNXK-0324 | KHSX-0324 | 174/23-TB | BH003 | Cty Thiết Bị Điện Tuấn Ân | 18 | HH-40A-039 | Cosse ép Cu 120mm2-2N dài 131mm chiều dài ép dây 42mm | Cái | 26 | 49739.7408 | 1293233.2597
XTP-0779 | 2023-03-02 | DNXK-0324 | KHSX-0324 | 174/23-TB | BH003 | Cty Thiết Bị Điện Tuấn Ân | 19 | HH-31A-016 | Cosse ép Cu-Al 150mm2-N-TA dài 101mm chiều dài ép dây 52mm | Cái | 6 | 47562.5133 | 285375.08
XTP-0779 | 2023-03-02 | DNXK-0324 | KHSX-0324 | 174/23-TB | BH003 | Cty Thiết Bị Điện Tuấn Ân | 20 | HH-31A-040 | Cosse ép Cu-Al 150mm2-2N-TA dài 146mm chiều dài ép dây 52mm | Cái | 3 | 67648.3133 | 202944.94
XTP-0780 | 2023-03-02 | DNXK-0324 | KHSX-0324 | 174/23-TB | BH003 | Cty Thiết Bị Điện Tuấn Ân | 1 | HH-31A-044 | Cosse ép Cu-Al 240mm2-2N-TA dài 160mm chiều dài ép dây 58mm | Cái | 24 | 117280.6636 | 2814735.9274
XTP-0780 | 2023-03-02 | DNXK-0324 | KHSX-0324 | 174/23-TB | BH003 | Cty Thiết Bị Điện Tuấn Ân | 2 | HH-42A-015 | Cosse ép AL 120mm2-2N | Cái | 12 | 7457.3382 | 89488.0581
XTP-0780 | 2023-03-02 | DNXK-0324 | KHSX-0324 | 174/23-TB | BH003 | Cty Thiết Bị Điện Tuấn Ân | 3 | HH-42A-016 | Cosse ép AL 150mm2-2N | Cái | 18 | 9305.2663 | 167494.7943
XTP-0780 | 2023-03-02 | DNXK-0324 | KHSX-0324 | 174/23-TB | BH003 | Cty Thiết Bị Điện Tuấn Ân | 4 | HH-42A-018 | Cosse ép AL 240mm2-2N | Cái | 18 | 15006.55 | 270117.9
XTP-0780 | 2023-03-02 | DNXK-0324 | KHSX-0324 | 174/23-TB | BH003 | Cty Thiết Bị Điện Tuấn Ân | 5 | HH-01A-008 | Dây chì 10K, dài 584 mm | Sợi | 1000 | 16091.2237 | 16091223.75
XTP-0780 | 2023-03-02 | DNXK-0324 | KHSX-0324 | 174/23-TB | BH003 | Cty Thiết Bị Điện Tuấn Ân | 6 | HH-01A-006 | Dây chì 6K, dài 584 mm | Sợi | 129 | 13545.6637 | 1747390.6237
XTP-0780 | 2023-03-02 | DNXK-0324 | KHSX-0324 | 174/23-TB | BH003 | Cty Thiết Bị Điện Tuấn Ân | 7 | HH-35A-003 | Kẹp AC 25 - 70 , 3 boulon | Cái | 48 | 12088.1949 | 580233.353
XTP-0780 | 2023-03-02 | DNXK-0324 | KHSX-0324 | 174/23-TB | BH003 | Cty Thiết Bị Điện Tuấn Ân | 8 | HH-35A-007 | Kẹp AC 25 - 240 , 3 boulon | Cái | 104 | 45713.7066 | 4754225.4822
XTP-0780 | 2023-03-02 | DNXK-0324 | KHSX-0324 | 174/23-TB | BH003 | Cty Thiết Bị Điện Tuấn Ân | 9 | HH-18A-011 | Kẹp ngừng ABC 2 x (6 - 35)mm2 | Cái | 985 | 5577.4 | 5493739
XTP-0780 | 2023-03-02 | DNXK-0324 | KHSX-0324 | 174/23-TB | BH003 | Cty Thiết Bị Điện Tuấn Ân | 10 | HH-38A-005 | Kẹp quai 4/0 loại thường | Cái | 38 | 57175.0898 | 2172653.4105
XTP-0780 | 2023-03-02 | DNXK-0324 | KHSX-0324 | 174/23-TB | BH003 | Cty Thiết Bị Điện Tuấn Ân | 11 | HH-19A-004 | Nối bọc IPC 95 - 95, vỏ cách điện dày 1 - 3 mm, 6 - 95 / 25 - 95, 2 bu lông M8 nhựa | Cái | 208 | 37293.8689 | 7757124.7213
XTP-0780 | 2023-03-02 | DNXK-0324 | KHSX-0324 | 174/23-TB | BH003 | Cty Thiết Bị Điện Tuấn Ân | 12 | HH-19A-006 | Nối bọc IPC 150 - 185, vỏ cách điện dày 1 - 3 mm, 6 - 150 /50 - 185, 2 bu lông M8 nhựa | Cái | 160 | 56844.5689 | 9095131.0164
XTP-0780 | 2023-03-02 | DNXK-0324 | KHSX-0324 | 174/23-TB | BH003 | Cty Thiết Bị Điện Tuấn Ân | 13 | HH-19A-002 | Nối bọc IPC 35 - 95, vỏ cách điện dày 1 - 3 mm, 6 - 35 / 16 - 95, 1 bu lông M8 nhựa | Cái | 600 | 20404.7344 | 12242840.6557
XTP-0780 | 2023-03-02 | DNXK-0324 | KHSX-0324 | 174/23-TB | BH003 | Cty Thiết Bị Điện Tuấn Ân | 14 | HH-19A-023 | Nối bọc MV IPC 240 - 240, vỏ cách điện dày 3 - 7 mm, 95 - 240 / 95 - 240, 2 bu lông M10 thép | Cái | 12 | 279413.1707 | 3352958.049
XTP-0780 | 2023-03-02 | DNXK-0324 | KHSX-0324 | 174/23-TB | BH003 | Cty Thiết Bị Điện Tuấn Ân | 15 | HH-19A-019 | Nối bọc MV IPC 120 - 120, vỏ cách điện dày 3 - 7 mm, 35 - 120 / 35 - 120, 2 bu lông M10 thép | Cái | 4 | 183238.3207 | 732953.283
XTP-0780 | 2023-03-02 | DNXK-0324 | KHSX-0324 | 174/23-TB | BH003 | Cty Thiết Bị Điện Tuấn Ân | 16 | HH-18A-005 | Móc treo cáp ABC 4 x 95 mm2 | Cái | 571 | 9423.3015 | 5380705.1386
XTP-0780 | 2023-03-02 | DNXK-0324 | KHSX-0324 | 174/23-TB | BH003 | Cty Thiết Bị Điện Tuấn Ân | 17 | HH-18A-012 | Kẹp ngừng ABC 4 x (11-50)mm2 | Cái | 75 | 19075.4383 | 1430657.8717
XTP-0780 | 2023-03-02 | DNXK-0324 | KHSX-0324 | 174/23-TB | BH003 | Cty Thiết Bị Điện Tuấn Ân | 18 | HH-18A-013 | Kẹp ngừng ABC 4 x (50-95)mm2 | Cái | 407 | 30403.2565 | 12374125.3835
XTP-0780 | 2023-03-02 | DNXK-0324 | KHSX-0324 | 174/23-TB | BH003 | Cty Thiết Bị Điện Tuấn Ân | 19 | HH-20B-006 | Khóa néo ép dây AC/XLPE- 95mm2 | Cái | 3 | 63177.4812 | 189532.4436
XTP-0780 | 2023-03-02 | DNXK-0324 | KHSX-0324 | 174/23-TB | BH003 | Cty Thiết Bị Điện Tuấn Ân | 20 | HH-20B-007 | Khoá néo ép dây AC/ XLPE- 185mm2 | Cái | 12 | 100433.9348 | 1205207.2175
XTP-0781 | 2023-03-02 | DNXK-0324 | KHSX-0324 | 174/23-TB | BH003 | Cty Thiết Bị Điện Tuấn Ân | 1 | HH-20B-008 | Khoá néo ép dây AC/ XLPE- 240mm2 | Cái | 3 | 114085.3671 | 342256.1014
XTP-0781 | 2023-03-02 | DNXK-0324 | KHSX-0324 | 174/23-TB | BH003 | Cty Thiết Bị Điện Tuấn Ân | 2 | HH-36A-002 | Kẹp dừng 25 - 120mm2, loại cong 3U | Cái | 33 | 66011.3203 | 2178373.5714
XTP-0781 | 2023-03-02 | DNXK-0324 | KHSX-0324 | 174/23-TB | BH003 | Cty Thiết Bị Điện Tuấn Ân | 3 | HH-36A-002 | Kẹp dừng 25 - 120mm2, loại cong 3U | Cái | 216 | 66011.3203 | 14258445.1948
XTP-0781 | 2023-03-02 | DNXK-0324 | KHSX-0324 | 174/23-TB | BH003 | Cty Thiết Bị Điện Tuấn Ân | 4 | HH-45A-004 | Ống nối ON-ACSR 95mm2 (ống nhôm dài 460mm, ống sắt dài 140mm) | Cái | 31 | 41639.17 | 1290814.2713
XTP-0781 | 2023-03-02 | DNXK-0324 | KHSX-0324 | 174/23-TB | BH003 | Cty Thiết Bị Điện Tuấn Ân | 5 | HH-45A-008 | Ống nối ON-ACSR 240mm2 (ống nhôm dài 680mm, ống sắt dài 210mm) | Cái | 50 | 108691.6145 | 5434580.724
XTP-0781 | 2023-03-02 | DNXK-0324 | KHSX-0324 | 174/23-TB | BH003 | Cty Thiết Bị Điện Tuấn Ân | 6 | HH-30A-026 | Nắp chụp dưới FCO, LBFCO màu đỏ | Cái | 7 | 53465.0956 | 374255.6692
XTP-0781 | 2023-03-02 | DNXK-0324 | KHSX-0324 | 174/23-TB | BH003 | Cty Thiết Bị Điện Tuấn Ân | 7 | HH-30A-027 | Nắp chụp dưới FCO, LBFCO màu vàng | Cái | 7 | 53465.0956 | 374255.6692
XTP-0781 | 2023-03-02 | DNXK-0324 | KHSX-0324 | 174/23-TB | BH003 | Cty Thiết Bị Điện Tuấn Ân | 8 | HH-30A-028 | Nắp chụp dưới FCO, LBFCO màu xanh | Cái | 7 | 53465.0956 | 374255.6692
XTP-0781 | 2023-03-02 | DNXK-0324 | KHSX-0324 | 174/23-TB | BH003 | Cty Thiết Bị Điện Tuấn Ân | 9 | HH-30A-023 | Nắp chụp trên LBFCO màu đỏ | Cái | 7 | 99734.4714 | 698141.2998
XTP-0781 | 2023-03-02 | DNXK-0324 | KHSX-0324 | 174/23-TB | BH003 | Cty Thiết Bị Điện Tuấn Ân | 10 | HH-30A-024 | Nắp chụp trên LBFCO màu vàng | Cái | 7 | 99173.4478 | 694214.1349
XTP-0781 | 2023-03-02 | DNXK-0324 | KHSX-0324 | 174/23-TB | BH003 | Cty Thiết Bị Điện Tuấn Ân | 11 | HH-30A-025 | Nắp chụp trên LBFCO màu xanh | Cái | 7 | 99734.4714 | 698141.2998
XTP-0781 | 2023-03-02 | DNXK-0324 | KHSX-0324 | 174/23-TB | BH003 | Cty Thiết Bị Điện Tuấn Ân | 12 | HH-30A-026 | Nắp chụp dưới FCO, LBFCO màu đỏ | Cái | 27 | 53465.0956 | 1443557.5812
XTP-0781 | 2023-03-02 | DNXK-0324 | KHSX-0324 | 174/23-TB | BH003 | Cty Thiết Bị Điện Tuấn Ân | 13 | HH-30A-027 | Nắp chụp dưới FCO, LBFCO màu vàng | Cái | 27 | 53465.0956 | 1443557.5812
XTP-0781 | 2023-03-02 | DNXK-0324 | KHSX-0324 | 174/23-TB | BH003 | Cty Thiết Bị Điện Tuấn Ân | 14 | HH-30A-028 | Nắp chụp dưới FCO, LBFCO màu xanh | Cái | 28 | 53465.0956 | 1497022.6768
XTP-0781 | 2023-03-02 | DNXK-0324 | KHSX-0324 | 174/23-TB | BH003 | Cty Thiết Bị Điện Tuấn Ân | 15 | HH-30A-022 | Nắp chụp trên FCO màu xanh | Cái | 82 | 69024.198 | 5659984.236
XTP-0781 | 2023-03-02 | DNXK-0324 | KHSX-0324 | 174/23-TB | BH003 | Cty Thiết Bị Điện Tuấn Ân | 16 | HH-30A-022 | Nắp chụp trên FCO màu xanh | Cái | 27 | 69024.198 | 1863653.346
XTP-0781 | 2023-03-02 | DNXK-0324 | KHSX-0324 | 174/23-TB | BH003 | Cty Thiết Bị Điện Tuấn Ân | 17 | HH-30A-023 | Nắp chụp trên LBFCO màu đỏ | Cái | 27 | 99734.4714 | 2692830.7278
XTP-0781 | 2023-03-02 | DNXK-0324 | KHSX-0324 | 174/23-TB | BH003 | Cty Thiết Bị Điện Tuấn Ân | 18 | HH-30A-024 | Nắp chụp trên LBFCO màu vàng | Cái | 28 | 99173.4478 | 2776856.5398
XTP-0781 | 2023-03-02 | DNXK-0324 | KHSX-0324 | 174/23-TB | BH003 | Cty Thiết Bị Điện Tuấn Ân | 19 | HH-30A-068 | Nắp chụp hạ thế máy biến thế màu đỏ | Cái | 51 | 39264.556 | 2002492.356
XTP-0781 | 2023-03-02 | DNXK-0324 | KHSX-0324 | 174/23-TB | BH003 | Cty Thiết Bị Điện Tuấn Ân | 20 | HH-30A-069 | Nắp chụp hạ thế máy biến thế màu vàng | Cái | 51 | 39264.556 | 2002492.356
XTP-0781 | 2023-03-02 | DNXK-0324 | KHSX-0324 | 174/23-TB | BH003 | Cty Thiết Bị Điện Tuấn Ân | 21 | HH-30A-071 | Nắp chụp hạ thế máy biến thế màu xanh | Cái | 50 | 39264.556 | 1963227.8
XTP-0782 | 2023-03-02 | DNXK-0325 | KHSX-0325 | 23/23-MB | BH005 | Cty Tuấn Ân Miền Bắc | 1 | PA-47A-016 | Giáp níu dây bọc ACD2720-TP, dài 1240mm, 26,1 ÷ 28,9mm (120mm2) | Sợi | 87 | 175547.1143 | 15272598.9444
XTP-0782 | 2023-03-02 | DNXK-0325 | KHSX-0325 | 23/23-MB | BH005 | Cty Tuấn Ân Miền Bắc | 2 | PA-47A-018 | Giáp níu dây bọc ACD3080-TP, dài 1350mm, 30,8 ÷ 33,7mm (185mm2) | Sợi | 185 | 202947.1829 | 37545228.8288
XTP-0782 | 2023-03-02 | DNXK-0325 | KHSX-0325 | 23/23-MB | BH005 | Cty Tuấn Ân Miền Bắc | 3 | PA-47A-044 | Giáp buộc đầu sứ đơn composite PTT1373-F, đường kính cáp 31 ÷ 37,5mm (185-240mm2) | Sợi | 67 | 24497.48 | 1641331.16
XTP-0782 | 2023-03-02 | DNXK-0325 | KHSX-0325 | 23/23-MB | BH005 | Cty Tuấn Ân Miền Bắc | 4 | PA-47A-049 | Giáp buộc cổ sứ đơn thẳng composite PST2202-F, đường kính cáp 18,5 ÷ 23,4mm (35-50mm2) | Sợi | 35 | 13550.81 | 474278.35
XTP-0782 | 2023-03-02 | DNXK-0325 | KHSX-0325 | 23/23-MB | BH005 | Cty Tuấn Ân Miền Bắc | 5 | PA-47A-050 | Giáp buộc cổ sứ đơn thẳng composite PST2203-F, đường kính cáp 23,4 ÷ 27,9mm (70-95mm2) | Sợi | 152 | 18704 | 2843008
XTP-0782 | 2023-03-02 | DNXK-0325 | KHSX-0325 | 23/23-MB | BH005 | Cty Tuấn Ân Miền Bắc | 6 | PA-47A-058 | Giáp buộc cổ sứ đôi composite PDST2460-F, đường kính cáp 23,4 ÷ 27,9mm (70-95mm2) | Bộ | 75 | 35736.5456 | 2680240.92
XTP-0782 | 2023-03-02 | DNXK-0325 | KHSX-0325 | 23/23-MB | BH005 | Cty Tuấn Ân Miền Bắc | 7 | HH-31A-012 | Cosse ép Cu-Al 95mm2-N-TA dài 81mm chiều dài ép dây 42mm | Cái | 250 | 25458.719 | 6364679.7379
XTP-0782 | 2023-03-02 | DNXK-0325 | KHSX-0325 | 23/23-MB | BH005 | Cty Tuấn Ân Miền Bắc | 8 | HH-42A-004 | Cosse ép AL 95mm2-N | Cái | 75 | 4037.6062 | 302820.465
XTP-0783 | 2023-03-02 | DNXK-0279 | KHSX-0279 | 20/23-MB | BH005 | Cty Tuấn Ân Miền Bắc | 1 | HH-04A-006 | LA 48 kV - MCOV 38,5 - 10 kA | Cái | 42 | 1297558.3054 | 54497448.8276
XTP-0783 | 2023-03-02 | DNXK-0279 | KHSX-0279 | 20/23-MB | BH005 | Cty Tuấn Ân Miền Bắc | 2 | HH-01A-030 | Dây chì 10K, dài 812 mm | Sợi | 120 | 18954.9787 | 2274597.45
XTP-0784 | 2023-03-02 | DNXK-0300 | KHSX-0300 | 22/23-MB | BH005 | Cty Tuấn Ân Miền Bắc | 1 | HH-01A-030 | Dây chì 10K, dài 812 mm | Sợi | 33 | 18954.9787 | 625514.2987
XTP-0785 | 2023-03-02 | DNXK-0235 | KHSX-0235 | 121/23-TB | BH003 | Cty Thiết Bị Điện Tuấn Ân | 1 | HH-18A-018 | Kẹp ngừng cáp ABC 4 x (50-95)mm2 (thanh thép dày 4mm, không khoan lỗ ovan) | Cái | 187 | 33670.3474 | 6296354.96
XTP-0786 | 2023-03-02 | DNXK-0327 | KHSX-0327 | 25/23-ĐN | BH014 | Cty Tuấn Ân Đồng Nai | 1 | PA-47A-020 | Giáp níu dây bọc ACD3705-TP, dài 1485mm, 36,6 ÷ 39,7mm (300mm2) | Sợi | 18 | 247899.6105 | 4462192.9894
XTP-0786 | 2023-03-02 | DNXK-0327 | KHSX-0327 | 25/23-ĐN | BH014 | Cty Tuấn Ân Đồng Nai | 2 | HH-40A-008 | Cosse ép Cu 50mm2-N dài 64mm chiều dài ép dây 36mm | Cái | 50 | 11664.6139 | 583230.6932
XTP-0786 | 2023-03-02 | DNXK-0327 | KHSX-0327 | 25/23-ĐN | BH014 | Cty Tuấn Ân Đồng Nai | 3 | HH-40A-019 | Cosse ép Cu 200mm2-N dài 104mm chiều dài ép dây 50mm | Cái | 6 | 62289.9793 | 373739.8759
XTP-0787 | 2023-03-02 | DNXK-0328 | KHSX-0328 | 187/23-TB | BH003 | Cty Thiết Bị Điện Tuấn Ân | 1 | HH-18A-001 | Móc treo cáp ABC 4 x 25 mm2 | Cái | 82 | 8191.5818 | 671709.7091
XTP-0787 | 2023-03-02 | DNXK-0328 | KHSX-0328 | 187/23-TB | BH003 | Cty Thiết Bị Điện Tuấn Ân | 2 | HH-18A-012 | Kẹp ngừng ABC 4 x (11-50)mm2 | Cái | 500 | 19075.4383 | 9537719.1444
XTP-0787 | 2023-03-02 | DNXK-0328 | KHSX-0328 | 187/23-TB | BH003 | Cty Thiết Bị Điện Tuấn Ân | 3 | HH-16A-034 | MCB 3P +1N, 80 A - 10 kA, loại C | Cái | 15 | 208834 | 3132510
XTP-0787 | 2023-03-02 | DNXK-0328 | KHSX-0328 | 187/23-TB | BH003 | Cty Thiết Bị Điện Tuấn Ân | 4 | HH-16A-031 | MCB 3P - 80 A - 10 kA, loại C | Cái | 20 | 157815.5 | 3156310
XTP-0788 | 2023-03-02 | DNXK-0026 | KHSX-0000 |  | PKT | Phòng Kỹ Thuật | 1 | HH-19A-010 | Nối bọc IPC 35 - 95, vỏ cách điện dày 1 - 3 mm, 6 - 35 / 16 - 95, 1 bu lông M8 nhôm | Cái | 1 | 22130.1494 | 22130.1494 | Mẫu Thiết bị điện Tuấn Ân đơn 19
XTP-0788 | 2023-03-02 | DNXK-0026 | KHSX-0000 |  | PKT | Phòng Kỹ Thuật | 2 | HH-19A-011 | Nối bọc IPC 70 - 95, vỏ cách điện dày 1 - 3 mm, 6 - 70 / 25 - 95, 1 bu lông M10 nhôm | Cái | 2 | 26414.9513 | 52829.9026 | Mẫu Thiết bị điện Tuấn Ân đơn 19
XTP-0788 | 2023-03-02 | DNXK-0026 | KHSX-0000 |  | PKT | Phòng Kỹ Thuật | 3 | HH-19A-012 | Nối bọc IPC 95 - 95, vỏ cách điện dày 1 - 3 mm, 6 - 95 / 25 - 95, 2 bu lông M8 nhôm | Cái | 1 | 40672.2289 | 40672.2289 | Mẫu Thiết bị điện Tuấn Ân đơn 19
XTP-0789 | 2023-03-03 | DNXK-0279 | KHSX-0279 | 20/23-MB | BH005 | Cty Tuấn Ân Miền Bắc | 1 | HH-04A-006 | LA 48 kV - MCOV 38,5 - 10 kA | Cái | 21 | 1297558.3054 | 27248724.4138
XTP-0790 | 2023-03-03 | DNXK-0300 | KHSX-0300 | 22/23-MB | BH005 | Cty Tuấn Ân Miền Bắc | 1 | HH-04A-006 | LA 48 kV - MCOV 38,5 - 10 kA | Cái | 18 | 1297558.3054 | 23356049.4975
XTP-0790 | 2023-03-03 | DNXK-0300 | KHSX-0300 | 22/23-MB | BH005 | Cty Tuấn Ân Miền Bắc | 2 | HH-04A-006 | LA 48 kV - MCOV 38,5 - 10 kA | Cái | 50 | 1297558.3054 | 64877915.2709
XTP-0791 | 2023-03-03 | DNXK-0307 | KHSX-0307 | 169/23-TB | BH003 | Cty Thiết Bị Điện Tuấn Ân | 1 | HH-16A-031 | MCB 3P - 80 A - 10 kA, loại C | Cái | 2 | 157815.5 | 315631 | Loại B
XTP-0792 | 2023-03-03 | DNXK-0157 | KHSX-0157 | 80/23-TB | BH003 | Cty Thiết Bị Điện Tuấn Ân | 1 | HH-17A-010 | MCCB 3P - 160 A - 690V - 70 kA, loại nhiệt - từ | Cái | 10 | 1018881.4 | 10188814
XTP-0792 | 2023-03-03 | DNXK-0157 | KHSX-0157 | 80/23-TB | BH003 | Cty Thiết Bị Điện Tuấn Ân | 2 | HH-17B-024 | Boulon 8 x 30 + tán + londel (nhúng kẽm) | Bộ | 60 | 665.8525 | 39951.1475 | BG210/22
XTP-0792 | 2023-03-03 | DNXK-0157 | KHSX-0157 | 80/23-TB | BH003 | Cty Thiết Bị Điện Tuấn Ân | 3 | HH-17A-001 | Busbar dùng cho MCCB 80A - 250A | Bộ | 10 | 101552 | 1015520
XTP-0792 | 2023-03-03 | DNXK-0157 | KHSX-0157 | 80/23-TB | BH003 | Cty Thiết Bị Điện Tuấn Ân | 4 | HH-17A-014 | MCCB 3P - 400 A - 690V - 70 kA, loại điện tử | Cái | 5 | 4308683.8886 | 21543419.443
XTP-0792 | 2023-03-03 | DNXK-0157 | KHSX-0157 | 80/23-TB | BH003 | Cty Thiết Bị Điện Tuấn Ân | 5 | HH-17B-006 | Boulon 10 X 40 + tán + londel nhúng kẽm | Bộ | 30 | 1194.44 | 35833.2 | BG210/22
XTP-0792 | 2023-03-03 | DNXK-0157 | KHSX-0157 | 80/23-TB | BH003 | Cty Thiết Bị Điện Tuấn Ân | 6 | HH-17A-002 | Busbar dùng cho MCCB 400A - 630A | Bộ | 5 | 284960 | 1424800
XTP-0792 | 2023-03-03 | DNXK-0157 | KHSX-0157 | 80/23-TB | BH003 | Cty Thiết Bị Điện Tuấn Ân | 7 | HH-17A-016 | MCCB 3P - 630 A - 690V - 70 kA, loại điện tử | Cái | 3 | 4530251.8886 | 13590755.6658
XTP-0792 | 2023-03-03 | DNXK-0157 | KHSX-0157 | 80/23-TB | BH003 | Cty Thiết Bị Điện Tuấn Ân | 8 | HH-17B-006 | Boulon 10 X 40 + tán + londel nhúng kẽm | Bộ | 18 | 1194.44 | 21499.92 | BG210/22
XTP-0792 | 2023-03-03 | DNXK-0157 | KHSX-0157 | 80/23-TB | BH003 | Cty Thiết Bị Điện Tuấn Ân | 9 | HH-17A-002 | Busbar dùng cho MCCB 400A - 630A | Bộ | 3 | 284960 | 854880
XTP-0793 | 2023-03-03 | DNXK-0268 | KHSX-0268 | 141/23-TB | BH003 | Cty Thiết Bị Điện Tuấn Ân | 1 | HH-17B-023 | Tay thao tác MCCB (320A-630A) | Cái | 2 | 7660 | 15320
XTP-0794 | 2023-03-03 | DNXK-0282 | KHSX-0282 | 144/23-TB | BH003 | Cty Thiết Bị Điện Tuấn Ân | 1 | HH-01A-017 | Dây chì 65K, dài 584 mm | Sợi | 38 | 34695.864 | 1318442.832
XTP-0794 | 2023-03-03 | DNXK-0282 | KHSX-0282 | 144/23-TB | BH003 | Cty Thiết Bị Điện Tuấn Ân | 2 | HH-17A-008 | MCCB 3P - 100 A - 690V - 70 kA, loại nhiệt - từ | Cái | 100 | 909918.6 | 90991860
XTP-0794 | 2023-03-03 | DNXK-0282 | KHSX-0282 | 144/23-TB | BH003 | Cty Thiết Bị Điện Tuấn Ân | 3 | HH-17B-023 | Tay thao tác MCCB (320A-630A) | Cái | 17 | 7660 | 130220
XTP-0794 | 2023-03-03 | DNXK-0282 | KHSX-0282 | 144/23-TB | BH003 | Cty Thiết Bị Điện Tuấn Ân | 4 | HH-17B-023 | Tay thao tác MCCB (320A-630A) | Cái | 19 | 7660 | 145540
XTP-0794 | 2023-03-03 | DNXK-0282 | KHSX-0282 | 144/23-TB | BH003 | Cty Thiết Bị Điện Tuấn Ân | 5 | HH-17B-023 | Tay thao tác MCCB (320A-630A) | Cái | 8 | 7660 | 61280
XTP-0795 | 2023-03-03 | DNXK-0299 | KHSX-0299 | 167/23-TB | BH003 | Cty Thiết Bị Điện Tuấn Ân | 1 | HH-17B-023 | Tay thao tác MCCB (320A-630A) | Cái | 2 | 7660 | 15320
XTP-0796 | 2023-03-03 | DNXK-0235 | KHSX-0235 | 121/23-TB | BH003 | Cty Thiết Bị Điện Tuấn Ân | 1 | HH-31A-012 | Cosse ép Cu-Al 95mm2-N-TA dài 81mm chiều dài ép dây 42mm | Cái | 2037 | 25458.719 | 51859410.5042 | Lỗ phi 13
XTP-0796 | 2023-03-03 | DNXK-0235 | KHSX-0235 | 121/23-TB | BH003 | Cty Thiết Bị Điện Tuấn Ân | 2 | HH-31A-014 | Cosse ép Cu-Al 120mm2-N-TA dài 86mm chiều dài ép dây 42mm | Cái | 50 | 33271.2263 | 1663561.3138 | Lỗ phi 14.5
XTP-0796 | 2023-03-03 | DNXK-0235 | KHSX-0235 | 121/23-TB | BH003 | Cty Thiết Bị Điện Tuấn Ân | 3 | HH-31A-016 | Cosse ép Cu-Al 150mm2-N-TA dài 101mm chiều dài ép dây 52mm | Cái | 26 | 47562.5133 | 1236625.3467 | Lỗ phi 14.5
XTP-0796 | 2023-03-03 | DNXK-0235 | KHSX-0235 | 121/23-TB | BH003 | Cty Thiết Bị Điện Tuấn Ân | 4 | HH-18B-016 | Kẹp ngừng ABC 4 x (50-150)mm2 dài 410 mm, thanh thép dày 4mm, không khoan lỗ ovan, lắp boulon 14 x 50 | Cái | 4 | 47912 | 191648 | BG6/23
XTP-0796 | 2023-03-03 | DNXK-0235 | KHSX-0235 | 121/23-TB | BH003 | Cty Thiết Bị Điện Tuấn Ân | 5 | HH-18A-018 | Kẹp ngừng cáp ABC 4 x (50-95)mm2 (thanh thép dày 4mm, không khoan lỗ ovan) | Cái | 420 | 33670.3474 | 14141545.8995
XTP-0796 | 2023-03-03 | DNXK-0235 | KHSX-0235 | 121/23-TB | BH003 | Cty Thiết Bị Điện Tuấn Ân | 6 | HH-31A-008 | Cosse ép Cu-Al 50mm2-N-TA dài 64mm chiều dài ép dây 36mm | Cái | 617 | 11844.4039 | 7307997.1845 | Lỗ phi 12, BG 6/23
XTP-0797 | 2023-03-03 | DNXK-0329 | KHSX-0329 | 190/23-TB | BH003 | Cty Thiết Bị Điện Tuấn Ân | 1 | HH-19A-017 | Nối bọc MV IPC 70 - 95, vỏ cách điện dày 3 - 7 mm, 35 - 70 / 35 - 95, 2 bu lông M10 thép | Cái | 20 | 180771.9207 | 3615438.4149
XTP-0797 | 2023-03-03 | DNXK-0329 | KHSX-0329 | 190/23-TB | BH003 | Cty Thiết Bị Điện Tuấn Ân | 2 | HH-20A-005 | Kẹp đấu rẽ TA-CDB 86 75G28 - 70mm2 | Cái | 18 | 86142.41 | 1550563.3799
XTP-0797 | 2023-03-03 | DNXK-0329 | KHSX-0329 | 190/23-TB | BH003 | Cty Thiết Bị Điện Tuấn Ân | 3 | HH-20A-014 | Khóa néo TA-AB 75G28 - 70mm2 | Cái | 20 | 160887.1857 | 3217743.7143
XTP-0797 | 2023-03-03 | DNXK-0329 | KHSX-0329 | 190/23-TB | BH003 | Cty Thiết Bị Điện Tuấn Ân | 4 | HH-20A-001 | Mỏ phóng sắt | Cái | 20 | 6905.1613 | 138103.2258
XTP-0797 | 2023-03-03 | DNXK-0329 | KHSX-0329 | 190/23-TB | BH003 | Cty Thiết Bị Điện Tuấn Ân | 5 | PA-47A-010 | Giáp níu dây bọc ADG1880-HC, dài 1200mm, 18,5 ÷ 21,6mm (70-95mm2) | Sợi | 80 | 121139.3062 | 9691144.4978
XTP-0797 | 2023-03-03 | DNXK-0329 | KHSX-0329 | 190/23-TB | BH003 | Cty Thiết Bị Điện Tuấn Ân | 6 | PA-47A-101 | Giáp buộc lõi thép SDLT 2175-F dùng cho dây bọc cách điện đường kinh dây dẫn 18,5-23,4mm | Sợi | 250 | 6725.0083 | 1681252.0677
XTP-0798 | 2023-03-03 | DNXK-1510 | KHSX-1510 | 920/22-TB | BH003 | Cty Thiết Bị Điện Tuấn Ân | 1 | HH-10B-046 | CT 24KV 75-150/5A CCX 0.5 - 15VA - Loại khô TPHCM | Cái | 17 | 5309292 | 90257964 | Tổng TP Yêu cầu sử dung hàng 1 cấp. Đ/C ĐH SX 1 cấp. Thông tin in thế hiện tem inox và khắc QR(MÁY BIẾN DÒNG ĐO LƯỜNG TUẦN ÂN 24KV TỶ SỐ :75/5A-15VA-CCX0.5 GÓI THẦU SỐ: HCM -39-2022), Riêng số seri: 2 số đầu thể hiện năm SX- In trên tem inox và mã vạch
XTP-0799 | 2023-03-03 | DNXK-0152 | KHSX-0152 | 1/23-SU | BH020 | Cty Tuấn Ân Sun Power | 1 | HH-04B-006 | Chống sét van hạ thế 0.4kV | Cái | 2 | 67871 | 135742 | Quốc Lộ 27B, thôn Thịnh Sơn, xã Cam Thịnh Tây, TP Cam Ranh, Khánh Hòa -ĐT 0911 844 954 A Dương
XTP-0800 | 2023-03-03 | DNXK-0310 | KHSX-0310 | 2/23-SU | BH020 | Cty Tuấn Ân Sun Power | 1 | HH-09A-013 | Cách điện đứng 24 kV - 840, polymer có kẹp (không ty) | Cái | 13 | 219519.7604 | 2853756.8851 | Quốc Lộ 27B, thôn Thịnh Sơn, xã Cam Thịnh Tây, TP Cam Ranh, Khánh Hòa -ĐT 0911 844 954 A Dương
XTP-0800 | 2023-03-03 | DNXK-0310 | KHSX-0310 | 2/23-SU | BH020 | Cty Tuấn Ân Sun Power | 2 | HH-09A-016 | Ty Cách điện đứng 24 kV - 35 kV, M20 dài 180 mm | Cái | 13 | 31270.5817 | 406517.5621 | Quốc Lộ 27B, thôn Thịnh Sơn, xã Cam Thịnh Tây, TP Cam Ranh, Khánh Hòa -ĐT 0911 844 954 A Dương
XTP-0800 | 2023-03-03 | DNXK-0310 | KHSX-0310 | 2/23-SU | BH020 | Cty Tuấn Ân Sun Power | 3 | HH-09A-006 | Chuỗi treo 24 kV - 120 kN, polymer | Cái | 18 | 204680.1751 | 3684243.1523 | Quốc Lộ 27B, thôn Thịnh Sơn, xã Cam Thịnh Tây, TP Cam Ranh, Khánh Hòa -ĐT 0911 844 954 A Dương
XTP-0800 | 2023-03-03 | DNXK-0310 | KHSX-0310 | 2/23-SU | BH020 | Cty Tuấn Ân Sun Power | 4 | HH-43A-014 | Cosse ép ACSR 120mm2-2N | Cái | 17 | 8368.717 | 142268.1882 | Quốc Lộ 27B, thôn Thịnh Sơn, xã Cam Thịnh Tây, TP Cam Ranh, Khánh Hòa -ĐT 0911 844 954 A Dương
XTP-0800 | 2023-03-03 | DNXK-0310 | KHSX-0310 | 2/23-SU | BH020 | Cty Tuấn Ân Sun Power | 5 | HH-40A-006 | Cosse ép Cu 35mm2-N dài 60mm chiều dài ép dây 32mm | Cái | 15 | 7455.6108 | 111834.1622 | Quốc Lộ 27B, thôn Thịnh Sơn, xã Cam Thịnh Tây, TP Cam Ranh, Khánh Hòa -ĐT 0911 844 954 A Dương
XTP-0801 | 2023-03-03 | DNXK-0331 | KHSX-0331 | 18/23-DN | BH012 | Cty Tuấn Ân Đà Nẵng | 1 | HH-31A-012 | Cosse ép Cu-Al 95mm2-N-TA dài 81mm chiều dài ép dây 42mm | Cái | 50 | 25458.719 | 1272935.9476
XTP-0801 | 2023-03-03 | DNXK-0331 | KHSX-0331 | 18/23-DN | BH012 | Cty Tuấn Ân Đà Nẵng | 2 | HH-40A-021 | Cosse ép Cu 240mm2-N dài 115mm chiều dài ép dây 58mm | Cái | 130 | 88115.1151 | 11454964.9582
XTP-0801 | 2023-03-03 | DNXK-0331 | KHSX-0331 | 18/23-DN | BH012 | Cty Tuấn Ân Đà Nẵng | 3 | HH-40A-023 | Cosse ép Cu 300mm2-N dài 130mm chiều dài ép dây 70mm | Cái | 5 | 121906.6167 | 609533.0833
XTP-0801 | 2023-03-03 | DNXK-0331 | KHSX-0331 | 18/23-DN | BH012 | Cty Tuấn Ân Đà Nẵng | 4 | HH-03A-003 | FCO 100 A - 27 kV - 150k kV BIL, sứ (không bass) | Cái | 6 | 814203.6389 | 4885221.8336
XTP-0801 | 2023-03-03 | DNXK-0331 | KHSX-0331 | 18/23-DN | BH012 | Cty Tuấn Ân Đà Nẵng | 5 | HH-03A-015 | Bass FCO | Cái | 6 | 43675.3052 | 262051.831
XTP-0801 | 2023-03-03 | DNXK-0331 | KHSX-0331 | 18/23-DN | BH012 | Cty Tuấn Ân Đà Nẵng | 6 | HH-31A-044 | Cosse ép Cu-Al 240mm2-2N-TA dài 160mm chiều dài ép dây 58mm | Cái | 6 | 117280.6636 | 703683.9818
XTP-0801 | 2023-03-03 | DNXK-0331 | KHSX-0331 | 18/23-DN | BH012 | Cty Tuấn Ân Đà Nẵng | 7 | HH-01A-006 | Dây chì 6K, dài 584 mm | Sợi | 20 | 13545.6637 | 270913.275
XTP-0802 | 2023-03-03 | DNXK-0010 | KHSX-0000 |  | PKT | Phòng Kỹ Thuật | 1 | HH-04A-003 | LA 21 kV - MCOV 17,0 - 10 kA | Cái | 26 | 757698.9663 | 19700173.1248 | Bảo hành phiếu 01/02/03/04/05/YCBH TA Đà Nẵng
XTP-0803 | 2023-03-03 | DNXK-0023 | KHSX-0000 |  | PKT | Phòng Kỹ Thuật | 1 | HH-16A-023 | MCB 3P + 1N, 50 A - 6 kA, loại C | Cái | 1 | 76939.7867 | 76939.7867 | Thay máy dập coss X5
XTP-0804 | 2023-03-03 | DNXK-0272 | KHSX-0272 | 27/23-TV | BH016 | Cty Tuấn Ân Tư vấn Thiết kế | 1 | HH-07B-012 | Bộ khớp nối DS indoor dài 1.7 mét | Bộ | 5 | 165793.6364 | 828968.1818
XTP-0805 | 2023-03-03 | DNXK-2186 | KHSX-2186 | 274/22-TV | BH016 | Cty Tuấn Ân Tư vấn Thiết kế | 1 | PA-47B-009 | Giáp níu dây cáp thép SDG35 (đường kính dây 7,5-8,5mm) | Sợi | 180 | 41700.5268 | 7506094.8273
XTP-0806 | 2023-03-03 | DNXK-0314 | KHSX-0314 | 31/23-TV | BH016 | Cty Tuấn Ân Tư vấn Thiết kế | 1 | HH-17A-001 | Busbar dùng cho MCCB 80A - 250A | Bộ | 50 | 101552 | 5077600 | Sử dụng được cho MCCB 3P 63A -(ABS 130C -FMU/LS), có mẫu khi nào xưởng làm phòng kd cấp mẫu
XTP-0806 | 2023-03-03 | DNXK-0314 | KHSX-0314 | 31/23-TV | BH016 | Cty Tuấn Ân Tư vấn Thiết kế | 2 | HH-17A-005 | Chắn pha dùng cho MCCB 100A - 630A | Cái | 100 | 1352.9 | 135290 | Sử dụng được cho MCCB 3P 63A -(ABS 130C -FMU/LS), có mẫu khi nào xưởng làm phòng kd cấp mẫu
XTP-0807 | 2023-03-03 | DNXK-0320 | KHSX-0320 | 178/23-TB | BH003 | Cty Thiết Bị Điện Tuấn Ân | 1 | HH-19B-006 | Nối bọc IPC trung thế 300, tiếp địa | Cái | 3 | 233428 | 700284 | in lại mã hiệu MV IPC 240-240, main 25-240, tap phi 8-20
XTP-0807 | 2023-03-03 | DNXK-0320 | KHSX-0320 | 178/23-TB | BH003 | Cty Thiết Bị Điện Tuấn Ân | 2 | HH-20B-005 | Bar tiếp địa nhôm 21-25 | Cái | 3 | 28972.8134 | 86918.4402
XTP-0808 | 2023-03-03 | DNXK-0324 | KHSX-0324 | 174/23-TB | BH003 | Cty Thiết Bị Điện Tuấn Ân | 1 | HH-19B-006 | Nối bọc IPC trung thế 300, tiếp địa | Cái | 24 | 233428 | 5602272 | In lại theo mã hiệu: MV IPC 240-240, main 25-240, tap phi 8-20
XTP-0808 | 2023-03-03 | DNXK-0324 | KHSX-0324 | 174/23-TB | BH003 | Cty Thiết Bị Điện Tuấn Ân | 2 | HH-19A-023 | Nối bọc MV IPC 240 - 240, vỏ cách điện dày 3 - 7 mm, 95 - 240 / 95 - 240, 2 bu lông M10 thép | Cái | 12 | 279413.1707 | 3352958.049 | Mã hiệu mới
XTP-0808 | 2023-03-03 | DNXK-0324 | KHSX-0324 | 174/23-TB | BH003 | Cty Thiết Bị Điện Tuấn Ân | 3 | HH-19B-006 | Nối bọc IPC trung thế 300, tiếp địa | Cái | 6 | 233428 | 1400568 | In lại theo mã hiệu: MV IPC 240-240, main 25-240, tap phi 8-20
XTP-0808 | 2023-03-03 | DNXK-0324 | KHSX-0324 | 174/23-TB | BH003 | Cty Thiết Bị Điện Tuấn Ân | 4 | HH-20B-005 | Bar tiếp địa nhôm 21-25 | Cái | 6 | 28972.8134 | 173836.8804 | BG31
XTP-0808 | 2023-03-03 | DNXK-0324 | KHSX-0324 | 174/23-TB | BH003 | Cty Thiết Bị Điện Tuấn Ân | 5 | HH-19B-006 | Nối bọc IPC trung thế 300, tiếp địa | Cái | 3 | 233428 | 700284 | In lại theo mã hiệu: MV IPC 240-240, main 25-240, tap phi 8-20
XTP-0808 | 2023-03-03 | DNXK-0324 | KHSX-0324 | 174/23-TB | BH003 | Cty Thiết Bị Điện Tuấn Ân | 6 | HH-20B-005 | Bar tiếp địa nhôm 21-25 | Cái | 3 | 28972.8134 | 86918.4402 | BG31
XTP-0808 | 2023-03-03 | DNXK-0324 | KHSX-0324 | 174/23-TB | BH003 | Cty Thiết Bị Điện Tuấn Ân | 7 | HH-19B-006 | Nối bọc IPC trung thế 300, tiếp địa | Cái | 6 | 233428 | 1400568 | In lại theo mã hiệu: MV IPC 240-240, main 25-240, tap phi 8-20
XTP-0808 | 2023-03-03 | DNXK-0324 | KHSX-0324 | 174/23-TB | BH003 | Cty Thiết Bị Điện Tuấn Ân | 8 | HH-20B-005 | Bar tiếp địa nhôm 21-25 | Cái | 6 | 28972.8134 | 173836.8804 | BG31
XTP-0809 | 2023-03-03 | DNXK-0329 | KHSX-0329 | 190/23-TB | BH003 | Cty Thiết Bị Điện Tuấn Ân | 1 | HH-49B-003 | Phí in chữ | Cái | 549 | 406.8531 | 223362.3355 | Xóa mã hiệu cũ, in lại mã hiệu mới , nối bọc TBĐ mang qua
XTP-0810 | 2023-03-03 | DNXK-0166 | KHSX-0166 | 83/23-TB | BH003 | Cty Thiết Bị Điện Tuấn Ân | 1 | HH-07B-003 | DS 3 pha 630A - 24KV- ID, không bệ chì, DR 480mm bản cực lắp boulon M10, sứ epoxy đúc trong chân không | Bộ | 4 | 3658549 | 14634196 | ĐL Tân Thuận - BG 217/2022. Phụ kiện bỏ trong thùng. Cần trước 3 bộ ngày 15/2
XTP-0810 | 2023-03-03 | DNXK-0166 | KHSX-0166 | 83/23-TB | BH003 | Cty Thiết Bị Điện Tuấn Ân | 2 | HH-07A-004 | Bộ sào thao tác dao cách ly trong nhà dài 2.5 m | Bộ | 4 | 282144.8401 | 1128579.3602
XTP-0810 | 2023-03-03 | DNXK-0166 | KHSX-0166 | 83/23-TB | BH003 | Cty Thiết Bị Điện Tuấn Ân | 3 | HH-40B-051 | Cosse ép Cu 240mm2-2N dài 141mm chiều dài ép dây 52mm (lỗ phi 12) | Cái | 24 | 67802 | 1627248 | BG217/22
XTP-0810 | 2023-03-03 | DNXK-0166 | KHSX-0166 | 83/23-TB | BH003 | Cty Thiết Bị Điện Tuấn Ân | 4 | HH-17B-008 | Boulon 10 X 50 + tán + londel nhúng kẽm | Bộ | 48 | 1803.2 | 86553.6 | BG217/22
XTP-0810 | 2023-03-03 | DNXK-0166 | KHSX-0166 | 83/23-TB | BH003 | Cty Thiết Bị Điện Tuấn Ân | 5 | HH-17B-011 | Boulon 16 X 250 + tán + londel vuông nhúng kẽm | Bộ | 16 | 21802.7296 | 348843.6732 | BG 215/2022
XTP-0810 | 2023-03-03 | DNXK-0166 | KHSX-0166 | 83/23-TB | BH003 | Cty Thiết Bị Điện Tuấn Ân | 6 | HH-07B-002 | DS 3 pha 630A - 24KV- ID, có bệ chì, liên động chì,DR 480mm, bản cực lắp boulon M10, sứ epoxy đúc trong chân không | Bộ | 4 | 6260658.6225 | 25042634.4899 | ĐL Tân Thuận - BG 217/2022. Phụ kiện bỏ trong thùng. Cần trước 3 bộ ngày 15/2
XTP-0810 | 2023-03-03 | DNXK-0166 | KHSX-0166 | 83/23-TB | BH003 | Cty Thiết Bị Điện Tuấn Ân | 7 | HH-07A-005 | Bộ sào thao tác dao cách ly trong nhà có bệ chì liên động dài 2.5 m | Bộ | 4 | 282144.8401 | 1128579.3602
XTP-0810 | 2023-03-03 | DNXK-0166 | KHSX-0166 | 83/23-TB | BH003 | Cty Thiết Bị Điện Tuấn Ân | 8 | HH-40B-051 | Cosse ép Cu 240mm2-2N dài 141mm chiều dài ép dây 52mm (lỗ phi 12) | Cái | 24 | 67802 | 1627248 | BG217/22
XTP-0810 | 2023-03-03 | DNXK-0166 | KHSX-0166 | 83/23-TB | BH003 | Cty Thiết Bị Điện Tuấn Ân | 9 | HH-17B-008 | Boulon 10 X 50 + tán + londel nhúng kẽm | Bộ | 48 | 1803.2 | 86553.6 | BG217/22
XTP-0810 | 2023-03-03 | DNXK-0166 | KHSX-0166 | 83/23-TB | BH003 | Cty Thiết Bị Điện Tuấn Ân | 10 | HH-40A-007 | Cosse ép Cu 50mm2-N dài 51mm chiều dài ép dây 23mm | Cái | 4 | 9462.276 | 37849.104
XTP-0810 | 2023-03-03 | DNXK-0166 | KHSX-0166 | 83/23-TB | BH003 | Cty Thiết Bị Điện Tuấn Ân | 11 | HH-17B-007 | Boulon 8 X 50 + tán + londel nhúng kẽm | Bộ | 4 | 892.3333 | 3569.3333 | BG217/22
XTP-0810 | 2023-03-03 | DNXK-0166 | KHSX-0166 | 83/23-TB | BH003 | Cty Thiết Bị Điện Tuấn Ân | 12 | HH-17B-011 | Boulon 16 X 250 + tán + londel vuông nhúng kẽm | Bộ | 16 | 21802.7296 | 348843.6732 | BG 215/2022
XTP-0811 | 2023-03-03 | DNXK-2137 | KHSX-2137 | 1244/22-TB | BH003 | Cty Thiết Bị Điện Tuấn Ân | 1 | HH-05A-003 | Dao cách ly 1P - 630 A - 24 kV - 150 kV BIL, sứ gốm, ngoài trời | Cái | 3 | 1783208.9404 | 5349626.8213 | BG167/22- Dòng rò 750mm
XTP-0811 | 2023-03-03 | DNXK-2137 | KHSX-2137 | 1244/22-TB | BH003 | Cty Thiết Bị Điện Tuấn Ân | 2 | HH-05A-010 | Cosse nhôm LTD | Cái | 6 | 70991.1375 | 425946.8249 | gắn vào DS
XTP-0811 | 2023-03-03 | DNXK-2137 | KHSX-2137 | 1244/22-TB | BH003 | Cty Thiết Bị Điện Tuấn Ân | 3 | HH-05A-012 | Phụ kiện lắp DS 1P 24 kV | Bộ | 3 | 71786.4983 | 215359.4948
XTP-0812 | 2023-03-03 | DNXK-0332 | KHSX-0332 | 192/23-TB | BH003 | Cty Thiết Bị Điện Tuấn Ân | 1 | PA-47A-048 | Giáp buộc đầu sứ đôi composite PDLT3140-F, đường kính cáp 31,0 ÷ 37,5mm (185-240mm2) | Bộ | 133 | 41409.2 | 5507423.6
XTP-0812 | 2023-03-03 | DNXK-0332 | KHSX-0332 | 192/23-TB | BH003 | Cty Thiết Bị Điện Tuấn Ân | 2 | HH-17B-024 | Boulon 8 x 30 + tán + londel (nhúng kẽm) | Bộ | 536 | 665.8525 | 356896.918
XTP-0812 | 2023-03-03 | DNXK-0332 | KHSX-0332 | 192/23-TB | BH003 | Cty Thiết Bị Điện Tuấn Ân | 3 | HH-19A-002 | Nối bọc IPC 35 - 95, vỏ cách điện dày 1 - 3 mm, 6 - 35 / 16 - 95, 1 bu lông M8 nhựa | Cái | 6000 | 20404.7344 | 122428406.5574
XTP-0812 | 2023-03-03 | DNXK-0332 | KHSX-0332 | 192/23-TB | BH003 | Cty Thiết Bị Điện Tuấn Ân | 4 | HH-16A-004 | MCB 1P - 32 A - 6 kA, loại C | Cái | 216 | 19869.0867 | 4291722.72
XTP-0813 | 2023-03-03 | DNXK-2124 | KHSX-2124 | 264/22-TV | BH016 | Cty Tuấn Ân Tư vấn Thiết kế | 1 | HH-03A-013 | LBFCO 100 A - 24 kV - 150 kV BIL, polymer (không bass) | Cái | 50 | 1097561.1661 | 54878058.3073 | Giao ĐL Bến tre
XTP-0813 | 2023-03-03 | DNXK-2124 | KHSX-2124 | 264/22-TV | BH016 | Cty Tuấn Ân Tư vấn Thiết kế | 2 | HH-03A-015 | Bass FCO | Cái | 50 | 43675.3052 | 2183765.2585 | Giao ĐL Bến tre
XTP-0813 | 2023-03-03 | DNXK-2124 | KHSX-2124 | 264/22-TV | BH016 | Cty Tuấn Ân Tư vấn Thiết kế | 3 | HH-09A-004 | Chuỗi treo 24 kV - 70 kN, polymer | Cái | 200 | 150515.707 | 30103141.3987 | Giao ĐL Bến tre
XTP-0813 | 2023-03-03 | DNXK-2124 | KHSX-2124 | 264/22-TV | BH016 | Cty Tuấn Ân Tư vấn Thiết kế | 4 | HH-38A-002 | Kẹp quai 4/0 lọai ty, trung thế | Cái | 100 | 165802.8312 | 16580283.1211 | Giao ĐL Bến tre
XTP-0813 | 2023-03-03 | DNXK-2124 | KHSX-2124 | 264/22-TV | BH016 | Cty Tuấn Ân Tư vấn Thiết kế | 5 | HH-38A-002 | Kẹp quai 4/0 lọai ty, trung thế | Cái | 200 | 165802.8312 | 33160566.2423 | Giao ĐL Bến tre
XTP-0814 | 2023-03-04 | DNXK-0186 | KHSX-0186 | 14/23-MB | BH005 | Cty Tuấn Ân Miền Bắc | 1 | HH-06B-033 | DS 3P-630A - 35Kv-170 KV BIL, mở ngang, OD, Polymer, có 1 dao tiếp địa , Có cần thao tác bằng tay | Bộ | 1 | 8291856.0712 | 8291856.0712
XTP-0815 | 2023-03-04 | DNXK-0300 | KHSX-0300 | 22/23-MB | BH005 | Cty Tuấn Ân Miền Bắc | 1 | HH-04A-006 | LA 48 kV - MCOV 38,5 - 10 kA | Cái | 51 | 1297558.3054 | 66175473.5763
XTP-0816 | 2023-03-04 | DNXK-0011 | KHSX-0000 |  | PKT | Phòng Kỹ Thuật | 1 | HH-17A-013 | MCCB 3P - 320 A - 690V - 70 kA, loại điện tử | Cái | 37 | 4281073.8886 | 158399733.8779 | Bảo hành phiếu 04/YCBH 2023 Tuấn Ân Miền Bắc
XTP-0816 | 2023-03-04 | DNXK-0011 | KHSX-0000 |  | PKT | Phòng Kỹ Thuật | 2 | HH-17A-016 | MCCB 3P - 630 A - 690V - 70 kA, loại điện tử | Cái | 3 | 4530251.8886 | 13590755.6658 | Bảo hành phiếu 04/YCBH 2023 Tuấn Ân Miền Bắc
XTP-0817 | 2023-03-04 | DNXK-0000 | KHSX-0000 |  | PKD | Phòng kinh doanh | 1 | PA-31A-008 | Cosse ép Cu-Al 50mm2-N-TA dài 64mm chiều dài ép dây 36mm | Cái | 63 | 11844.4039 | 746197.4435 | Chuyển sang mã HH-31A-008
XTP-0818 | 2023-03-04 | DNXK-1766 | KHSX-1766 | 1054/22-TB | BH003 | Cty Thiết Bị Điện Tuấn Ân | 1 | HH-06B-014 | DS 3P- 630A - 24KV-150 KV BIL Sứ OD, 2 phương, lắp trên 1 trụ (bản cực lắp boulon M22, khoảng cách 2 tâm lỗ 44.45mm, không boulon) | Bộ | 5 | 5608474 | 28042370 | ĐL An Phú Đông - BG109/22,Thời gian lấy hàng 365 ngày kể từ ngày 23/09/2022, TBD sẽ báo nhu cầu trước 20-30 ngày để Long An sản xuất
XTP-0818 | 2023-03-04 | DNXK-1766 | KHSX-1766 | 1054/22-TB | BH003 | Cty Thiết Bị Điện Tuấn Ân | 2 | HH-06A-023 | Bộ sào thao tác dao cách ly 24 kV - 35 kV mở đứng, dài 8 m (bu lông nhúng kẽm) | Bộ | 5 | 1087573.5585 | 5437867.7923
XTP-0818 | 2023-03-04 | DNXK-1766 | KHSX-1766 | 1054/22-TB | BH003 | Cty Thiết Bị Điện Tuấn Ân | 3 | HH-43B-003 | Cosse ép ACSR 240 - 2N, lỗ phi 23, khoảng cách 2 tâm lỗ 44.45mm | Cái | 30 | 13324.6214 | 399738.641 | BG109/22
XTP-0818 | 2023-03-04 | DNXK-1766 | KHSX-1766 | 1054/22-TB | BH003 | Cty Thiết Bị Điện Tuấn Ân | 4 | HH-06B-007 | Tấm lưỡng kim đồng nhôm, 2 lỗ phi 23, khoảng cách tâm lỗ 44.45mm | Cái | 30 | 14897.2 | 446916 | BG109/22
XTP-0818 | 2023-03-04 | DNXK-1766 | KHSX-1766 | 1054/22-TB | BH003 | Cty Thiết Bị Điện Tuấn Ân | 5 | HH-17B-015 | Boulon M22 x 50 + tán + londel (nhúng kẽm) | Bộ | 60 | 15157 | 909420 | BG109/22
XTP-0818 | 2023-03-04 | DNXK-1766 | KHSX-1766 | 1054/22-TB | BH003 | Cty Thiết Bị Điện Tuấn Ân | 6 | HH-17B-012 | Boulon 16 X 400 + tán + londel nhúng kẽm | Bộ | 10 | 33525.6364 | 335256.3636 | BG109/22
XTP-0818 | 2023-03-04 | DNXK-1766 | KHSX-1766 | 1054/22-TB | BH003 | Cty Thiết Bị Điện Tuấn Ân | 7 | HH-06A-030 | Thanh chống dao cách ly 3P ngoài trời | Cái | 10 | 41611.2682 | 416112.6818
XTP-0819 | 2023-03-04 | DNXK-0154 | KHSX-0154 | 77/23-TB | BH003 | Cty Thiết Bị Điện Tuấn Ân | 1 | HH-07B-011 | DS 3 pha 630A - 24KV- ID, có bệ chì, DR 480mm, bản cực lắp boulon M12, khoảng cách tâm lỗ 32mm, sứ epoxy đúc trong chân không, không boulon | Bộ | 1 | 7025865 | 7025865 | BG215/22
XTP-0819 | 2023-03-04 | DNXK-0154 | KHSX-0154 | 77/23-TB | BH003 | Cty Thiết Bị Điện Tuấn Ân | 2 | HH-07A-004 | Bộ sào thao tác dao cách ly trong nhà dài 2.5 m | Bộ | 1 | 282144.8401 | 282144.8401
XTP-0819 | 2023-03-04 | DNXK-0154 | KHSX-0154 | 77/23-TB | BH003 | Cty Thiết Bị Điện Tuấn Ân | 3 | HH-40A-007 | Cosse ép Cu 50mm2-N dài 51mm chiều dài ép dây 23mm | Cái | 1 | 9462.276 | 9462.276
XTP-0819 | 2023-03-04 | DNXK-0154 | KHSX-0154 | 77/23-TB | BH003 | Cty Thiết Bị Điện Tuấn Ân | 4 | HH-17B-024 | Boulon 8 x 30 + tán + londel (nhúng kẽm) | Bộ | 1 | 665.8525 | 665.8525 | BG215/22
XTP-0819 | 2023-03-04 | DNXK-0154 | KHSX-0154 | 77/23-TB | BH003 | Cty Thiết Bị Điện Tuấn Ân | 5 | HH-17B-010 | Boulon inox 12 X 40 + tán + londel (304) | Bộ | 12 | 8920 | 107040 | BG215/22
XTP-0819 | 2023-03-04 | DNXK-0154 | KHSX-0154 | 77/23-TB | BH003 | Cty Thiết Bị Điện Tuấn Ân | 6 | HH-17B-011 | Boulon 16 X 250 + tán + londel vuông nhúng kẽm | Bộ | 4 | 21802.7296 | 87210.9183 | BG215/22
XTP-0820 | 2023-03-04 | DNXK-0332 | KHSX-0332 | 192/23-TB | BH003 | Cty Thiết Bị Điện Tuấn Ân | 1 | HH-40A-020 | Cosse ép Cu 240mm2-N dài 93mm chiều dài ép dây 36mm | Cái | 36 | 72031.2919 | 2593126.5073
XTP-0821 | 2023-03-04 | DNXK-0235 | KHSX-0235 | 121/23-TB | BH003 | Cty Thiết Bị Điện Tuấn Ân | 1 | HH-31B-037 | Cosse ép Cu-Al 25mm2-N-TA dài 52mm chiều dài ép dây 28mm (lỗ phi 12.5) | Cái | 236 | 13121 | 3096556 | Lỗ phi 12.5, BG 6/23
XTP-0821 | 2023-03-04 | DNXK-0235 | KHSX-0235 | 121/23-TB | BH003 | Cty Thiết Bị Điện Tuấn Ân | 2 | HH-18A-018 | Kẹp ngừng cáp ABC 4 x (50-95)mm2 (thanh thép dày 4mm, không khoan lỗ ovan) | Cái | 257 | 33670.3474 | 8653279.2766
XTP-0822 | 2023-03-04 | DNXK-0158 | KHSX-0158 | 82/23-TB | BH003 | Cty Thiết Bị Điện Tuấn Ân | 1 | HH-27B-002 | Hộp bảo vệ MCCB 3P - 200A, 250A-OD-Compositer, có thanh trung tính và boulon bắt cosse, có bass lắp và cần thao tác, in chữ | Cái | 25 | 186979.9534 | 4674498.8345 | Lắp MCCB, busbar, boulon, TBĐ mang qua
XTP-0823 | 2023-03-04 | DNXK-0334 | KHSX-0334 | 194/23-TB | BH003 | Cty Thiết Bị Điện Tuấn Ân | 1 | HH-19A-017 | Nối bọc MV IPC 70 - 95, vỏ cách điện dày 3 - 7 mm, 35 - 70 / 35 - 95, 2 bu lông M10 thép | Cái | 329 | 180771.9207 | 59473961.9254
XTP-0824 | 2023-03-04 | DNXK-0335 | KHSX-0335 | 24/23-MB | BH005 | Cty Tuấn Ân Miền Bắc | 1 | HH-03A-010 | FCO 100 A - 27 kV - 150 kV BIL, polymer (không bass) | Cái | 100 | 831361.345 | 83136134.4981 | Lựa hàng ít bị oxy hóa nhất có thể
XTP-0824 | 2023-03-04 | DNXK-0335 | KHSX-0335 | 24/23-MB | BH005 | Cty Tuấn Ân Miền Bắc | 2 | HH-03A-015 | Bass FCO | Cái | 100 | 43675.3052 | 4367530.5169 | Lựa hàng ít bị oxy hóa nhất có thể
XTP-0824 | 2023-03-04 | DNXK-0335 | KHSX-0335 | 24/23-MB | BH005 | Cty Tuấn Ân Miền Bắc | 3 | HH-03A-012 | FCO 100 A - 35 kV - 200 kV BIL, polymer (không bass) | Cái | 66 | 921546.3976 | 60822062.2428 | Lựa hàng ít bị oxy hóa nhất có thể
XTP-0824 | 2023-03-04 | DNXK-0335 | KHSX-0335 | 24/23-MB | BH005 | Cty Tuấn Ân Miền Bắc | 4 | HH-03A-015 | Bass FCO | Cái | 66 | 43675.3052 | 2882570.1412 | Lựa hàng ít bị oxy hóa nhất có thể
XTP-0825 | 2023-03-04 | DNXK-0335 | KHSX-0335 | 24/23-MB | BH005 | Cty Tuấn Ân Miền Bắc | 1 | HH-40A-006 | Cosse ép Cu 35mm2-N dài 60mm chiều dài ép dây 32mm | Cái | 500 | 7455.6108 | 3727805.4054
XTP-0825 | 2023-03-04 | DNXK-0335 | KHSX-0335 | 24/23-MB | BH005 | Cty Tuấn Ân Miền Bắc | 2 | HH-39A-004 | Hotline Al 4/0 | Cái | 30 | 56113.9338 | 1683418.0152
XTP-0825 | 2023-03-04 | DNXK-0335 | KHSX-0335 | 24/23-MB | BH005 | Cty Tuấn Ân Miền Bắc | 3 | HH-38B-002 | Kẹp quai 4/0 loại ty, quai nhôm phi 10 | Cái | 36 | 96680.2318 | 3480488.3453
XTP-0826 | 2023-03-04 | DNXK-0336 | KHSX-0336 | 195/23-TB | BH003 | Cty Thiết Bị Điện Tuấn Ân | 1 | HH-04A-002 | LA 18 kV - MCOV 15,3 - 10 kA | Cái | 250 | 630285.31 | 157571327.4956
XTP-0826 | 2023-03-04 | DNXK-0336 | KHSX-0336 | 195/23-TB | BH003 | Cty Thiết Bị Điện Tuấn Ân | 2 | HH-06A-009 | Dao cách ly 3P - 630 A - 24 kV - 150 kV BIL, 2 phương, lắp trên 1 trụ , polymer, ngoài trời | Bộ | 8 | 5086909.8839 | 40695279.0713 | Lắp cosse
XTP-0826 | 2023-03-04 | DNXK-0336 | KHSX-0336 | 195/23-TB | BH003 | Cty Thiết Bị Điện Tuấn Ân | 3 | HH-05A-010 | Cosse nhôm LTD | Cái | 48 | 70991.1375 | 3407574.5992 | Lắp DS
XTP-0826 | 2023-03-04 | DNXK-0336 | KHSX-0336 | 195/23-TB | BH003 | Cty Thiết Bị Điện Tuấn Ân | 4 | HH-06A-023 | Bộ sào thao tác dao cách ly 24 kV - 35 kV mở đứng, dài 8 m (bu lông nhúng kẽm) | Bộ | 8 | 1087573.5585 | 8700588.4677
XTP-0826 | 2023-03-04 | DNXK-0336 | KHSX-0336 | 195/23-TB | BH003 | Cty Thiết Bị Điện Tuấn Ân | 5 | HH-16A-004 | MCB 1P - 32 A - 6 kA, loại C | Cái | 2000 | 19869.0867 | 39738173.3333
XTP-0827 | 2023-03-04 | DNXK-0027 | KHSX-0000 |  | PKT | Phòng Kỹ Thuật | 1 | HH-04A-002 | LA 18 kV - MCOV 15,3 - 10 kA | Cái | 2 | 630285.31 | 1260570.62 | Mẫu Thiết bị điện Tuấn Ân đơn 22
XTP-0827 | 2023-03-04 | DNXK-0027 | KHSX-0000 |  | PKT | Phòng Kỹ Thuật | 2 | HH-03A-010 | FCO 100 A - 27 kV - 150 kV BIL, polymer (không bass) | Cái | 2 | 831361.345 | 1662722.69 | Mẫu Thiết bị điện Tuấn Ân đơn 22
XTP-0827 | 2023-03-04 | DNXK-0027 | KHSX-0000 |  | PKT | Phòng Kỹ Thuật | 3 | HH-09A-004 | Chuỗi treo 24 kV - 70 kN, polymer | Cái | 6 | 150515.707 | 903094.242 | Mẫu Thiết bị điện Tuấn Ân đơn 22
XTP-0828 | 2023-03-04 | DNXK-1510 | KHSX-1510 | 920/22-TB | BH003 | Cty Thiết Bị Điện Tuấn Ân | 1 | HH-10B-046 | CT 24KV 75-150/5A CCX 0.5 - 15VA - Loại khô TPHCM | Cái | 29 | 5309292 | 153969468 | Tổng TP Yêu cầu sử dung hàng 1 cấp. Đ/C ĐH SX 1 cấp. Thông tin in thế hiện tem inox và khắc QR(MÁY BIẾN DÒNG ĐO LƯỜNG TUẦN ÂN 24KV TỶ SỐ :75/5A-15VA-CCX0.5 GÓI THẦU SỐ: HCM -39-2022), Riêng số seri: 2 số đầu thể hiện năm SX- In trên tem inox và mã vạch
XTP-0829 | 2023-03-04 | DNXK-0028 | KHSX-0000 |  | PKT | Phòng Kỹ Thuật | 1 | PA-25A-001 | Nắp đậy điện kế 2 dây | Cái | 1 | 46738.8636 | 46738.8636 | Mẫu thiết bị điện Tuấn Ân đơn 21
XTP-0830 | 2023-03-04 | DNXK-0337 | KHSX-0337 | 13/23-NA | BH011 | Cty Tuấn Ân Nghệ An | 1 | HH-16A-011 | MCB 2P - 32 A - 6 kA, loại C | Cái | 1329 | 39241.6133 | 52152104.12 | Về kho NA
XTP-0830 | 2023-03-04 | DNXK-0337 | KHSX-0337 | 13/23-NA | BH011 | Cty Tuấn Ân Nghệ An | 2 | HH-16A-019 | MCB 3P - 63 A - 6 kA, loại C | Cái | 60 | 73169.5 | 4390170 | Về kho NA
XTP-0830 | 2023-03-04 | DNXK-0337 | KHSX-0337 | 13/23-NA | BH011 | Cty Tuấn Ân Nghệ An | 3 | HH-16A-032 | MCB 3P - 100 A - 10 kA, loại C | Cái | 600 | 158595.5 | 95157300 | Về kho NA
XTP-0831 | 2023-03-04 | DNXK-0338 | KHSX-0338 | 14/23-NA | BH011 | Cty Tuấn Ân Nghệ An | 1 | HH-35A-005 | Kẹp AC 25 - 150 , 3 boulon | Cái | 96 | 21174.4308 | 2032745.3567 | Giao ĐL Thanh Hóa -xuất gửi lại kho, khi nào có đủ LA 48 mới đi
XTP-0831 | 2023-03-04 | DNXK-0338 | KHSX-0338 | 14/23-NA | BH011 | Cty Tuấn Ân Nghệ An | 2 | HH-35A-005 | Kẹp AC 25 - 150 , 3 boulon | Cái | 688 | 21174.4308 | 14568008.3899 | Giao ĐL Thanh Hóa -xuất gửi lại kho, khi nào có đủ LA 48 mới đi
XTP-0831 | 2023-03-04 | DNXK-0338 | KHSX-0338 | 14/23-NA | BH011 | Cty Tuấn Ân Nghệ An | 3 | HH-04A-007 | Bass LA | Cái | 50 | 14873.0325 | 743651.6229 | Giao ĐL Thanh Hóa -xuất gửi lại kho, khi nào có đủ LA 48 mới đi
XTP-0832 | 2023-03-04 | DNXK-1510 | KHSX-1510 | 920/22-TB | BH003 | Cty Thiết Bị Điện Tuấn Ân | 1 | HH-10B-042 | CT 24KV 20-40/5A CCX 0.5 - 15VA - Loại khô TPHCM | Cái | 33 | 5459667 | 180169011 | Tổng TP Yêu cầu sử dung hàng 1 cấp. Đ/C ĐH SX 1 cấp. Thông tin in thế hiện tem inox và khắc QR(MÁY BIẾN DÒNG ĐO LƯỜNG TUẦN ÂN 24KV TỶ SỐ :40/5A-15VA-CCX0.5 GÓI THẦU SỐ: HCM -39-2022), Riêng số seri: 2 số đầu thể hiện năm SX- In trên tem inox và mã vạch
XTP-0833 | 2023-03-04 | DNXK-0235 | KHSX-0235 | 121/23-TB | BH003 | Cty Thiết Bị Điện Tuấn Ân | 1 | HH-18B-004 | Móc treo cáp ABC 4 X 95mm2, thanh thép dày 4mm | Cái | 413 | 11732.4778 | 4845513.3408 | BG6/23
XTP-0834 | 2023-03-06 | DNXK-0340 | KHSX-0340 | 35/23-TV | BH016 | Cty Tuấn Ân Tư vấn Thiết kế | 1 | HH-03A-010 | FCO 100 A - 27 kV - 150 kV BIL, polymer (không bass) | Cái | 20 | 831361.345 | 16627226.8996
XTP-0834 | 2023-03-06 | DNXK-0340 | KHSX-0340 | 35/23-TV | BH016 | Cty Tuấn Ân Tư vấn Thiết kế | 2 | HH-03A-015 | Bass FCO | Cái | 20 | 43675.3052 | 873506.1034
XTP-0834 | 2023-03-06 | DNXK-0340 | KHSX-0340 | 35/23-TV | BH016 | Cty Tuấn Ân Tư vấn Thiết kế | 3 | HH-03A-013 | LBFCO 100 A - 24 kV - 150 kV BIL, polymer (không bass) | Cái | 20 | 1097561.1661 | 21951223.3229
XTP-0834 | 2023-03-06 | DNXK-0340 | KHSX-0340 | 35/23-TV | BH016 | Cty Tuấn Ân Tư vấn Thiết kế | 4 | HH-03A-015 | Bass FCO | Cái | 20 | 43675.3052 | 873506.1034
XTP-0834 | 2023-03-06 | DNXK-0340 | KHSX-0340 | 35/23-TV | BH016 | Cty Tuấn Ân Tư vấn Thiết kế | 5 | HH-04A-002 | LA 18 kV - MCOV 15,3 - 10 kA | Cái | 30 | 630285.31 | 18908559.2995
XTP-0834 | 2023-03-06 | DNXK-0340 | KHSX-0340 | 35/23-TV | BH016 | Cty Tuấn Ân Tư vấn Thiết kế | 6 | HH-06A-001 | Dao cách ly 3P - 630 A - 24 kV - 150 kV BIL, lắp phương đứng trên 1 trụ, sứ gốm, ngoài trời | Bộ | 1 | 6989403.5238 | 6989403.5238
XTP-0834 | 2023-03-06 | DNXK-0340 | KHSX-0340 | 35/23-TV | BH016 | Cty Tuấn Ân Tư vấn Thiết kế | 7 | HH-08A-012 | Bộ sào thao tác dao cắt có tải trong dầu 24 kV - 35 kV, dài 8 m | Bộ | 1 | 989548.9113 | 989548.9113
XTP-0834 | 2023-03-06 | DNXK-0340 | KHSX-0340 | 35/23-TV | BH016 | Cty Tuấn Ân Tư vấn Thiết kế | 8 | HH-19A-012 | Nối bọc IPC 95 - 95, vỏ cách điện dày 1 - 3 mm, 6 - 95 / 25 - 95, 2 bu lông M8 nhôm | Cái | 33 | 40672.2289 | 1342183.5521
XTP-0834 | 2023-03-06 | DNXK-0340 | KHSX-0340 | 35/23-TV | BH016 | Cty Tuấn Ân Tư vấn Thiết kế | 9 | PA-47A-021 | Giáp buộc đầu sứ đơn composite PTT1202-C, đường kính cáp 18,5 ÷ 23,4mm (35-50mm2) | Sợi | 200 | 15632.61 | 3126522
XTP-0834 | 2023-03-06 | DNXK-0340 | KHSX-0340 | 35/23-TV | BH016 | Cty Tuấn Ân Tư vấn Thiết kế | 10 | PA-47A-024 | Giáp buộc đầu sứ đơn composite PTT1373-C, đường kính cáp 31 ÷ 37,5mm (185-240mm2) | Sợi | 100 | 24497.48 | 2449748
XTP-0834 | 2023-03-06 | DNXK-0340 | KHSX-0340 | 35/23-TV | BH016 | Cty Tuấn Ân Tư vấn Thiết kế | 11 | PA-47A-041 | Giáp buộc đầu sứ đơn composite PTT1202-F, đường kính cáp 18,5 ÷ 23,4mm (35-50mm2) | Sợi | 100 | 16093.7 | 1609370
XTP-0834 | 2023-03-06 | DNXK-0340 | KHSX-0340 | 35/23-TV | BH016 | Cty Tuấn Ân Tư vấn Thiết kế | 12 | HH-16A-011 | MCB 2P - 32 A - 6 kA, loại C | Cái | 120 | 39241.6133 | 4708993.6
XTP-0834 | 2023-03-06 | DNXK-0340 | KHSX-0340 | 35/23-TV | BH016 | Cty Tuấn Ân Tư vấn Thiết kế | 13 | HH-16A-016 | MCB 3P - 32 A - 6 kA, loại C | Cái | 20 | 57821.95 | 1156439
XTP-0834 | 2023-03-06 | DNXK-0340 | KHSX-0340 | 35/23-TV | BH016 | Cty Tuấn Ân Tư vấn Thiết kế | 14 | HH-16A-017 | MCB 3P - 40 A - 6 kA, loại C | Cái | 20 | 68738.8 | 1374776
XTP-0835 | 2023-03-06 | DNXK-2102 | KHSX-2102 | 263/22-TV | BH016 | Cty Tuấn Ân Tư vấn Thiết kế | 1 | PA-47B-009 | Giáp níu dây cáp thép SDG35 (đường kính dây 7,5-8,5mm) | Sợi | 80 | 41700.5268 | 3336042.1455
XTP-0836 | 2023-03-06 | DNXK-2186 | KHSX-2186 | 274/22-TV | BH016 | Cty Tuấn Ân Tư vấn Thiết kế | 1 | PA-47B-009 | Giáp níu dây cáp thép SDG35 (đường kính dây 7,5-8,5mm) | Sợi | 220 | 41700.5268 | 9174115.9
XTP-0837 | 2023-03-06 | DNXK-0246 | KHSX-0246 | 25/23-TV | BH016 | Cty Tuấn Ân Tư vấn Thiết kế | 1 | PA-47A-002 | Giáp níu dây trần ADG0940, dài 700mm, 9,40 ÷ 9,80mm (50mm2) | Sợi | 120 | 22903.7266 | 2748447.1958
XTP-0838 | 2023-03-06 | DNXK-0325 | KHSX-0325 | 23/23-MB | BH005 | Cty Tuấn Ân Miền Bắc | 1 | HH-31A-014 | Cosse ép Cu-Al 120mm2-N-TA dài 86mm chiều dài ép dây 42mm | Cái | 100 | 33271.2263 | 3327122.6276
XTP-0838 | 2023-03-06 | DNXK-0325 | KHSX-0325 | 23/23-MB | BH005 | Cty Tuấn Ân Miền Bắc | 2 | HH-31A-038 | Cosse ép Cu-Al 120mm2-2N-TA dài 131mm chiều dài ép dây 42mm | Cái | 40 | 48699.7408 | 1947989.6303
XTP-0839 | 2023-03-06 | DNXK-0255 | KHSX-0255 | 19/23-MB | BH005 | Cty Tuấn Ân Miền Bắc | 1 | HH-18B-012 | Kẹp ngừng cáp ABC 2 X (6 - 35)mm2 có móc | Cái | 450 | 6790 | 3055500
XTP-0840 | 2023-03-06 | DNXK-0223 | KHSX-0223 | 17/23-MB | BH005 | Cty Tuấn Ân Miền Bắc | 1 | HH-31A-014 | Cosse ép Cu-Al 120mm2-N-TA dài 86mm chiều dài ép dây 42mm | Cái | 200 | 33271.2263 | 6654245.2552
XTP-0841 | 2023-03-06 | DNXK-2169 | KHSX-2169 | 115/22-NB | BH010 | Cty Tuấn Ân Ninh Bình | 1 | HH-28A-020 | Dây đai inox 20 x 0.4mm, 50 mét | Cuộn | 813 | 192423.5989 | 156440385.8761
XTP-0841 | 2023-03-06 | DNXK-2169 | KHSX-2169 | 115/22-NB | BH010 | Cty Tuấn Ân Ninh Bình | 2 | HH-28A-020 | Dây đai inox 20 x 0.4mm, 50 mét | Cuộn | 144 | 192423.5989 | 27708998.2364
XTP-0841 | 2023-03-06 | DNXK-2169 | KHSX-2169 | 115/22-NB | BH010 | Cty Tuấn Ân Ninh Bình | 3 | HH-19A-003 | Nối bọc IPC 70 - 95, vỏ cách điện dày 1 - 3 mm, 6 - 70 / 25 - 95, 1 bu lông M10 nhựa | Cái | 4403 | 23822.3513 | 104889812.6949 | In lại IPC 25-120, main 25-120/ tap 25-120
XTP-0841 | 2023-03-06 | DNXK-2169 | KHSX-2169 | 115/22-NB | BH010 | Cty Tuấn Ân Ninh Bình | 4 | HH-19A-003 | Nối bọc IPC 70 - 95, vỏ cách điện dày 1 - 3 mm, 6 - 70 / 25 - 95, 1 bu lông M10 nhựa | Cái | 597 | 23822.3513 | 14221943.7154
XTP-0841 | 2023-03-06 | DNXK-2169 | KHSX-2169 | 115/22-NB | BH010 | Cty Tuấn Ân Ninh Bình | 5 | HH-28A-015 | Khóa đai A200 | Cái | 161 | 820 | 132020
XTP-0841 | 2023-03-06 | DNXK-2169 | KHSX-2169 | 115/22-NB | BH010 | Cty Tuấn Ân Ninh Bình | 6 | HH-28A-015 | Khóa đai A200 | Cái | 2839 | 820 | 2327980
XTP-0842 | 2023-03-06 | DNXK-0235 | KHSX-0235 | 121/23-TB | BH003 | Cty Thiết Bị Điện Tuấn Ân | 1 | HH-19A-011 | Nối bọc IPC 70 - 95, vỏ cách điện dày 1 - 3 mm, 6 - 70 / 25 - 95, 1 bu lông M10 nhôm | Cái | 1500 | 26414.9513 | 39622426.9231 | BG6/23, đóng lại mã hiệu IPC 70-95, main 25-95/tap 6-95
XTP-0843 | 2023-03-06 | DNXK-0308 | KHSX-0308 | 170/23-TB | BH003 | Cty Thiết Bị Điện Tuấn Ân | 1 | HH-19B-005 | Nối bọc IPC trung thế 185, tiếp địa | Cái | 6 | 116659 | 699954 | In mã hiệu MV IPC 120-120, main 35-120, tap phi 8-20
XTP-0844 | 2023-03-06 | DNXK-0291 | KHSX-0291 | 32/23-NB | BH010 | Cty Tuấn Ân Ninh Bình | 1 | HH-35A-005 | Kẹp AC 25 - 150 , 3 boulon | Cái | 600 | 21174.4308 | 12704658.4795
XTP-0844 | 2023-03-06 | DNXK-0291 | KHSX-0291 | 32/23-NB | BH010 | Cty Tuấn Ân Ninh Bình | 2 | HH-31A-014 | Cosse ép Cu-Al 120mm2-N-TA dài 86mm chiều dài ép dây 42mm | Cái | 400 | 33271.2263 | 13308490.5103
XTP-0845 | 2023-03-06 | DNXK-0322 | KHSX-0322 | 35/23-NB | BH010 | Cty Tuấn Ân Ninh Bình | 1 | HH-31A-014 | Cosse ép Cu-Al 120mm2-N-TA dài 86mm chiều dài ép dây 42mm | Cái | 300 | 33271.2263 | 9981367.8828
XTP-0846 | 2023-03-06 | DNXK-0341 | KHSX-0341 | 36/23-NB | BH010 | Cty Tuấn Ân Ninh Bình | 1 | HH-03A-010 | FCO 100 A - 27 kV - 150 kV BIL, polymer (không bass) | Cái | 30 | 831361.345 | 24940840.3494
XTP-0846 | 2023-03-06 | DNXK-0341 | KHSX-0341 | 36/23-NB | BH010 | Cty Tuấn Ân Ninh Bình | 2 | HH-03A-015 | Bass FCO | Cái | 30 | 43675.3052 | 1310259.1551
XTP-0846 | 2023-03-06 | DNXK-0341 | KHSX-0341 | 36/23-NB | BH010 | Cty Tuấn Ân Ninh Bình | 3 | HH-01A-012 | Dây chì 25K, dài 584 mm | Sợi | 30 | 19909.5637 | 597286.9125
XTP-0846 | 2023-03-06 | DNXK-0341 | KHSX-0341 | 36/23-NB | BH010 | Cty Tuấn Ân Ninh Bình | 4 | HH-04A-002 | LA 18 kV - MCOV 15,3 - 10 kA | Cái | 9 | 630285.31 | 5672567.7898
XTP-0846 | 2023-03-06 | DNXK-0341 | KHSX-0341 | 36/23-NB | BH010 | Cty Tuấn Ân Ninh Bình | 5 | HH-04A-002 | LA 18 kV - MCOV 15,3 - 10 kA | Cái | 6 | 630285.31 | 3781711.8599
XTP-0846 | 2023-03-06 | DNXK-0341 | KHSX-0341 | 36/23-NB | BH010 | Cty Tuấn Ân Ninh Bình | 6 | HH-31A-010 | Cosse ép Cu-Al 70mm2-N-TA dài 72mm chiều dài ép dây 38mm | Cái | 186 | 18145.373 | 3375039.3827
XTP-0846 | 2023-03-06 | DNXK-0341 | KHSX-0341 | 36/23-NB | BH010 | Cty Tuấn Ân Ninh Bình | 7 | HH-31A-010 | Cosse ép Cu-Al 70mm2-N-TA dài 72mm chiều dài ép dây 38mm | Cái | 14 | 18145.373 | 254035.2224
XTP-0846 | 2023-03-06 | DNXK-0341 | KHSX-0341 | 36/23-NB | BH010 | Cty Tuấn Ân Ninh Bình | 8 | HH-31A-012 | Cosse ép Cu-Al 95mm2-N-TA dài 81mm chiều dài ép dây 42mm | Cái | 171 | 25458.719 | 4353440.9407
XTP-0846 | 2023-03-06 | DNXK-0341 | KHSX-0341 | 36/23-NB | BH010 | Cty Tuấn Ân Ninh Bình | 9 | HH-31A-012 | Cosse ép Cu-Al 95mm2-N-TA dài 81mm chiều dài ép dây 42mm | Cái | 29 | 25458.719 | 738302.8496
XTP-0846 | 2023-03-06 | DNXK-0341 | KHSX-0341 | 36/23-NB | BH010 | Cty Tuấn Ân Ninh Bình | 10 | HH-31A-016 | Cosse ép Cu-Al 150mm2-N-TA dài 101mm chiều dài ép dây 52mm | Cái | 200 | 47562.5133 | 9512502.6667
XTP-0846 | 2023-03-06 | DNXK-0341 | KHSX-0341 | 36/23-NB | BH010 | Cty Tuấn Ân Ninh Bình | 11 | HH-40A-008 | Cosse ép Cu 50mm2-N dài 64mm chiều dài ép dây 36mm | Cái | 500 | 11664.6139 | 5832306.9324
XTP-0846 | 2023-03-06 | DNXK-0341 | KHSX-0341 | 36/23-NB | BH010 | Cty Tuấn Ân Ninh Bình | 12 | HH-47A-031 | Giáp buộc cổ sứ đơn thẳng composite PST2204-C, đường kính cáp 27,9 ÷ 30,9mm (120-150mm2) | Sợi | 5 | 19165.09 | 95825.45
XTP-0846 | 2023-03-06 | DNXK-0341 | KHSX-0341 | 36/23-NB | BH010 | Cty Tuấn Ân Ninh Bình | 13 | HH-19B-005 | Nối bọc IPC trung thế 185, tiếp địa | Cái | 21 | 116659 | 2449839
XTP-0846 | 2023-03-06 | DNXK-0341 | KHSX-0341 | 36/23-NB | BH010 | Cty Tuấn Ân Ninh Bình | 14 | HH-19B-005 | Nối bọc IPC trung thế 185, tiếp địa | Cái | 16 | 116659 | 1866544
XTP-0846 | 2023-03-06 | DNXK-0341 | KHSX-0341 | 36/23-NB | BH010 | Cty Tuấn Ân Ninh Bình | 15 | HH-20A-001 | Mỏ phóng sắt | Cái | 45 | 6905.1613 | 310732.2581
XTP-0846 | 2023-03-06 | DNXK-0341 | KHSX-0341 | 36/23-NB | BH010 | Cty Tuấn Ân Ninh Bình | 16 | HH-20A-001 | Mỏ phóng sắt | Cái | 11 | 6905.1613 | 75956.7742
XTP-0847 | 2023-03-06 | DNXK-0342 | KHSX-0342 | 37/23-NB | BH010 | Cty Tuấn Ân Ninh Bình | 1 | HH-30A-038 | Nắp chụp MBT F170 màu xanh | Cái | 30 | 41848.6188 | 1255458.564
XTP-0847 | 2023-03-06 | DNXK-0342 | KHSX-0342 | 37/23-NB | BH010 | Cty Tuấn Ân Ninh Bình | 2 | HH-30A-039 | Nắp chụp MBT F170 màu đỏ | Cái | 30 | 41848.6188 | 1255458.564
XTP-0847 | 2023-03-06 | DNXK-0342 | KHSX-0342 | 37/23-NB | BH010 | Cty Tuấn Ân Ninh Bình | 3 | HH-30A-040 | Nắp chụp MBT F170 màu vàng | Cái | 30 | 41848.6188 | 1255458.564
XTP-0847 | 2023-03-06 | DNXK-0342 | KHSX-0342 | 37/23-NB | BH010 | Cty Tuấn Ân Ninh Bình | 4 | HH-30A-068 | Nắp chụp hạ thế máy biến thế màu đỏ | Cái | 3 | 39264.556 | 117793.668
XTP-0847 | 2023-03-06 | DNXK-0342 | KHSX-0342 | 37/23-NB | BH010 | Cty Tuấn Ân Ninh Bình | 5 | HH-30A-068 | Nắp chụp hạ thế máy biến thế màu đỏ | Cái | 37 | 39264.556 | 1452788.572
XTP-0847 | 2023-03-06 | DNXK-0342 | KHSX-0342 | 37/23-NB | BH010 | Cty Tuấn Ân Ninh Bình | 6 | HH-30A-069 | Nắp chụp hạ thế máy biến thế màu vàng | Cái | 39 | 39264.556 | 1531317.684
XTP-0847 | 2023-03-06 | DNXK-0342 | KHSX-0342 | 37/23-NB | BH010 | Cty Tuấn Ân Ninh Bình | 7 | HH-30A-070 | Nắp chụp hạ thế máy biến thế màu xám | Cái | 25 | 32293.4395 | 807335.9875
XTP-0847 | 2023-03-06 | DNXK-0342 | KHSX-0342 | 37/23-NB | BH010 | Cty Tuấn Ân Ninh Bình | 8 | HH-30A-071 | Nắp chụp hạ thế máy biến thế màu xanh | Cái | 28 | 39264.556 | 1099407.568
XTP-0848 | 2023-03-06 | DNXK-0302 | KHSX-0302 | 21/23-ĐN | BH014 | Cty Tuấn Ân Đồng Nai | 1 | HH-28A-017 | Dây đai inox 20 x 0.4mm, 1.2 mét | Sợi | 3300 | 3478.2281 | 11478152.7759
XTP-0848 | 2023-03-06 | DNXK-0302 | KHSX-0302 | 21/23-ĐN | BH014 | Cty Tuấn Ân Đồng Nai | 2 | PA-19A-004 | Nối bọc IPC 95 - 95, vỏ cách điện dày 1 - 3 mm, 6 - 95 / 25 - 95, 2 bu lông M8 nhựa | Cái | 420 | 37293.8689 | 15663424.918 | Mã hiệu mới
XTP-0848 | 2023-03-06 | DNXK-0302 | KHSX-0302 | 21/23-ĐN | BH014 | Cty Tuấn Ân Đồng Nai | 3 | PA-19A-005 | Nối bọc IPC 120 - 120, vỏ cách điện dày 1 - 3 mm, 6 - 120 /25 - 120, 2 bu lông M8 nhựa | Cái | 320 | 37773.8689 | 12087638.0328 | Mã hiệu mới
XTP-0849 | 2023-03-06 | DNXK-0339 | KHSX-0339 | 32/23-ĐN | BH014 | Cty Tuấn Ân Đồng Nai | 1 | HH-18A-014 | Kẹp ngừng ABC 4 x (50-120)mm2 | Cái | 46 | 31741.2565 | 1460097.7976
XTP-0849 | 2023-03-06 | DNXK-0339 | KHSX-0339 | 32/23-ĐN | BH014 | Cty Tuấn Ân Đồng Nai | 2 | HH-18A-006 | Móc treo cáp ABC 4 x 120 mm2 | Cái | 102 | 10708.7939 | 1092296.9818
XTP-0849 | 2023-03-06 | DNXK-0339 | KHSX-0339 | 32/23-ĐN | BH014 | Cty Tuấn Ân Đồng Nai | 3 | HH-19A-002 | Nối bọc IPC 35 - 95, vỏ cách điện dày 1 - 3 mm, 6 - 35 / 16 - 95, 1 bu lông M8 nhựa | Cái | 563 | 20404.7344 | 11487865.482
XTP-0850 | 2023-03-06 | DNXK-0344 | KHSX-0344 | 36/23-TV | BH016 | Cty Tuấn Ân Tư vấn Thiết kế | 1 | PA-47A-101 | Giáp buộc lõi thép SDLT 2175-F dùng cho dây bọc cách điện đường kinh dây dẫn 18,5-23,4mm | Sợi | 300 | 6725.0083 | 2017502.4812
XTP-0850 | 2023-03-06 | DNXK-0344 | KHSX-0344 | 36/23-TV | BH016 | Cty Tuấn Ân Tư vấn Thiết kế | 2 | HH-35A-003 | Kẹp AC 25 - 70 , 3 boulon | Cái | 250 | 12088.1949 | 3022048.7138
XTP-0850 | 2023-03-06 | DNXK-0344 | KHSX-0344 | 36/23-TV | BH016 | Cty Tuấn Ân Tư vấn Thiết kế | 3 | HH-45A-003 | Ống nối ON-ACSR 70mm2 (ống nhôm dài 450mm, ống sắt dài 130mm) | Cái | 40 | 36897.6667 | 1475906.6667
XTP-0850 | 2023-03-06 | DNXK-0344 | KHSX-0344 | 36/23-TV | BH016 | Cty Tuấn Ân Tư vấn Thiết kế | 4 | PA-47A-029 | Giáp buộc cổ sứ đơn thẳng composite PST2202-C, đường kính cáp 18,5 ÷ 23,4mm (35-50mm2) | Sợi | 6 | 14041.02 | 84246.12
XTP-0850 | 2023-03-06 | DNXK-0344 | KHSX-0344 | 36/23-TV | BH016 | Cty Tuấn Ân Tư vấn Thiết kế | 5 | PA-47A-010 | Giáp níu dây bọc ADG1880-HC, dài 1200mm, 18,5 ÷ 21,6mm (70-95mm2) | Sợi | 15 | 121139.3062 | 1817089.5933
XTP-0850 | 2023-03-06 | DNXK-0344 | KHSX-0344 | 36/23-TV | BH016 | Cty Tuấn Ân Tư vấn Thiết kế | 6 | HH-31A-036 | Cosse ép Cu-Al 95mm2-2N-TA dài 126mm chiều dài ép dây 42mm | Cái | 30 | 37790.2219 | 1133706.6557
XTP-0850 | 2023-03-06 | DNXK-0344 | KHSX-0344 | 36/23-TV | BH016 | Cty Tuấn Ân Tư vấn Thiết kế | 7 | HH-20A-002 | Bar tiếp địa nhôm | Cái | 50 | 35982.7646 | 1799138.2324
XTP-0850 | 2023-03-06 | DNXK-0344 | KHSX-0344 | 36/23-TV | BH016 | Cty Tuấn Ân Tư vấn Thiết kế | 8 | PA-47A-008 | Giáp níu dây trần ADG2130, dài 1330mm, 21,29 ÷ 24,05mm (240mm2) | Sợi | 60 | 105216.4182 | 6312985.0926
XTP-0850 | 2023-03-06 | DNXK-0344 | KHSX-0344 | 36/23-TV | BH016 | Cty Tuấn Ân Tư vấn Thiết kế | 9 | HH-05A-002 | LTD 800 A - 38,5 kV - 200 kV BIL - 120kN (không cosse) | Cái | 9 | 1096697.9702 | 9870281.7322
XTP-0851 | 2023-03-06 | DNXK-0259 | KHSX-0259 | 17/23-ĐN | BH014 | Cty Tuấn Ân Đồng Nai | 1 | HH-27A-005 | Hộp 1 điện kế cơ, 3 pha - Compositer (boulon vis xi niken) | Cái | 15 | 242691.8785 | 3640378.1769 | Kính mica
XTP-0851 | 2023-03-06 | DNXK-0259 | KHSX-0259 | 17/23-ĐN | BH014 | Cty Tuấn Ân Đồng Nai | 2 | HH-28A-007 | Phụ kiện treo hộp 2-4 công tơ 1 pha, 1 công tơ 3 pha lên trụ | Bộ | 15 | 15250.6987 | 228760.4798 | Bỏ hộp
XTP-0852 | 2023-03-06 | DNXK-0345 | KHSX-0345 | 33/23-ĐN | BH014 | Cty Tuấn Ân Đồng Nai | 1 | HH-48A-003 | Đầu tiếp địa cố định hạ thế IPC, cách điện dày 1-3mm, 50-120mm2 | Cái | 51 | 99426.7305 | 5070763.2564
XTP-0852 | 2023-03-06 | DNXK-0345 | KHSX-0345 | 33/23-ĐN | BH014 | Cty Tuấn Ân Đồng Nai | 2 | HH-27A-005 | Hộp 1 điện kế cơ, 3 pha - Compositer (boulon vis xi niken) | Cái | 40 | 242691.8785 | 9707675.1385
XTP-0852 | 2023-03-06 | DNXK-0345 | KHSX-0345 | 33/23-ĐN | BH014 | Cty Tuấn Ân Đồng Nai | 3 | HH-28A-007 | Phụ kiện treo hộp 2-4 công tơ 1 pha, 1 công tơ 3 pha lên trụ | Bộ | 40 | 15250.6987 | 610027.9461
XTP-0853 | 2023-03-06 | DNXK-0346 | KHSX-0346 | 37/23-TV | BH016 | Cty Tuấn Ân Tư vấn Thiết kế | 1 | HH-04A-003 | LA 21 kV - MCOV 17,0 - 10 kA | Cái | 6 | 757698.9663 | 4546193.798
XTP-0853 | 2023-03-06 | DNXK-0346 | KHSX-0346 | 37/23-TV | BH016 | Cty Tuấn Ân Tư vấn Thiết kế | 2 | HH-19A-020 | Nối bọc MV IPC 185 - 185, vỏ cách điện dày 3 - 7 mm, 50 - 185 / 50 - 185, 2 bu lông M10 thép | Cái | 60 | 186939.1207 | 11216347.2448
XTP-0853 | 2023-03-06 | DNXK-0346 | KHSX-0346 | 37/23-TV | BH016 | Cty Tuấn Ân Tư vấn Thiết kế | 3 | PA-47A-101 | Giáp buộc lõi thép SDLT 2175-F dùng cho dây bọc cách điện đường kinh dây dẫn 18,5-23,4mm | Sợi | 120 | 6725.0083 | 807000.9925
XTP-0854 | 2023-03-06 | DNXK-0252 | KHSX-0252 | 8/23-DN | BH012 | Cty Tuấn Ân Đà Nẵng | 1 | HH-27B-037 | Hộp 4 điện kế cơ, 1 pha - Compositer, loại nhỏ, boulon vis xi niken, rây lắp MCB 2 cực | Cái | 4 | 219459.9642 | 877839.8569
XTP-0855 | 2023-03-06 | DNXK-0286 | KHSX-0286 | 16/23-DN | BH012 | Cty Tuấn Ân Đà Nẵng | 1 | HH-05B-009 | DS 1 pha 630A - 35Kv-170 Kv BIL, OD, polymer, kiểu FCO | Bộ | 3 | 1030651.377 | 3091954.1311
XTP-0856 | 2023-03-06 | DNXK-0030 | KHSX-0000 |  | PKT | Phòng Kỹ Thuật | 1 | PA-47A-081 | Giáp buộc đầu sứ đơn composite PTT 1202SC-F, đường kính cáp 18.5 - 23.4mm (35-50mm2), bán dẫn | Sợi | 2 | 20177.64 | 40355.28 | Mẫu Thiết bị điện Tuấn Ân đơn 23
XTP-0856 | 2023-03-06 | DNXK-0030 | KHSX-0000 |  | PKT | Phòng Kỹ Thuật | 2 | PA-47A-082 | Giáp buộc đầu sứ đơn composite PTT 1203SC-F, đường kính cáp 23.4 - 27.9mm (70-95mm2), bán dẫn | Sợi | 2 | 23248.4994 | 46496.9988 | Mẫu Thiết bị điện Tuấn Ân đơn 23
XTP-0856 | 2023-03-06 | DNXK-0030 | KHSX-0000 |  | PKT | Phòng Kỹ Thuật | 3 | PA-47A-082 | Giáp buộc đầu sứ đơn composite PTT 1203SC-F, đường kính cáp 23.4 - 27.9mm (70-95mm2), bán dẫn | Sợi | 2 | 23248.4994 | 46496.9988 | Mẫu Thiết bị điện Tuấn Ân đơn 23
XTP-0856 | 2023-03-06 | DNXK-0030 | KHSX-0000 |  | PKT | Phòng Kỹ Thuật | 4 | PA-47A-083 | Giáp buộc đầu sứ đơn composite PTT 1204SC-F, đường kính cáp 27.9 - 30.9mm (120-150mm2) , bán dẫn | Sợi | 2 | 23760.968 | 47521.936 | Mẫu Thiết bị điện Tuấn Ân đơn 23
XTP-0856 | 2023-03-06 | DNXK-0030 | KHSX-0000 |  | PKT | Phòng Kỹ Thuật | 5 | PA-47A-084 | Giáp buộc đầu sứ đơn composite PTT 1373SC-F, đường kính cáp 31 - 37.5mm (185-240mm2), bán dẫn | Sợi | 2 | 29108.38 | 58216.76 | Mẫu Thiết bị điện Tuấn Ân đơn 23
XTP-0856 | 2023-03-06 | DNXK-0030 | KHSX-0000 |  | PKT | Phòng Kỹ Thuật | 6 | PA-47A-097 | Giáp buộc cổ sứ đôi composite PDST 2175SC-F, đường kính cáp 18.5 - 23.4mm (35- 50mm2), bán dẫn | Bộ | 2 | 40165.65 | 80331.3 | Mẫu Thiết bị điện Tuấn Ân đơn 23
XTP-0856 | 2023-03-06 | DNXK-0030 | KHSX-0000 |  | PKT | Phòng Kỹ Thuật | 7 | PA-47A-098 | Giáp buộc cổ sứ đôi composite PDST 2460SC-F, đường kính cáp 23.4 - 27.9mm (70 -95mm2), bán dẫn | Bộ | 2 | 43292.172 | 86584.344 | Mẫu Thiết bị điện Tuấn Ân đơn 23
XTP-0856 | 2023-03-06 | DNXK-0030 | KHSX-0000 |  | PKT | Phòng Kỹ Thuật | 8 | PA-47A-099 | Giáp buộc cổ sứ đôi composite PDST 2785SC-F, đường kính cáp 27.9 - 30.9mm (120 -150mm2), bán dẫn | Bộ | 2 | 47876.724 | 95753.448 | Mẫu Thiết bị điện Tuấn Ân đơn 23
XTP-0856 | 2023-03-06 | DNXK-0030 | KHSX-0000 |  | PKT | Phòng Kỹ Thuật | 9 | PA-47A-100 | Giáp buộc cổ sứ đôi composite PDST 3150SC-F, đường kính cáp 31.0- 37.5mm (185 -240mm2), bán dẫn | Bộ | 2 | 52815.42 | 105630.84 | Mẫu Thiết bị điện Tuấn Ân đơn 23
XTP-0856 | 2023-03-06 | DNXK-0030 | KHSX-0000 |  | PKT | Phòng Kỹ Thuật | 10 | PA-47A-100 | Giáp buộc cổ sứ đôi composite PDST 3150SC-F, đường kính cáp 31.0- 37.5mm (185 -240mm2), bán dẫn | Bộ | 2 | 52815.42 | 105630.84 | Mẫu Thiết bị điện Tuấn Ân đơn 23
XTP-0857 | 2023-03-06 | DNXK-0031 | KHSX-0000 |  | PKT | Phòng Kỹ Thuật | 1 | PA-47A-061 | Giáp buộc đầu sứ đơn composite PTT 1202SC-C, đường kính cáp 18.5 - 23.4mm (35-50mm2), bán dẫn | Sợi | 1 | 18030.278 | 18030.278 | Mẫu Thiết bị điện Tuấn Ân đơn 24
XTP-0857 | 2023-03-06 | DNXK-0031 | KHSX-0000 |  | PKT | Phòng Kỹ Thuật | 2 | PA-47A-062 | Giáp buộc đầu sứ đơn composite PTT 1203SC-C, đường kính cáp 23.4 - 27.9mm (70-95mm2), bán dẫn | Sợi | 1 | 21481.866 | 21481.866 | Mẫu Thiết bị điện Tuấn Ân đơn 24
XTP-0857 | 2023-03-06 | DNXK-0031 | KHSX-0000 |  | PKT | Phòng Kỹ Thuật | 3 | PA-47A-062 | Giáp buộc đầu sứ đơn composite PTT 1203SC-C, đường kính cáp 23.4 - 27.9mm (70-95mm2), bán dẫn | Sợi | 1 | 21481.866 | 21481.866 | Mẫu Thiết bị điện Tuấn Ân đơn 24
XTP-0857 | 2023-03-06 | DNXK-0031 | KHSX-0000 |  | PKT | Phòng Kỹ Thuật | 4 | PA-47A-063 | Giáp buộc đầu sứ đơn composite PTT 1204SC-C, đường kính cáp 27.9 - 30.9mm (120-150mm2) , bán dẫn | Sợi | 1 | 23800.49 | 23800.49 | Mẫu Thiết bị điện Tuấn Ân đơn 24
XTP-0857 | 2023-03-06 | DNXK-0031 | KHSX-0000 |  | PKT | Phòng Kỹ Thuật | 5 | PA-47A-064 | Giáp buộc đầu sứ đơn composite PTT 1373SC-C, đường kính cáp 31 - 37.5mm (185-240mm2), bán dẫn | Sợi | 1 | 28950.292 | 28950.292 | Mẫu Thiết bị điện Tuấn Ân đơn 24
XTP-0857 | 2023-03-06 | DNXK-0031 | KHSX-0000 |  | PKT | Phòng Kỹ Thuật | 6 | PA-47A-064 | Giáp buộc đầu sứ đơn composite PTT 1373SC-C, đường kính cáp 31 - 37.5mm (185-240mm2), bán dẫn | Sợi | 1 | 28950.292 | 28950.292 | Mẫu Thiết bị điện Tuấn Ân đơn 24
XTP-0857 | 2023-03-06 | DNXK-0031 | KHSX-0000 |  | PKT | Phòng Kỹ Thuật | 7 | PA-47A-065 | Giáp buộc đầu sứ đôi composite PDLT 2175SC-C, đường kính cáp 18.5 - 23.4mm (35-50mm2), bán dẫn | Bộ | 1 | 39164.426 | 39164.426 | Mẫu Thiết bị điện Tuấn Ân đơn 24
XTP-0857 | 2023-03-06 | DNXK-0031 | KHSX-0000 |  | PKT | Phòng Kỹ Thuật | 8 | PA-47A-066 | Giáp buộc đầu sứ đôi composite PDLT 2460SC-C, đường kính cáp 23.4 - 27.9mm (70-95mm2), bán dẫn | Bộ | 1 | 41329.246 | 41329.246 | Mẫu Thiết bị điện Tuấn Ân đơn 24
XTP-0857 | 2023-03-06 | DNXK-0031 | KHSX-0000 |  | PKT | Phòng Kỹ Thuật | 9 | PA-47A-066 | Giáp buộc đầu sứ đôi composite PDLT 2460SC-C, đường kính cáp 23.4 - 27.9mm (70-95mm2), bán dẫn | Bộ | 1 | 41329.246 | 41329.246 | Mẫu Thiết bị điện Tuấn Ân đơn 24
XTP-0857 | 2023-03-06 | DNXK-0031 | KHSX-0000 |  | PKT | Phòng Kỹ Thuật | 10 | PA-47A-070 | Giáp buộc cổ sứ đơn thẳng composite PST 2203SC-C, đường kính cáp 23.4 - 27.9mm (70 -95mm2), bán dẫn | Sợi | 1 | 19823.79 | 19823.79 | Mẫu Thiết bị điện Tuấn Ân đơn 24
XTP-0858 | 2023-03-06 | DNXK-0201 | KHSX-0201 | 101/23-TB | BH003 | Cty Thiết Bị Điện Tuấn Ân | 1 | PA-27A-001 | Hộp 1 điện kế cơ, 1 pha - Compositer (boulon vis xi niken) | Cái | 744 | 82073.7817 | 61062893.6207 | ĐL Sóc Trăng, kính thủy có logo EVN SPC
XTP-0858 | 2023-03-06 | DNXK-0201 | KHSX-0201 | 101/23-TB | BH003 | Cty Thiết Bị Điện Tuấn Ân | 2 | PA-28A-012 | Bass M treo hộp 1 công tơ 1 pha | Cái | 1488 | 3670.6667 | 5461952 | Bass bỏ hộp
XTP-0859 | 2023-03-06 | DNXK-0332 | KHSX-0332 | 192/23-TB | BH003 | Cty Thiết Bị Điện Tuấn Ân | 1 | HH-27A-021 | Hộp 1 điện kế 3 pha - Compositer (không thau phíp) | Cái | 64 | 191464.7514 | 12253744.0877 | Kính thủy, có logo EVN SPC
XTP-0859 | 2023-03-06 | DNXK-0332 | KHSX-0332 | 192/23-TB | BH003 | Cty Thiết Bị Điện Tuấn Ân | 2 | HH-28A-007 | Phụ kiện treo hộp 2-4 công tơ 1 pha, 1 công tơ 3 pha lên trụ | Bộ | 64 | 15250.6987 | 976044.7137 | Bỏ hộp
XTP-0860 | 2023-03-06 | DNXK-0029 | KHSX-0000 |  | PKT | Phòng Kỹ Thuật | 1 | PA-47A-018 | Giáp níu dây bọc ACD3080-TP, dài 1350mm, 30,8 ÷ 33,7mm (185mm2) | Sợi | 2 | 202947.1829 | 405894.3657 | Mẫu Thiết bị điện Tuấn Ân đơn 07
XTP-0861 | 2023-03-06 | DNXK-0220 | KHSX-0220 | 112/23-TB | BH003 | Cty Thiết Bị Điện Tuấn Ân | 1 | HH-27A-021 | Hộp 1 điện kế 3 pha - Compositer (không thau phíp) | Cái | 314 | 191464.7514 | 60119931.9305 | Kính thủy, có logo EVN SPC
XTP-0861 | 2023-03-06 | DNXK-0220 | KHSX-0220 | 112/23-TB | BH003 | Cty Thiết Bị Điện Tuấn Ân | 2 | HH-28A-007 | Phụ kiện treo hộp 2-4 công tơ 1 pha, 1 công tơ 3 pha lên trụ | Bộ | 550 | 15250.6987 | 8387884.2586 | PK rời
XTP-0862 | 2023-03-06 | DNXK-1509 | KHSX-1509 | 919/22-TB | BH003 | Cty Thiết Bị Điện Tuấn Ân | 1 | HH-11B-002 | PT 22000:√3/100:√3V - 30VA - CCX 0.5 - Loại khô | Cái | 33 | 5428316 | 179134428 | Tổng HCM - BG 72/22. Bổ sung thêm thông tin in tem, mã QR, mã vạch MÁY BIẾN ÁP ĐO LƯỜNG TUẤN ÂN, TỶ SỐ, GÓI THẦU SỐ: HCM-40-2022, Số seri máy: 2 số đầu thể hiện năm sản xuất. Đã trao đổi với a Hữu NCPT
XTP-0863 | 2023-03-07 | DNXK-1510 | KHSX-1510 | 920/22-TB | BH003 | Cty Thiết Bị Điện Tuấn Ân | 1 | HH-10B-040 | CT 24KV 10-20/5A CCX 0.5 - 15VA - Loại khô TPHCM | Cái | 18 | 5439469.7815 | 97910456.0675 | Tổng TP Yêu cầu sử dung hàng 1 cấp. Đ/C ĐH SX 1 cấp. Thông tin in thế hiện tem inox và khắc QR(MÁY BIẾN DÒNG ĐO LƯỜNG TUẦN ÂN 24KV TỶ SỐ :10/5A-15VA-CCX0.5 GÓI THẦU SỐ: HCM -39-2022), Riêng số seri: 2 số đầu thể hiện năm SX- In trên tem inox và mã vạch
XTP-0863 | 2023-03-07 | DNXK-1510 | KHSX-1510 | 920/22-TB | BH003 | Cty Thiết Bị Điện Tuấn Ân | 2 | HH-10B-043 | CT 24KV 25-50/5A CCX 0.5 - 15VA - Loại khô TPHCM | Cái | 12 | 5359764.5079 | 64317174.0947 | Tổng TP Yêu cầu sử dung hàng 1 cấp. Đ/C ĐH SX 1 cấp. Thông tin in thế hiện tem inox và khắc QR(MÁY BIẾN DÒNG ĐO LƯỜNG TUẦN ÂN 24KV TỶ SỐ :25/5A-15VA-CCX0.5 GÓI THẦU SỐ: HCM -39-2022), Riêng số seri: 2 số đầu thể hiện năm SX- In trên tem inox và mã vạch
XTP-0863 | 2023-03-07 | DNXK-1510 | KHSX-1510 | 920/22-TB | BH003 | Cty Thiết Bị Điện Tuấn Ân | 3 | HH-10B-041 | CT 24KV 15-30/5A CCX 0.5 - 15VA - Loại khô TPHCM | Cái | 6 | 5451637.7806 | 32709826.6837 | Tổng TP Yêu cầu sử dung hàng 1 cấp. Đ/C ĐH SX 1 cấp. Thông tin in thế hiện tem inox và khắc QR(MÁY BIẾN DÒNG ĐO LƯỜNG TUẦN ÂN 24KV TỶ SỐ :30/5A-15VA-CCX0.5 GÓI THẦU SỐ: HCM -39-2022), Riêng số seri: 2 số đầu thể hiện năm SX- In trên tem inox và mã vạch
XTP-0863 | 2023-03-07 | DNXK-1510 | KHSX-1510 | 920/22-TB | BH003 | Cty Thiết Bị Điện Tuấn Ân | 4 | HH-10B-043 | CT 24KV 25-50/5A CCX 0.5 - 15VA - Loại khô TPHCM | Cái | 12 | 5359764.5079 | 64317174.0947 | Tổng TP Yêu cầu sử dung hàng 1 cấp. Đ/C ĐH SX 1 cấp. Thông tin in thế hiện tem inox và khắc QR(MÁY BIẾN DÒNG ĐO LƯỜNG TUẦN ÂN 24KV TỶ SỐ :50/5A-15VA-CCX0.5 GÓI THẦU SỐ: HCM -39-2022), Riêng số seri: 2 số đầu thể hiện năm SX- In trên tem inox và mã vạch
XTP-0864 | 2023-03-07 | DNXK-0256 | KHSX-0256 | 6/23-KH | BH013 | Cty Tuấn Ân Khánh Hòa | 1 | PA-47B-018 | Giáp buộc lõi thép SDLT2175-C dùng cho dây bọc cách điện đường kính dây dẫn từ 18,5-23,4mm, cổ sứ Ø42-Ø44mm | Sợi | 106 | 15151 | 1606006 | Về Khánh Hòa
XTP-0864 | 2023-03-07 | DNXK-0256 | KHSX-0256 | 6/23-KH | BH013 | Cty Tuấn Ân Khánh Hòa | 2 | HH-31A-014 | Cosse ép Cu-Al 120mm2-N-TA dài 86mm chiều dài ép dây 42mm | Cái | 1 | 33271.2263 | 33271.2263 | Về Khánh Hòa
XTP-0865 | 2023-03-07 | DNXK-0348 | KHSX-0348 | 25/23-MB | BH005 | Cty Tuấn Ân Miền Bắc | 1 | HH-09A-012 | Cách điện đứng 24 kV - 780, polymer có kẹp (không ty) | Cái | 240 | 192587.0409 | 46220889.8059
XTP-0865 | 2023-03-07 | DNXK-0348 | KHSX-0348 | 25/23-MB | BH005 | Cty Tuấn Ân Miền Bắc | 2 | HH-09A-016 | Ty Cách điện đứng 24 kV - 35 kV, M20 dài 180 mm | Cái | 240 | 31270.5817 | 7504939.6078
XTP-0865 | 2023-03-07 | DNXK-0348 | KHSX-0348 | 25/23-MB | BH005 | Cty Tuấn Ân Miền Bắc | 3 | HH-35A-002 | Kẹp AC 25 - 70 , 2 boulon | Cái | 330 | 8257.85 | 2725090.5142
XTP-0865 | 2023-03-07 | DNXK-0348 | KHSX-0348 | 25/23-MB | BH005 | Cty Tuấn Ân Miền Bắc | 4 | HH-28A-024 | Dây đai inox 20 x 0.7mm, 1.2 mét | Sợi | 1500 | 6554.4051 | 9831607.5816
XTP-0865 | 2023-03-07 | DNXK-0348 | KHSX-0348 | 25/23-MB | BH005 | Cty Tuấn Ân Miền Bắc | 5 | HH-28A-015 | Khóa đai A200 | Cái | 1500 | 820 | 1230000
XTP-0865 | 2023-03-07 | DNXK-0348 | KHSX-0348 | 25/23-MB | BH005 | Cty Tuấn Ân Miền Bắc | 6 | HH-18A-003 | Móc treo cáp ABC 4 x 50 mm2 | Cái | 113 | 7964.5818 | 899997.7455
XTP-0866 | 2023-03-07 | DNXK-0349 | KHSX-0349 | 200/23-TB | BH003 | Cty Thiết Bị Điện Tuấn Ân | 1 | HH-19A-034 | Nắp bịt đầu cáp 35 - 95, vỏ cách điện dày 1 - 3 mm, (màu đen) | Cái | 40 | 340.4 | 13616 | Cty Hugi
XTP-0867 | 2023-03-07 | DNXK-0351 | KHSX-0351 | 202/23-TB | BH003 | Cty Thiết Bị Điện Tuấn Ân | 1 | PA-47A-101 | Giáp buộc lõi thép SDLT 2175-F dùng cho dây bọc cách điện đường kinh dây dẫn 18,5-23,4mm | Sợi | 200 | 6725.0083 | 1345001.6541
XTP-0867 | 2023-03-07 | DNXK-0351 | KHSX-0351 | 202/23-TB | BH003 | Cty Thiết Bị Điện Tuấn Ân | 2 | HH-19A-017 | Nối bọc MV IPC 70 - 95, vỏ cách điện dày 3 - 7 mm, 35 - 70 / 35 - 95, 2 bu lông M10 thép | Cái | 21 | 180771.9207 | 3796210.3357
XTP-0867 | 2023-03-07 | DNXK-0351 | KHSX-0351 | 202/23-TB | BH003 | Cty Thiết Bị Điện Tuấn Ân | 3 | HH-19A-018 | Nối bọc MV IPC 95 - 120, vỏ cách điện dày 3 - 7 mm, 70 - 95 / 95 - 120, 2 bu lông M10 thép | Cái | 12 | 180079.1207 | 2160949.449
XTP-0867 | 2023-03-07 | DNXK-0351 | KHSX-0351 | 202/23-TB | BH003 | Cty Thiết Bị Điện Tuấn Ân | 4 | HH-19A-022 | Nối bọc MV IPC 185 - 300, vỏ cách điện dày 3 - 7 mm, 120 - 185 / 185 - 300, 2 bu lông M10 thép | Cái | 4 | 278813.1707 | 1115252.683
XTP-0867 | 2023-03-07 | DNXK-0351 | KHSX-0351 | 202/23-TB | BH003 | Cty Thiết Bị Điện Tuấn Ân | 5 | HH-19A-019 | Nối bọc MV IPC 120 - 120, vỏ cách điện dày 3 - 7 mm, 35 - 120 / 35 - 120, 2 bu lông M10 thép | Cái | 9 | 183238.3207 | 1649144.8867
XTP-0868 | 2023-03-07 | DNXK-0352 | KHSX-0352 | 34/23-ĐN | BH014 | Cty Tuấn Ân Đồng Nai | 1 | HH-14A-014 | Mỡ Compound đồng nhôm, 50g | Tuýp | 314 | 12674.2182 | 3979704.5091 | Giao HL 2
XTP-0869 | 2023-03-07 | DNXK-0352 | KHSX-0352 | 34/23-ĐN | BH014 | Cty Tuấn Ân Đồng Nai | 1 | PA-47A-021 | Giáp buộc đầu sứ đơn composite PTT1202-C, đường kính cáp 18,5 ÷ 23,4mm (35-50mm2) | Sợi | 1 | 15632.61 | 15632.61 | Đi chung xe ngày 8/3
XTP-0869 | 2023-03-07 | DNXK-0352 | KHSX-0352 | 34/23-ĐN | BH014 | Cty Tuấn Ân Đồng Nai | 2 | HH-18A-014 | Kẹp ngừng ABC 4 x (50-120)mm2 | Cái | 44 | 31741.2565 | 1396615.2847 | Đi chung xe ngày 8/3
XTP-0870 | 2023-03-07 | DNXK-0347 | KHSX-0347 | 38/23-NB | BH010 | Cty Tuấn Ân Ninh Bình | 1 | HH-30A-020 | Nắp chụp trên FCO màu đỏ | Cái | 5 | 67154.1195 | 335770.5975
XTP-0870 | 2023-03-07 | DNXK-0347 | KHSX-0347 | 38/23-NB | BH010 | Cty Tuấn Ân Ninh Bình | 2 | HH-30A-021 | Nắp chụp trên FCO màu vàng | Cái | 21 | 68799.7886 | 1444795.5602
XTP-0870 | 2023-03-07 | DNXK-0347 | KHSX-0347 | 38/23-NB | BH010 | Cty Tuấn Ân Ninh Bình | 3 | HH-35A-003 | Kẹp AC 25 - 70 , 3 boulon | Cái | 200 | 12088.1949 | 2417638.971
XTP-0870 | 2023-03-07 | DNXK-0347 | KHSX-0347 | 38/23-NB | BH010 | Cty Tuấn Ân Ninh Bình | 4 | HH-01A-008 | Dây chì 10K, dài 584 mm | Sợi | 69 | 16091.2237 | 1110294.4387
XTP-0870 | 2023-03-07 | DNXK-0347 | KHSX-0347 | 38/23-NB | BH010 | Cty Tuấn Ân Ninh Bình | 5 | HH-01A-009 | Dây chì 12K, dài 584 mm | Sợi | 56 | 16346.6437 | 915412.05
XTP-0871 | 2023-03-07 | DNXK-0347 | KHSX-0347 | 38/23-NB | BH010 | Cty Tuấn Ân Ninh Bình | 1 | HH-01A-008 | Dây chì 10K, dài 584 mm | Sợi | 1 | 16091.2237 | 16091.2237
XTP-0871 | 2023-03-07 | DNXK-0347 | KHSX-0347 | 38/23-NB | BH010 | Cty Tuấn Ân Ninh Bình | 2 | HH-01A-009 | Dây chì 12K, dài 584 mm | Sợi | 3 | 16346.6437 | 49039.9312
XTP-0872 | 2023-03-07 | DNXK-0265 | KHSX-0265 | 9/23-DN | BH012 | Cty Tuấn Ân Đà Nẵng | 1 | HH-04B-006 | Chống sét van hạ thế 0.4kV | Cái | 43 | 67871 | 2918453 | Giao ĐL Đà Nẵng, xuất gửi lại kho ngày 5/4 đi hàng
XTP-0872 | 2023-03-07 | DNXK-0265 | KHSX-0265 | 9/23-DN | BH012 | Cty Tuấn Ân Đà Nẵng | 2 | HH-09A-023 | Sứ tăng cường FCO, LBFCO, polymer | Cái | 351 | 215478.3936 | 75632916.1474 | Giao ĐL Đà Nẵng, xuất gửi lại kho ngày 5/4 đi hàng
XTP-0872 | 2023-03-07 | DNXK-0265 | KHSX-0265 | 9/23-DN | BH012 | Cty Tuấn Ân Đà Nẵng | 3 | HH-09A-004 | Chuỗi treo 24 kV - 70 kN, polymer | Cái | 759 | 150515.707 | 114241421.6079 | Giao ĐL Đà Nẵng, xuất gửi lại kho ngày 5/4 đi hàng
XTP-0873 | 2023-03-07 | DNXK-0266 | KHSX-0266 | 10/23-DN | BH012 | Cty Tuấn Ân Đà Nẵng | 1 | HH-20A-014 | Khóa néo TA-AB 75G28 - 70mm2 | Cái | 6 | 160887.1857 | 965323.1143 | Giao ĐL Đà Nẵng, xuất gửi lại kho ngày 5/4 đi hàng
XTP-0873 | 2023-03-07 | DNXK-0266 | KHSX-0266 | 10/23-DN | BH012 | Cty Tuấn Ân Đà Nẵng | 2 | HH-20A-015 | Khóa néo TA-AB 93G28 - 95mm2 | Cái | 33 | 164071.8523 | 5414371.1265 | Giao ĐL Đà Nẵng, xuất gửi lại kho ngày 5/4 đi hàng
XTP-0873 | 2023-03-07 | DNXK-0266 | KHSX-0266 | 10/23-DN | BH012 | Cty Tuấn Ân Đà Nẵng | 3 | HH-20A-019 | Khóa néo TA-AB 228G28 - 240mm2 | Cái | 45 | 207634.0926 | 9343534.1689 | Giao ĐL Đà Nẵng, xuất gửi lại kho ngày 5/4 đi hàng
XTP-0873 | 2023-03-07 | DNXK-0266 | KHSX-0266 | 10/23-DN | BH012 | Cty Tuấn Ân Đà Nẵng | 4 | HH-20B-006 | Khóa néo ép dây AC/XLPE- 95mm2 | Cái | 3 | 63177.4812 | 189532.4436 | Giao ĐL Đà Nẵng, xuất gửi lại kho ngày 5/4 đi hàng
XTP-0873 | 2023-03-07 | DNXK-0266 | KHSX-0266 | 10/23-DN | BH012 | Cty Tuấn Ân Đà Nẵng | 5 | HH-20B-007 | Khoá néo ép dây AC/ XLPE- 185mm2 | Cái | 135 | 100433.9348 | 13558581.1972 | Giao ĐL Đà Nẵng, xuất gửi lại kho ngày 5/4 đi hàng
XTP-0873 | 2023-03-07 | DNXK-0266 | KHSX-0266 | 10/23-DN | BH012 | Cty Tuấn Ân Đà Nẵng | 6 | HH-20B-008 | Khoá néo ép dây AC/ XLPE- 240mm2 | Cái | 6 | 114085.3671 | 684512.2029 | Giao ĐL Đà Nẵng, xuất gửi lại kho ngày 5/4 đi hàng
XTP-0873 | 2023-03-07 | DNXK-0266 | KHSX-0266 | 10/23-DN | BH012 | Cty Tuấn Ân Đà Nẵng | 7 | PA-47B-013 | Giáp buộc lõi thép SDLT1660-F dùng cho dây bọc cách điện đường kính dây dẫn từ 15,0-18,4mm | Sợi | 300 | 15673 | 4701900 | Giao ĐL Đà Nẵng, xuất gửi lại kho ngày 5/4 đi hàng
XTP-0873 | 2023-03-07 | DNXK-0266 | KHSX-0266 | 10/23-DN | BH012 | Cty Tuấn Ân Đà Nẵng | 8 | PA-47A-103 | Giáp buộc lõi thép SDLT 2785-F dùng cho dây bọc cách điện đường kinh dây dẫn 27,9-30,9mm | Sợi | 112 | 11038.0284 | 1236259.178 | Giao ĐL Đà Nẵng, xuất gửi lại kho ngày 5/4 đi hàng
XTP-0873 | 2023-03-07 | DNXK-0266 | KHSX-0266 | 10/23-DN | BH012 | Cty Tuấn Ân Đà Nẵng | 9 | PA-47A-102 | Giáp buộc lõi thép SDLT 2460-F dùng cho dây bọc cách điện đường kinh dây dẫn 23,4-27,9mm | Sợi | 493 | 9483.4557 | 4675343.673 | Giao ĐL Đà Nẵng, xuất gửi lại kho ngày 5/4 đi hàng
XTP-0873 | 2023-03-07 | DNXK-0266 | KHSX-0266 | 10/23-DN | BH012 | Cty Tuấn Ân Đà Nẵng | 10 | PA-47A-009 | Giáp níu dây bọc ADG1660-HC, dài 1100mm, 15,1 ÷ 18,4mm (50mm2) | Sợi | 30 | 94782.954 | 2843488.6214 | Giao ĐL Đà Nẵng, xuất gửi lại kho ngày 5/4 đi hàng
XTP-0873 | 2023-03-07 | DNXK-0266 | KHSX-0266 | 10/23-DN | BH012 | Cty Tuấn Ân Đà Nẵng | 11 | PA-47A-010 | Giáp níu dây bọc ADG1880-HC, dài 1200mm, 18,5 ÷ 21,6mm (70-95mm2) | Sợi | 15 | 121139.3062 | 1817089.5933 | Giao ĐL Đà Nẵng, xuất gửi lại kho ngày 5/4 đi hàng
XTP-0873 | 2023-03-07 | DNXK-0266 | KHSX-0266 | 10/23-DN | BH012 | Cty Tuấn Ân Đà Nẵng | 12 | PA-47A-010 | Giáp níu dây bọc ADG1880-HC, dài 1200mm, 18,5 ÷ 21,6mm (70-95mm2) | Sợi | 69 | 121139.3062 | 8358612.1293 | Giao ĐL Đà Nẵng, xuất gửi lại kho ngày 5/4 đi hàng
XTP-0873 | 2023-03-07 | DNXK-0266 | KHSX-0266 | 10/23-DN | BH012 | Cty Tuấn Ân Đà Nẵng | 13 | PA-47A-012 | Giáp níu dây bọc ADG2450-HC, dài 1390mm, 24,1 ÷ 28,1mm (185-240mm2) | Sợi | 18 | 179352.2275 | 3228340.0941 | Giao ĐL Đà Nẵng, xuất gửi lại kho ngày 5/4 đi hàng
XTP-0873 | 2023-03-07 | DNXK-0266 | KHSX-0266 | 10/23-DN | BH012 | Cty Tuấn Ân Đà Nẵng | 14 | PA-47A-012 | Giáp níu dây bọc ADG2450-HC, dài 1390mm, 24,1 ÷ 28,1mm (185-240mm2) | Sợi | 270 | 179352.2275 | 48425101.4119 | Giao ĐL Đà Nẵng, xuất gửi lại kho ngày 5/4 đi hàng
XTP-0873 | 2023-03-07 | DNXK-0266 | KHSX-0266 | 10/23-DN | BH012 | Cty Tuấn Ân Đà Nẵng | 15 | PA-47A-012 | Giáp níu dây bọc ADG2450-HC, dài 1390mm, 24,1 ÷ 28,1mm (185-240mm2) | Sợi | 36 | 179352.2275 | 6456680.1883 | Giao ĐL Đà Nẵng, xuất gửi lại kho ngày 5/4 đi hàng
XTP-0873 | 2023-03-07 | DNXK-0266 | KHSX-0266 | 10/23-DN | BH012 | Cty Tuấn Ân Đà Nẵng | 16 | PA-47A-012 | Giáp níu dây bọc ADG2450-HC, dài 1390mm, 24,1 ÷ 28,1mm (185-240mm2) | Sợi | 222 | 179352.2275 | 39816194.4943 | Giao ĐL Đà Nẵng, xuất gửi lại kho ngày 5/4 đi hàng
XTP-0873 | 2023-03-07 | DNXK-0266 | KHSX-0266 | 10/23-DN | BH012 | Cty Tuấn Ân Đà Nẵng | 17 | PA-47A-012 | Giáp níu dây bọc ADG2450-HC, dài 1390mm, 24,1 ÷ 28,1mm (185-240mm2) | Sợi | 12 | 179352.2275 | 2152226.7294 | Giao ĐL Đà Nẵng, xuất gửi lại kho ngày 5/4 đi hàng
XTP-0874 | 2023-03-07 | DNXK-0266 | KHSX-0266 | 10/23-DN | BH012 | Cty Tuấn Ân Đà Nẵng | 1 | PA-47A-012 | Giáp níu dây bọc ADG2450-HC, dài 1390mm, 24,1 ÷ 28,1mm (185-240mm2) | Sợi | 3 | 179352.2275 | 538056.6824 | Giao ĐL Đà Nẵng, xuất gửi lại kho ngày 5/4 đi hàng
XTP-0874 | 2023-03-07 | DNXK-0266 | KHSX-0266 | 10/23-DN | BH012 | Cty Tuấn Ân Đà Nẵng | 2 | HH-19A-023 | Nối bọc MV IPC 240 - 240, vỏ cách điện dày 3 - 7 mm, 95 - 240 / 95 - 240, 2 bu lông M10 thép | Cái | 3 | 279413.1707 | 838239.5122 | Đóng lại mã hiệu MV IPC 240-240 Main: 25-240 Tap:25-240
XTP-0874 | 2023-03-07 | DNXK-0266 | KHSX-0266 | 10/23-DN | BH012 | Cty Tuấn Ân Đà Nẵng | 3 | HH-19B-006 | Nối bọc IPC trung thế 300, tiếp địa | Cái | 18 | 233428 | 4201704 | BG03-ĐN/23 Đóng lại mã hiệu MV IPC 240-240 Main: 25-240 Tap: Ø8 ÷20mm
XTP-0874 | 2023-03-07 | DNXK-0266 | KHSX-0266 | 10/23-DN | BH012 | Cty Tuấn Ân Đà Nẵng | 4 | HH-20A-002 | Bar tiếp địa nhôm | Cái | 18 | 35982.7646 | 647689.7637 | Giao ĐL Đà Nẵng, xuất gửi lại kho ngày 5/4 đi hàng
XTP-0874 | 2023-03-07 | DNXK-0266 | KHSX-0266 | 10/23-DN | BH012 | Cty Tuấn Ân Đà Nẵng | 5 | HH-19A-023 | Nối bọc MV IPC 240 - 240, vỏ cách điện dày 3 - 7 mm, 95 - 240 / 95 - 240, 2 bu lông M10 thép | Cái | 24 | 279413.1707 | 6705916.0979 | Đóng lại mã hiệu MV IPC 240-240 Main: 25-240 Tap:25-240
XTP-0874 | 2023-03-07 | DNXK-0266 | KHSX-0266 | 10/23-DN | BH012 | Cty Tuấn Ân Đà Nẵng | 6 | HH-19B-006 | Nối bọc IPC trung thế 300, tiếp địa | Cái | 123 | 233428 | 28711644 | BG03-ĐN/23 Đóng lại mã hiệu MV IPC 240-240 Main: 25-240 Tap: Ø8 ÷20mm
XTP-0874 | 2023-03-07 | DNXK-0266 | KHSX-0266 | 10/23-DN | BH012 | Cty Tuấn Ân Đà Nẵng | 7 | HH-19A-023 | Nối bọc MV IPC 240 - 240, vỏ cách điện dày 3 - 7 mm, 95 - 240 / 95 - 240, 2 bu lông M10 thép | Cái | 12 | 279413.1707 | 3352958.049 | Đóng lại mã hiệu MV IPC 240-240 Main: 25-240 Tap:25-240
XTP-0874 | 2023-03-07 | DNXK-0266 | KHSX-0266 | 10/23-DN | BH012 | Cty Tuấn Ân Đà Nẵng | 8 | HH-19A-023 | Nối bọc MV IPC 240 - 240, vỏ cách điện dày 3 - 7 mm, 95 - 240 / 95 - 240, 2 bu lông M10 thép | Cái | 3 | 279413.1707 | 838239.5122 | Đóng lại mã hiệu MV IPC 240-240 Main: 25-240 Tap:25-240
XTP-0874 | 2023-03-07 | DNXK-0266 | KHSX-0266 | 10/23-DN | BH012 | Cty Tuấn Ân Đà Nẵng | 9 | HH-20A-003 | Kẹp đấu rẽ TA-CDB 86 34G28 - 35mm2 | Cái | 231 | 81534.4181 | 18834450.5913 | Giao ĐL Đà Nẵng, xuất gửi lại kho ngày 5/4 đi hàng
XTP-0874 | 2023-03-07 | DNXK-0266 | KHSX-0266 | 10/23-DN | BH012 | Cty Tuấn Ân Đà Nẵng | 10 | HH-20A-004 | Kẹp đấu rẽ TA-CDB 86 54G28 - 50mm2 | Cái | 3 | 83928.4196 | 251785.2587 | Giao ĐL Đà Nẵng, xuất gửi lại kho ngày 5/4 đi hàng
XTP-0874 | 2023-03-07 | DNXK-0266 | KHSX-0266 | 10/23-DN | BH012 | Cty Tuấn Ân Đà Nẵng | 11 | HH-20A-006 | Kẹp đấu rẽ TA-CDB 86 93G28 - 95mm2 | Cái | 6 | 88097.5396 | 528585.2377 | Giao ĐL Đà Nẵng, xuất gửi lại kho ngày 5/4 đi hàng
XTP-0874 | 2023-03-07 | DNXK-0266 | KHSX-0266 | 10/23-DN | BH012 | Cty Tuấn Ân Đà Nẵng | 12 | HH-20A-009 | Kẹp đấu rẽ TA-CDB 86 182G28 - 185mm2 | Cái | 39 | 103435.2724 | 4033975.6224 | Giao ĐL Đà Nẵng, xuất gửi lại kho ngày 5/4 đi hàng
XTP-0874 | 2023-03-07 | DNXK-0266 | KHSX-0266 | 10/23-DN | BH012 | Cty Tuấn Ân Đà Nẵng | 13 | HH-20A-010 | Kẹp đấu rẽ TA-CDB 86 228G28 - 240mm2 | Cái | 66 | 117040.8127 | 7724693.6385 | Giao ĐL Đà Nẵng, xuất gửi lại kho ngày 5/4 đi hàng
XTP-0874 | 2023-03-07 | DNXK-0266 | KHSX-0266 | 10/23-DN | BH012 | Cty Tuấn Ân Đà Nẵng | 14 | HH-20A-009 | Kẹp đấu rẽ TA-CDB 86 182G28 - 185mm2 | Cái | 153 | 103435.2724 | 15825596.6725 | Giao ĐL Đà Nẵng, xuất gửi lại kho ngày 5/4 đi hàng
XTP-0874 | 2023-03-07 | DNXK-0266 | KHSX-0266 | 10/23-DN | BH012 | Cty Tuấn Ân Đà Nẵng | 15 | HH-20A-010 | Kẹp đấu rẽ TA-CDB 86 228G28 - 240mm2 | Cái | 42 | 117040.8127 | 4915714.1336 | Giao ĐL Đà Nẵng, xuất gửi lại kho ngày 5/4 đi hàng
XTP-0874 | 2023-03-07 | DNXK-0266 | KHSX-0266 | 10/23-DN | BH012 | Cty Tuấn Ân Đà Nẵng | 16 | HH-19A-023 | Nối bọc MV IPC 240 - 240, vỏ cách điện dày 3 - 7 mm, 95 - 240 / 95 - 240, 2 bu lông M10 thép | Cái | 6 | 279413.1707 | 1676479.0245 | Đóng lại mã hiệu MV IPC 240-240 Main: 25-240 Tap:25-240
XTP-0875 | 2023-03-07 | DNXK-0353 | KHSX-0353 | 20/23-DN | BH012 | Cty Tuấn Ân Đà Nẵng | 1 | HH-20A-002 | Bar tiếp địa nhôm | Cái | 50 | 35982.7646 | 1799138.2324
XTP-0875 | 2023-03-07 | DNXK-0353 | KHSX-0353 | 20/23-DN | BH012 | Cty Tuấn Ân Đà Nẵng | 2 | HH-28A-015 | Khóa đai A200 | Cái | 500 | 820 | 410000
XTP-0875 | 2023-03-07 | DNXK-0353 | KHSX-0353 | 20/23-DN | BH012 | Cty Tuấn Ân Đà Nẵng | 3 | HH-03A-010 | FCO 100 A - 27 kV - 150 kV BIL, polymer (không bass) | Cái | 6 | 831361.345 | 4988168.0699
XTP-0875 | 2023-03-07 | DNXK-0353 | KHSX-0353 | 20/23-DN | BH012 | Cty Tuấn Ân Đà Nẵng | 4 | HH-03A-015 | Bass FCO | Cái | 6 | 43675.3052 | 262051.831
XTP-0876 | 2023-03-07 | DNXK-0355 | KHSX-0355 | 203/23-TB | BH003 | Cty Thiết Bị Điện Tuấn Ân | 1 | PA-47A-101 | Giáp buộc lõi thép SDLT 2175-F dùng cho dây bọc cách điện đường kinh dây dẫn 18,5-23,4mm | Sợi | 2 | 6725.0083 | 13450.0165
XTP-0876 | 2023-03-07 | DNXK-0355 | KHSX-0355 | 203/23-TB | BH003 | Cty Thiết Bị Điện Tuấn Ân | 2 | PA-47A-010 | Giáp níu dây bọc ADG1880-HC, dài 1200mm, 18,5 ÷ 21,6mm (70-95mm2) | Sợi | 138 | 121139.3062 | 16717224.2586
XTP-0876 | 2023-03-07 | DNXK-0355 | KHSX-0355 | 203/23-TB | BH003 | Cty Thiết Bị Điện Tuấn Ân | 3 | PA-47A-012 | Giáp níu dây bọc ADG2450-HC, dài 1390mm, 24,1 ÷ 28,1mm (185-240mm2) | Sợi | 129 | 179352.2275 | 23136437.3413
XTP-0877 | 2023-03-07 | DNXK-0354 | KHSX-0354 | 38/23-TV | BH016 | Cty Tuấn Ân Tư vấn Thiết kế | 1 | HH-16A-004 | MCB 1P - 32 A - 6 kA, loại C | Cái | 3000 | 19869.0867 | 59607260 | Giao ĐL Vũng Tàu
XTP-0877 | 2023-03-07 | DNXK-0354 | KHSX-0354 | 38/23-TV | BH016 | Cty Tuấn Ân Tư vấn Thiết kế | 2 | HH-16A-005 | MCB 1P - 40 A - 6 kA, loại C | Cái | 1000 | 23139.3667 | 23139366.6667 | Giao ĐL Vũng Tàu
XTP-0877 | 2023-03-07 | DNXK-0354 | KHSX-0354 | 38/23-TV | BH016 | Cty Tuấn Ân Tư vấn Thiết kế | 3 | HH-17A-008 | MCCB 3P - 100 A - 690V - 70 kA, loại nhiệt - từ | Cái | 90 | 909918.6 | 81892674 | Giao ĐL Vũng Tàu, cosse, boulon bỏ vào hộp MCCB
XTP-0877 | 2023-03-07 | DNXK-0354 | KHSX-0354 | 38/23-TV | BH016 | Cty Tuấn Ân Tư vấn Thiết kế | 4 | HH-31A-004 | Cosse ép Cu-Al 25mm2-N-TA dài 52mm chiều dài ép dây 28mm | Cái | 540 | 6185.9419 | 3340408.6492 | Giao ĐL Vũng Tàu, bỏ vào hộp MCCB
XTP-0877 | 2023-03-07 | DNXK-0354 | KHSX-0354 | 38/23-TV | BH016 | Cty Tuấn Ân Tư vấn Thiết kế | 5 | HH-17B-024 | Boulon 8 x 30 + tán + londel (nhúng kẽm) | Bộ | 540 | 665.8525 | 359560.3279 | Giao ĐL Vũng Tàu, bỏ vào hộp MCCB
XTP-0877 | 2023-03-07 | DNXK-0354 | KHSX-0354 | 38/23-TV | BH016 | Cty Tuấn Ân Tư vấn Thiết kế | 6 | HH-17A-009 | MCCB 3P - 125 A - 690V - 70 kA, loại nhiệt - từ | Cái | 10 | 1021185.4 | 10211854 | Giao ĐL Vũng Tàu, cosse, boulon bỏ vào hộp MCCB
XTP-0877 | 2023-03-07 | DNXK-0354 | KHSX-0354 | 38/23-TV | BH016 | Cty Tuấn Ân Tư vấn Thiết kế | 7 | HH-17A-001 | Busbar dùng cho MCCB 80A - 250A | Bộ | 10 | 101552 | 1015520 | Giao ĐL Vũng Tàu, bỏ vào hộp MCCB
XTP-0877 | 2023-03-07 | DNXK-0354 | KHSX-0354 | 38/23-TV | BH016 | Cty Tuấn Ân Tư vấn Thiết kế | 8 | HH-17B-024 | Boulon 8 x 30 + tán + londel (nhúng kẽm) | Bộ | 60 | 665.8525 | 39951.1475 | Giao ĐL Vũng Tàu, bỏ vào hộp MCCB
XTP-0877 | 2023-03-07 | DNXK-0354 | KHSX-0354 | 38/23-TV | BH016 | Cty Tuấn Ân Tư vấn Thiết kế | 9 | HH-17A-011 | MCCB 3P - 200 A - 690V - 70 kA, loại nhiệt - từ | Cái | 6 | 1191247.6 | 7147485.6 | Giao ĐL Vũng Tàu, cosse, boulon bỏ vào hộp MCCB
XTP-0877 | 2023-03-07 | DNXK-0354 | KHSX-0354 | 38/23-TV | BH016 | Cty Tuấn Ân Tư vấn Thiết kế | 10 | HH-17A-001 | Busbar dùng cho MCCB 80A - 250A | Bộ | 6 | 101552 | 609312 | Giao ĐL Vũng Tàu, bỏ vào hộp MCCB
XTP-0877 | 2023-03-07 | DNXK-0354 | KHSX-0354 | 38/23-TV | BH016 | Cty Tuấn Ân Tư vấn Thiết kế | 11 | HH-17B-024 | Boulon 8 x 30 + tán + londel (nhúng kẽm) | Bộ | 36 | 665.8525 | 23970.6885 | Giao ĐL Vũng Tàu, bỏ vào hộp MCCB
XTP-0877 | 2023-03-07 | DNXK-0354 | KHSX-0354 | 38/23-TV | BH016 | Cty Tuấn Ân Tư vấn Thiết kế | 12 | HH-17B-009 | Boulon 12 X 40 + tán + londel nhúng kẽm | Cái | 24 | 2113 | 50712 | Giao ĐL Vũng Tàu
XTP-0877 | 2023-03-07 | DNXK-0354 | KHSX-0354 | 38/23-TV | BH016 | Cty Tuấn Ân Tư vấn Thiết kế | 13 | HH-03A-010 | FCO 100 A - 27 kV - 150 kV BIL, polymer (không bass) | Cái | 100 | 831361.345 | 83136134.4981 | Giao ĐL Vũng Tàu
XTP-0877 | 2023-03-07 | DNXK-0354 | KHSX-0354 | 38/23-TV | BH016 | Cty Tuấn Ân Tư vấn Thiết kế | 14 | HH-03A-015 | Bass FCO | Cái | 100 | 43675.3052 | 4367530.5169 | Giao ĐL Vũng Tàu
XTP-0877 | 2023-03-07 | DNXK-0354 | KHSX-0354 | 38/23-TV | BH016 | Cty Tuấn Ân Tư vấn Thiết kế | 15 | HH-06A-009 | Dao cách ly 3P - 630 A - 24 kV - 150 kV BIL, 2 phương, lắp trên 1 trụ , polymer, ngoài trời | Bộ | 2 | 5086909.8839 | 10173819.7678 | Giao ĐL Vũng Tàu
XTP-0877 | 2023-03-07 | DNXK-0354 | KHSX-0354 | 38/23-TV | BH016 | Cty Tuấn Ân Tư vấn Thiết kế | 16 | HH-05A-010 | Cosse nhôm LTD | Cái | 12 | 70991.1375 | 851893.6498 | Giao ĐL Vũng Tàu
XTP-0877 | 2023-03-07 | DNXK-0354 | KHSX-0354 | 38/23-TV | BH016 | Cty Tuấn Ân Tư vấn Thiết kế | 17 | HH-06A-023 | Bộ sào thao tác dao cách ly 24 kV - 35 kV mở đứng, dài 8 m (bu lông nhúng kẽm) | Bộ | 2 | 1087573.5585 | 2175147.1169 | Giao ĐL Vũng Tàu
XTP-0877 | 2023-03-07 | DNXK-0354 | KHSX-0354 | 38/23-TV | BH016 | Cty Tuấn Ân Tư vấn Thiết kế | 18 | HH-40A-007 | Cosse ép Cu 50mm2-N dài 51mm chiều dài ép dây 23mm | Cái | 2 | 9462.276 | 18924.552 | Giao ĐL Vũng Tàu
XTP-0877 | 2023-03-07 | DNXK-0354 | KHSX-0354 | 38/23-TV | BH016 | Cty Tuấn Ân Tư vấn Thiết kế | 19 | HH-17B-005 | Boulon 8 X 40 + tán + londel nhúng kẽm | Bộ | 2 | 1194.44 | 2388.88 | Giao ĐL Vũng Tàu
XTP-0877 | 2023-03-07 | DNXK-0354 | KHSX-0354 | 38/23-TV | BH016 | Cty Tuấn Ân Tư vấn Thiết kế | 20 | HH-01A-030 | Dây chì 10K, dài 812 mm | Sợi | 100 | 18954.9787 | 1895497.875 | Giao ĐL Vũng Tàu
XTP-0878 | 2023-03-08 | DNXK-0156 | KHSX-0156 | 79/23-TB | BH003 | Cty Thiết Bị Điện Tuấn Ân | 1 | PA-47A-046 | Giáp buộc đầu sứ đôi composite PDLT2460-F, đường kính cáp 23,4 ÷ 27,9mm (70-95mm2) | Bộ | 150 | 33885.936 | 5082890.4
XTP-0878 | 2023-03-08 | DNXK-0156 | KHSX-0156 | 79/23-TB | BH003 | Cty Thiết Bị Điện Tuấn Ân | 2 | PA-47A-015 | Giáp níu dây bọc ACD2555-TP, dài 1200mm, 24.0 ÷ 27,5mm (95mm2) | Sợi | 3 | 150206.3593 | 450619.0778
XTP-0879 | 2023-03-08 | DNXK-0084 | KHSX-0084 | 131/22-NB | BH010 | Cty Tuấn Ân Ninh Bình | 1 | HH-09A-007 | Chuỗi treo 35 kV - 120 kN, polymer | Cái | 20 | 251209.9829 | 5024199.6572
XTP-0880 | 2023-03-08 | DNXK-0145 | KHSX-0145 | 11/23-MB | BH005 | Cty Tuấn Ân Miền Bắc | 1 | HH-09A-007 | Chuỗi treo 35 kV - 120 kN, polymer | Cái | 75 | 251209.9829 | 18840748.7145 | loại mới dài
XTP-0881 | 2023-03-08 | DNXK-0255 | KHSX-0255 | 19/23-MB | BH005 | Cty Tuấn Ân Miền Bắc | 1 | HH-09A-007 | Chuỗi treo 35 kV - 120 kN, polymer | Cái | 232 | 251209.9829 | 58280716.0235 | Chuỗi mới, loại dài
XTP-0882 | 2023-03-08 | DNXK-0227 | KHSX-0227 | 113/23-TB | BH003 | Cty Thiết Bị Điện Tuấn Ân | 1 | HH-09A-007 | Chuỗi treo 35 kV - 120 kN, polymer | Cái | 22 | 251209.9829 | 5526619.6229
XTP-0883 | 2023-03-08 | DNXK-0282 | KHSX-0282 | 144/23-TB | BH003 | Cty Thiết Bị Điện Tuấn Ân | 1 | HH-09A-007 | Chuỗi treo 35 kV - 120 kN, polymer | Cái | 61 | 251209.9829 | 15323808.9545
XTP-0883 | 2023-03-08 | DNXK-0282 | KHSX-0282 | 144/23-TB | BH003 | Cty Thiết Bị Điện Tuấn Ân | 2 | HH-01A-010 | Dây chì 15K, dài 584 mm | Sợi | 353 | 17297.4623 | 6106004.1743
XTP-0884 | 2023-03-08 | DNXK-0357 | KHSX-0357 | 26/23-MB | BH005 | Cty Tuấn Ân Miền Bắc | 1 | HH-05A-004 | Dao cách ly 1P 800 A - 24 kV - 150 kV BIL, sứ gốm, ngoài trời | Cái | 3 | 2457030.0059 | 7371090.0177
XTP-0884 | 2023-03-08 | DNXK-0357 | KHSX-0357 | 26/23-MB | BH005 | Cty Tuấn Ân Miền Bắc | 2 | HH-01A-030 | Dây chì 10K, dài 812 mm | Sợi | 60 | 18954.9787 | 1137298.725
XTP-0884 | 2023-03-08 | DNXK-0357 | KHSX-0357 | 26/23-MB | BH005 | Cty Tuấn Ân Miền Bắc | 3 | HH-05A-003 | Dao cách ly 1P - 630 A - 24 kV - 150 kV BIL, sứ gốm, ngoài trời | Cái | 9 | 1783208.9404 | 16048880.4639
XTP-0884 | 2023-03-08 | DNXK-0357 | KHSX-0357 | 26/23-MB | BH005 | Cty Tuấn Ân Miền Bắc | 4 | HH-03A-005 | FCO 100 A - 35 kV - 170 kV BIL, sứ (không bass) | Cái | 9 | 974023.2669 | 8766209.4018
XTP-0884 | 2023-03-08 | DNXK-0357 | KHSX-0357 | 26/23-MB | BH005 | Cty Tuấn Ân Miền Bắc | 5 | HH-03A-015 | Bass FCO | Cái | 9 | 43675.3052 | 393077.7465
XTP-0885 | 2023-03-08 | DNXK-0235 | KHSX-0235 | 121/23-TB | BH003 | Cty Thiết Bị Điện Tuấn Ân | 1 | HH-19A-023 | Nối bọc MV IPC 240 - 240, vỏ cách điện dày 3 - 7 mm, 95 - 240 / 95 - 240, 2 bu lông M10 thép | Cái | 7 | 279413.1707 | 1955892.1952 | Cty Kiến Công - MV IPC 240-240, main: 25-240mm2, tap: 25-240mm2
XTP-0886 | 2023-03-08 | DNXK-1510 | KHSX-1510 | 920/22-TB | BH003 | Cty Thiết Bị Điện Tuấn Ân | 1 | HH-10B-040 | CT 24KV 10-20/5A CCX 0.5 - 15VA - Loại khô TPHCM | Cái | 70 | 5439469.7815 | 380762884.7071 | Tổng TP Yêu cầu sử dung hàng 1 cấp. Đ/C ĐH SX 1 cấp. Thông tin in thế hiện tem inox và khắc QR(MÁY BIẾN DÒNG ĐO LƯỜNG TUẦN ÂN 24KV TỶ SỐ :10/5A-15VA-CCX0.5 GÓI THẦU SỐ: HCM -39-2022), Riêng số seri: 2 số đầu thể hiện năm SX- In trên tem inox và mã vạch
XTP-0887 | 2023-03-08 | DNXK-1510 | KHSX-1510 | 920/22-TB | BH003 | Cty Thiết Bị Điện Tuấn Ân | 1 | HH-10B-045 | CT 24KV 50-100/5A CCX 0.5 - 15VA - Loại khô TPHCM | Cái | 5 | 5309351 | 26546755 | Tổng TP Yêu cầu sử dung hàng 1 cấp. Đ/C ĐH SX 1 cấp. Thông tin in thế hiện tem inox và khắc QR(MÁY BIẾN DÒNG ĐO LƯỜNG TUẦN ÂN 24KV TỶ SỐ :100/5A-15VA-CCX0.5 GÓI THẦU SỐ: HCM -39-2022), Riêng số seri: 2 số đầu thể hiện năm SX- In trên tem inox và mã vạch
XTP-0887 | 2023-03-08 | DNXK-1510 | KHSX-1510 | 920/22-TB | BH003 | Cty Thiết Bị Điện Tuấn Ân | 2 | HH-10B-046 | CT 24KV 75-150/5A CCX 0.5 - 15VA - Loại khô TPHCM | Cái | 4 | 5309292 | 21237168 | Tổng TP Yêu cầu sử dung hàng 1 cấp. Đ/C ĐH SX 1 cấp. Thông tin in thế hiện tem inox và khắc QR(MÁY BIẾN DÒNG ĐO LƯỜNG TUẦN ÂN 24KV TỶ SỐ :150/5A-15VA-CCX0.5 GÓI THẦU SỐ: HCM -39-2022), Riêng số seri: 2 số đầu thể hiện năm SX- In trên tem inox và mã vạch
XTP-0888 | 2023-03-08 | DNXK-1509 | KHSX-1509 | 919/22-TB | BH003 | Cty Thiết Bị Điện Tuấn Ân | 1 | HH-11B-002 | PT 22000:√3/100:√3V - 30VA - CCX 0.5 - Loại khô | Cái | 14 | 5428316 | 75996424 | Tổng HCM - BG 72/22. Bổ sung thêm thông tin in tem, mã QR, mã vạch MÁY BIẾN ÁP ĐO LƯỜNG TUẤN ÂN, TỶ SỐ, GÓI THẦU SỐ: HCM-40-2022, Số seri máy: 2 số đầu thể hiện năm sản xuất. Đã trao đổi với a Hữu NCPT
XTP-0889 | 2023-03-08 | DNXK-0330 | KHSX-0330 | 15/23-MT | BH017 | Cty Tuấn Ân Miền Tây | 1 | HH-49B-002 | Phí bôi compound | Cái | 171 | 750 | 128250 | Bôi compouod lên kẹp AC 25-120, 3 bulon
XTP-0890 | 2023-03-08 | DNXK-0358 | KHSX-0358 | 16/23-MT | BH017 | Cty Tuấn Ân Miền Tây | 1 | HH-16A-011 | MCB 2P - 32 A - 6 kA, loại C | Cái | 1200 | 39241.6133 | 47089936
XTP-0891 | 2023-03-08 | DNXK-0359 | KHSX-0359 | 22/23-DN | BH012 | Cty Tuấn Ân Đà Nẵng | 1 | HH-14A-014 | Mỡ Compound đồng nhôm, 50g | Tuýp | 20 | 12674.2182 | 253484.3636 | Chuyển fax nhanh
XTP-0892 | 2023-03-08 | DNXK-0359 | KHSX-0359 | 22/23-DN | BH012 | Cty Tuấn Ân Đà Nẵng | 1 | HH-03A-010 | FCO 100 A - 27 kV - 150 kV BIL, polymer (không bass) | Cái | 5 | 831361.345 | 4156806.7249
XTP-0892 | 2023-03-08 | DNXK-0359 | KHSX-0359 | 22/23-DN | BH012 | Cty Tuấn Ân Đà Nẵng | 2 | HH-03A-015 | Bass FCO | Cái | 11 | 43675.3052 | 480428.3569
XTP-0892 | 2023-03-08 | DNXK-0359 | KHSX-0359 | 22/23-DN | BH012 | Cty Tuấn Ân Đà Nẵng | 3 | HH-03A-003 | FCO 100 A - 27 kV - 150k kV BIL, sứ (không bass) | Cái | 6 | 814203.6389 | 4885221.8336
XTP-0892 | 2023-03-08 | DNXK-0359 | KHSX-0359 | 22/23-DN | BH012 | Cty Tuấn Ân Đà Nẵng | 4 | HH-19A-020 | Nối bọc MV IPC 185 - 185, vỏ cách điện dày 3 - 7 mm, 50 - 185 / 50 - 185, 2 bu lông M10 thép | Cái | 10 | 186939.1207 | 1869391.2075
XTP-0892 | 2023-03-08 | DNXK-0359 | KHSX-0359 | 22/23-DN | BH012 | Cty Tuấn Ân Đà Nẵng | 5 | HH-20A-006 | Kẹp đấu rẽ TA-CDB 86 93G28 - 95mm2 | Cái | 10 | 88097.5396 | 880975.3962
XTP-0892 | 2023-03-08 | DNXK-0359 | KHSX-0359 | 22/23-DN | BH012 | Cty Tuấn Ân Đà Nẵng | 6 | HH-20A-007 | Kẹp đấu rẽ TA-CDB 86 117G28 - 120mm2 | Cái | 6 | 90006.5198 | 540039.1186
XTP-0893 | 2023-03-08 | DNXK-0361 | KHSX-0361 | 35/23-ĐN | BH014 | Cty Tuấn Ân Đồng Nai | 1 | HH-30A-035 | Nắp chụp MBT F145 màu xanh | Cái | 270 | 32228.7048 | 8701750.296 | Xe vào nhà máy lấy hàng
XTP-0893 | 2023-03-08 | DNXK-0361 | KHSX-0361 | 35/23-ĐN | BH014 | Cty Tuấn Ân Đồng Nai | 2 | HH-30A-036 | Nắp chụp MBT F145 màu đỏ | Cái | 270 | 32228.7048 | 8701750.296 | Xe vào nhà máy lấy hàng
XTP-0893 | 2023-03-08 | DNXK-0361 | KHSX-0361 | 35/23-ĐN | BH014 | Cty Tuấn Ân Đồng Nai | 3 | HH-30A-037 | Nắp chụp MBT F145 màu vàng | Cái | 270 | 32228.7048 | 8701750.296 | Xe vào nhà máy lấy hàng
XTP-0893 | 2023-03-08 | DNXK-0361 | KHSX-0361 | 35/23-ĐN | BH014 | Cty Tuấn Ân Đồng Nai | 4 | HH-30A-033 | Nắp chụp MBT F120 màu đỏ | Cái | 20 | 21359.4594 | 427189.188 | Xe vào nhà máy lấy hàng
XTP-0893 | 2023-03-08 | DNXK-0361 | KHSX-0361 | 35/23-ĐN | BH014 | Cty Tuấn Ân Đồng Nai | 5 | HH-30A-034 | Nắp chụp MBT F120 màu vàng | Cái | 20 | 21368.4894 | 427369.788 | Xe vào nhà máy lấy hàng
XTP-0893 | 2023-03-08 | DNXK-0361 | KHSX-0361 | 35/23-ĐN | BH014 | Cty Tuấn Ân Đồng Nai | 6 | HH-30A-032 | Nắp chụp MBT F120 màu xanh | Cái | 20 | 21359.4594 | 427189.188 | Xe vào nhà máy lấy hàng
XTP-0894 | 2023-03-08 | DNXK-0361 | KHSX-0361 | 35/23-ĐN | BH014 | Cty Tuấn Ân Đồng Nai | 1 | HH-23A-003 | Hộp phân phối nhỏ 9 MCB (boulon vis xi niken) | Cái | 107 | 209934.9642 | 22463041.1656 | Giao HL 2
XTP-0894 | 2023-03-08 | DNXK-0361 | KHSX-0361 | 35/23-ĐN | BH014 | Cty Tuấn Ân Đồng Nai | 2 | HH-06A-009 | Dao cách ly 3P - 630 A - 24 kV - 150 kV BIL, 2 phương, lắp trên 1 trụ , polymer, ngoài trời | Bộ | 3 | 5086909.8839 | 15260729.6517 | Giao HL 2
XTP-0895 | 2023-03-08 | DNXK-1509 | KHSX-1509 | 919/22-TB | BH003 | Cty Thiết Bị Điện Tuấn Ân | 1 | HH-11B-002 | PT 22000:√3/100:√3V - 30VA - CCX 0.5 - Loại khô | Cái | 39 | 5428316 | 211704324 | Tổng HCM - BG 72/22. Bổ sung thêm thông tin in tem, mã QR, mã vạch MÁY BIẾN ÁP ĐO LƯỜNG TUẤN ÂN, TỶ SỐ, GÓI THẦU SỐ: HCM-40-2022, Số seri máy: 2 số đầu thể hiện năm sản xuất. Đã trao đổi với a Hữu NCPT
XTP-0896 | 2023-03-08 | DNXK-1510 | KHSX-1510 | 920/22-TB | BH003 | Cty Thiết Bị Điện Tuấn Ân | 1 | HH-10B-045 | CT 24KV 50-100/5A CCX 0.5 - 15VA - Loại khô TPHCM | Cái | 7 | 5309351 | 37165457 | Tổng TP Yêu cầu sử dung hàng 1 cấp. Đ/C ĐH SX 1 cấp. Thông tin in thế hiện tem inox và khắc QR(MÁY BIẾN DÒNG ĐO LƯỜNG TUẦN ÂN 24KV TỶ SỐ :100/5A-15VA-CCX0.5 GÓI THẦU SỐ: HCM -39-2022), Riêng số seri: 2 số đầu thể hiện năm SX- In trên tem inox và mã vạch
XTP-0897 | 2023-03-09 | DNXK-0356 | KHSX-0356 | 47/23-PA | BH018 | Cty Polymer Alpha | 1 | PA-24A-001 | Băng keo cách điện 9 mét | Cuộn | 30 | 65283 | 1958490 | Giao ĐL Bình Chánh
XTP-0898 | 2023-03-09 | DNXK-0298 | KHSX-0298 | 40/23-PA | BH018 | Cty Polymer Alpha | 1 | HH-09A-005 | Chuỗi treo 35 kV - 70 kN, polymer | Cái | 2 | 188515.8151 | 377031.6301 | Giao DL Huế
XTP-0899 | 2023-03-09 | DNXK-0360 | KHSX-0360 | 48/23-PA | BH018 | Cty Polymer Alpha | 1 | PA-24A-001 | Băng keo cách điện 9 mét | Cuộn | 200 | 65283 | 13056600 | Giao ĐL An Phú Đông
XTP-0900 | 2023-03-09 | DNXK-0362 | KHSX-0362 | 39/23-TV | BH016 | Cty Tuấn Ân Tư vấn Thiết kế | 1 | HH-01A-008 | Dây chì 10K, dài 584 mm | Sợi | 50 | 16091.2237 | 804561.1875
XTP-0900 | 2023-03-09 | DNXK-0362 | KHSX-0362 | 39/23-TV | BH016 | Cty Tuấn Ân Tư vấn Thiết kế | 2 | HH-03A-001 | FCO 100 A - 24 kV - 125 kV BIL, sứ (không bass) | Cái | 4 | 752921.3789 | 3011685.5157
XTP-0900 | 2023-03-09 | DNXK-0362 | KHSX-0362 | 39/23-TV | BH016 | Cty Tuấn Ân Tư vấn Thiết kế | 3 | HH-03A-015 | Bass FCO | Cái | 4 | 43675.3052 | 174701.2207
XTP-0900 | 2023-03-09 | DNXK-0362 | KHSX-0362 | 39/23-TV | BH016 | Cty Tuấn Ân Tư vấn Thiết kế | 4 | HH-03A-008 | LBFCO 100 A - 27 kV - 150 kV BIL, sứ (không bass) | Cái | 1 | 1080403.4601 | 1080403.4601
XTP-0900 | 2023-03-09 | DNXK-0362 | KHSX-0362 | 39/23-TV | BH016 | Cty Tuấn Ân Tư vấn Thiết kế | 5 | HH-03A-010 | FCO 100 A - 27 kV - 150 kV BIL, polymer (không bass) | Cái | 30 | 831361.345 | 24940840.3494
XTP-0900 | 2023-03-09 | DNXK-0362 | KHSX-0362 | 39/23-TV | BH016 | Cty Tuấn Ân Tư vấn Thiết kế | 6 | HH-03A-015 | Bass FCO | Cái | 30 | 43675.3052 | 1310259.1551
XTP-0900 | 2023-03-09 | DNXK-0362 | KHSX-0362 | 39/23-TV | BH016 | Cty Tuấn Ân Tư vấn Thiết kế | 7 | HH-19A-006 | Nối bọc IPC 150 - 185, vỏ cách điện dày 1 - 3 mm, 6 - 150 /50 - 185, 2 bu lông M8 nhựa | Cái | 4 | 56844.5689 | 227378.2754
XTP-0900 | 2023-03-09 | DNXK-0362 | KHSX-0362 | 39/23-TV | BH016 | Cty Tuấn Ân Tư vấn Thiết kế | 8 | HH-03A-014 | LBFCO 200 A - 24 kV - 150 kV BIL, polymer (không bass) | Cái | 9 | 1161580.6656 | 10454225.9904
XTP-0900 | 2023-03-09 | DNXK-0362 | KHSX-0362 | 39/23-TV | BH016 | Cty Tuấn Ân Tư vấn Thiết kế | 9 | HH-03A-015 | Bass FCO | Cái | 9 | 43675.3052 | 393077.7465
XTP-0900 | 2023-03-09 | DNXK-0362 | KHSX-0362 | 39/23-TV | BH016 | Cty Tuấn Ân Tư vấn Thiết kế | 10 | HH-04A-002 | LA 18 kV - MCOV 15,3 - 10 kA | Cái | 30 | 630285.31 | 18908559.2995
XTP-0900 | 2023-03-09 | DNXK-0362 | KHSX-0362 | 39/23-TV | BH016 | Cty Tuấn Ân Tư vấn Thiết kế | 11 | HH-05A-002 | LTD 800 A - 38,5 kV - 200 kV BIL - 120kN (không cosse) | Cái | 6 | 1096697.9702 | 6580187.8215
XTP-0900 | 2023-03-09 | DNXK-0362 | KHSX-0362 | 39/23-TV | BH016 | Cty Tuấn Ân Tư vấn Thiết kế | 12 | HH-05A-006 | Dao cách ly 1P 630 A - 24 kV - 150 kV BIL, polymer, ngoài trời | Cái | 3 | 1212018.6894 | 3636056.0682
XTP-0900 | 2023-03-09 | DNXK-0362 | KHSX-0362 | 39/23-TV | BH016 | Cty Tuấn Ân Tư vấn Thiết kế | 13 | HH-05A-012 | Phụ kiện lắp DS 1P 24 kV | Bộ | 20 | 71786.4983 | 1435729.9653
XTP-0900 | 2023-03-09 | DNXK-0362 | KHSX-0362 | 39/23-TV | BH016 | Cty Tuấn Ân Tư vấn Thiết kế | 14 | HH-06A-009 | Dao cách ly 3P - 630 A - 24 kV - 150 kV BIL, 2 phương, lắp trên 1 trụ , polymer, ngoài trời | Bộ | 2 | 5086909.8839 | 10173819.7678
XTP-0900 | 2023-03-09 | DNXK-0362 | KHSX-0362 | 39/23-TV | BH016 | Cty Tuấn Ân Tư vấn Thiết kế | 15 | HH-06A-023 | Bộ sào thao tác dao cách ly 24 kV - 35 kV mở đứng, dài 8 m (bu lông nhúng kẽm) | Bộ | 2 | 1087573.5585 | 2175147.1169
XTP-0900 | 2023-03-09 | DNXK-0362 | KHSX-0362 | 39/23-TV | BH016 | Cty Tuấn Ân Tư vấn Thiết kế | 16 | HH-14A-015 | Mỡ Compound đồng nhôm, 1kg | Kg | 2 | 142011.3455 | 284022.6909
XTP-0900 | 2023-03-09 | DNXK-0362 | KHSX-0362 | 39/23-TV | BH016 | Cty Tuấn Ân Tư vấn Thiết kế | 17 | HH-17A-015 | MCCB 3P - 500 A - 690V - 70 kA, loại điện tử | Cái | 1 | 4507651.8886 | 4507651.8886
XTP-0900 | 2023-03-09 | DNXK-0362 | KHSX-0362 | 39/23-TV | BH016 | Cty Tuấn Ân Tư vấn Thiết kế | 18 | HH-27A-005 | Hộp 1 điện kế cơ, 3 pha - Compositer (boulon vis xi niken) | Cái | 4 | 242691.8785 | 970767.5139
XTP-0901 | 2023-03-09 | DNXK-0363 | KHSX-0363 | 207/23-TB | BH003 | Cty Thiết Bị Điện Tuấn Ân | 1 | HH-16A-031 | MCB 3P - 80 A - 10 kA, loại C | Cái | 100 | 157815.5 | 15781550
XTP-0902 | 2023-03-09 | DNXK-0364 | KHSX-0364 | 10/23-KH | BH013 | Cty Tuấn Ân Khánh Hòa | 1 | HH-01A-008 | Dây chì 10K, dài 584 mm | Sợi | 99 | 16091.2237 | 1593031.1512
XTP-0902 | 2023-03-09 | DNXK-0364 | KHSX-0364 | 10/23-KH | BH013 | Cty Tuấn Ân Khánh Hòa | 2 | HH-09A-009 | Cách điện đứng 24 kV - 780, polymer (không ty) | Cái | 12 | 152097.0998 | 1825165.1979
XTP-0902 | 2023-03-09 | DNXK-0364 | KHSX-0364 | 10/23-KH | BH013 | Cty Tuấn Ân Khánh Hòa | 3 | HH-30A-021 | Nắp chụp trên FCO màu vàng | Cái | 3 | 68799.7886 | 206399.3657
XTP-0902 | 2023-03-09 | DNXK-0364 | KHSX-0364 | 10/23-KH | BH013 | Cty Tuấn Ân Khánh Hòa | 4 | HH-30A-023 | Nắp chụp trên LBFCO màu đỏ | Cái | 10 | 99734.4714 | 997344.714
XTP-0902 | 2023-03-09 | DNXK-0364 | KHSX-0364 | 10/23-KH | BH013 | Cty Tuấn Ân Khánh Hòa | 5 | HH-35A-007 | Kẹp AC 25 - 240 , 3 boulon | Cái | 500 | 45713.7066 | 22856853.2799
XTP-0902 | 2023-03-09 | DNXK-0364 | KHSX-0364 | 10/23-KH | BH013 | Cty Tuấn Ân Khánh Hòa | 6 | HH-40A-048 | Cosse ép Cu 300mm2-2N dài 175mm chiều dài ép dây 70mm | Cái | 36 | 162034.4167 | 5833239
XTP-0902 | 2023-03-09 | DNXK-0364 | KHSX-0364 | 10/23-KH | BH013 | Cty Tuấn Ân Khánh Hòa | 7 | HH-20B-004 | Khoá néo ép dây AC/ XLPE- 70mm2 | Cái | 57 | 61679.5112 | 3515732.1382
XTP-0902 | 2023-03-09 | DNXK-0364 | KHSX-0364 | 10/23-KH | BH013 | Cty Tuấn Ân Khánh Hòa | 8 | HH-01A-008 | Dây chì 10K, dài 584 mm | Sợi | 1 | 16091.2237 | 16091.2237
XTP-0903 | 2023-03-09 | DNXK-1509 | KHSX-1509 | 919/22-TB | BH003 | Cty Thiết Bị Điện Tuấn Ân | 1 | HH-11B-002 | PT 22000:√3/100:√3V - 30VA - CCX 0.5 - Loại khô | Cái | 38 | 5428316 | 206276008 | Tổng HCM - BG 72/22. Bổ sung thêm thông tin in tem, mã QR, mã vạch MÁY BIẾN ÁP ĐO LƯỜNG TUẤN ÂN, TỶ SỐ, GÓI THẦU SỐ: HCM-40-2022, Số seri máy: 2 số đầu thể hiện năm sản xuất. Đã trao đổi với a Hữu NCPT
XTP-0904 | 2023-03-09 | DNXK-1510 | KHSX-1510 | 920/22-TB | BH003 | Cty Thiết Bị Điện Tuấn Ân | 1 | HH-10B-045 | CT 24KV 50-100/5A CCX 0.5 - 15VA - Loại khô TPHCM | Cái | 6 | 5309351 | 31856106 | Tổng TP Yêu cầu sử dung hàng 1 cấp. Đ/C ĐH SX 1 cấp. Thông tin in thế hiện tem inox và khắc QR(MÁY BIẾN DÒNG ĐO LƯỜNG TUẦN ÂN 24KV TỶ SỐ :100/5A-15VA-CCX0.5 GÓI THẦU SỐ: HCM -39-2022), Riêng số seri: 2 số đầu thể hiện năm SX- In trên tem inox và mã vạch
XTP-0905 | 2023-03-09 | DNXK-0365 | KHSX-0365 | 208/23-TB | BH003 | Cty Thiết Bị Điện Tuấn Ân | 1 | HH-01A-003 | Dây chì 3K, dài 584 mm | Sợi | 500 | 13545.6637 | 6772831.875
XTP-0905 | 2023-03-09 | DNXK-0365 | KHSX-0365 | 208/23-TB | BH003 | Cty Thiết Bị Điện Tuấn Ân | 2 | HH-01A-007 | Dây chì 8K, dài 584 mm | Sợi | 500 | 14500.2487 | 7250124.375
XTP-0905 | 2023-03-09 | DNXK-0365 | KHSX-0365 | 208/23-TB | BH003 | Cty Thiết Bị Điện Tuấn Ân | 3 | HH-01A-019 | Dây chì 100K, dài 584 mm | Sợi | 100 | 46921.6125 | 4692161.25
XTP-0905 | 2023-03-09 | DNXK-0365 | KHSX-0365 | 208/23-TB | BH003 | Cty Thiết Bị Điện Tuấn Ân | 4 | HH-17A-008 | MCCB 3P - 100 A - 690V - 70 kA, loại nhiệt - từ | Cái | 3 | 909918.6 | 2729755.8
XTP-0906 | 2023-03-09 | DNXK-1017 | KHSX-1017 | 672/22-TB | BH003 | Cty Thiết Bị Điện Tuấn Ân | 1 | HH-06A-023 | Bộ sào thao tác dao cách ly 24 kV - 35 kV mở đứng, dài 8 m (bu lông nhúng kẽm) | Bộ | 10 | 1087573.5585 | 10875735.5847
XTP-0907 | 2023-03-10 | DNXK-0367 | KHSX-0367 | 17/23-MT | BH017 | Cty Tuấn Ân Miền Tây | 1 | HH-03A-001 | FCO 100 A - 24 kV - 125 kV BIL, sứ (không bass) | Cái | 13 | 752921.3789 | 9787977.9262
XTP-0907 | 2023-03-10 | DNXK-0367 | KHSX-0367 | 17/23-MT | BH017 | Cty Tuấn Ân Miền Tây | 2 | HH-03A-015 | Bass FCO | Cái | 13 | 43675.3052 | 567778.9672
XTP-0907 | 2023-03-10 | DNXK-0367 | KHSX-0367 | 17/23-MT | BH017 | Cty Tuấn Ân Miền Tây | 3 | HH-03A-001 | FCO 100 A - 24 kV - 125 kV BIL, sứ (không bass) | Cái | 17 | 752921.3789 | 12799663.4419
XTP-0907 | 2023-03-10 | DNXK-0367 | KHSX-0367 | 17/23-MT | BH017 | Cty Tuấn Ân Miền Tây | 4 | HH-03A-015 | Bass FCO | Cái | 17 | 43675.3052 | 742480.1879
XTP-0907 | 2023-03-10 | DNXK-0367 | KHSX-0367 | 17/23-MT | BH017 | Cty Tuấn Ân Miền Tây | 5 | HH-16A-011 | MCB 2P - 32 A - 6 kA, loại C | Cái | 1200 | 39241.6133 | 47089936
XTP-0908 | 2023-03-10 | DNXK-0368 | KHSX-0368 | 36/23-ĐN | BH014 | Cty Tuấn Ân Đồng Nai | 1 | HH-14A-014 | Mỡ Compound đồng nhôm, 50g | Tuýp | 10 | 12674.2182 | 126742.1818
XTP-0908 | 2023-03-10 | DNXK-0368 | KHSX-0368 | 36/23-ĐN | BH014 | Cty Tuấn Ân Đồng Nai | 2 | HH-19A-005 | Nối bọc IPC 120 - 120, vỏ cách điện dày 1 - 3 mm, 6 - 120 /25 - 120, 2 bu lông M8 nhựa | Cái | 250 | 37773.8689 | 9443467.2131
XTP-0909 | 2023-03-10 | DNXK-1768 | KHSX-1768 | 1056/22-TB | BH003 | Cty Thiết Bị Điện Tuấn Ân | 1 | PA-47A-048 | Giáp buộc đầu sứ đôi composite PDLT3140-F, đường kính cáp 31,0 ÷ 37,5mm (185-240mm2) | Bộ | 50 | 41409.2 | 2070460
XTP-0910 | 2023-03-10 | DNXK-1509 | KHSX-1509 | 919/22-TB | BH003 | Cty Thiết Bị Điện Tuấn Ân | 1 | HH-11B-002 | PT 22000:√3/100:√3V - 30VA - CCX 0.5 - Loại khô | Cái | 47 | 5428316 | 255130852 | Tổng HCM - BG 72/22. Bổ sung thêm thông tin in tem, mã QR, mã vạch MÁY BIẾN ÁP ĐO LƯỜNG TUẤN ÂN, TỶ SỐ, GÓI THẦU SỐ: HCM-40-2022, Số seri máy: 2 số đầu thể hiện năm sản xuất. Đã trao đổi với a Hữu NCPT
XTP-0911 | 2023-03-10 | DNXK-0207 | KHSX-0207 | 105/23-TB | BH003 | Cty Thiết Bị Điện Tuấn Ân | 1 | HH-19A-002 | Nối bọc IPC 35 - 95, vỏ cách điện dày 1 - 3 mm, 6 - 35 / 16 - 95, 1 bu lông M8 nhựa | Cái | 5000 | 20404.7344 | 102023672.1311
XTP-0912 | 2023-03-10 | DNXK-0371 | KHSX-0371 | 211/23-TB | BH003 | Cty Thiết Bị Điện Tuấn Ân | 1 | HH-20A-005 | Kẹp đấu rẽ TA-CDB 86 75G28 - 70mm2 | Cái | 10 | 86142.41 | 861424.0999
XTP-0912 | 2023-03-10 | DNXK-0371 | KHSX-0371 | 211/23-TB | BH003 | Cty Thiết Bị Điện Tuấn Ân | 2 | HH-17A-012 | MCCB 3P - 250 A - 690V - 70 kA, loại nhiệt - từ | Cái | 10 | 1195167.6 | 11951676
XTP-0912 | 2023-03-10 | DNXK-0371 | KHSX-0371 | 211/23-TB | BH003 | Cty Thiết Bị Điện Tuấn Ân | 3 | HH-19A-018 | Nối bọc MV IPC 95 - 120, vỏ cách điện dày 3 - 7 mm, 70 - 95 / 95 - 120, 2 bu lông M10 thép | Cái | 14 | 180079.1207 | 2521107.6904
XTP-0912 | 2023-03-10 | DNXK-0371 | KHSX-0371 | 211/23-TB | BH003 | Cty Thiết Bị Điện Tuấn Ân | 4 | HH-01A-006 | Dây chì 6K, dài 584 mm | Sợi | 500 | 13545.6637 | 6772831.875
XTP-0912 | 2023-03-10 | DNXK-0371 | KHSX-0371 | 211/23-TB | BH003 | Cty Thiết Bị Điện Tuấn Ân | 5 | PA-47A-086 | Giáp buộc đầu sứ đôi composite PDLT 2460SC-F, đường kính cáp 23.4 - 27.9mm (70-95mm2), bán dẫn | Bộ | 40 | 41329.246 | 1653169.84
XTP-0912 | 2023-03-10 | DNXK-0371 | KHSX-0371 | 211/23-TB | BH003 | Cty Thiết Bị Điện Tuấn Ân | 6 | PA-47A-082 | Giáp buộc đầu sứ đơn composite PTT 1203SC-F, đường kính cáp 23.4 - 27.9mm (70-95mm2), bán dẫn | Sợi | 93 | 23248.4994 | 2162110.4442
XTP-0912 | 2023-03-10 | DNXK-0371 | KHSX-0371 | 211/23-TB | BH003 | Cty Thiết Bị Điện Tuấn Ân | 7 | HH-20A-006 | Kẹp đấu rẽ TA-CDB 86 93G28 - 95mm2 | Cái | 9 | 88097.5396 | 792877.8566
XTP-0912 | 2023-03-10 | DNXK-0371 | KHSX-0371 | 211/23-TB | BH003 | Cty Thiết Bị Điện Tuấn Ân | 8 | HH-19A-017 | Nối bọc MV IPC 70 - 95, vỏ cách điện dày 3 - 7 mm, 35 - 70 / 35 - 95, 2 bu lông M10 thép | Cái | 3 | 180771.9207 | 542315.7622
XTP-0912 | 2023-03-10 | DNXK-0371 | KHSX-0371 | 211/23-TB | BH003 | Cty Thiết Bị Điện Tuấn Ân | 9 | HH-20A-015 | Khóa néo TA-AB 93G28 - 95mm2 | Cái | 6 | 164071.8523 | 984431.1139
XTP-0912 | 2023-03-10 | DNXK-0371 | KHSX-0371 | 211/23-TB | BH003 | Cty Thiết Bị Điện Tuấn Ân | 10 | HH-20A-006 | Kẹp đấu rẽ TA-CDB 86 93G28 - 95mm2 | Cái | 9 | 88097.5396 | 792877.8566
XTP-0912 | 2023-03-10 | DNXK-0371 | KHSX-0371 | 211/23-TB | BH003 | Cty Thiết Bị Điện Tuấn Ân | 11 | HH-27A-022 | Hộp bảo vệ MCCB 3 pha - 250A - Compositer | Cái | 9 | 230655.9104 | 2075903.1932
XTP-0912 | 2023-03-10 | DNXK-0371 | KHSX-0371 | 211/23-TB | BH003 | Cty Thiết Bị Điện Tuấn Ân | 12 | HH-20A-002 | Bar tiếp địa nhôm | Cái | 9 | 35982.7646 | 323844.8818
XTP-0913 | 2023-03-10 | DNXK-0155 | KHSX-0155 | 78/23-TB | BH003 | Cty Thiết Bị Điện Tuấn Ân | 1 | PA-24A-001 | Băng keo cách điện 9 mét | Cuộn | 300 | 65283 | 19584900
XTP-0914 | 2023-03-10 | DNXK-1509 | KHSX-1509 | 919/22-TB | BH003 | Cty Thiết Bị Điện Tuấn Ân | 1 | HH-11B-002 | PT 22000:√3/100:√3V - 30VA - CCX 0.5 - Loại khô | Cái | 11 | 5428316 | 59711476 | Tổng HCM - BG 72/22. Bổ sung thêm thông tin in tem, mã QR, mã vạch MÁY BIẾN ÁP ĐO LƯỜNG TUẤN ÂN, TỶ SỐ, GÓI THẦU SỐ: HCM-40-2022, Số seri máy: 2 số đầu thể hiện năm sản xuất. Đã trao đổi với a Hữu NCPT
XTP-0915 | 2023-03-10 | DNXK-1510 | KHSX-1510 | 920/22-TB | BH003 | Cty Thiết Bị Điện Tuấn Ân | 1 | HH-10B-043 | CT 24KV 25-50/5A CCX 0.5 - 15VA - Loại khô TPHCM | Cái | 11 | 5359764.5079 | 58957409.5868 | Tổng TP Yêu cầu sử dung hàng 1 cấp. Đ/C ĐH SX 1 cấp. Thông tin in thế hiện tem inox và khắc QR(MÁY BIẾN DÒNG ĐO LƯỜNG TUẦN ÂN 24KV TỶ SỐ :50/5A-15VA-CCX0.5 GÓI THẦU SỐ: HCM -39-2022), Riêng số seri: 2 số đầu thể hiện năm SX- In trên tem inox và mã vạch
XTP-0916 | 2023-03-10 | DNXK-0350 | KHSX-0350 | 201/23-TB | BH003 | Cty Thiết Bị Điện Tuấn Ân | 1 | HH-16A-031 | MCB 3P - 80 A - 10 kA, loại C | Cái | 151 | 157815.5 | 23830140.5
XTP-0916 | 2023-03-10 | DNXK-0350 | KHSX-0350 | 201/23-TB | BH003 | Cty Thiết Bị Điện Tuấn Ân | 2 | HH-27A-024 | Hộp bảo vệ MCB 3 cực nắp mica, có niêm chì | Cái | 151 | 38894.9091 | 5873131.2727
XTP-0917 | 2023-03-11 | DNXK-0372 | KHSX-0372 | 212/23-TB | BH003 | Cty Thiết Bị Điện Tuấn Ân | 1 | HH-03A-023 | LBFCO 100 A - 35 kV - 200 kV BIL, polymer (không bass) | Cái | 6 | 1185646.7188 | 7113880.3127
XTP-0917 | 2023-03-11 | DNXK-0372 | KHSX-0372 | 212/23-TB | BH003 | Cty Thiết Bị Điện Tuấn Ân | 2 | HH-03A-015 | Bass FCO | Cái | 6 | 43675.3052 | 262051.831
XTP-0917 | 2023-03-11 | DNXK-0372 | KHSX-0372 | 212/23-TB | BH003 | Cty Thiết Bị Điện Tuấn Ân | 3 | HH-16A-031 | MCB 3P - 80 A - 10 kA, loại C | Cái | 1 | 157815.5 | 157815.5
XTP-0917 | 2023-03-11 | DNXK-0372 | KHSX-0372 | 212/23-TB | BH003 | Cty Thiết Bị Điện Tuấn Ân | 4 | HH-16A-032 | MCB 3P - 100 A - 10 kA, loại C | Cái | 1 | 158595.5 | 158595.5
XTP-0917 | 2023-03-11 | DNXK-0372 | KHSX-0372 | 212/23-TB | BH003 | Cty Thiết Bị Điện Tuấn Ân | 5 | HH-01A-010 | Dây chì 15K, dài 584 mm | Sợi | 500 | 17297.4623 | 8648731.125
XTP-0917 | 2023-03-11 | DNXK-0372 | KHSX-0372 | 212/23-TB | BH003 | Cty Thiết Bị Điện Tuấn Ân | 6 | HH-01A-013 | Dây chì 30K, dài 584 mm | Sợi | 500 | 21818.7337 | 10909366.875
XTP-0918 | 2023-03-11 | DNXK-0373 | KHSX-0373 | 214/23-TB | BH003 | Cty Thiết Bị Điện Tuấn Ân | 1 | HH-06A-009 | Dao cách ly 3P - 630 A - 24 kV - 150 kV BIL, 2 phương, lắp trên 1 trụ , polymer, ngoài trời | Bộ | 10 | 5086909.8839 | 50869098.8392
XTP-0918 | 2023-03-11 | DNXK-0373 | KHSX-0373 | 214/23-TB | BH003 | Cty Thiết Bị Điện Tuấn Ân | 2 | HH-06A-023 | Bộ sào thao tác dao cách ly 24 kV - 35 kV mở đứng, dài 8 m (bu lông nhúng kẽm) | Bộ | 10 | 1087573.5585 | 10875735.5847
XTP-0918 | 2023-03-11 | DNXK-0373 | KHSX-0373 | 214/23-TB | BH003 | Cty Thiết Bị Điện Tuấn Ân | 3 | HH-04A-002 | LA 18 kV - MCOV 15,3 - 10 kA | Cái | 500 | 630285.31 | 315142654.9913
XTP-0919 | 2023-03-11 | DNXK-0374 | KHSX-0374 | 37/23-ĐN | BH014 | Cty Tuấn Ân Đồng Nai | 1 | HH-19A-002 | Nối bọc IPC 35 - 95, vỏ cách điện dày 1 - 3 mm, 6 - 35 / 16 - 95, 1 bu lông M8 nhựa | Cái | 300 | 20404.7344 | 6121420.3279
XTP-0919 | 2023-03-11 | DNXK-0374 | KHSX-0374 | 37/23-ĐN | BH014 | Cty Tuấn Ân Đồng Nai | 2 | HH-19A-004 | Nối bọc IPC 95 - 95, vỏ cách điện dày 1 - 3 mm, 6 - 95 / 25 - 95, 2 bu lông M8 nhựa | Cái | 300 | 37293.8689 | 11188160.6557
XTP-0919 | 2023-03-11 | DNXK-0374 | KHSX-0374 | 37/23-ĐN | BH014 | Cty Tuấn Ân Đồng Nai | 3 | HH-30A-037 | Nắp chụp MBT F145 màu vàng | Cái | 10 | 32228.7048 | 322287.048
XTP-0919 | 2023-03-11 | DNXK-0374 | KHSX-0374 | 37/23-ĐN | BH014 | Cty Tuấn Ân Đồng Nai | 4 | HH-30A-035 | Nắp chụp MBT F145 màu xanh | Cái | 1 | 32228.7048 | 32228.7048
XTP-0919 | 2023-03-11 | DNXK-0374 | KHSX-0374 | 37/23-ĐN | BH014 | Cty Tuấn Ân Đồng Nai | 5 | HH-19A-006 | Nối bọc IPC 150 - 185, vỏ cách điện dày 1 - 3 mm, 6 - 150 /50 - 185, 2 bu lông M8 nhựa | Cái | 30 | 56844.5689 | 1705337.0656
XTP-0920 | 2023-03-11 | DNXK-0000 | KHSX-0000 |  | PKD | Phòng kinh doanh | 1 | HH-28A-015 | Khóa đai A200 | Cái | 500 | 820 | 410000 | Xuất chuyển mã PA-28A-015
XTP-0921 | 2023-03-11 | DNXK-0370 | KHSX-0370 | 52/23-PA | BH018 | Cty Polymer Alpha | 1 | PA-28A-015 | Khóa đai A200 | Cái | 500 | 820 | 410000 | Giao kho Điện Lực Thủ Đức
XTP-0921 | 2023-03-11 | DNXK-0370 | KHSX-0370 | 52/23-PA | BH018 | Cty Polymer Alpha | 2 | PA-28A-026 | Dây đai inox 20 x 0.7mm, 25 mét | Cuộn | 84 | 172905.417 | 14524055.0318 | Giao kho Điện Lực Thủ Đức
XTP-0922 | 2023-03-11 | DNXK-0375 | KHSX-0375 | 40/23-TV | BH016 | Cty Tuấn Ân Tư vấn Thiết kế | 1 | HH-03A-014 | LBFCO 200 A - 24 kV - 150 kV BIL, polymer (không bass) | Cái | 47 | 1161580.6656 | 54594291.283 | Giao hàng - Tân An Long An
XTP-0922 | 2023-03-11 | DNXK-0375 | KHSX-0375 | 40/23-TV | BH016 | Cty Tuấn Ân Tư vấn Thiết kế | 2 | HH-03A-015 | Bass FCO | Cái | 47 | 43675.3052 | 2052739.343 | Giao hàng - Tân An Long An
XTP-0922 | 2023-03-11 | DNXK-0375 | KHSX-0375 | 40/23-TV | BH016 | Cty Tuấn Ân Tư vấn Thiết kế | 3 | HH-03A-010 | FCO 100 A - 27 kV - 150 kV BIL, polymer (không bass) | Cái | 10 | 831361.345 | 8313613.4498 | Giao hàng - Tân An Long An
XTP-0922 | 2023-03-11 | DNXK-0375 | KHSX-0375 | 40/23-TV | BH016 | Cty Tuấn Ân Tư vấn Thiết kế | 4 | HH-03A-015 | Bass FCO | Cái | 10 | 43675.3052 | 436753.0517 | Giao hàng - Tân An Long An
XTP-0922 | 2023-03-11 | DNXK-0375 | KHSX-0375 | 40/23-TV | BH016 | Cty Tuấn Ân Tư vấn Thiết kế | 5 | HH-03A-013 | LBFCO 100 A - 24 kV - 150 kV BIL, polymer (không bass) | Cái | 3 | 1097561.1661 | 3292683.4984 | Giao hàng - Tân An Long An
XTP-0922 | 2023-03-11 | DNXK-0375 | KHSX-0375 | 40/23-TV | BH016 | Cty Tuấn Ân Tư vấn Thiết kế | 6 | HH-03A-015 | Bass FCO | Cái | 3 | 43675.3052 | 131025.9155 | Giao hàng - Tân An Long An
XTP-0922 | 2023-03-11 | DNXK-0375 | KHSX-0375 | 40/23-TV | BH016 | Cty Tuấn Ân Tư vấn Thiết kế | 7 | HH-01A-010 | Dây chì 15K, dài 584 mm | Sợi | 10 | 17297.4623 | 172974.6225 | Giao hàng - Tân An Long An
XTP-0922 | 2023-03-11 | DNXK-0375 | KHSX-0375 | 40/23-TV | BH016 | Cty Tuấn Ân Tư vấn Thiết kế | 8 | HH-01A-011 | Dây chì 20K, dài 584 mm | Sợi | 10 | 18636.7837 | 186367.8375 | Giao hàng - Tân An Long An
XTP-0922 | 2023-03-11 | DNXK-0375 | KHSX-0375 | 40/23-TV | BH016 | Cty Tuấn Ân Tư vấn Thiết kế | 9 | HH-01A-012 | Dây chì 25K, dài 584 mm | Sợi | 10 | 19909.5637 | 199095.6375 | Giao hàng - Tân An Long An
XTP-0922 | 2023-03-11 | DNXK-0375 | KHSX-0375 | 40/23-TV | BH016 | Cty Tuấn Ân Tư vấn Thiết kế | 10 | HH-01A-016 | Dây chì 50K, dài 584 mm | Sợi | 10 | 29307.8925 | 293078.925 | Giao hàng - Tân An Long An
XTP-0922 | 2023-03-11 | DNXK-0375 | KHSX-0375 | 40/23-TV | BH016 | Cty Tuấn Ân Tư vấn Thiết kế | 11 | HH-06A-009 | Dao cách ly 3P - 630 A - 24 kV - 150 kV BIL, 2 phương, lắp trên 1 trụ , polymer, ngoài trời | Bộ | 1 | 5086909.8839 | 5086909.8839 | Giao hàng - Tân An Long An
XTP-0922 | 2023-03-11 | DNXK-0375 | KHSX-0375 | 40/23-TV | BH016 | Cty Tuấn Ân Tư vấn Thiết kế | 12 | HH-06A-023 | Bộ sào thao tác dao cách ly 24 kV - 35 kV mở đứng, dài 8 m (bu lông nhúng kẽm) | Bộ | 1 | 1087573.5585 | 1087573.5585 | Giao hàng - Tân An Long An
XTP-0922 | 2023-03-11 | DNXK-0375 | KHSX-0375 | 40/23-TV | BH016 | Cty Tuấn Ân Tư vấn Thiết kế | 13 | PA-47A-041 | Giáp buộc đầu sứ đơn composite PTT1202-F, đường kính cáp 18,5 ÷ 23,4mm (35-50mm2) | Sợi | 100 | 16093.7 | 1609370 | Giao hàng - Tân An Long An
XTP-0923 | 2023-03-11 | DNXK-2230 | KHSX-2230 | 1282/22-TB | BH003 | Cty Thiết Bị Điện Tuấn Ân | 1 | HH-17A-012 | MCCB 3P - 250 A - 690V - 70 kA, loại nhiệt - từ | Cái | 20 | 1195167.6 | 23903352
XTP-0924 | 2023-03-11 | DNXK-1509 | KHSX-1509 | 919/22-TB | BH003 | Cty Thiết Bị Điện Tuấn Ân | 1 | HH-11B-002 | PT 22000:√3/100:√3V - 30VA - CCX 0.5 - Loại khô | Cái | 16 | 5428316 | 86853056 | Tổng HCM - BG 72/22. Bổ sung thêm thông tin in tem, mã QR, mã vạch MÁY BIẾN ÁP ĐO LƯỜNG TUẤN ÂN, TỶ SỐ, GÓI THẦU SỐ: HCM-40-2022, Số seri máy: 2 số đầu thể hiện năm sản xuất. Đã trao đổi với a Hữu NCPT
XTP-0925 | 2023-03-11 | DNXK-1510 | KHSX-1510 | 920/22-TB | BH003 | Cty Thiết Bị Điện Tuấn Ân | 1 | HH-10B-040 | CT 24KV 10-20/5A CCX 0.5 - 15VA - Loại khô TPHCM | Cái | 10 | 5439469.7815 | 54394697.8153 | Tổng TP Yêu cầu sử dung hàng 1 cấp. Đ/C ĐH SX 1 cấp. Thông tin in thế hiện tem inox và khắc QR(MÁY BIẾN DÒNG ĐO LƯỜNG TUẦN ÂN 24KV TỶ SỐ :10/5A-15VA-CCX0.5 GÓI THẦU SỐ: HCM -39-2022), Riêng số seri: 2 số đầu thể hiện năm SX- In trên tem inox và mã vạch
XTP-0925 | 2023-03-11 | DNXK-1510 | KHSX-1510 | 920/22-TB | BH003 | Cty Thiết Bị Điện Tuấn Ân | 2 | HH-10B-043 | CT 24KV 25-50/5A CCX 0.5 - 15VA - Loại khô TPHCM | Cái | 12 | 5359764.5079 | 64317174.0947 | Tổng TP Yêu cầu sử dung hàng 1 cấp. Đ/C ĐH SX 1 cấp. Thông tin in thế hiện tem inox và khắc QR(MÁY BIẾN DÒNG ĐO LƯỜNG TUẦN ÂN 24KV TỶ SỐ :50/5A-15VA-CCX0.5 GÓI THẦU SỐ: HCM -39-2022), Riêng số seri: 2 số đầu thể hiện năm SX- In trên tem inox và mã vạch
XTP-0926 | 2023-03-13 | DNXK-2136 | KHSX-2136 | 138/22-HN | BH004 | Cty Tuấn Ân Hà Nội | 1 | PA-47A-054 | Giáp buộc cổ sứ đơn góc composite PSST2203-F, đường kính cáp 23,4 ÷ 27,9mm ( 70-95mm2) | Sợi | 65 | 18797.744 | 1221853.36
XTP-0927 | 2023-03-13 | DNXK-1510 | KHSX-1510 | 920/22-TB | BH003 | Cty Thiết Bị Điện Tuấn Ân | 1 | HH-10B-040 | CT 24KV 10-20/5A CCX 0.5 - 15VA - Loại khô TPHCM | Cái | 29 | 5439469.7815 | 157744623.6644 | Tổng TP Yêu cầu sử dung hàng 1 cấp. Đ/C ĐH SX 1 cấp. Thông tin in thế hiện tem inox và khắc QR(MÁY BIẾN DÒNG ĐO LƯỜNG TUẦN ÂN 24KV TỶ SỐ :10/5A-15VA-CCX0.5 GÓI THẦU SỐ: HCM -39-2022), Riêng số seri: 2 số đầu thể hiện năm SX- In trên tem inox và mã vạch
XTP-0928 | 2023-03-13 | DNXK-1509 | KHSX-1509 | 919/22-TB | BH003 | Cty Thiết Bị Điện Tuấn Ân | 1 | HH-11B-002 | PT 22000:√3/100:√3V - 30VA - CCX 0.5 - Loại khô | Cái | 13 | 5428316 | 70568108 | Tổng HCM - BG 72/22. Bổ sung thêm thông tin in tem, mã QR, mã vạch MÁY BIẾN ÁP ĐO LƯỜNG TUẤN ÂN, TỶ SỐ, GÓI THẦU SỐ: HCM-40-2022, Số seri máy: 2 số đầu thể hiện năm sản xuất. Đã trao đổi với a Hữu NCPT
XTP-0929 | 2023-03-13 | DNXK-0377 | KHSX-0377 | 215/23-TB | BH003 | Cty Thiết Bị Điện Tuấn Ân | 1 | PA-24A-001 | Băng keo cách điện 9 mét | Cuộn | 50 | 65283 | 3264150
XTP-0929 | 2023-03-13 | DNXK-0377 | KHSX-0377 | 215/23-TB | BH003 | Cty Thiết Bị Điện Tuấn Ân | 2 | HH-18A-001 | Móc treo cáp ABC 4 x 25 mm2 | Cái | 25 | 8191.5818 | 204789.5455
XTP-0929 | 2023-03-13 | DNXK-0377 | KHSX-0377 | 215/23-TB | BH003 | Cty Thiết Bị Điện Tuấn Ân | 3 | HH-16A-004 | MCB 1P - 32 A - 6 kA, loại C | Cái | 1000 | 19869.0867 | 19869086.6667
XTP-0930 | 2023-03-13 | DNXK-0378 | KHSX-0378 | 5/23-HN | BH004 | Cty Tuấn Ân Hà Nội | 1 | HH-03A-011 | FCO 200 A - 27 kV - 150 kV BIL, polymer (không bass) | Cái | 28 | 898462.0148 | 25156936.4138
XTP-0930 | 2023-03-13 | DNXK-0378 | KHSX-0378 | 5/23-HN | BH004 | Cty Tuấn Ân Hà Nội | 2 | HH-03A-015 | Bass FCO | Cái | 28 | 43675.3052 | 1222908.5447
XTP-0931 | 2023-03-13 | DNXK-0379 | KHSX-0379 | 23/23-DN | BH012 | Cty Tuấn Ân Đà Nẵng | 1 | HH-28A-013 | Bass M treo hộp 2-4 công tơ 1 pha - 1 công tơ 3 pha. | Cái | 500 | 3457.1212 | 1728560.6061
XTP-0931 | 2023-03-13 | DNXK-0379 | KHSX-0379 | 23/23-DN | BH012 | Cty Tuấn Ân Đà Nẵng | 2 | HH-28A-015 | Khóa đai A200 | Cái | 1000 | 820 | 820000
XTP-0931 | 2023-03-13 | DNXK-0379 | KHSX-0379 | 23/23-DN | BH012 | Cty Tuấn Ân Đà Nẵng | 3 | HH-28A-026 | Dây đai inox 20 x 0.7mm, 25 mét | Cuộn | 10 | 172905.417 | 1729054.1705
XTP-0931 | 2023-03-13 | DNXK-0379 | KHSX-0379 | 23/23-DN | BH012 | Cty Tuấn Ân Đà Nẵng | 4 | HH-18A-012 | Kẹp ngừng ABC 4 x (11-50)mm2 | Cái | 80 | 19075.4383 | 1526035.0631
XTP-0931 | 2023-03-13 | DNXK-0379 | KHSX-0379 | 23/23-DN | BH012 | Cty Tuấn Ân Đà Nẵng | 5 | HH-18A-013 | Kẹp ngừng ABC 4 x (50-95)mm2 | Cái | 120 | 30403.2565 | 3648390.7765
XTP-0931 | 2023-03-13 | DNXK-0379 | KHSX-0379 | 23/23-DN | BH012 | Cty Tuấn Ân Đà Nẵng | 6 | HH-09A-004 | Chuỗi treo 24 kV - 70 kN, polymer | Cái | 100 | 150515.707 | 15051570.6993
XTP-0931 | 2023-03-13 | DNXK-0379 | KHSX-0379 | 23/23-DN | BH012 | Cty Tuấn Ân Đà Nẵng | 7 | PA-47A-103 | Giáp buộc lõi thép SDLT 2785-F dùng cho dây bọc cách điện đường kinh dây dẫn 27,9-30,9mm | Sợi | 100 | 11038.0284 | 1103802.8375
XTP-0932 | 2023-03-13 | DNXK-0380 | KHSX-0380 | 38/23-ĐN | BH014 | Cty Tuấn Ân Đồng Nai | 1 | HH-30A-037 | Nắp chụp MBT F145 màu vàng | Cái | 2 | 32228.7048 | 64457.4096 | Bảo An -Phan Rang
XTP-0932 | 2023-03-13 | DNXK-0380 | KHSX-0380 | 38/23-ĐN | BH014 | Cty Tuấn Ân Đồng Nai | 2 | HH-19A-005 | Nối bọc IPC 120 - 120, vỏ cách điện dày 1 - 3 mm, 6 - 120 /25 - 120, 2 bu lông M8 nhựa | Cái | 50 | 37773.8689 | 1888693.4426 | Bảo An -Phan Rang
XTP-0932 | 2023-03-13 | DNXK-0380 | KHSX-0380 | 38/23-ĐN | BH014 | Cty Tuấn Ân Đồng Nai | 3 | HH-30A-017 | Nắp chụp LA màu xanh | Cái | 5 | 22167.3908 | 110836.954 | Bảo An -Phan Rang
XTP-0932 | 2023-03-13 | DNXK-0380 | KHSX-0380 | 38/23-ĐN | BH014 | Cty Tuấn Ân Đồng Nai | 4 | HH-30A-018 | Nắp chụp LA màu đỏ | Cái | 2 | 22167.3908 | 44334.7816 | Bảo An -Phan Rang
XTP-0932 | 2023-03-13 | DNXK-0380 | KHSX-0380 | 38/23-ĐN | BH014 | Cty Tuấn Ân Đồng Nai | 5 | HH-30A-021 | Nắp chụp trên FCO màu vàng | Cái | 7 | 68799.7886 | 481598.5201 | Bảo An -Phan Rang
XTP-0932 | 2023-03-13 | DNXK-0380 | KHSX-0380 | 38/23-ĐN | BH014 | Cty Tuấn Ân Đồng Nai | 6 | HH-30A-022 | Nắp chụp trên FCO màu xanh | Cái | 1 | 69024.198 | 69024.198 | Bảo An -Phan Rang
XTP-0933 | 2023-03-13 | DNXK-0380 | KHSX-0380 | 38/23-ĐN | BH014 | Cty Tuấn Ân Đồng Nai | 1 | HH-01A-008 | Dây chì 10K, dài 584 mm | Sợi | 20 | 16091.2237 | 321824.475 | Cty Kiến Hải
XTP-0933 | 2023-03-13 | DNXK-0380 | KHSX-0380 | 38/23-ĐN | BH014 | Cty Tuấn Ân Đồng Nai | 2 | HH-01A-003 | Dây chì 3K, dài 584 mm | Sợi | 20 | 13545.6637 | 270913.275 | Cty Kiến Hải
XTP-0933 | 2023-03-13 | DNXK-0380 | KHSX-0380 | 38/23-ĐN | BH014 | Cty Tuấn Ân Đồng Nai | 3 | HH-01A-010 | Dây chì 15K, dài 584 mm | Sợi | 20 | 17297.4623 | 345949.245 | Cty Kiến Hải
XTP-0933 | 2023-03-13 | DNXK-0380 | KHSX-0380 | 38/23-ĐN | BH014 | Cty Tuấn Ân Đồng Nai | 4 | HH-01A-012 | Dây chì 25K, dài 584 mm | Sợi | 10 | 19909.5637 | 199095.6375 | Cty Kiến Hải
XTP-0933 | 2023-03-13 | DNXK-0380 | KHSX-0380 | 38/23-ĐN | BH014 | Cty Tuấn Ân Đồng Nai | 5 | HH-01A-013 | Dây chì 30K, dài 584 mm | Sợi | 10 | 21818.7337 | 218187.3375 | Cty Kiến Hải
XTP-0933 | 2023-03-13 | DNXK-0380 | KHSX-0380 | 38/23-ĐN | BH014 | Cty Tuấn Ân Đồng Nai | 6 | HH-01A-014 | Dây chì 40K, dài 584 mm | Sợi | 10 | 24682.4888 | 246824.8875 | Cty Kiến Hải
XTP-0933 | 2023-03-13 | DNXK-0380 | KHSX-0380 | 38/23-ĐN | BH014 | Cty Tuấn Ân Đồng Nai | 7 | HH-03A-013 | LBFCO 100 A - 24 kV - 150 kV BIL, polymer (không bass) | Cái | 6 | 1097561.1661 | 6585366.9969 | Cty Kiến Hải
XTP-0933 | 2023-03-13 | DNXK-0380 | KHSX-0380 | 38/23-ĐN | BH014 | Cty Tuấn Ân Đồng Nai | 8 | HH-03A-015 | Bass FCO | Cái | 6 | 43675.3052 | 262051.831 | Cty Kiến Hải
XTP-0933 | 2023-03-13 | DNXK-0380 | KHSX-0380 | 38/23-ĐN | BH014 | Cty Tuấn Ân Đồng Nai | 9 | HH-03A-010 | FCO 100 A - 27 kV - 150 kV BIL, polymer (không bass) | Cái | 9 | 831361.345 | 7482252.1048 | Cty Kiến Hải
XTP-0933 | 2023-03-13 | DNXK-0380 | KHSX-0380 | 38/23-ĐN | BH014 | Cty Tuấn Ân Đồng Nai | 10 | HH-03A-015 | Bass FCO | Cái | 9 | 43675.3052 | 393077.7465 | Cty Kiến Hải
XTP-0934 | 2023-03-13 | DNXK-1504 | KHSX-1504 | 920/22-TB | BH003 | Cty Thiết Bị Điện Tuấn Ân | 1 | HH-10B-046 | CT 24KV 75-150/5A CCX 0.5 - 15VA - Loại khô TPHCM | Cái | 3 | 5309292 | 15927876 | Tổng TP Yêu cầu sử dung hàng 1 cấp. Đ/C ĐH SX 1 cấp. Thông tin in thế hiện tem inox và khắc QR(MÁY BIẾN DÒNG ĐO LƯỜNG TUẦN ÂN 24KV TỶ SỐ :75/5A-15VA-CCX0.5 GÓI THẦU SỐ: HCM -39-2022), Riêng số seri: 2 số đầu thể hiện năm SX- In trên tem inox và mã vạch
XTP-0935 | 2023-03-13 | DNXK-1510 | KHSX-1510 | 920/22-TB | BH003 | Cty Thiết Bị Điện Tuấn Ân | 1 | HH-10B-041 | CT 24KV 15-30/5A CCX 0.5 - 15VA - Loại khô TPHCM | Cái | 7 | 5451637.7806 | 38161464.4643 | Tổng TP Yêu cầu sử dung hàng 1 cấp. Đ/C ĐH SX 1 cấp. Thông tin in thế hiện tem inox và khắc QR(MÁY BIẾN DÒNG ĐO LƯỜNG TUẦN ÂN 24KV TỶ SỐ :30/5A-15VA-CCX0.5 GÓI THẦU SỐ: HCM -39-2022), Riêng số seri: 2 số đầu thể hiện năm SX- In trên tem inox và mã vạch
XTP-0935 | 2023-03-13 | DNXK-1510 | KHSX-1510 | 920/22-TB | BH003 | Cty Thiết Bị Điện Tuấn Ân | 2 | HH-10B-044 | CT 24KV 30-60/5A CCX 0.5 - 15VA - Loại khô TPHCM | Cái | 14 | 5338992 | 74745888 | Tổng TP Yêu cầu sử dung hàng 1 cấp. Đ/C ĐH SX 1 cấp. Thông tin in thế hiện tem inox và khắc QR(MÁY BIẾN DÒNG ĐO LƯỜNG TUẦN ÂN 24KV TỶ SỐ :60/5A-15VA-CCX0.5 GÓI THẦU SỐ: HCM -39-2022), Riêng số seri: 2 số đầu thể hiện năm SX- In trên tem inox và mã vạch
XTP-0935 | 2023-03-13 | DNXK-1510 | KHSX-1510 | 920/22-TB | BH003 | Cty Thiết Bị Điện Tuấn Ân | 3 | HH-10B-046 | CT 24KV 75-150/5A CCX 0.5 - 15VA - Loại khô TPHCM | Cái | 4 | 5309292 | 21237168 | Tổng TP Yêu cầu sử dung hàng 1 cấp. Đ/C ĐH SX 1 cấp. Thông tin in thế hiện tem inox và khắc QR(MÁY BIẾN DÒNG ĐO LƯỜNG TUẦN ÂN 24KV TỶ SỐ :75/5A-15VA-CCX0.5 GÓI THẦU SỐ: HCM -39-2022), Riêng số seri: 2 số đầu thể hiện năm SX- In trên tem inox và mã vạch
XTP-0936 | 2023-03-14 | DNXK-0381 | KHSX-0381 | 56/23-PA | BH018 | Cty Polymer Alpha | 1 | PA-47A-041 | Giáp buộc đầu sứ đơn composite PTT1202-F, đường kính cáp 18,5 ÷ 23,4mm (35-50mm2) | Sợi | 337 | 16093.7 | 5423576.9 | Giao ĐL Bình Phú
XTP-0937 | 2023-03-14 | DNXK-0382 | KHSX-0382 | 55/23-PA | BH018 | Cty Polymer Alpha | 1 | HH-17B-024 | Boulon 8 x 30 + tán + londel (nhúng kẽm) | Bộ | 40 | 665.8525 | 26634.0984 | giao ĐL Huế
XTP-0938 | 2023-03-14 | DNXK-0384 | KHSX-0384 | 27/23-MB | BH005 | Cty Tuấn Ân Miền Bắc | 1 | HH-06A-019 | Dao cách ly 3P - 630 A - 24 kV - 150 kV BIL, mở ngang, polymer, ngoài trời | Bộ | 2 | 6196808.7156 | 12393617.4311
XTP-0938 | 2023-03-14 | DNXK-0384 | KHSX-0384 | 27/23-MB | BH005 | Cty Tuấn Ân Miền Bắc | 2 | HH-06A-021 | Bộ sào thao tác dao cách ly 24 kV - 35 kV mở ngang, dài 8 m | Bộ | 2 | 835506.8177 | 1671013.6354
XTP-0938 | 2023-03-14 | DNXK-0384 | KHSX-0384 | 27/23-MB | BH005 | Cty Tuấn Ân Miền Bắc | 3 | HH-40A-006 | Cosse ép Cu 35mm2-N dài 60mm chiều dài ép dây 32mm | Cái | 500 | 7455.6108 | 3727805.4054
XTP-0938 | 2023-03-14 | DNXK-0384 | KHSX-0384 | 27/23-MB | BH005 | Cty Tuấn Ân Miền Bắc | 4 | HH-06A-020 | Dao cách ly 3P - 630 A - 35 kV - 200 kV BIL, mở ngang, polymer, ngoài trời | Bộ | 2 | 7994443.2607 | 15988886.5215
XTP-0938 | 2023-03-14 | DNXK-0384 | KHSX-0384 | 27/23-MB | BH005 | Cty Tuấn Ân Miền Bắc | 5 | HH-06A-021 | Bộ sào thao tác dao cách ly 24 kV - 35 kV mở ngang, dài 8 m | Bộ | 2 | 835506.8177 | 1671013.6354
XTP-0938 | 2023-03-14 | DNXK-0384 | KHSX-0384 | 27/23-MB | BH005 | Cty Tuấn Ân Miền Bắc | 6 | HH-35A-005 | Kẹp AC 25 - 150 , 3 boulon | Cái | 600 | 21174.4308 | 12704658.4795
XTP-0939 | 2023-03-14 | DNXK-0384 | KHSX-0384 | 27/23-MB | BH005 | Cty Tuấn Ân Miền Bắc | 1 | HH-06A-013 | Dao cách ly 3P - 630 A - 35 kV - 200 kV BIL, 2 phương, lắp trên 1 trụ, polymer, ngoài trời | Bộ | 1 | 6779133.6239 | 6779133.6239
XTP-0939 | 2023-03-14 | DNXK-0384 | KHSX-0384 | 27/23-MB | BH005 | Cty Tuấn Ân Miền Bắc | 2 | HH-06A-023 | Bộ sào thao tác dao cách ly 24 kV - 35 kV mở đứng, dài 8 m (bu lông nhúng kẽm) | Bộ | 1 | 1087573.5585 | 1087573.5585
XTP-0940 | 2023-03-14 | DNXK-1509 | KHSX-1509 | 919/22-TB | BH003 | Cty Thiết Bị Điện Tuấn Ân | 1 | HH-11B-002 | PT 22000:√3/100:√3V - 30VA - CCX 0.5 - Loại khô | Cái | 10 | 5428316 | 54283160 | Tổng HCM - BG 72/22. Bổ sung thêm thông tin in tem, mã QR, mã vạch MÁY BIẾN ÁP ĐO LƯỜNG TUẤN ÂN, TỶ SỐ, GÓI THẦU SỐ: HCM-40-2022, Số seri máy: 2 số đầu thể hiện năm sản xuất. Đã trao đổi với a Hữu NCPT
XTP-0941 | 2023-03-14 | DNXK-1510 | KHSX-1510 | 920/22-TB | BH003 | Cty Thiết Bị Điện Tuấn Ân | 1 | HH-10B-041 | CT 24KV 15-30/5A CCX 0.5 - 15VA - Loại khô TPHCM | Cái | 13 | 5451637.7806 | 70871291.1481 | Tổng TP Yêu cầu sử dung hàng 1 cấp. Đ/C ĐH SX 1 cấp. Thông tin in thế hiện tem inox và khắc QR(MÁY BIẾN DÒNG ĐO LƯỜNG TUẦN ÂN 24KV TỶ SỐ :30/5A-15VA-CCX0.5 GÓI THẦU SỐ: HCM -39-2022), Riêng số seri: 2 số đầu thể hiện năm SX- In trên tem inox và mã vạch
XTP-0942 | 2023-03-14 | DNXK-0386 | KHSX-0386 | 220/23-TB | BH003 | Cty Thiết Bị Điện Tuấn Ân | 1 | HH-20A-015 | Khóa néo TA-AB 93G28 - 95mm2 | Cái | 32 | 164071.8523 | 5250299.2742
XTP-0942 | 2023-03-14 | DNXK-0386 | KHSX-0386 | 220/23-TB | BH003 | Cty Thiết Bị Điện Tuấn Ân | 2 | HH-20A-005 | Kẹp đấu rẽ TA-CDB 86 75G28 - 70mm2 | Cái | 20 | 86142.41 | 1722848.1999
XTP-0942 | 2023-03-14 | DNXK-0386 | KHSX-0386 | 220/23-TB | BH003 | Cty Thiết Bị Điện Tuấn Ân | 3 | HH-20A-006 | Kẹp đấu rẽ TA-CDB 86 93G28 - 95mm2 | Cái | 20 | 88097.5396 | 1761950.7925
XTP-0942 | 2023-03-14 | DNXK-0386 | KHSX-0386 | 220/23-TB | BH003 | Cty Thiết Bị Điện Tuấn Ân | 4 | HH-19A-004 | Nối bọc IPC 95 - 95, vỏ cách điện dày 1 - 3 mm, 6 - 95 / 25 - 95, 2 bu lông M8 nhựa | Cái | 300 | 37293.8689 | 11188160.6557
XTP-0943 | 2023-03-14 | DNXK-0156 | KHSX-0156 |  | BH003 | Cty Thiết Bị Điện Tuấn Ân | 1 | PA-47A-015 | Giáp níu dây bọc ACD2555-TP, dài 1200mm, 24.0 ÷ 27,5mm (95mm2) | Sợi | 200 | 150206.3593 | 30041271.8507
XTP-0944 | 2023-03-14 | DNXK-1510 | KHSX-1510 |  | BH003 | Cty Thiết Bị Điện Tuấn Ân | 1 | HH-10B-042 | CT 24KV 20-40/5A CCX 0.5 - 15VA - Loại khô TPHCM | Cái | 12 | 5459667 | 65516004 | Tổng TP Yêu cầu sử dung hàng 1 cấp. Đ/C ĐH SX 1 cấp. Thông tin in thế hiện tem inox và khắc QR(MÁY BIẾN DÒNG ĐO LƯỜNG TUẦN ÂN 24KV TỶ SỐ :40/5A-15VA-CCX0.5 GÓI THẦU SỐ: HCM -39-2022), Riêng số seri: 2 số đầu thể hiện năm SX- In trên tem inox và mã vạch
XTP-0945 | 2023-03-14 | DNXK-0388 | KHSX-0388 |  | BH016 | Cty Tuấn Ân Tư vấn Thiết kế | 1 | HH-01A-007 | Dây chì 8K, dài 584 mm | Sợi | 50 | 14500.2487 | 725012.4375
XTP-0945 | 2023-03-14 | DNXK-0388 | KHSX-0388 |  | BH016 | Cty Tuấn Ân Tư vấn Thiết kế | 2 | HH-01A-012 | Dây chì 25K, dài 584 mm | Sợi | 50 | 19909.5637 | 995478.1875
XTP-0945 | 2023-03-14 | DNXK-0388 | KHSX-0388 |  | BH016 | Cty Tuấn Ân Tư vấn Thiết kế | 3 | HH-01A-014 | Dây chì 40K, dài 584 mm | Sợi | 30 | 24682.4888 | 740474.6625
XTP-0945 | 2023-03-14 | DNXK-0388 | KHSX-0388 |  | BH016 | Cty Tuấn Ân Tư vấn Thiết kế | 4 | HH-01A-016 | Dây chì 50K, dài 584 mm | Sợi | 30 | 29307.8925 | 879236.775
XTP-0945 | 2023-03-14 | DNXK-0388 | KHSX-0388 |  | BH016 | Cty Tuấn Ân Tư vấn Thiết kế | 5 | HH-03A-010 | FCO 100 A - 27 kV - 150 kV BIL, polymer (không bass) | Cái | 30 | 831361.345 | 24940840.3494
XTP-0945 | 2023-03-14 | DNXK-0388 | KHSX-0388 |  | BH016 | Cty Tuấn Ân Tư vấn Thiết kế | 6 | HH-03A-015 | Bass FCO | Cái | 30 | 43675.3052 | 1310259.1551
XTP-0945 | 2023-03-14 | DNXK-0388 | KHSX-0388 |  | BH016 | Cty Tuấn Ân Tư vấn Thiết kế | 7 | HH-03A-013 | LBFCO 100 A - 24 kV - 150 kV BIL, polymer (không bass) | Cái | 10 | 1097561.1661 | 10975611.6615
XTP-0945 | 2023-03-14 | DNXK-0388 | KHSX-0388 |  | BH016 | Cty Tuấn Ân Tư vấn Thiết kế | 8 | HH-03A-015 | Bass FCO | Cái | 10 | 43675.3052 | 436753.0517
XTP-0945 | 2023-03-14 | DNXK-0388 | KHSX-0388 |  | BH016 | Cty Tuấn Ân Tư vấn Thiết kế | 9 | HH-04A-002 | LA 18 kV - MCOV 15,3 - 10 kA | Cái | 20 | 630285.31 | 12605706.1997
XTP-0945 | 2023-03-14 | DNXK-0388 | KHSX-0388 |  | BH016 | Cty Tuấn Ân Tư vấn Thiết kế | 10 | HH-06A-009 | Dao cách ly 3P - 630 A - 24 kV - 150 kV BIL, 2 phương, lắp trên 1 trụ , polymer, ngoài trời | Bộ | 1 | 5086909.8839 | 5086909.8839
XTP-0945 | 2023-03-14 | DNXK-0388 | KHSX-0388 |  | BH016 | Cty Tuấn Ân Tư vấn Thiết kế | 11 | HH-06A-023 | Bộ sào thao tác dao cách ly 24 kV - 35 kV mở đứng, dài 8 m (bu lông nhúng kẽm) | Bộ | 1 | 1087573.5585 | 1087573.5585
XTP-0945 | 2023-03-14 | DNXK-0388 | KHSX-0388 |  | BH016 | Cty Tuấn Ân Tư vấn Thiết kế | 12 | HH-33A-003 | Nối ép đồng nhôm WR-279 | Cái | 200 | 7749.3824 | 1549876.4734
XTP-0945 | 2023-03-14 | DNXK-0388 | KHSX-0388 |  | BH016 | Cty Tuấn Ân Tư vấn Thiết kế | 13 | HH-33A-006 | Nối ép đồng nhôm WR-419 | Cái | 150 | 10820.2887 | 1623043.3096
XTP-0945 | 2023-03-14 | DNXK-0388 | KHSX-0388 |  | BH016 | Cty Tuấn Ân Tư vấn Thiết kế | 14 | HH-33A-010 | Nối ép đồng nhôm WR-929 | Cái | 300 | 26700.0833 | 8010025
XTP-0945 | 2023-03-14 | DNXK-0388 | KHSX-0388 |  | BH016 | Cty Tuấn Ân Tư vấn Thiết kế | 15 | HH-39A-001 | Hotline 2/0 | Cái | 100 | 67360.6186 | 6736061.8558
XTP-0945 | 2023-03-14 | DNXK-0388 | KHSX-0388 |  | BH016 | Cty Tuấn Ân Tư vấn Thiết kế | 16 | HH-19A-034 | Nắp bịt đầu cáp 35 - 95, vỏ cách điện dày 1 - 3 mm, (màu đen) | Cái | 250 | 340.4 | 85100
XTP-0945 | 2023-03-14 | DNXK-0388 | KHSX-0388 |  | BH016 | Cty Tuấn Ân Tư vấn Thiết kế | 17 | PA-47A-019 | Giáp níu dây bọc ACD3485-TP, dài 1390mm, 33,8 ÷ 37,5mm (240mm2) | Sợi | 40 | 232144.5987 | 9285783.9467
XTP-0945 | 2023-03-14 | DNXK-0388 | KHSX-0388 |  | BH016 | Cty Tuấn Ân Tư vấn Thiết kế | 18 | HH-16A-011 | MCB 2P - 32 A - 6 kA, loại C | Cái | 300 | 39241.6133 | 11772484
XTP-0945 | 2023-03-14 | DNXK-0388 | KHSX-0388 |  | BH016 | Cty Tuấn Ân Tư vấn Thiết kế | 19 | HH-16A-012 | MCB 2P - 40 A - 6 kA, loại C | Cái | 60 | 46503.6933 | 2790221.6
XTP-0946 | 2023-03-15 | DNXK-0390 | KHSX-0390 | 39/23-ĐN | BH014 | Cty Tuấn Ân Đồng Nai | 1 | HH-16A-007 | MCB 1P - 63 A - 6 kA, loại C | Cái | 300 | 24801.5667 | 7440470
XTP-0946 | 2023-03-15 | DNXK-0390 | KHSX-0390 | 39/23-ĐN | BH014 | Cty Tuấn Ân Đồng Nai | 2 | HH-19A-002 | Nối bọc IPC 35 - 95, vỏ cách điện dày 1 - 3 mm, 6 - 35 / 16 - 95, 1 bu lông M8 nhựa | Cái | 500 | 20404.7344 | 10202367.2131
XTP-0946 | 2023-03-15 | DNXK-0390 | KHSX-0390 | 39/23-ĐN | BH014 | Cty Tuấn Ân Đồng Nai | 3 | HH-16A-026 | MCB 1P - 100 A - 10 kA, loại C | Cái | 10 | 52318.5 | 523185
XTP-0946 | 2023-03-15 | DNXK-0390 | KHSX-0390 | 39/23-ĐN | BH014 | Cty Tuấn Ân Đồng Nai | 4 | HH-30A-035 | Nắp chụp MBT F145 màu xanh | Cái | 100 | 32228.7048 | 3222870.48
XTP-0946 | 2023-03-15 | DNXK-0390 | KHSX-0390 | 39/23-ĐN | BH014 | Cty Tuấn Ân Đồng Nai | 5 | HH-30A-036 | Nắp chụp MBT F145 màu đỏ | Cái | 100 | 32228.7048 | 3222870.48
XTP-0946 | 2023-03-15 | DNXK-0390 | KHSX-0390 | 39/23-ĐN | BH014 | Cty Tuấn Ân Đồng Nai | 6 | HH-30A-037 | Nắp chụp MBT F145 màu vàng | Cái | 100 | 32228.7048 | 3222870.48
XTP-0946 | 2023-03-15 | DNXK-0390 | KHSX-0390 | 39/23-ĐN | BH014 | Cty Tuấn Ân Đồng Nai | 7 | HH-30A-033 | Nắp chụp MBT F120 màu đỏ | Cái | 21 | 21359.4594 | 448548.6474
XTP-0947 | 2023-03-15 | DNXK-0157 | KHSX-0157 | 80/23-TB | BH003 | Cty Thiết Bị Điện Tuấn Ân | 1 | HH-17A-010 | MCCB 3P - 160 A - 690V - 70 kA, loại nhiệt - từ | Cái | 7 | 1018881.4 | 7132169.8
XTP-0947 | 2023-03-15 | DNXK-0157 | KHSX-0157 | 80/23-TB | BH003 | Cty Thiết Bị Điện Tuấn Ân | 2 | HH-17B-024 | Boulon 8 x 30 + tán + londel (nhúng kẽm) | Bộ | 42 | 665.8525 | 27965.8033 | BG210/22
XTP-0947 | 2023-03-15 | DNXK-0157 | KHSX-0157 | 80/23-TB | BH003 | Cty Thiết Bị Điện Tuấn Ân | 3 | HH-17A-001 | Busbar dùng cho MCCB 80A - 250A | Bộ | 7 | 101552 | 710864
XTP-0948 | 2023-03-15 | DNXK-1510 | KHSX-1510 | 920/22-TB | BH003 | Cty Thiết Bị Điện Tuấn Ân | 1 | HH-10B-042 | CT 24KV 20-40/5A CCX 0.5 - 15VA - Loại khô TPHCM | Cái | 16 | 5459667 | 87354672 | Tổng TP Yêu cầu sử dung hàng 1 cấp. Đ/C ĐH SX 1 cấp. Thông tin in thế hiện tem inox và khắc QR(MÁY BIẾN DÒNG ĐO LƯỜNG TUẦN ÂN 24KV TỶ SỐ :40/5A-15VA-CCX0.5 GÓI THẦU SỐ: HCM -39-2022), Riêng số seri: 2 số đầu thể hiện năm SX- In trên tem inox và mã vạch
XTP-0949 | 2023-03-15 | DNXK-0391 | KHSX-0391 | 40/23-ĐN | BH014 | Cty Tuấn Ân Đồng Nai | 1 | HH-09A-023 | Sứ tăng cường FCO, LBFCO, polymer | Cái | 25 | 215478.3936 | 5386959.8396 | Giao Sang Trọng
XTP-0949 | 2023-03-15 | DNXK-0391 | KHSX-0391 | 40/23-ĐN | BH014 | Cty Tuấn Ân Đồng Nai | 2 | HH-30A-056 | Nắp chụp cách điện kẹp quai màu xanh | Cái | 13 | 76380.6178 | 992948.0314 | Giao Sang Trọng
XTP-0949 | 2023-03-15 | DNXK-0391 | KHSX-0391 | 40/23-ĐN | BH014 | Cty Tuấn Ân Đồng Nai | 3 | HH-30A-057 | Nắp chụp cách điện kẹp quai màu đỏ | Cái | 13 | 76380.6178 | 992948.0314 | Giao Sang Trọng
XTP-0949 | 2023-03-15 | DNXK-0391 | KHSX-0391 | 40/23-ĐN | BH014 | Cty Tuấn Ân Đồng Nai | 4 | HH-30A-058 | Nắp chụp cách điện kẹp quai màu vàng | Cái | 14 | 76380.6178 | 1069328.6492 | Giao Sang Trọng
XTP-0949 | 2023-03-15 | DNXK-0391 | KHSX-0391 | 40/23-ĐN | BH014 | Cty Tuấn Ân Đồng Nai | 5 | HH-30A-017 | Nắp chụp LA màu xanh | Cái | 11 | 22167.3908 | 243841.2988 | Giao Sang Trọng
XTP-0949 | 2023-03-15 | DNXK-0391 | KHSX-0391 | 40/23-ĐN | BH014 | Cty Tuấn Ân Đồng Nai | 6 | HH-30A-018 | Nắp chụp LA màu đỏ | Cái | 11 | 22167.3908 | 243841.2988 | Giao Sang Trọng
XTP-0949 | 2023-03-15 | DNXK-0391 | KHSX-0391 | 40/23-ĐN | BH014 | Cty Tuấn Ân Đồng Nai | 7 | HH-30A-019 | Nắp chụp LA màu vàng | Cái | 12 | 22167.3908 | 266008.6896 | Giao Sang Trọng
XTP-0949 | 2023-03-15 | DNXK-0391 | KHSX-0391 | 40/23-ĐN | BH014 | Cty Tuấn Ân Đồng Nai | 8 | HH-30A-020 | Nắp chụp trên FCO màu đỏ | Cái | 11 | 67154.1195 | 738695.3145 | Giao Sang Trọng
XTP-0949 | 2023-03-15 | DNXK-0391 | KHSX-0391 | 40/23-ĐN | BH014 | Cty Tuấn Ân Đồng Nai | 9 | HH-30A-021 | Nắp chụp trên FCO màu vàng | Cái | 11 | 68799.7886 | 756797.6744 | Giao Sang Trọng
XTP-0949 | 2023-03-15 | DNXK-0391 | KHSX-0391 | 40/23-ĐN | BH014 | Cty Tuấn Ân Đồng Nai | 10 | HH-30A-022 | Nắp chụp trên FCO màu xanh | Cái | 12 | 69024.198 | 828290.376 | Giao Sang Trọng
XTP-0949 | 2023-03-15 | DNXK-0391 | KHSX-0391 | 40/23-ĐN | BH014 | Cty Tuấn Ân Đồng Nai | 11 | HH-30A-026 | Nắp chụp dưới FCO, LBFCO màu đỏ | Cái | 11 | 53465.0956 | 588116.0516 | Giao Sang Trọng
XTP-0949 | 2023-03-15 | DNXK-0391 | KHSX-0391 | 40/23-ĐN | BH014 | Cty Tuấn Ân Đồng Nai | 12 | HH-30A-027 | Nắp chụp dưới FCO, LBFCO màu vàng | Cái | 11 | 53465.0956 | 588116.0516 | Giao Sang Trọng
XTP-0949 | 2023-03-15 | DNXK-0391 | KHSX-0391 | 40/23-ĐN | BH014 | Cty Tuấn Ân Đồng Nai | 13 | HH-30A-028 | Nắp chụp dưới FCO, LBFCO màu xanh | Cái | 12 | 53465.0956 | 641581.1472 | Giao Sang Trọng
XTP-0949 | 2023-03-15 | DNXK-0391 | KHSX-0391 | 40/23-ĐN | BH014 | Cty Tuấn Ân Đồng Nai | 14 | HH-30A-023 | Nắp chụp trên LBFCO màu đỏ | Cái | 8 | 99734.4714 | 797875.7712 | Giao Sang Trọng
XTP-0949 | 2023-03-15 | DNXK-0391 | KHSX-0391 | 40/23-ĐN | BH014 | Cty Tuấn Ân Đồng Nai | 15 | HH-30A-024 | Nắp chụp trên LBFCO màu vàng | Cái | 8 | 99173.4478 | 793387.5828 | Giao Sang Trọng
XTP-0949 | 2023-03-15 | DNXK-0391 | KHSX-0391 | 40/23-ĐN | BH014 | Cty Tuấn Ân Đồng Nai | 16 | HH-30A-025 | Nắp chụp trên LBFCO màu xanh | Cái | 8 | 99734.4714 | 797875.7712 | Giao Sang Trọng
XTP-0949 | 2023-03-15 | DNXK-0391 | KHSX-0391 | 40/23-ĐN | BH014 | Cty Tuấn Ân Đồng Nai | 17 | HH-30A-026 | Nắp chụp dưới FCO, LBFCO màu đỏ | Cái | 8 | 53465.0956 | 427720.7648 | Giao Sang Trọng
XTP-0949 | 2023-03-15 | DNXK-0391 | KHSX-0391 | 40/23-ĐN | BH014 | Cty Tuấn Ân Đồng Nai | 18 | HH-30A-027 | Nắp chụp dưới FCO, LBFCO màu vàng | Cái | 8 | 53465.0956 | 427720.7648 | Giao Sang Trọng
XTP-0949 | 2023-03-15 | DNXK-0391 | KHSX-0391 | 40/23-ĐN | BH014 | Cty Tuấn Ân Đồng Nai | 19 | HH-30A-028 | Nắp chụp dưới FCO, LBFCO màu xanh | Cái | 8 | 53465.0956 | 427720.7648 | Giao Sang Trọng
XTP-0949 | 2023-03-15 | DNXK-0391 | KHSX-0391 | 40/23-ĐN | BH014 | Cty Tuấn Ân Đồng Nai | 20 | HH-30A-035 | Nắp chụp MBT F145 màu xanh | Cái | 17 | 32228.7048 | 547887.9816 | Giao Sang Trọng
XTP-0949 | 2023-03-15 | DNXK-0391 | KHSX-0391 | 40/23-ĐN | BH014 | Cty Tuấn Ân Đồng Nai | 21 | HH-30A-036 | Nắp chụp MBT F145 màu đỏ | Cái | 17 | 32228.7048 | 547887.9816 | Giao Sang Trọng
XTP-0949 | 2023-03-15 | DNXK-0391 | KHSX-0391 | 40/23-ĐN | BH014 | Cty Tuấn Ân Đồng Nai | 22 | HH-30A-037 | Nắp chụp MBT F145 màu vàng | Cái | 18 | 32228.7048 | 580116.6864 | Giao Sang Trọng
XTP-0949 | 2023-03-15 | DNXK-0391 | KHSX-0391 | 40/23-ĐN | BH014 | Cty Tuấn Ân Đồng Nai | 23 | HH-33A-002 | Nối ép đồng nhôm WR-259 | Cái | 24 | 5217.7076 | 125224.9812 | Giao Sang Trọng
XTP-0949 | 2023-03-15 | DNXK-0391 | KHSX-0391 | 40/23-ĐN | BH014 | Cty Tuấn Ân Đồng Nai | 24 | HH-33A-006 | Nối ép đồng nhôm WR-419 | Cái | 63 | 10820.2887 | 681678.19 | Giao Sang Trọng
XTP-0950 | 2023-03-15 | DNXK-0391 | KHSX-0391 | 40/23-ĐN | BH014 | Cty Tuấn Ân Đồng Nai | 1 | HH-40A-008 | Cosse ép Cu 50mm2-N dài 64mm chiều dài ép dây 36mm | Cái | 152 | 11664.6139 | 1773021.3074 | Giao Sang Trọng
XTP-0950 | 2023-03-15 | DNXK-0391 | KHSX-0391 | 40/23-ĐN | BH014 | Cty Tuấn Ân Đồng Nai | 2 | HH-40A-012 | Cosse ép Cu 95mm2-N dài 81mm chiều dài ép dây 42mm | Cái | 4 | 25718.719 | 102874.8758 | Giao Sang Trọng
XTP-0950 | 2023-03-15 | DNXK-0391 | KHSX-0391 | 40/23-ĐN | BH014 | Cty Tuấn Ân Đồng Nai | 3 | HH-40A-014 | Cosse ép Cu 120mm2-N dài 86mm chiều dài ép dây 42mm | Cái | 8 | 33571.2263 | 268569.8102 | Giao Sang Trọng
XTP-0950 | 2023-03-15 | DNXK-0391 | KHSX-0391 | 40/23-ĐN | BH014 | Cty Tuấn Ân Đồng Nai | 4 | HH-31A-042 | Cosse ép Cu-Al 185mm2-2N-TA dài 151mm chiều dài ép dây 52mm | Cái | 84 | 86522.4514 | 7267885.9159 | Giao Sang Trọng
XTP-0950 | 2023-03-15 | DNXK-0391 | KHSX-0391 | 40/23-ĐN | BH014 | Cty Tuấn Ân Đồng Nai | 5 | HH-28A-015 | Khóa đai A200 | Cái | 86 | 820 | 70520 | Giao Sang Trọng
XTP-0950 | 2023-03-15 | DNXK-0391 | KHSX-0391 | 40/23-ĐN | BH014 | Cty Tuấn Ân Đồng Nai | 6 | HH-39A-001 | Hotline 2/0 | Cái | 56 | 67360.6186 | 3772194.6392 | Giao Sang Trọng
XTP-0950 | 2023-03-15 | DNXK-0391 | KHSX-0391 | 40/23-ĐN | BH014 | Cty Tuấn Ân Đồng Nai | 7 | HH-19A-005 | Nối bọc IPC 120 - 120, vỏ cách điện dày 1 - 3 mm, 6 - 120 /25 - 120, 2 bu lông M8 nhựa | Cái | 18 | 37773.8689 | 679929.6393 | Giao Sang Trọng
XTP-0950 | 2023-03-15 | DNXK-0391 | KHSX-0391 | 40/23-ĐN | BH014 | Cty Tuấn Ân Đồng Nai | 8 | HH-38A-003 | Kẹp quai 150-240mm2 loại ty, trung thế | Cái | 77 | 166764.1586 | 12840840.2139 | Giao Sang Trọng
XTP-0950 | 2023-03-15 | DNXK-0391 | KHSX-0391 | 40/23-ĐN | BH014 | Cty Tuấn Ân Đồng Nai | 9 | HH-33A-006 | Nối ép đồng nhôm WR-419 | Cái | 18 | 10820.2887 | 194765.1972 | Giao Sang Trọng
XTP-0950 | 2023-03-15 | DNXK-0391 | KHSX-0391 | 40/23-ĐN | BH014 | Cty Tuấn Ân Đồng Nai | 10 | HH-33A-010 | Nối ép đồng nhôm WR-929 | Cái | 83 | 26700.0833 | 2216106.9167 | Giao Sang Trọng
XTP-0950 | 2023-03-15 | DNXK-0391 | KHSX-0391 | 40/23-ĐN | BH014 | Cty Tuấn Ân Đồng Nai | 11 | HH-14A-014 | Mỡ Compound đồng nhôm, 50g | Tuýp | 62 | 12674.2182 | 785801.5273 | Giao Sang Trọng
XTP-0950 | 2023-03-15 | DNXK-0391 | KHSX-0391 | 40/23-ĐN | BH014 | Cty Tuấn Ân Đồng Nai | 12 | HH-30A-056 | Nắp chụp cách điện kẹp quai màu xanh | Cái | 21 | 76380.6178 | 1603992.9738 | Giao Sang Trọng
XTP-0950 | 2023-03-15 | DNXK-0391 | KHSX-0391 | 40/23-ĐN | BH014 | Cty Tuấn Ân Đồng Nai | 13 | HH-30A-057 | Nắp chụp cách điện kẹp quai màu đỏ | Cái | 26 | 76380.6178 | 1985896.0628 | Giao Sang Trọng
XTP-0950 | 2023-03-15 | DNXK-0391 | KHSX-0391 | 40/23-ĐN | BH014 | Cty Tuấn Ân Đồng Nai | 14 | HH-30A-058 | Nắp chụp cách điện kẹp quai màu vàng | Cái | 23 | 76380.6178 | 1756754.2094 | Giao Sang Trọng
XTP-0950 | 2023-03-15 | DNXK-0391 | KHSX-0391 | 40/23-ĐN | BH014 | Cty Tuấn Ân Đồng Nai | 15 | HH-30A-017 | Nắp chụp LA màu xanh | Cái | 19 | 22167.3908 | 421180.4252 | Giao Sang Trọng
XTP-0950 | 2023-03-15 | DNXK-0391 | KHSX-0391 | 40/23-ĐN | BH014 | Cty Tuấn Ân Đồng Nai | 16 | HH-30A-018 | Nắp chụp LA màu đỏ | Cái | 20 | 22167.3908 | 443347.816 | Giao Sang Trọng
XTP-0950 | 2023-03-15 | DNXK-0391 | KHSX-0391 | 40/23-ĐN | BH014 | Cty Tuấn Ân Đồng Nai | 17 | HH-30A-019 | Nắp chụp LA màu vàng | Cái | 21 | 22167.3908 | 465515.2068 | Giao Sang Trọng
XTP-0951 | 2023-03-15 | DNXK-0391 | KHSX-0391 | 40/23-ĐN | BH014 | Cty Tuấn Ân Đồng Nai | 1 | HH-36A-002 | Kẹp dừng 25 - 120mm2, loại cong 3U | Cái | 42 | 66011.3203 | 2772475.4545 | Giao HL 2
XTP-0952 | 2023-03-15 | DNXK-0389 | KHSX-0389 | 15/23-NA | BH011 | Cty Tuấn Ân Nghệ An | 1 | HH-31A-006 | Cosse ép Cu-Al 35mm2-N-TA dài 60mm chiều dài ép dây 32mm | Cái | 100 | 7655.6108 | 765561.0811 | Giao kho NA
XTP-0952 | 2023-03-15 | DNXK-0389 | KHSX-0389 | 15/23-NA | BH011 | Cty Tuấn Ân Nghệ An | 2 | HH-31A-012 | Cosse ép Cu-Al 95mm2-N-TA dài 81mm chiều dài ép dây 42mm | Cái | 240 | 25458.719 | 6110092.5484 | Giao kho NA
XTP-0952 | 2023-03-15 | DNXK-0389 | KHSX-0389 | 15/23-NA | BH011 | Cty Tuấn Ân Nghệ An | 3 | HH-40A-008 | Cosse ép Cu 50mm2-N dài 64mm chiều dài ép dây 36mm | Cái | 90 | 11664.6139 | 1049815.2478 | Giao kho NA
XTP-0952 | 2023-03-15 | DNXK-0389 | KHSX-0389 | 15/23-NA | BH011 | Cty Tuấn Ân Nghệ An | 4 | HH-40A-010 | Cosse ép Cu 70mm2-N dài 72mm chiều dài ép dây 38mm | Cái | 160 | 17944.548 | 2871127.6841 | Giao kho NA
XTP-0952 | 2023-03-15 | DNXK-0389 | KHSX-0389 | 15/23-NA | BH011 | Cty Tuấn Ân Nghệ An | 5 | HH-04A-007 | Bass LA | Cái | 21 | 14873.0325 | 312333.6816 | Giao kho NA
XTP-0953 | 2023-03-15 | DNXK-1510 | KHSX-1504 | 920/22-TB | BH003 | Cty Thiết Bị Điện Tuấn Ân | 1 | HH-10B-045 | CT 24KV 50-100/5A CCX 0.5 - 15VA - Loại khô TPHCM | Cái | 5 | 5309351 | 26546755 | Tổng TP Yêu cầu sử dung hàng 1 cấp. Đ/C ĐH SX 1 cấp. Thông tin in thế hiện tem inox và khắc QR(MÁY BIẾN DÒNG ĐO LƯỜNG TUẦN ÂN 24KV TỶ SỐ :100/5A-15VA-CCX0.5 GÓI THẦU SỐ: HCM -39-2022), Riêng số seri: 2 số đầu thể hiện năm SX- In trên tem inox và mã vạch
XTP-0954 | 2023-03-15 | DNXK-1504 | KHSX-1510 | 920/22-TB | BH003 | Cty Thiết Bị Điện Tuấn Ân | 1 | HH-10B-045 | CT 24KV 50-100/5A CCX 0.5 - 15VA - Loại khô TPHCM | Cái | 10 | 5309351 | 53093510 | Tổng TP Yêu cầu sử dung hàng 1 cấp. Đ/C ĐH SX 1 cấp. Thông tin in thế hiện tem inox và khắc QR(MÁY BIẾN DÒNG ĐO LƯỜNG TUẦN ÂN 24KV TỶ SỐ :100/5A-15VA-CCX0.5 GÓI THẦU SỐ: HCM -39-2022), Riêng số seri: 2 số đầu thể hiện năm SX- In trên tem inox và mã vạch
XTP-0955 | 2023-03-15 | DNXK-0207 | KHSX-0207 | 105/23-TB | BH003 | Cty Thiết Bị Điện Tuấn Ân | 1 | HH-19A-002 | Nối bọc IPC 35 - 95, vỏ cách điện dày 1 - 3 mm, 6 - 35 / 16 - 95, 1 bu lông M8 nhựa | Cái | 5000 | 20404.7344 | 102023672.1311
XTP-0956 | 2023-03-15 | DNXK-0383 | KHSX-0383 | 24/23-DN | BH012 | Cty Tuấn Ân Đà Nẵng | 1 | HH-18A-011 | Kẹp ngừng ABC 2 x (6 - 35)mm2 | Cái | 100 | 5577.4 | 557740
XTP-0956 | 2023-03-15 | DNXK-0383 | KHSX-0383 | 24/23-DN | BH012 | Cty Tuấn Ân Đà Nẵng | 2 | HH-20A-005 | Kẹp đấu rẽ TA-CDB 86 75G28 - 70mm2 | Cái | 10 | 86142.41 | 861424.0999
XTP-0956 | 2023-03-15 | DNXK-0383 | KHSX-0383 | 24/23-DN | BH012 | Cty Tuấn Ân Đà Nẵng | 3 | HH-30A-017 | Nắp chụp LA màu xanh | Cái | 10 | 22167.3908 | 221673.908
XTP-0956 | 2023-03-15 | DNXK-0383 | KHSX-0383 | 24/23-DN | BH012 | Cty Tuấn Ân Đà Nẵng | 4 | HH-30A-018 | Nắp chụp LA màu đỏ | Cái | 10 | 22167.3908 | 221673.908
XTP-0956 | 2023-03-15 | DNXK-0383 | KHSX-0383 | 24/23-DN | BH012 | Cty Tuấn Ân Đà Nẵng | 5 | HH-30A-019 | Nắp chụp LA màu vàng | Cái | 10 | 22167.3908 | 221673.908
XTP-0956 | 2023-03-15 | DNXK-0383 | KHSX-0383 | 24/23-DN | BH012 | Cty Tuấn Ân Đà Nẵng | 6 | HH-31A-010 | Cosse ép Cu-Al 70mm2-N-TA dài 72mm chiều dài ép dây 38mm | Cái | 10 | 18145.373 | 181453.7303
XTP-0956 | 2023-03-15 | DNXK-0383 | KHSX-0383 | 24/23-DN | BH012 | Cty Tuấn Ân Đà Nẵng | 7 | HH-03A-003 | FCO 100 A - 27 kV - 150k kV BIL, sứ (không bass) | Cái | 6 | 814203.6389 | 4885221.8336
XTP-0956 | 2023-03-15 | DNXK-0383 | KHSX-0383 | 24/23-DN | BH012 | Cty Tuấn Ân Đà Nẵng | 8 | HH-03A-010 | FCO 100 A - 27 kV - 150 kV BIL, polymer (không bass) | Cái | 6 | 831361.345 | 4988168.0699
XTP-0956 | 2023-03-15 | DNXK-0383 | KHSX-0383 | 24/23-DN | BH012 | Cty Tuấn Ân Đà Nẵng | 9 | HH-03A-015 | Bass FCO | Cái | 12 | 43675.3052 | 524103.662
XTP-0957 | 2023-03-15 | DNXK-0392 | KHSX-0392 | 25/23-DN | BH012 | Cty Tuấn Ân Đà Nẵng | 1 | HH-33A-010 | Nối ép đồng nhôm WR-929 | Cái | 9 | 26700.0833 | 240300.75
XTP-0957 | 2023-03-15 | DNXK-0392 | KHSX-0392 | 25/23-DN | BH012 | Cty Tuấn Ân Đà Nẵng | 2 | HH-20B-009 | Khóa néo ép dây AC/XLPE- 150mm2 | Cái | 10 | 112850.9571 | 1128509.5708
XTP-0957 | 2023-03-15 | DNXK-0392 | KHSX-0392 | 25/23-DN | BH012 | Cty Tuấn Ân Đà Nẵng | 3 | HH-19A-001 | Nối bọc IPC 16 - 95, vỏ cách điện dày 1 - 3 mm, 4 - 16 / 16 - 95, 1 bu lông M8 nhựa | Cái | 600 | 17404.7344 | 10442840.6557
XTP-0957 | 2023-03-15 | DNXK-0392 | KHSX-0392 | 25/23-DN | BH012 | Cty Tuấn Ân Đà Nẵng | 4 | HH-09A-004 | Chuỗi treo 24 kV - 70 kN, polymer | Cái | 200 | 150515.707 | 30103141.3987
XTP-0957 | 2023-03-15 | DNXK-0392 | KHSX-0392 | 25/23-DN | BH012 | Cty Tuấn Ân Đà Nẵng | 5 | HH-20B-008 | Khoá néo ép dây AC/ XLPE- 240mm2 | Cái | 4 | 114085.3671 | 456341.4686
XTP-0958 | 2023-03-16 | DNXK-1504 | KHSX-1504 | 920/22-TB | BH003 | Cty Thiết Bị Điện Tuấn Ân | 1 | HH-10B-040 | CT 24KV 10-20/5A CCX 0.5 - 15VA - Loại khô TPHCM | Cái | 5 | 5439469.7815 | 27197348.9076 | Tổng TP Yêu cầu sử dung hàng 1 cấp. Đ/C ĐH SX 1 cấp. Thông tin in thế hiện tem inox và khắc QR(MÁY BIẾN DÒNG ĐO LƯỜNG TUẦN ÂN 24KV TỶ SỐ :10/5A-15VA-CCX0.5 GÓI THẦU SỐ: HCM -39-2022), Riêng số seri: 2 số đầu thể hiện năm SX- In trên tem inox và mã vạch
XTP-0959 | 2023-03-16 | DNXK-1510 | KHSX-1510 | 920/22-TB | BH003 | Cty Thiết Bị Điện Tuấn Ân | 1 | HH-10B-040 | CT 24KV 10-20/5A CCX 0.5 - 15VA - Loại khô TPHCM | Cái | 15 | 5439469.7815 | 81592046.7229 | Tổng TP Yêu cầu sử dung hàng 1 cấp. Đ/C ĐH SX 1 cấp. Thông tin in thế hiện tem inox và khắc QR(MÁY BIẾN DÒNG ĐO LƯỜNG TUẦN ÂN 24KV TỶ SỐ :10/5A-15VA-CCX0.5 GÓI THẦU SỐ: HCM -39-2022), Riêng số seri: 2 số đầu thể hiện năm SX- In trên tem inox và mã vạch
XTP-0960 | 2023-03-16 | DNXK-0393 | KHSX-0393 | 222/23-TB | BH003 | Cty Thiết Bị Điện Tuấn Ân | 1 | HH-20A-014 | Khóa néo TA-AB 75G28 - 70mm2 | Cái | 7 | 160887.1857 | 1126210.3 | Cty CN Sài Gòn
XTP-0960 | 2023-03-16 | DNXK-0393 | KHSX-0393 | 222/23-TB | BH003 | Cty Thiết Bị Điện Tuấn Ân | 2 | HH-03A-003 | FCO 100 A - 27 kV - 150k kV BIL, sứ (không bass) | Cái | 3 | 814203.6389 | 2442610.9168 | Cty Lotech
XTP-0960 | 2023-03-16 | DNXK-0393 | KHSX-0393 | 222/23-TB | BH003 | Cty Thiết Bị Điện Tuấn Ân | 3 | HH-03A-015 | Bass FCO | Cái | 3 | 43675.3052 | 131025.9155
XTP-0960 | 2023-03-16 | DNXK-0393 | KHSX-0393 | 222/23-TB | BH003 | Cty Thiết Bị Điện Tuấn Ân | 4 | HH-03A-010 | FCO 100 A - 27 kV - 150 kV BIL, polymer (không bass) | Cái | 1284 | 831361.345 | 1067467966.956 | ĐL Đăk Lăk
XTP-0960 | 2023-03-16 | DNXK-0393 | KHSX-0393 | 222/23-TB | BH003 | Cty Thiết Bị Điện Tuấn Ân | 5 | HH-03A-015 | Bass FCO | Cái | 1284 | 43675.3052 | 56079091.8374
XTP-0960 | 2023-03-16 | DNXK-0393 | KHSX-0393 | 222/23-TB | BH003 | Cty Thiết Bị Điện Tuấn Ân | 6 | HH-03A-012 | FCO 100 A - 35 kV - 200 kV BIL, polymer (không bass) | Cái | 15 | 921546.3976 | 13823195.9643
XTP-0960 | 2023-03-16 | DNXK-0393 | KHSX-0393 | 222/23-TB | BH003 | Cty Thiết Bị Điện Tuấn Ân | 7 | HH-03A-015 | Bass FCO | Cái | 15 | 43675.3052 | 655129.5775
XTP-0960 | 2023-03-16 | DNXK-0393 | KHSX-0393 | 222/23-TB | BH003 | Cty Thiết Bị Điện Tuấn Ân | 8 | HH-04A-002 | LA 18 kV - MCOV 15,3 - 10 kA | Cái | 100 | 630285.31 | 63028530.9983
XTP-0960 | 2023-03-16 | DNXK-0393 | KHSX-0393 | 222/23-TB | BH003 | Cty Thiết Bị Điện Tuấn Ân | 9 | HH-19B-006 | Nối bọc IPC trung thế 300, tiếp địa | Cái | 196 | 233428 | 45751888 | BG47/23
XTP-0960 | 2023-03-16 | DNXK-0393 | KHSX-0393 | 222/23-TB | BH003 | Cty Thiết Bị Điện Tuấn Ân | 10 | HH-03A-016 | Cần FCO 100 A - 27 kV | Cái | 50 | 320132.724 | 16006636.1995
XTP-0960 | 2023-03-16 | DNXK-0393 | KHSX-0393 | 222/23-TB | BH003 | Cty Thiết Bị Điện Tuấn Ân | 11 | HH-31A-034 | Cosse ép Cu-Al 70mm2-2N-TA dài 117mm chiều dài ép dây 38mm | Cái | 20 | 27328.8517 | 546577.0339 | Cty Thiện Phát
XTP-0961 | 2023-03-16 | DNXK-0394 | KHSX-0394 | 60/23-PA | BH018 | Cty Polymer Alpha | 1 | HH-43A-017 | Cosse ép ACSR 240mm2-2N | Cái | 60 | 16095.2944 | 965717.6667 | Giao ĐL Kon Tum
XTP-0961 | 2023-03-16 | DNXK-0394 | KHSX-0394 | 60/23-PA | BH018 | Cty Polymer Alpha | 2 | PA-18A-005 | Móc treo cáp ABC 4 x 95 mm2 | Cái | 50 | 9423.3015 | 471165.0734 | Giao ĐL Kon Tum
XTP-0961 | 2023-03-16 | DNXK-0394 | KHSX-0394 | 60/23-PA | BH018 | Cty Polymer Alpha | 3 | PA-30A-020 | Nắp chụp trên FCO màu đỏ | Cái | 10 | 67154.1195 | 671541.195 | Giao ĐL Kon Tum
XTP-0961 | 2023-03-16 | DNXK-0394 | KHSX-0394 | 60/23-PA | BH018 | Cty Polymer Alpha | 4 | PA-30A-021 | Nắp chụp trên FCO màu vàng | Cái | 10 | 68799.7886 | 687997.8858 | Giao ĐL Kon Tum
XTP-0961 | 2023-03-16 | DNXK-0394 | KHSX-0394 | 60/23-PA | BH018 | Cty Polymer Alpha | 5 | PA-30A-022 | Nắp chụp trên FCO màu xanh | Cái | 10 | 69024.198 | 690241.98 | Giao ĐL Kon Tum
XTP-0961 | 2023-03-16 | DNXK-0394 | KHSX-0394 | 60/23-PA | BH018 | Cty Polymer Alpha | 6 | PA-30A-026 | Nắp chụp dưới FCO, LBFCO màu đỏ | Cái | 10 | 53465.0956 | 534650.956 | Giao ĐL Kon Tum
XTP-0961 | 2023-03-16 | DNXK-0394 | KHSX-0394 | 60/23-PA | BH018 | Cty Polymer Alpha | 7 | PA-30A-027 | Nắp chụp dưới FCO, LBFCO màu vàng | Cái | 10 | 53465.0956 | 534650.956 | Giao ĐL Kon Tum
XTP-0961 | 2023-03-16 | DNXK-0394 | KHSX-0394 | 60/23-PA | BH018 | Cty Polymer Alpha | 8 | PA-30A-028 | Nắp chụp dưới FCO, LBFCO màu xanh | Cái | 10 | 53465.0956 | 534650.956 | Giao ĐL Kon Tum
XTP-0962 | 2023-03-16 | DNXK-0392 | KHSX-0392 | 25/23-DN | BH012 | Cty Tuấn Ân Đà Nẵng | 1 | HH-23A-002 | Hộp phân phối nhỏ 6 MCB (boulon vis xi niken) | Cái | 32 | 180775.2904 | 5784809.2931
XTP-0963 | 2023-03-16 | DNXK-0397 | KHSX-0397 | 63/23-PA | BH018 | Cty Polymer Alpha | 1 | PA-47A-008 | Giáp níu dây trần ADG2130, dài 1330mm, 21,29 ÷ 24,05mm (240mm2) | Sợi | 95 | 105216.4182 | 9995559.7299
XTP-0964 | 2023-03-16 | DNXK-0398 | KHSX-0398 | 223/23-TB | BH003 | Cty Thiết Bị Điện Tuấn Ân | 1 | PA-47A-012 | Giáp níu dây bọc ADG2450-HC, dài 1390mm, 24,1 ÷ 28,1mm (185-240mm2) | Sợi | 11 | 179352.2275 | 1972874.502
XTP-0964 | 2023-03-16 | DNXK-0398 | KHSX-0398 | 223/23-TB | BH003 | Cty Thiết Bị Điện Tuấn Ân | 2 | HH-01A-021 | Dây chì 140K, dài 584 mm | Sợi | 40 | 73013.6025 | 2920544.1
XTP-0964 | 2023-03-16 | DNXK-0398 | KHSX-0398 | 223/23-TB | BH003 | Cty Thiết Bị Điện Tuấn Ân | 3 | HH-01A-022 | Dây chì 200K, dài 584 mm | Sợi | 30 | 83195.8425 | 2495875.275
XTP-0965 | 2023-03-17 | DNXK-0405 | KHSX-0405 | 41/23-ĐN | BH014 | Cty Tuấn Ân Đồng Nai | 1 | HH-40A-014 | Cosse ép Cu 120mm2-N dài 86mm chiều dài ép dây 42mm | Cái | 1 | 33571.2263 | 33571.2263
XTP-0965 | 2023-03-17 | DNXK-0405 | KHSX-0405 | 41/23-ĐN | BH014 | Cty Tuấn Ân Đồng Nai | 2 | HH-40A-021 | Cosse ép Cu 240mm2-N dài 115mm chiều dài ép dây 58mm | Cái | 121 | 88115.1151 | 10661928.9227
XTP-0965 | 2023-03-17 | DNXK-0405 | KHSX-0405 | 41/23-ĐN | BH014 | Cty Tuấn Ân Đồng Nai | 3 | PA-47A-013 | Giáp níu dây bọc ACD2260-TP, dài 1100mm, 20,1 ÷ 23,5mm (50mm2) | Sợi | 65 | 130267.8795 | 8467412.1646
XTP-0965 | 2023-03-17 | DNXK-0405 | KHSX-0405 | 41/23-ĐN | BH014 | Cty Tuấn Ân Đồng Nai | 4 | PA-47A-081 | Giáp buộc đầu sứ đơn composite PTT 1202SC-F, đường kính cáp 18.5 - 23.4mm (35-50mm2), bán dẫn | Sợi | 50 | 20177.64 | 1008882
XTP-0965 | 2023-03-17 | DNXK-0405 | KHSX-0405 | 41/23-ĐN | BH014 | Cty Tuấn Ân Đồng Nai | 5 | PA-47A-097 | Giáp buộc cổ sứ đôi composite PDST 2175SC-F, đường kính cáp 18.5 - 23.4mm (35- 50mm2), bán dẫn | Bộ | 60 | 40165.65 | 2409939
XTP-0965 | 2023-03-17 | DNXK-0405 | KHSX-0405 | 41/23-ĐN | BH014 | Cty Tuấn Ân Đồng Nai | 6 | HH-48A-003 | Đầu tiếp địa cố định hạ thế IPC, cách điện dày 1-3mm, 50-120mm2 | Cái | 164 | 99426.7305 | 16305983.8049
XTP-0965 | 2023-03-17 | DNXK-0405 | KHSX-0405 | 41/23-ĐN | BH014 | Cty Tuấn Ân Đồng Nai | 7 | HH-33A-009 | Nối ép đồng nhôm WR-909 | Cái | 281 | 21744.4827 | 6110199.6432
XTP-0965 | 2023-03-17 | DNXK-0405 | KHSX-0405 | 41/23-ĐN | BH014 | Cty Tuấn Ân Đồng Nai | 8 | HH-19A-004 | Nối bọc IPC 95 - 95, vỏ cách điện dày 1 - 3 mm, 6 - 95 / 25 - 95, 2 bu lông M8 nhựa | Cái | 133 | 37293.8689 | 4960084.5574
XTP-0965 | 2023-03-17 | DNXK-0405 | KHSX-0405 | 41/23-ĐN | BH014 | Cty Tuấn Ân Đồng Nai | 9 | HH-19A-005 | Nối bọc IPC 120 - 120, vỏ cách điện dày 1 - 3 mm, 6 - 120 /25 - 120, 2 bu lông M8 nhựa | Cái | 295 | 37773.8689 | 11143291.3115
XTP-0965 | 2023-03-17 | DNXK-0405 | KHSX-0405 | 41/23-ĐN | BH014 | Cty Tuấn Ân Đồng Nai | 10 | HH-30A-035 | Nắp chụp MBT F145 màu xanh | Cái | 14 | 32228.7048 | 451201.8672
XTP-0965 | 2023-03-17 | DNXK-0405 | KHSX-0405 | 41/23-ĐN | BH014 | Cty Tuấn Ân Đồng Nai | 11 | HH-30A-036 | Nắp chụp MBT F145 màu đỏ | Cái | 14 | 32228.7048 | 451201.8672
XTP-0965 | 2023-03-17 | DNXK-0405 | KHSX-0405 | 41/23-ĐN | BH014 | Cty Tuấn Ân Đồng Nai | 12 | HH-30A-037 | Nắp chụp MBT F145 màu vàng | Cái | 14 | 32228.7048 | 451201.8672
XTP-0965 | 2023-03-17 | DNXK-0405 | KHSX-0405 | 41/23-ĐN | BH014 | Cty Tuấn Ân Đồng Nai | 13 | HH-45A-002 | Ống nối ON-ACSR 50mm2 (ống nhôm dài 390mm, ống sắt dài 120mm) | Cái | 20 | 29544.2879 | 590885.7583
XTP-0965 | 2023-03-17 | DNXK-0405 | KHSX-0405 | 41/23-ĐN | BH014 | Cty Tuấn Ân Đồng Nai | 14 | HH-17A-010 | MCCB 3P - 160 A - 690V - 70 kA, loại nhiệt - từ | Cái | 1 | 1018881.4 | 1018881.4
XTP-0966 | 2023-03-17 | DNXK-0407 | KHSX-0407 | 42/23-TV | BH016 | Cty Tuấn Ân Tư vấn Thiết kế | 1 | HH-01A-006 | Dây chì 6K, dài 584 mm | Sợi | 50 | 13545.6637 | 677283.1875
XTP-0966 | 2023-03-17 | DNXK-0407 | KHSX-0407 | 42/23-TV | BH016 | Cty Tuấn Ân Tư vấn Thiết kế | 2 | HH-03A-010 | FCO 100 A - 27 kV - 150 kV BIL, polymer (không bass) | Cái | 20 | 831361.345 | 16627226.8996
XTP-0966 | 2023-03-17 | DNXK-0407 | KHSX-0407 | 42/23-TV | BH016 | Cty Tuấn Ân Tư vấn Thiết kế | 3 | HH-03A-015 | Bass FCO | Cái | 20 | 43675.3052 | 873506.1034
XTP-0966 | 2023-03-17 | DNXK-0407 | KHSX-0407 | 42/23-TV | BH016 | Cty Tuấn Ân Tư vấn Thiết kế | 4 | HH-03A-013 | LBFCO 100 A - 24 kV - 150 kV BIL, polymer (không bass) | Cái | 15 | 1097561.1661 | 16463417.4922
XTP-0966 | 2023-03-17 | DNXK-0407 | KHSX-0407 | 42/23-TV | BH016 | Cty Tuấn Ân Tư vấn Thiết kế | 5 | HH-03A-015 | Bass FCO | Cái | 15 | 43675.3052 | 655129.5775
XTP-0966 | 2023-03-17 | DNXK-0407 | KHSX-0407 | 42/23-TV | BH016 | Cty Tuấn Ân Tư vấn Thiết kế | 6 | HH-05A-006 | Dao cách ly 1P 630 A - 24 kV - 150 kV BIL, polymer, ngoài trời | Cái | 3 | 1212018.6894 | 3636056.0682
XTP-0966 | 2023-03-17 | DNXK-0407 | KHSX-0407 | 42/23-TV | BH016 | Cty Tuấn Ân Tư vấn Thiết kế | 7 | HH-09A-004 | Chuỗi treo 24 kV - 70 kN, polymer | Cái | 150 | 150515.707 | 22577356.049
XTP-0966 | 2023-03-17 | DNXK-0407 | KHSX-0407 | 42/23-TV | BH016 | Cty Tuấn Ân Tư vấn Thiết kế | 8 | HH-20A-005 | Kẹp đấu rẽ TA-CDB 86 75G28 - 70mm2 | Cái | 12 | 86142.41 | 1033708.9199
XTP-0966 | 2023-03-17 | DNXK-0407 | KHSX-0407 | 42/23-TV | BH016 | Cty Tuấn Ân Tư vấn Thiết kế | 9 | HH-28A-015 | Khóa đai A200 | Cái | 2000 | 820 | 1640000
XTP-0966 | 2023-03-17 | DNXK-0407 | KHSX-0407 | 42/23-TV | BH016 | Cty Tuấn Ân Tư vấn Thiết kế | 10 | HH-28A-020 | Dây đai inox 20 x 0.4mm, 50 mét | Cuộn | 20 | 192423.5989 | 3848471.9773
XTP-0966 | 2023-03-17 | DNXK-0407 | KHSX-0407 | 42/23-TV | BH016 | Cty Tuấn Ân Tư vấn Thiết kế | 11 | HH-33A-007 | Nối ép đồng nhôm WR-815 | Cái | 40 | 15912.2493 | 636489.9706
XTP-0966 | 2023-03-17 | DNXK-0407 | KHSX-0407 | 42/23-TV | BH016 | Cty Tuấn Ân Tư vấn Thiết kế | 12 | HH-33A-003 | Nối ép đồng nhôm WR-279 | Cái | 200 | 7749.3824 | 1549876.4734
XTP-0966 | 2023-03-17 | DNXK-0407 | KHSX-0407 | 42/23-TV | BH016 | Cty Tuấn Ân Tư vấn Thiết kế | 13 | HH-38A-011 | Kẹp quai dạng ép 150-240 | Cái | 50 | 75912.7301 | 3795636.5043
XTP-0966 | 2023-03-17 | DNXK-0407 | KHSX-0407 | 42/23-TV | BH016 | Cty Tuấn Ân Tư vấn Thiết kế | 14 | HH-39A-001 | Hotline 2/0 | Cái | 100 | 67360.6186 | 6736061.8558
XTP-0966 | 2023-03-17 | DNXK-0407 | KHSX-0407 | 42/23-TV | BH016 | Cty Tuấn Ân Tư vấn Thiết kế | 15 | HH-45A-007 | Ống nối ON-ACSR 185mm2 (ống nhôm dài 620mm, ống sắt dài 200mm) | Cái | 20 | 88465.6771 | 1769313.5426
XTP-0966 | 2023-03-17 | DNXK-0407 | KHSX-0407 | 42/23-TV | BH016 | Cty Tuấn Ân Tư vấn Thiết kế | 16 | PA-47A-002 | Giáp níu dây trần ADG0940, dài 700mm, 9,40 ÷ 9,80mm (50mm2) | Sợi | 50 | 22903.7266 | 1145186.3316
XTP-0966 | 2023-03-17 | DNXK-0407 | KHSX-0407 | 42/23-TV | BH016 | Cty Tuấn Ân Tư vấn Thiết kế | 17 | PA-47A-008 | Giáp níu dây trần ADG2130, dài 1330mm, 21,29 ÷ 24,05mm (240mm2) | Sợi | 50 | 105216.4182 | 5260820.9105
XTP-0966 | 2023-03-17 | DNXK-0407 | KHSX-0407 | 42/23-TV | BH016 | Cty Tuấn Ân Tư vấn Thiết kế | 18 | PA-47A-019 | Giáp níu dây bọc ACD3485-TP, dài 1390mm, 33,8 ÷ 37,5mm (240mm2) | Sợi | 100 | 232144.5987 | 23214459.8667
XTP-0966 | 2023-03-17 | DNXK-0407 | KHSX-0407 | 42/23-TV | BH016 | Cty Tuấn Ân Tư vấn Thiết kế | 19 | PA-47A-024 | Giáp buộc đầu sứ đơn composite PTT1373-C, đường kính cáp 31 ÷ 37,5mm (185-240mm2) | Sợi | 100 | 24497.48 | 2449748
XTP-0967 | 2023-03-17 | DNXK-0393 | KHSX-0393 | 222/23--TB | BH003 | Cty Thiết Bị Điện Tuấn Ân | 1 | HH-05A-002 | LTD 800 A - 38,5 kV - 200 kV BIL - 120kN (không cosse) | Cái | 245 | 1096697.9702 | 268691002.7097
XTP-0967 | 2023-03-17 | DNXK-0393 | KHSX-0393 | 222/23--TB | BH003 | Cty Thiết Bị Điện Tuấn Ân | 2 | HH-05A-011 | Cosse nhôm LTD (bu lông inox) | Cái | 490 | 92247.9023 | 45201472.1231 | lắp vào LTD
XTP-0967 | 2023-03-17 | DNXK-0393 | KHSX-0393 | 222/23--TB | BH003 | Cty Thiết Bị Điện Tuấn Ân | 3 | HH-04A-002 | LA 18 kV - MCOV 15,3 - 10 kA | Cái | 37 | 630285.31 | 23320556.4694
XTP-0968 | 2023-03-17 | DNXK-0395 | KHSX-0395 | 12/23-KH | BH013 | Cty Tuấn Ân Khánh Hòa | 1 | HH-19B-005 | Nối bọc IPC trung thế 185, tiếp địa | Cái | 36 | 116659 | 4199724 | Giao Phú Hạnh Gia Lai, xuất gửi lại khi nào báo lại đi hàng- đóng riêng từng đơn hàng
XTP-0968 | 2023-03-17 | DNXK-0395 | KHSX-0395 | 12/23-KH | BH013 | Cty Tuấn Ân Khánh Hòa | 2 | HH-20A-006 | Kẹp đấu rẽ TA-CDB 86 93G28 - 95mm2 | Cái | 5 | 88097.5396 | 440487.6981 | Giao Phú Hạnh Gia Lai, xuất gửi lại khi nào báo lại đi hàng- đóng riêng từng đơn hàng
XTP-0968 | 2023-03-17 | DNXK-0395 | KHSX-0395 | 12/23-KH | BH013 | Cty Tuấn Ân Khánh Hòa | 3 | HH-28A-026 | Dây đai inox 20 x 0.7mm, 25 mét | Cuộn | 5 | 172905.417 | 864527.0852 | Giao Phú Hạnh Gia Lai, xuất gửi lại khi nào báo lại đi hàng- đóng riêng từng đơn hàng
XTP-0968 | 2023-03-17 | DNXK-0395 | KHSX-0395 | 12/23-KH | BH013 | Cty Tuấn Ân Khánh Hòa | 4 | HH-18A-005 | Móc treo cáp ABC 4 x 95 mm2 | Cái | 52 | 9423.3015 | 490011.6764 | Giao Phú Hạnh Gia Lai, xuất gửi lại khi nào báo lại đi hàng- đóng riêng từng đơn hàng
XTP-0968 | 2023-03-17 | DNXK-0395 | KHSX-0395 | 12/23-KH | BH013 | Cty Tuấn Ân Khánh Hòa | 5 | HH-18A-013 | Kẹp ngừng ABC 4 x (50-95)mm2 | Cái | 44 | 30403.2565 | 1337743.2847 | Giao Phú Hạnh Gia Lai, xuất gửi lại khi nào báo lại đi hàng- đóng riêng từng đơn hàng
XTP-0968 | 2023-03-17 | DNXK-0395 | KHSX-0395 | 12/23-KH | BH013 | Cty Tuấn Ân Khánh Hòa | 6 | HH-03A-010 | FCO 100 A - 27 kV - 150 kV BIL, polymer (không bass) | Cái | 10 | 831361.345 | 8313613.4498 | Giao Phú Hạnh Gia Lai, xuất gửi lại khi nào báo lại đi hàng- đóng riêng từng đơn hàng
XTP-0968 | 2023-03-17 | DNXK-0395 | KHSX-0395 | 12/23-KH | BH013 | Cty Tuấn Ân Khánh Hòa | 7 | HH-27A-005 | Hộp 1 điện kế cơ, 3 pha - Compositer (boulon vis xi niken) | Cái | 2 | 242691.8785 | 485383.7569 | Giao Phú Hạnh Gia Lai, xuất gửi lại khi nào báo lại đi hàng- đóng riêng từng đơn hàng
XTP-0968 | 2023-03-17 | DNXK-0395 | KHSX-0395 | 12/23-KH | BH013 | Cty Tuấn Ân Khánh Hòa | 8 | HH-27A-027 | Bộ gối đỡ công tơ điện tử 3 pha, hộp điện kế cơ composite | Bộ | 2 | 2974 | 5948 | Giao Phú Hạnh Gia Lai, xuất gửi lại khi nào báo lại đi hàng- đóng riêng từng đơn hàng
XTP-0968 | 2023-03-17 | DNXK-0395 | KHSX-0395 | 12/23-KH | BH013 | Cty Tuấn Ân Khánh Hòa | 9 | HH-28A-007 | Phụ kiện treo hộp 2-4 công tơ 1 pha, 1 công tơ 3 pha lên trụ | Bộ | 2 | 15250.6987 | 30501.3973 | Giao Phú Hạnh Gia Lai, xuất gửi lại khi nào báo lại đi hàng- đóng riêng từng đơn hàng
XTP-0969 | 2023-03-17 | DNXK-0396 | KHSX-0396 | 17/23-KH | BH013 | Cty Tuấn Ân Khánh Hòa | 1 | PA-47A-102 | Giáp buộc lõi thép SDLT 2460-F dùng cho dây bọc cách điện đường kinh dây dẫn 23,4-27,9mm | Sợi | 456 | 9483.4557 | 4324455.8111 | Giao Phú Hạnh Gia Lai, xuất gửi lại khi nào báo lại đi hàng- đóng riêng từng đơn hàng
XTP-0969 | 2023-03-17 | DNXK-0396 | KHSX-0396 | 17/23-KH | BH013 | Cty Tuấn Ân Khánh Hòa | 2 | HH-45A-006 | Ống nối ON-ACSR 150mm2 (ống nhôm dài 545mm, ống sắt dài 175mm) | Cái | 20 | 72240.6866 | 1444813.731 | Giao Phú Hạnh Gia Lai, xuất gửi lại khi nào báo lại đi hàng- đóng riêng từng đơn hàng
XTP-0969 | 2023-03-17 | DNXK-0396 | KHSX-0396 | 17/23-KH | BH013 | Cty Tuấn Ân Khánh Hòa | 3 | HH-20B-009 | Khóa néo ép dây AC/XLPE- 150mm2 | Cái | 31 | 112850.9571 | 3498379.6695 | Giao Phú Hạnh Gia Lai, xuất gửi lại khi nào báo lại đi hàng- đóng riêng từng đơn hàng
XTP-0970 | 2023-03-17 | DNXK-0404 | KHSX-0404 | 28/23-MB | BH005 | Cty Tuấn Ân Miền Bắc | 1 | HH-01A-010 | Dây chì 15K, dài 584 mm | Sợi | 28 | 17297.4623 | 484328.943
XTP-0970 | 2023-03-17 | DNXK-0404 | KHSX-0404 | 28/23-MB | BH005 | Cty Tuấn Ân Miền Bắc | 2 | HH-35A-005 | Kẹp AC 25 - 150 , 3 boulon | Cái | 600 | 21174.4308 | 12704658.4795
XTP-0970 | 2023-03-17 | DNXK-0404 | KHSX-0404 | 28/23-MB | BH005 | Cty Tuấn Ân Miền Bắc | 3 | HH-31A-012 | Cosse ép Cu-Al 95mm2-N-TA dài 81mm chiều dài ép dây 42mm | Cái | 700 | 25458.719 | 17821103.2661
XTP-0970 | 2023-03-17 | DNXK-0404 | KHSX-0404 | 28/23-MB | BH005 | Cty Tuấn Ân Miền Bắc | 4 | HH-18A-013 | Kẹp ngừng ABC 4 x (50-95)mm2 | Cái | 200 | 30403.2565 | 6080651.2941
XTP-0970 | 2023-03-17 | DNXK-0404 | KHSX-0404 | 28/23-MB | BH005 | Cty Tuấn Ân Miền Bắc | 5 | HH-40A-006 | Cosse ép Cu 35mm2-N dài 60mm chiều dài ép dây 32mm | Cái | 600 | 7455.6108 | 4473366.4865
XTP-0970 | 2023-03-17 | DNXK-0404 | KHSX-0404 | 28/23-MB | BH005 | Cty Tuấn Ân Miền Bắc | 6 | HH-31A-036 | Cosse ép Cu-Al 95mm2-2N-TA dài 126mm chiều dài ép dây 42mm | Cái | 300 | 37790.2219 | 11337066.5572
XTP-0970 | 2023-03-17 | DNXK-0404 | KHSX-0404 | 28/23-MB | BH005 | Cty Tuấn Ân Miền Bắc | 7 | HH-31A-044 | Cosse ép Cu-Al 240mm2-2N-TA dài 160mm chiều dài ép dây 58mm | Cái | 200 | 117280.6636 | 23456132.7281
XTP-0970 | 2023-03-17 | DNXK-0404 | KHSX-0404 | 28/23-MB | BH005 | Cty Tuấn Ân Miền Bắc | 8 | HH-42A-004 | Cosse ép AL 95mm2-N | Cái | 1 | 4037.6062 | 4037.6062
XTP-0971 | 2023-03-17 | DNXK-0408 | KHSX-0408 | 40/23-NB | BH010 | Cty Tuấn Ân Ninh Bình | 1 | HH-48A-003 | Đầu tiếp địa cố định hạ thế IPC, cách điện dày 1-3mm, 50-120mm2 | Cái | 13 | 99426.7305 | 1292547.4967
XTP-0971 | 2023-03-17 | DNXK-0408 | KHSX-0408 | 40/23-NB | BH010 | Cty Tuấn Ân Ninh Bình | 2 | PA-47A-031 | Giáp buộc cổ sứ đơn thẳng composite PST2204-C, đường kính cáp 27,9 ÷ 30,9mm (120-150mm2) | Sợi | 49 | 19165.09 | 939089.41
XTP-0971 | 2023-03-17 | DNXK-0408 | KHSX-0408 | 40/23-NB | BH010 | Cty Tuấn Ân Ninh Bình | 3 | HH-31A-010 | Cosse ép Cu-Al 70mm2-N-TA dài 72mm chiều dài ép dây 38mm | Cái | 300 | 18145.373 | 5443611.9076
XTP-0971 | 2023-03-17 | DNXK-0408 | KHSX-0408 | 40/23-NB | BH010 | Cty Tuấn Ân Ninh Bình | 4 | HH-03A-013 | LBFCO 100 A - 24 kV - 150 kV BIL, polymer (không bass) | Cái | 10 | 1097561.1661 | 10975611.6615
XTP-0971 | 2023-03-17 | DNXK-0408 | KHSX-0408 | 40/23-NB | BH010 | Cty Tuấn Ân Ninh Bình | 5 | HH-03A-015 | Bass FCO | Cái | 10 | 43675.3052 | 436753.0517
XTP-0971 | 2023-03-17 | DNXK-0408 | KHSX-0408 | 40/23-NB | BH010 | Cty Tuấn Ân Ninh Bình | 6 | HH-01A-007 | Dây chì 8K, dài 584 mm | Sợi | 15 | 14500.2487 | 217503.7312
XTP-0971 | 2023-03-17 | DNXK-0408 | KHSX-0408 | 40/23-NB | BH010 | Cty Tuấn Ân Ninh Bình | 7 | HH-01A-009 | Dây chì 12K, dài 584 mm | Sợi | 12 | 16346.6437 | 196159.725
XTP-0971 | 2023-03-17 | DNXK-0408 | KHSX-0408 | 40/23-NB | BH010 | Cty Tuấn Ân Ninh Bình | 8 | HH-01A-010 | Dây chì 15K, dài 584 mm | Sợi | 6 | 17297.4623 | 103784.7735
XTP-0971 | 2023-03-17 | DNXK-0408 | KHSX-0408 | 40/23-NB | BH010 | Cty Tuấn Ân Ninh Bình | 9 | PA-47A-029 | Giáp buộc cổ sứ đơn thẳng composite PST2202-C, đường kính cáp 18,5 ÷ 23,4mm (35-50mm2) | Sợi | 3 | 14041.02 | 42123.06
XTP-0972 | 2023-03-17 | DNXK-0207 | KHSX-0207 | 105/23-TB | BH003 | Cty Thiết Bị Điện Tuấn Ân | 1 | HH-19A-002 | Nối bọc IPC 35 - 95, vỏ cách điện dày 1 - 3 mm, 6 - 35 / 16 - 95, 1 bu lông M8 nhựa | Cái | 20000 | 20404.7344 | 408094688.5246
XTP-0972 | 2023-03-17 | DNXK-0207 | KHSX-0207 | 105/23-TB | BH003 | Cty Thiết Bị Điện Tuấn Ân | 2 | HH-19A-004 | Nối bọc IPC 95 - 95, vỏ cách điện dày 1 - 3 mm, 6 - 95 / 25 - 95, 2 bu lông M8 nhựa | Cái | 728 | 37293.8689 | 27149936.5246
XTP-0972 | 2023-03-17 | DNXK-0207 | KHSX-0207 | 105/23-TB | BH003 | Cty Thiết Bị Điện Tuấn Ân | 3 | HH-19A-005 | Nối bọc IPC 120 - 120, vỏ cách điện dày 1 - 3 mm, 6 - 120 /25 - 120, 2 bu lông M8 nhựa | Cái | 455 | 37773.8689 | 17187110.3279
XTP-0972 | 2023-03-17 | DNXK-0207 | KHSX-0207 | 105/23-TB | BH003 | Cty Thiết Bị Điện Tuấn Ân | 4 | HH-09A-004 | Chuỗi treo 24 kV - 70 kN, polymer | Cái | 1200 | 150515.707 | 180618848.392
XTP-0972 | 2023-03-17 | DNXK-0207 | KHSX-0207 | 105/23-TB | BH003 | Cty Thiết Bị Điện Tuấn Ân | 5 | PA-37A-002 | Ống nối ON-AL 50mm2 dài 180mm | Ống | 180 | 10646.7979 | 1916423.625
XTP-0972 | 2023-03-17 | DNXK-0207 | KHSX-0207 | 105/23-TB | BH003 | Cty Thiết Bị Điện Tuấn Ân | 6 | PA-37A-003 | Ống nối ON-AL 70mm2 dài 230mm | Ống | 100 | 14277.0285 | 1427702.85
XTP-0972 | 2023-03-17 | DNXK-0207 | KHSX-0207 | 105/23-TB | BH003 | Cty Thiết Bị Điện Tuấn Ân | 7 | PA-37A-004 | Ống nối ON-AL 95mm2 dài 230mm | Ống | 130 | 15976.2026 | 2076906.3349
XTP-0972 | 2023-03-17 | DNXK-0207 | KHSX-0207 | 105/23-TB | BH003 | Cty Thiết Bị Điện Tuấn Ân | 8 | PA-37A-005 | Ống nối ON-AL 120mm2 dài 240mm | Ống | 130 | 18616.6132 | 2420159.715
XTP-0972 | 2023-03-17 | DNXK-0207 | KHSX-0207 | 105/23-TB | BH003 | Cty Thiết Bị Điện Tuấn Ân | 9 | PA-37A-008 | Ống nối ON-AL 240mm2 dài 340mm | Ống | 36 | 43849.1081 | 1578567.8909
XTP-0972 | 2023-03-17 | DNXK-0207 | KHSX-0207 | 105/23-TB | BH003 | Cty Thiết Bị Điện Tuấn Ân | 10 | PA-45A-001 | Ống nối ON-ACSR 35mm2 (ống nhôm dài 390mm, ống sắt dài 120mm) | Cái | 50 | 31274.8199 | 1563740.9969
XTP-0972 | 2023-03-17 | DNXK-0207 | KHSX-0207 | 105/23-TB | BH003 | Cty Thiết Bị Điện Tuấn Ân | 11 | PA-45A-002 | Ống nối ON-ACSR 50mm2 (ống nhôm dài 390mm, ống sắt dài 120mm) | Cái | 60 | 29544.2879 | 1772657.275
XTP-0972 | 2023-03-17 | DNXK-0207 | KHSX-0207 | 105/23-TB | BH003 | Cty Thiết Bị Điện Tuấn Ân | 12 | PA-45A-003 | Ống nối ON-ACSR 70mm2 (ống nhôm dài 450mm, ống sắt dài 130mm) | Cái | 40 | 36897.6667 | 1475906.6667
XTP-0972 | 2023-03-17 | DNXK-0207 | KHSX-0207 | 105/23-TB | BH003 | Cty Thiết Bị Điện Tuấn Ân | 13 | PA-45A-004 | Ống nối ON-ACSR 95mm2 (ống nhôm dài 460mm, ống sắt dài 140mm) | Cái | 91 | 41639.17 | 3789164.4737
XTP-0972 | 2023-03-17 | DNXK-0207 | KHSX-0207 | 105/23-TB | BH003 | Cty Thiết Bị Điện Tuấn Ân | 14 | PA-45A-005 | Ống nối ON-ACSR 120mm2 (ống nhôm dài 520mm, ống sắt dài 150mm) | Cái | 50 | 55746.7862 | 2787339.3112
XTP-0972 | 2023-03-17 | DNXK-0207 | KHSX-0207 | 105/23-TB | BH003 | Cty Thiết Bị Điện Tuấn Ân | 15 | PA-45A-007 | Ống nối ON-ACSR 185mm2 (ống nhôm dài 620mm, ống sắt dài 200mm) | Cái | 100 | 88465.6771 | 8846567.713
XTP-0972 | 2023-03-17 | DNXK-0207 | KHSX-0207 | 105/23-TB | BH003 | Cty Thiết Bị Điện Tuấn Ân | 16 | PA-45A-008 | Ống nối ON-ACSR 240mm2 (ống nhôm dài 680mm, ống sắt dài 210mm) | Cái | 30 | 108691.6145 | 3260748.4344
XTP-0972 | 2023-03-17 | DNXK-0207 | KHSX-0207 | 105/23-TB | BH003 | Cty Thiết Bị Điện Tuấn Ân | 17 | PA-39A-001 | Hotline 2/0 | Cái | 120 | 67360.6186 | 8083274.227
XTP-0972 | 2023-03-17 | DNXK-0207 | KHSX-0207 | 105/23-TB | BH003 | Cty Thiết Bị Điện Tuấn Ân | 18 | PA-39A-002 | Hotline 4/0 | Cái | 190 | 112518.483 | 21378511.7737
XTP-0972 | 2023-03-17 | DNXK-0207 | KHSX-0207 | 105/23-TB | BH003 | Cty Thiết Bị Điện Tuấn Ân | 19 | HH-35A-002 | Kẹp AC 25 - 70 , 2 boulon | Cái | 1000 | 8257.85 | 8257850.0429
XTP-0972 | 2023-03-17 | DNXK-0207 | KHSX-0207 | 105/23-TB | BH003 | Cty Thiết Bị Điện Tuấn Ân | 20 | HH-35A-004 | Kẹp AC 25 - 150 , 2 boulon | Cái | 455 | 14454.5462 | 6576818.5094
XTP-0972 | 2023-03-17 | DNXK-0207 | KHSX-0207 | 105/23-TB | BH003 | Cty Thiết Bị Điện Tuấn Ân | 21 | HH-35A-004 | Kẹp AC 25 - 150 , 2 boulon | Cái | 182 | 14454.5462 | 2630727.4038
XTP-0972 | 2023-03-17 | DNXK-0207 | KHSX-0207 | 105/23-TB | BH003 | Cty Thiết Bị Điện Tuấn Ân | 22 | HH-35A-004 | Kẹp AC 25 - 150 , 2 boulon | Cái | 46 | 14454.5462 | 664909.124
XTP-0972 | 2023-03-17 | DNXK-0207 | KHSX-0207 | 105/23-TB | BH003 | Cty Thiết Bị Điện Tuấn Ân | 23 | HH-35A-006 | Kẹp AC 25 - 240 , 2 boulon | Cái | 137 | 31259.0624 | 4282491.5465
XTP-0972 | 2023-03-17 | DNXK-0207 | KHSX-0207 | 105/23-TB | BH003 | Cty Thiết Bị Điện Tuấn Ân | 24 | HH-35A-006 | Kẹp AC 25 - 240 , 2 boulon | Cái | 91 | 31259.0624 | 2844574.6769
XTP-0972 | 2023-03-17 | DNXK-0207 | KHSX-0207 | 105/23-TB | BH003 | Cty Thiết Bị Điện Tuấn Ân | 25 | HH-33A-002 | Nối ép đồng nhôm WR-259 | Cái | 546 | 5217.7076 | 2848868.3234
XTP-0972 | 2023-03-17 | DNXK-0207 | KHSX-0207 | 105/23-TB | BH003 | Cty Thiết Bị Điện Tuấn Ân | 26 | HH-33A-003 | Nối ép đồng nhôm WR-279 | Cái | 2000 | 7749.3824 | 15498764.7343
XTP-0972 | 2023-03-17 | DNXK-0207 | KHSX-0207 | 105/23-TB | BH003 | Cty Thiết Bị Điện Tuấn Ân | 27 | HH-33A-004 | Nối ép đồng nhôm WR-379 | Cái | 111 | 7872.8648 | 873887.9874
XTP-0972 | 2023-03-17 | DNXK-0207 | KHSX-0207 | 105/23-TB | BH003 | Cty Thiết Bị Điện Tuấn Ân | 28 | HH-33A-008 | Nối ép đồng nhôm WR-835 | Cái | 91 | 15803.7242 | 1438138.8985
XTP-0972 | 2023-03-17 | DNXK-0207 | KHSX-0207 | 105/23-TB | BH003 | Cty Thiết Bị Điện Tuấn Ân | 29 | HH-33A-010 | Nối ép đồng nhôm WR-929 | Cái | 73 | 26700.0833 | 1949106.0833
XTP-0972 | 2023-03-17 | DNXK-0207 | KHSX-0207 | 105/23-TB | BH003 | Cty Thiết Bị Điện Tuấn Ân | 30 | HH-40A-004 | Cosse ép Cu 25mm2-N dài 52mm chiều dài ép dây 28mm | Cái | 3200 | 5706.1753 | 18259760.8842
XTP-0972 | 2023-03-17 | DNXK-0207 | KHSX-0207 | 105/23-TB | BH003 | Cty Thiết Bị Điện Tuấn Ân | 31 | HH-40A-006 | Cosse ép Cu 35mm2-N dài 60mm chiều dài ép dây 32mm | Cái | 1313 | 7455.6108 | 9789216.9946
XTP-0972 | 2023-03-17 | DNXK-0207 | KHSX-0207 | 105/23-TB | BH003 | Cty Thiết Bị Điện Tuấn Ân | 32 | HH-40A-008 | Cosse ép Cu 50mm2-N dài 64mm chiều dài ép dây 36mm | Cái | 1365 | 11664.6139 | 15922197.9254
XTP-0972 | 2023-03-17 | DNXK-0207 | KHSX-0207 | 105/23-TB | BH003 | Cty Thiết Bị Điện Tuấn Ân | 33 | HH-40A-010 | Cosse ép Cu 70mm2-N dài 72mm chiều dài ép dây 38mm | Cái | 910 | 17944.548 | 16329538.7031
XTP-0972 | 2023-03-17 | DNXK-0207 | KHSX-0207 | 105/23-TB | BH003 | Cty Thiết Bị Điện Tuấn Ân | 34 | HH-40A-012 | Cosse ép Cu 95mm2-N dài 81mm chiều dài ép dây 42mm | Cái | 728 | 25718.719 | 18723227.3967
XTP-0972 | 2023-03-17 | DNXK-0207 | KHSX-0207 | 105/23-TB | BH003 | Cty Thiết Bị Điện Tuấn Ân | 35 | HH-40A-014 | Cosse ép Cu 120mm2-N dài 86mm chiều dài ép dây 42mm | Cái | 455 | 33571.2263 | 15274907.9555
XTP-0972 | 2023-03-17 | DNXK-0207 | KHSX-0207 | 105/23-TB | BH003 | Cty Thiết Bị Điện Tuấn Ân | 36 | HH-40A-016 | Cosse ép Cu 150mm2-N dài 101mm chiều dài ép dây 52mm | Cái | 228 | 48742.5133 | 11113293.04
XTP-0972 | 2023-03-17 | DNXK-0207 | KHSX-0207 | 105/23-TB | BH003 | Cty Thiết Bị Điện Tuấn Ân | 37 | HH-40A-018 | Cosse ép Cu 185mm2-N dài 106mm chiều dài ép dây 52mm | Cái | 264 | 63124.9462 | 16664985.7986
XTP-0972 | 2023-03-17 | DNXK-0207 | KHSX-0207 | 105/23-TB | BH003 | Cty Thiết Bị Điện Tuấn Ân | 38 | HH-40A-021 | Cosse ép Cu 240mm2-N dài 115mm chiều dài ép dây 58mm | Cái | 137 | 88115.1151 | 12071770.7637
XTP-0972 | 2023-03-17 | DNXK-0207 | KHSX-0207 | 105/23-TB | BH003 | Cty Thiết Bị Điện Tuấn Ân | 39 | HH-40A-023 | Cosse ép Cu 300mm2-N dài 130mm chiều dài ép dây 70mm | Cái | 50 | 121906.6167 | 6095330.8333
XTP-0973 | 2023-03-17 | DNXK-0409 | KHSX-0409 | 39/23-NB | BH010 | Cty Tuấn Ân Ninh Bình | 1 | HH-19A-020 | Nối bọc MV IPC 185 - 185, vỏ cách điện dày 3 - 7 mm, 50 - 185 / 50 - 185, 2 bu lông M10 thép | Cái | 100 | 186939.1207 | 18693912.0746
XTP-0973 | 2023-03-17 | DNXK-0409 | KHSX-0409 | 39/23-NB | BH010 | Cty Tuấn Ân Ninh Bình | 2 | PA-47A-032 | Giáp buộc cổ sứ đơn thẳng composite PST2206-C, đường kính cáp 31 ÷ 37,5mm (185-240mm2) | Sợi | 30 | 23314.9 | 699447
XTP-0974 | 2023-03-17 | DNXK-0258 | KHSX-0258 | 134/23-TB | BH003 | Cty Thiết Bị Điện Tuấn Ân | 1 | HH-09A-005 | Chuỗi treo 35 kV - 70 kN, polymer | Cái | 51 | 188515.8151 | 9614306.5684
XTP-0975 | 2023-03-17 | DNXK-0411 | KHSX-0411 | 227/23-TB | BH003 | Cty Thiết Bị Điện Tuấn Ân | 1 | HH-04A-007 | Bass LA | Cái | 200 | 14873.0325 | 2974606.4915
XTP-0975 | 2023-03-17 | DNXK-0411 | KHSX-0411 | 227/23-TB | BH003 | Cty Thiết Bị Điện Tuấn Ân | 2 | HH-04A-004 | LA 24 kV - MCOV 19,5 - 10 kA | Cái | 6 | 757906.2791 | 4547437.6743
XTP-0975 | 2023-03-17 | DNXK-0411 | KHSX-0411 | 227/23-TB | BH003 | Cty Thiết Bị Điện Tuấn Ân | 3 | HH-18A-001 | Móc treo cáp ABC 4 x 25 mm2 | Cái | 60 | 8191.5818 | 491494.9091
XTP-0976 | 2023-03-18 | DNXK-1017 | KHSX-1017 | 672/22-TB | BH003 | Cty Thiết Bị Điện Tuấn Ân | 1 | HH-06B-001 | DS 3P- 630A - 24Kv-150 KV BIL, OD, Sứ, 2 phương, lắp trên 1 trụ, (bản cực lắp boulon M10, khoảng cách 2 tâm lỗ 32mm, không boulon) | Bộ | 10 | 5824965.5375 | 58249655.3753
XTP-0976 | 2023-03-18 | DNXK-1017 | KHSX-1017 | 672/22-TB | BH003 | Cty Thiết Bị Điện Tuấn Ân | 2 | HH-06A-023 | Bộ sào thao tác dao cách ly 24 kV - 35 kV mở đứng, dài 8 m (bu lông nhúng kẽm) | Bộ | 5 | 1087573.5585 | 5437867.7923
XTP-0977 | 2023-03-18 | DNXK-0412 | KHSX-0412 | 18/23-MT | BH017 | Cty Tuấn Ân Miền Tây | 1 | HH-03A-010 | FCO 100 A - 27 kV - 150 kV BIL, polymer (không bass) | Cái | 18 | 831361.345 | 14964504.2097 | Giao Hiệp Lực -Bạc Liêu
XTP-0977 | 2023-03-18 | DNXK-0412 | KHSX-0412 | 18/23-MT | BH017 | Cty Tuấn Ân Miền Tây | 2 | HH-03A-015 | Bass FCO | Cái | 18 | 43675.3052 | 786155.493 | Giao Hiệp Lực -Bạc Liêu
XTP-0977 | 2023-03-18 | DNXK-0412 | KHSX-0412 | 18/23-MT | BH017 | Cty Tuấn Ân Miền Tây | 3 | HH-05A-006 | Dao cách ly 1P 630 A - 24 kV - 150 kV BIL, polymer, ngoài trời | Cái | 42 | 1212018.6894 | 50904784.9543 | Giao Hiệp Lực -Bạc Liêu
XTP-0977 | 2023-03-18 | DNXK-0412 | KHSX-0412 | 18/23-MT | BH017 | Cty Tuấn Ân Miền Tây | 4 | HH-05A-010 | Cosse nhôm LTD | Cái | 84 | 70991.1375 | 5963255.5485 | Giao Hiệp Lực -Bạc Liêu
XTP-0977 | 2023-03-18 | DNXK-0412 | KHSX-0412 | 18/23-MT | BH017 | Cty Tuấn Ân Miền Tây | 5 | HH-05A-012 | Phụ kiện lắp DS 1P 24 kV | Bộ | 42 | 71786.4983 | 3015032.9272 | Giao Hiệp Lực -Bạc Liêu
XTP-0977 | 2023-03-18 | DNXK-0412 | KHSX-0412 | 18/23-MT | BH017 | Cty Tuấn Ân Miền Tây | 6 | HH-40A-010 | Cosse ép Cu 70mm2-N dài 72mm chiều dài ép dây 38mm | Cái | 100 | 17944.548 | 1794454.8025 | Giao Hiệp Lực -Bạc Liêu
XTP-0977 | 2023-03-18 | DNXK-0412 | KHSX-0412 | 18/23-MT | BH017 | Cty Tuấn Ân Miền Tây | 7 | HH-38A-008 | Kẹp quai 150-240 boulon inox, trung thế | Cái | 16 | 113840.9182 | 1821454.692 | Giao Hiệp Lực -Bạc Liêu
XTP-0978 | 2023-03-18 | DNXK-0414 | KHSX-0414 | 43/23-TV | BH016 | Cty Tuấn Ân Tư vấn Thiết kế | 1 | HH-01A-018 | Dây chì 80K, dài 584 mm | Sợi | 20 | 41512.2975 | 830245.95
XTP-0978 | 2023-03-18 | DNXK-0414 | KHSX-0414 | 43/23-TV | BH016 | Cty Tuấn Ân Tư vấn Thiết kế | 2 | HH-03A-001 | FCO 100 A - 24 kV - 125 kV BIL, sứ (không bass) | Cái | 20 | 752921.3789 | 15058427.5787
XTP-0978 | 2023-03-18 | DNXK-0414 | KHSX-0414 | 43/23-TV | BH016 | Cty Tuấn Ân Tư vấn Thiết kế | 3 | HH-03A-015 | Bass FCO | Cái | 20 | 43675.3052 | 873506.1034
XTP-0978 | 2023-03-18 | DNXK-0414 | KHSX-0414 | 43/23-TV | BH016 | Cty Tuấn Ân Tư vấn Thiết kế | 4 | HH-03A-010 | FCO 100 A - 27 kV - 150 kV BIL, polymer (không bass) | Cái | 20 | 831361.345 | 16627226.8996
XTP-0978 | 2023-03-18 | DNXK-0414 | KHSX-0414 | 43/23-TV | BH016 | Cty Tuấn Ân Tư vấn Thiết kế | 5 | HH-03A-015 | Bass FCO | Cái | 20 | 43675.3052 | 873506.1034
XTP-0978 | 2023-03-18 | DNXK-0414 | KHSX-0414 | 43/23-TV | BH016 | Cty Tuấn Ân Tư vấn Thiết kế | 6 | HH-03A-014 | LBFCO 200 A - 24 kV - 150 kV BIL, polymer (không bass) | Cái | 10 | 1161580.6656 | 11615806.656
XTP-0978 | 2023-03-18 | DNXK-0414 | KHSX-0414 | 43/23-TV | BH016 | Cty Tuấn Ân Tư vấn Thiết kế | 7 | HH-03A-015 | Bass FCO | Cái | 10 | 43675.3052 | 436753.0517
XTP-0978 | 2023-03-18 | DNXK-0414 | KHSX-0414 | 43/23-TV | BH016 | Cty Tuấn Ân Tư vấn Thiết kế | 8 | HH-40A-008 | Cosse ép Cu 50mm2-N dài 64mm chiều dài ép dây 36mm | Cái | 300 | 11664.6139 | 3499384.1594
XTP-0978 | 2023-03-18 | DNXK-0414 | KHSX-0414 | 43/23-TV | BH016 | Cty Tuấn Ân Tư vấn Thiết kế | 9 | PA-47A-021 | Giáp buộc đầu sứ đơn composite PTT1202-C, đường kính cáp 18,5 ÷ 23,4mm (35-50mm2) | Sợi | 100 | 15632.61 | 1563261
XTP-0978 | 2023-03-18 | DNXK-0414 | KHSX-0414 | 43/23-TV | BH016 | Cty Tuấn Ân Tư vấn Thiết kế | 10 | PA-47A-081 | Giáp buộc đầu sứ đơn composite PTT 1202SC-F, đường kính cáp 18.5 - 23.4mm (35-50mm2), bán dẫn | Sợi | 100 | 20177.64 | 2017764
XTP-0978 | 2023-03-18 | DNXK-0414 | KHSX-0414 | 43/23-TV | BH016 | Cty Tuấn Ân Tư vấn Thiết kế | 11 | PA-47A-082 | Giáp buộc đầu sứ đơn composite PTT 1203SC-F, đường kính cáp 23.4 - 27.9mm (70-95mm2), bán dẫn | Sợi | 100 | 23248.4994 | 2324849.94
XTP-0978 | 2023-03-18 | DNXK-0414 | KHSX-0414 | 43/23-TV | BH016 | Cty Tuấn Ân Tư vấn Thiết kế | 12 | PA-47A-083 | Giáp buộc đầu sứ đơn composite PTT 1204SC-F, đường kính cáp 27.9 - 30.9mm (120-150mm2) , bán dẫn | Sợi | 100 | 23760.968 | 2376096.8
XTP-0979 | 2023-03-18 | DNXK-0415 | KHSX-0415 | 26/23-DN | BH012 | Cty Tuấn Ân Đà Nẵng | 1 | HH-18A-003 | Móc treo cáp ABC 4 x 50 mm2 | Cái | 150 | 7964.5818 | 1194687.2727
XTP-0979 | 2023-03-18 | DNXK-0415 | KHSX-0415 | 26/23-DN | BH012 | Cty Tuấn Ân Đà Nẵng | 2 | HH-18A-013 | Kẹp ngừng ABC 4 x (50-95)mm2 | Cái | 200 | 30403.2565 | 6080651.2941
XTP-0979 | 2023-03-18 | DNXK-0415 | KHSX-0415 | 26/23-DN | BH012 | Cty Tuấn Ân Đà Nẵng | 3 | HH-21A-007 | Ống nối MJPT 50 -50 | Cái | 40 | 6702.95 | 268118
XTP-0979 | 2023-03-18 | DNXK-0415 | KHSX-0415 | 26/23-DN | BH012 | Cty Tuấn Ân Đà Nẵng | 4 | HH-21A-008 | Ống nối MJPT 70 - 70 | Cái | 40 | 6334.956 | 253398.2412
XTP-0979 | 2023-03-18 | DNXK-0415 | KHSX-0415 | 26/23-DN | BH012 | Cty Tuấn Ân Đà Nẵng | 5 | HH-21A-009 | Ống nối MJPT 95 - 95 | Cái | 10 | 6040.2717 | 60402.7174
XTP-0979 | 2023-03-18 | DNXK-0415 | KHSX-0415 | 26/23-DN | BH012 | Cty Tuấn Ân Đà Nẵng | 6 | HH-31A-044 | Cosse ép Cu-Al 240mm2-2N-TA dài 160mm chiều dài ép dây 58mm | Cái | 10 | 117280.6636 | 1172806.6364
XTP-0979 | 2023-03-18 | DNXK-0415 | KHSX-0415 | 26/23-DN | BH012 | Cty Tuấn Ân Đà Nẵng | 7 | HH-40A-021 | Cosse ép Cu 240mm2-N dài 115mm chiều dài ép dây 58mm | Cái | 110 | 88115.1151 | 9692662.657
XTP-0979 | 2023-03-18 | DNXK-0415 | KHSX-0415 | 26/23-DN | BH012 | Cty Tuấn Ân Đà Nẵng | 8 | HH-09A-004 | Chuỗi treo 24 kV - 70 kN, polymer | Cái | 100 | 150515.707 | 15051570.6993
XTP-0979 | 2023-03-18 | DNXK-0415 | KHSX-0415 | 26/23-DN | BH012 | Cty Tuấn Ân Đà Nẵng | 9 | HH-31A-010 | Cosse ép Cu-Al 70mm2-N-TA dài 72mm chiều dài ép dây 38mm | Cái | 40 | 18145.373 | 725814.921
XTP-0979 | 2023-03-18 | DNXK-0415 | KHSX-0415 | 26/23-DN | BH012 | Cty Tuấn Ân Đà Nẵng | 10 | HH-03A-012 | FCO 100 A - 35 kV - 200 kV BIL, polymer (không bass) | Cái | 3 | 921546.3976 | 2764639.1929
XTP-0979 | 2023-03-18 | DNXK-0415 | KHSX-0415 | 26/23-DN | BH012 | Cty Tuấn Ân Đà Nẵng | 11 | HH-03A-015 | Bass FCO | Cái | 3 | 43675.3052 | 131025.9155
XTP-0979 | 2023-03-18 | DNXK-0415 | KHSX-0415 | 26/23-DN | BH012 | Cty Tuấn Ân Đà Nẵng | 12 | HH-20A-005 | Kẹp đấu rẽ TA-CDB 86 75G28 - 70mm2 | Cái | 30 | 86142.41 | 2584272.2998
XTP-0979 | 2023-03-18 | DNXK-0415 | KHSX-0415 | 26/23-DN | BH012 | Cty Tuấn Ân Đà Nẵng | 13 | HH-03A-010 | FCO 100 A - 27 kV - 150 kV BIL, polymer (không bass) | Cái | 33 | 831361.345 | 27434924.3844
XTP-0979 | 2023-03-18 | DNXK-0415 | KHSX-0415 | 26/23-DN | BH012 | Cty Tuấn Ân Đà Nẵng | 14 | HH-40A-006 | Cosse ép Cu 35mm2-N dài 60mm chiều dài ép dây 32mm | Cái | 100 | 7455.6108 | 745561.0811
XTP-0979 | 2023-03-18 | DNXK-0415 | KHSX-0415 | 26/23-DN | BH012 | Cty Tuấn Ân Đà Nẵng | 15 | HH-40A-010 | Cosse ép Cu 70mm2-N dài 72mm chiều dài ép dây 38mm | Cái | 120 | 17944.548 | 2153345.763
XTP-0979 | 2023-03-18 | DNXK-0415 | KHSX-0415 | 26/23-DN | BH012 | Cty Tuấn Ân Đà Nẵng | 16 | HH-18A-004 | Móc treo cáp ABC 4 x 70 mm2 | Cái | 100 | 9337.7636 | 933776.3636
XTP-0979 | 2023-03-18 | DNXK-0415 | KHSX-0415 | 26/23-DN | BH012 | Cty Tuấn Ân Đà Nẵng | 17 | HH-04B-006 | Chống sét van hạ thế 0.4kV | Cái | 5 | 67871 | 339355
XTP-0980 | 2023-03-18 | DNXK-0416 | KHSX-0416 | 29/23-MB | BH005 | Cty Tuấn Ân Miền Bắc | 1 | HH-35A-002 | Kẹp AC 25 - 70 , 2 boulon | Cái | 228 | 8257.85 | 1882789.8098
XTP-0980 | 2023-03-18 | DNXK-0416 | KHSX-0416 | 29/23-MB | BH005 | Cty Tuấn Ân Miền Bắc | 2 | HH-35A-004 | Kẹp AC 25 - 150 , 2 boulon | Cái | 17 | 14454.5462 | 245727.285
XTP-0980 | 2023-03-18 | DNXK-0416 | KHSX-0416 | 29/23-MB | BH005 | Cty Tuấn Ân Miền Bắc | 3 | PA-47A-051 | Giáp buộc cổ sứ đơn thẳng composite PST2204-F, đường kính cáp 27,9 ÷ 30,9mm (120-150mm2) | Sợi | 50 | 20122.6844 | 1006134.22
XTP-0980 | 2023-03-18 | DNXK-0416 | KHSX-0416 | 29/23-MB | BH005 | Cty Tuấn Ân Miền Bắc | 4 | PA-47A-050 | Giáp buộc cổ sứ đơn thẳng composite PST2203-F, đường kính cáp 23,4 ÷ 27,9mm (70-95mm2) | Sợi | 100 | 18704 | 1870400
XTP-0980 | 2023-03-18 | DNXK-0416 | KHSX-0416 | 29/23-MB | BH005 | Cty Tuấn Ân Miền Bắc | 5 | PA-47A-016 | Giáp níu dây bọc ACD2720-TP, dài 1240mm, 26,1 ÷ 28,9mm (120mm2) | Sợi | 28 | 175547.1143 | 4915319.2005
XTP-0980 | 2023-03-18 | DNXK-0416 | KHSX-0416 | 29/23-MB | BH005 | Cty Tuấn Ân Miền Bắc | 6 | HH-01A-008 | Dây chì 10K, dài 584 mm | Sợi | 14 | 16091.2237 | 225277.1325
XTP-0980 | 2023-03-18 | DNXK-0416 | KHSX-0416 | 29/23-MB | BH005 | Cty Tuấn Ân Miền Bắc | 7 | HH-01A-010 | Dây chì 15K, dài 584 mm | Sợi | 11 | 17297.4623 | 190272.0848
XTP-0980 | 2023-03-18 | DNXK-0416 | KHSX-0416 | 29/23-MB | BH005 | Cty Tuấn Ân Miền Bắc | 8 | HH-01A-011 | Dây chì 20K, dài 584 mm | Sợi | 15 | 18636.7837 | 279551.7562
XTP-0981 | 2023-03-18 | DNXK-0417 | KHSX-0417 | 27/23-DN | BH012 | Cty Tuấn Ân Đà Nẵng | 1 | HH-18A-001 | Móc treo cáp ABC 4 x 25 mm2 | Cái | 300 | 8191.5818 | 2457474.5455
XTP-0981 | 2023-03-18 | DNXK-0417 | KHSX-0417 | 27/23-DN | BH012 | Cty Tuấn Ân Đà Nẵng | 2 | HH-18A-012 | Kẹp ngừng ABC 4 x (11-50)mm2 | Cái | 240 | 19075.4383 | 4578105.1893
XTP-0981 | 2023-03-18 | DNXK-0417 | KHSX-0417 | 27/23-DN | BH012 | Cty Tuấn Ân Đà Nẵng | 3 | HH-19A-001 | Nối bọc IPC 16 - 95, vỏ cách điện dày 1 - 3 mm, 4 - 16 / 16 - 95, 1 bu lông M8 nhựa | Cái | 1500 | 17404.7344 | 26107101.6393
XTP-0981 | 2023-03-18 | DNXK-0417 | KHSX-0417 | 27/23-DN | BH012 | Cty Tuấn Ân Đà Nẵng | 4 | HH-19A-004 | Nối bọc IPC 95 - 95, vỏ cách điện dày 1 - 3 mm, 6 - 95 / 25 - 95, 2 bu lông M8 nhựa | Cái | 300 | 37293.8689 | 11188160.6557
XTP-0982 | 2023-03-18 | DNXK-0270 | KHSX-0270 | 26/23-TV | BH016 | Cty Tuấn Ân Tư vấn Thiết kế | 1 | HH-40A-035 | Cosse ép Cu 70mm2-2N dài 117mm chiều dài ép dây 38mm | Cái | 19 | 28208.8517 | 535968.1822
XTP-0983 | 2023-03-20 | DNXK-0406 | KHSX-0406 | 64/23-PA | BH018 | Cty Polymer Alpha | 1 | PA-18A-013 | Kẹp ngừng ABC 4 x (50-95)mm2 | Cái | 50 | 30403.2565 | 1520162.8235
XTP-0984 | 2023-03-20 | DNXK-0235 | KHSX-0235 | 121/23-TB | BH003 | Cty Thiết Bị Điện Tuấn Ân | 1 | HH-31A-008 | Cosse ép Cu-Al 50mm2-N-TA dài 64mm chiều dài ép dây 36mm | Cái | 25 | 11844.4039 | 296110.0966 | Lỗ phi 12.5, BG 6/23
XTP-0984 | 2023-03-20 | DNXK-0235 | KHSX-0235 | 121/23-TB | BH003 | Cty Thiết Bị Điện Tuấn Ân | 2 | HH-31A-010 | Cosse ép Cu-Al 70mm2-N-TA dài 72mm chiều dài ép dây 38mm | Cái | 293 | 18145.373 | 5316594.2964 | Lỗ phi 12.5, BG 6/23
XTP-0985 | 2023-03-20 | DNXK-0413 | KHSX-0413 | 41/23-NB | BH010 | Cty Tuấn Ân Ninh Bình | 1 | HH-42A-001 | Cosse ép AL 35mm2-N | Cái | 82 | 1293.2511 | 106046.5936
XTP-0985 | 2023-03-20 | DNXK-0413 | KHSX-0413 | 41/23-NB | BH010 | Cty Tuấn Ân Ninh Bình | 2 | HH-33A-008 | Nối ép đồng nhôm WR-835 | Cái | 12 | 15803.7242 | 189644.6899
XTP-0985 | 2023-03-20 | DNXK-0413 | KHSX-0413 | 41/23-NB | BH010 | Cty Tuấn Ân Ninh Bình | 3 | HH-31A-010 | Cosse ép Cu-Al 70mm2-N-TA dài 72mm chiều dài ép dây 38mm | Cái | 200 | 18145.373 | 3629074.6051
XTP-0986 | 2023-03-20 | DNXK-0000 | KHSX-huy |  |  | 0 | 1 |  | 0 | 0 | 0 | 0 | 0
XTP-0987 | 2023-03-20 | DNXK-0000 | KHSX-huy |  |  | 0 | 1 |  | 0 | 0 | 0 | 0 | 0
XTP-0988 | 2023-03-20 | DNXK-0000 | KHSX-huy |  |  | 0 | 1 |  | 0 | 0 | 0 | 0 | 0
XTP-0989 | 2023-03-20 | DNXK-0000 | KHSX-huy |  |  | 0 | 1 |  | 0 | 0 | 0 | 0 | 0
XTP-0990 | 2023-03-20 | DNXK-0853 | KHSX-0354 |  | X03 | Xưởng 3 | 1 | HH-31A-004 | Cosse ép Cu-Al 25mm2-N-TA dài 52mm chiều dài ép dây 28mm | Cái | 600 | 6185.9419 | 3711565.1658 | bỏ vào hộp MCCB
XTP-0991 | 2023-03-20 | DNXK-0418 | KHSX-0418 | 225/23-TB | BH003 | Cty Thiết Bị Điện Tuấn Ân | 1 | HH-17A-012 | MCCB 3P - 250 A - 690V - 70 kA, loại nhiệt - từ | Cái | 152 | 1195167.6 | 181665475.2
XTP-0991 | 2023-03-20 | DNXK-0418 | KHSX-0418 | 225/23-TB | BH003 | Cty Thiết Bị Điện Tuấn Ân | 2 | HH-17A-001 | Busbar dùng cho MCCB 80A - 250A | Bộ | 152 | 101552 | 15435904
XTP-0991 | 2023-03-20 | DNXK-0418 | KHSX-0418 | 225/23-TB | BH003 | Cty Thiết Bị Điện Tuấn Ân | 3 | HH-17B-024 | Boulon 8 x 30 + tán + londel (nhúng kẽm) | Bộ | 912 | 665.8525 | 607257.4426
XTP-0991 | 2023-03-20 | DNXK-0418 | KHSX-0418 | 225/23-TB | BH003 | Cty Thiết Bị Điện Tuấn Ân | 4 | HH-17A-010 | MCCB 3P - 160 A - 690V - 70 kA, loại nhiệt - từ | Cái | 76 | 1018881.4 | 77434986.4
XTP-0991 | 2023-03-20 | DNXK-0418 | KHSX-0418 | 225/23-TB | BH003 | Cty Thiết Bị Điện Tuấn Ân | 5 | HH-17A-001 | Busbar dùng cho MCCB 80A - 250A | Bộ | 76 | 101552 | 7717952
XTP-0991 | 2023-03-20 | DNXK-0418 | KHSX-0418 | 225/23-TB | BH003 | Cty Thiết Bị Điện Tuấn Ân | 6 | HH-17B-024 | Boulon 8 x 30 + tán + londel (nhúng kẽm) | Bộ | 456 | 665.8525 | 303628.7213
XTP-0992 | 2023-03-20 | DNXK-0420 | KHSX-0420 | 232/23-TB | BH003 | Cty Thiết Bị Điện Tuấn Ân | 1 | HH-07A-001 | Dao cách ly 3P - 630 A - 24 kV - 125 kV BIL, không bệ chì, trong nhà | Bộ | 2 | 4834522.8077 | 9669045.6153
XTP-0993 | 2023-03-20 | DNXK-0156 | KHSX-0156 | 79/23-TB | BH003 | Cty Thiết Bị Điện Tuấn Ân | 1 | HH-18A-005 | Móc treo cáp ABC 4 x 95 mm2 | Cái | 1000 | 9423.3015 | 9423301.4687
XTP-0993 | 2023-03-20 | DNXK-0156 | KHSX-0156 | 79/23-TB | BH003 | Cty Thiết Bị Điện Tuấn Ân | 2 | HH-18A-013 | Kẹp ngừng ABC 4 x (50-95)mm2 | Cái | 500 | 30403.2565 | 15201628.2353
XTP-0994 | 2023-03-20 | DNXK-0032 | KHSX-0000 |  | PKT | Phòng Kỹ Thuật | 1 | HH-23A-002 | Hộp phân phối nhỏ 6 MCB (boulon vis xi niken) | Cái | 1 | 180775.2904 | 180775.2904 | Mẫu thiết bị điện Tuấn Ân đơn 25
XTP-0994 | 2023-03-20 | DNXK-0032 | KHSX-0000 |  | PKT | Phòng Kỹ Thuật | 2 | HH-28A-024 | Dây đai inox 20 x 0.7mm, 1.2 mét | Sợi | 1 | 6554.4051 | 6554.4051 | Mẫu thiết bị điện Tuấn Ân đơn 25
XTP-0994 | 2023-03-20 | DNXK-0032 | KHSX-0000 |  | PKT | Phòng Kỹ Thuật | 3 | HH-28A-015 | Khóa đai A200 | Cái | 1 | 820 | 820 | Mẫu thiết bị điện Tuấn Ân đơn 25
XTP-0995 | 2023-03-20 | DNXK-0421 | KHSX-0421 | 7/23-HN | BH004 | Cty Tuấn Ân Hà Nội | 1 | HH-01A-010 | Dây chì 15K, dài 584 mm | Sợi | 15 | 17297.4623 | 259461.9337
XTP-0995 | 2023-03-20 | DNXK-0421 | KHSX-0421 | 7/23-HN | BH004 | Cty Tuấn Ân Hà Nội | 2 | HH-03A-010 | FCO 100 A - 27 kV - 150 kV BIL, polymer (không bass) | Cái | 15 | 831361.345 | 12470420.1747
XTP-0995 | 2023-03-20 | DNXK-0421 | KHSX-0421 | 7/23-HN | BH004 | Cty Tuấn Ân Hà Nội | 3 | HH-03A-015 | Bass FCO | Cái | 15 | 43675.3052 | 655129.5775
XTP-0995 | 2023-03-20 | DNXK-0421 | KHSX-0421 | 7/23-HN | BH004 | Cty Tuấn Ân Hà Nội | 4 | HH-03A-012 | FCO 100 A - 35 kV - 200 kV BIL, polymer (không bass) | Cái | 6 | 921546.3976 | 5529278.3857
XTP-0995 | 2023-03-20 | DNXK-0421 | KHSX-0421 | 7/23-HN | BH004 | Cty Tuấn Ân Hà Nội | 5 | HH-03A-015 | Bass FCO | Cái | 6 | 43675.3052 | 262051.831
XTP-0995 | 2023-03-20 | DNXK-0421 | KHSX-0421 | 7/23-HN | BH004 | Cty Tuấn Ân Hà Nội | 6 | HH-19A-005 | Nối bọc IPC 120 - 120, vỏ cách điện dày 1 - 3 mm, 6 - 120 /25 - 120, 2 bu lông M8 nhựa | Cái | 3600 | 37773.8689 | 135985927.8689
XTP-0995 | 2023-03-20 | DNXK-0421 | KHSX-0421 | 7/23-HN | BH004 | Cty Tuấn Ân Hà Nội | 7 | HH-18A-006 | Móc treo cáp ABC 4 x 120 mm2 | Cái | 200 | 10708.7939 | 2141758.7879
XTP-0995 | 2023-03-20 | DNXK-0421 | KHSX-0421 | 7/23-HN | BH004 | Cty Tuấn Ân Hà Nội | 8 | HH-19A-003 | Nối bọc IPC 70 - 95, vỏ cách điện dày 1 - 3 mm, 6 - 70 / 25 - 95, 1 bu lông M10 nhựa | Cái | 7326 | 23822.3513 | 174522545.4923
XTP-0995 | 2023-03-20 | DNXK-0421 | KHSX-0421 | 7/23-HN | BH004 | Cty Tuấn Ân Hà Nội | 9 | HH-28A-015 | Khóa đai A200 | Cái | 2000 | 820 | 1640000
XTP-0995 | 2023-03-20 | DNXK-0421 | KHSX-0421 | 7/23-HN | BH004 | Cty Tuấn Ân Hà Nội | 10 | HH-01A-006 | Dây chì 6K, dài 584 mm | Sợi | 20 | 13545.6637 | 270913.275
XTP-0995 | 2023-03-20 | DNXK-0421 | KHSX-0421 | 7/23-HN | BH004 | Cty Tuấn Ân Hà Nội | 11 | HH-01A-010 | Dây chì 15K, dài 584 mm | Sợi | 20 | 17297.4623 | 345949.245
XTP-0996 | 2023-03-20 | DNXK-0422 | KHSX-0422 | 8/23-HN | BH004 | Cty Tuấn Ân Hà Nội | 1 | HH-01A-006 | Dây chì 6K, dài 584 mm | Sợi | 12 | 13545.6637 | 162547.965
XTP-0996 | 2023-03-20 | DNXK-0422 | KHSX-0422 | 8/23-HN | BH004 | Cty Tuấn Ân Hà Nội | 2 | HH-01A-008 | Dây chì 10K, dài 584 mm | Sợi | 44 | 16091.2237 | 708013.845
XTP-0996 | 2023-03-20 | DNXK-0422 | KHSX-0422 | 8/23-HN | BH004 | Cty Tuấn Ân Hà Nội | 3 | HH-01A-009 | Dây chì 12K, dài 584 mm | Sợi | 21 | 16346.6437 | 343279.5187
XTP-0996 | 2023-03-20 | DNXK-0422 | KHSX-0422 | 8/23-HN | BH004 | Cty Tuấn Ân Hà Nội | 4 | HH-01A-010 | Dây chì 15K, dài 584 mm | Sợi | 159 | 17297.4623 | 2750296.4978
XTP-0996 | 2023-03-20 | DNXK-0422 | KHSX-0422 | 8/23-HN | BH004 | Cty Tuấn Ân Hà Nội | 5 | HH-01A-011 | Dây chì 20K, dài 584 mm | Sợi | 22 | 18636.7837 | 410009.2425
XTP-0996 | 2023-03-20 | DNXK-0422 | KHSX-0422 | 8/23-HN | BH004 | Cty Tuấn Ân Hà Nội | 6 | HH-01A-012 | Dây chì 25K, dài 584 mm | Sợi | 107 | 19909.5637 | 2130323.3212
XTP-0996 | 2023-03-20 | DNXK-0422 | KHSX-0422 | 8/23-HN | BH004 | Cty Tuấn Ân Hà Nội | 7 | HH-01A-010 | Dây chì 15K, dài 584 mm | Sợi | 60 | 17297.4623 | 1037847.735
XTP-0996 | 2023-03-20 | DNXK-0422 | KHSX-0422 | 8/23-HN | BH004 | Cty Tuấn Ân Hà Nội | 8 | HH-09A-004 | Chuỗi treo 24 kV - 70 kN, polymer | Cái | 112 | 150515.707 | 16857759.1833
XTP-0996 | 2023-03-20 | DNXK-0422 | KHSX-0422 | 8/23-HN | BH004 | Cty Tuấn Ân Hà Nội | 9 | HH-09A-006 | Chuỗi treo 24 kV - 120 kN, polymer | Cái | 226 | 204680.1751 | 46257719.5786
XTP-0996 | 2023-03-20 | DNXK-0422 | KHSX-0422 | 8/23-HN | BH004 | Cty Tuấn Ân Hà Nội | 10 | HH-36A-007 | Kẹp dừng 50 - 240mm2, loại cong 4U dây bọc | Cái | 339 | 90625.1515 | 30721926.3636
XTP-0997 | 2023-03-20 | DNXK-0206 | KHSX-0206 | 103/23-TB | BH003 | Cty Thiết Bị Điện Tuấn Ân | 1 | HH-05B-012 | DS 1 pha 630A-24Kv-150Kv BIL, OD, Sứ (kiểu FCO) | Bộ | 25 | 1180384 | 29509600 | BG24
XTP-0997 | 2023-03-20 | DNXK-0206 | KHSX-0206 | 103/23-TB | BH003 | Cty Thiết Bị Điện Tuấn Ân | 2 | HH-03A-015 | Bass FCO | Cái | 25 | 43675.3052 | 1091882.6292
XTP-0997 | 2023-03-20 | DNXK-0206 | KHSX-0206 | 103/23-TB | BH003 | Cty Thiết Bị Điện Tuấn Ân | 3 | HH-05A-011 | Cosse nhôm LTD (bu lông inox) | Cái | 50 | 92247.9023 | 4612395.1146
XTP-0998 | 2023-03-20 | DNXK-0235 | KHSX-0235 | 121/23-TB | BH003 | Cty Thiết Bị Điện Tuấn Ân | 1 | HH-18B-003 | Móc treo cáp ABC 4 X 50mm2, thanh thép dày 4mm | Cái | 164 | 11421.2556 | 1873085.9232 | BG6/23
XTP-0999 | 2023-03-20 | DNXK-0354 | KHSX-0354 | 38/23-TV | BH016 | Cty Tuấn Ân Tư vấn Thiết kế | 1 | HH-17A-008 | MCCB 3P - 100 A - 690V - 70 kA, loại nhiệt - từ | Cái | 10 | 909918.6 | 9099186 | Giao ĐL Vũng Tàu, cosse, boulon bỏ vào hộp MCCB
XTP-0999 | 2023-03-20 | DNXK-0354 | KHSX-0354 | 38/23-TV | BH016 | Cty Tuấn Ân Tư vấn Thiết kế | 2 | HH-31A-004 | Cosse ép Cu-Al 25mm2-N-TA dài 52mm chiều dài ép dây 28mm | Cái | 60 | 6185.9419 | 371156.5166 | Giao ĐL Vũng Tàu, bỏ vào hộp MCCB
XTP-0999 | 2023-03-20 | DNXK-0354 | KHSX-0354 | 38/23-TV | BH016 | Cty Tuấn Ân Tư vấn Thiết kế | 3 | HH-17B-024 | Boulon 8 x 30 + tán + londel (nhúng kẽm) | Bộ | 60 | 665.8525 | 39951.1475 | Giao ĐL Vũng Tàu, bỏ vào hộp MCCB
XTP-1000 | 2023-03-20 | DNXK-0423 | KHSX-0423 | 240/23-TB | BH003 | Cty Thiết Bị Điện Tuấn Ân | 1 | HH-19A-017 | Nối bọc MV IPC 70 - 95, vỏ cách điện dày 3 - 7 mm, 35 - 70 / 35 - 95, 2 bu lông M10 thép | Cái | 10 | 180771.9207 | 1807719.2075
XTP-1000 | 2023-03-20 | DNXK-0423 | KHSX-0423 | 240/23-TB | BH003 | Cty Thiết Bị Điện Tuấn Ân | 2 | HH-27A-021 | Hộp 1 điện kế 3 pha - Compositer (không thau phíp) | Cái | 100 | 191464.7514 | 19146475.1371
XTP-1001 | 2023-03-21 | DNXK-0424 | KHSX-0424 | 233/23-TB | BH003 | Cty Thiết Bị Điện Tuấn Ân | 1 | HH-16A-004 | MCB 1P - 32 A - 6 kA, loại C | Cái | 2000 | 19869.0867 | 39738173.3333
XTP-1001 | 2023-03-21 | DNXK-0424 | KHSX-0424 | 233/23-TB | BH003 | Cty Thiết Bị Điện Tuấn Ân | 2 | HH-16A-007 | MCB 1P - 63 A - 6 kA, loại C | Cái | 1000 | 24801.5667 | 24801566.6667
XTP-1002 | 2023-03-21 | DNXK-0302 | KHSX-0302 | 21/23-ĐN | BH014 | Cty Tuấn Ân Đồng Nai | 1 | HH-28A-017 | Dây đai inox 20 x 0.4mm, 1.2 mét | Sợi | 510 | 3478.2281 | 1773896.3381
XTP-1002 | 2023-03-21 | DNXK-0302 | KHSX-0302 | 21/23-ĐN | BH014 | Cty Tuấn Ân Đồng Nai | 2 | PA-19A-004 | Nối bọc IPC 95 - 95, vỏ cách điện dày 1 - 3 mm, 6 - 95 / 25 - 95, 2 bu lông M8 nhựa | Cái | 992 | 37293.8689 | 36995517.9016 | Mã hiệu mới
XTP-1003 | 2023-03-21 | DNXK-0000 | KHSX-huy |  |  | 0 | 1 |  | 0 | 0 | 0 | 0 | 0
XTP-1004 | 2023-03-21 | DNXK-0332 | KHSX-0332 | 192/23-TB | BH003 | Cty Thiết Bị Điện Tuấn Ân | 1 | HH-27A-021 | Hộp 1 điện kế 3 pha - Compositer (không thau phíp) | Cái | 70 | 191464.7514 | 13402532.596 | Kính thủy, có logo EVN SPC
XTP-1004 | 2023-03-21 | DNXK-0332 | KHSX-0332 | 192/23-TB | BH003 | Cty Thiết Bị Điện Tuấn Ân | 2 | HH-28A-007 | Phụ kiện treo hộp 2-4 công tơ 1 pha, 1 công tơ 3 pha lên trụ | Bộ | 70 | 15250.6987 | 1067548.9056 | PK rời, bỏ hộp
XTP-1005 | 2023-03-21 | DNXK-0157 | KHSX-0157 | 80/23-TB | BH003 | Cty Thiết Bị Điện Tuấn Ân | 1 | HH-23B-044 | Hộp phân phối nhỏ 9 cực, thanh chống nắp, thanh pha bằng đồng lá, lắp 3 cosse ép 50, 1 thanh trung tính lắp 1 cose ép Cu 50 ở giữa, 9 cosse ép Cu 25, buolon vít thau 6 x 20, in chữ | Cái | 160 | 336520 | 53843200 | BG210/22. Lắp 9 MCB 40A, in chữ Tổng công ty ĐL TP Hồ Chí Minh, 2023
XTP-1005 | 2023-03-21 | DNXK-0157 | KHSX-0157 | 80/23-TB | BH003 | Cty Thiết Bị Điện Tuấn Ân | 2 | HH-16A-005 | MCB 1P - 40 A - 6 kA, loại C | Cái | 1440 | 23139.3667 | 33320688 | CB loại D
XTP-1006 | 2023-03-21 | DNXK-0207 | KHSX-0207 | 105/23-TB | BH003 | Cty Thiết Bị Điện Tuấn Ân | 1 | HH-19A-002 | Nối bọc IPC 35 - 95, vỏ cách điện dày 1 - 3 mm, 6 - 35 / 16 - 95, 1 bu lông M8 nhựa | Cái | 2200 | 20404.7344 | 44890415.7377
XTP-1007 | 2023-03-21 | DNXK-0261 | KHSX-0261 | 135/23-TB | BH003 | Cty Thiết Bị Điện Tuấn Ân | 1 | HH-27B-002 | Hộp bảo vệ MCCB 3P - 200A, 250A-OD-Compositer, có thanh trung tính và boulon bắt cosse, có bass lắp và cần thao tác, in chữ | Cái | 20 | 186979.9534 | 3739599.0676 | Lắp MCCB , burbar, boulon do TBĐ mang qua
XTP-1008 | 2023-03-21 | DNXK-0324 | KHSX-0324 | 174/23-TB | BH003 | Cty Thiết Bị Điện Tuấn Ân | 1 | HH-19A-019 | Nối bọc MV IPC 120 - 120, vỏ cách điện dày 3 - 7 mm, 35 - 120 / 35 - 120, 2 bu lông M10 thép | Cái | 12 | 183238.3207 | 2198859.849 | Mã hiệu mới
XTP-1009 | 2023-03-21 | DNXK-0427 | KHSX-0427 | 44/23-TV | BH016 | Cty Tuấn Ân Tư vấn Thiết kế | 1 | HH-09A-009 | Cách điện đứng 24 kV - 780, polymer (không ty) | Cái | 223 | 152097.0998 | 33917653.2612 | Giao ĐL Bến Tre
XTP-1009 | 2023-03-21 | DNXK-0427 | KHSX-0427 | 44/23-TV | BH016 | Cty Tuấn Ân Tư vấn Thiết kế | 2 | HH-09A-016 | Ty Cách điện đứng 24 kV - 35 kV, M20 dài 180 mm | Cái | 223 | 31270.5817 | 6973339.719 | Giao ĐL Bến Tre
XTP-1010 | 2023-03-21 | DNXK-0429 | KHSX-0429 | 9/23-HN | BH004 | Cty Tuấn Ân Hà Nội | 1 | HH-01A-006 | Dây chì 6K, dài 584 mm | Sợi | 51 | 13545.6637 | 690828.8512
XTP-1010 | 2023-03-21 | DNXK-0429 | KHSX-0429 | 9/23-HN | BH004 | Cty Tuấn Ân Hà Nội | 2 | HH-01A-008 | Dây chì 10K, dài 584 mm | Sợi | 115 | 16091.2237 | 1850490.7312
XTP-1010 | 2023-03-21 | DNXK-0429 | KHSX-0429 | 9/23-HN | BH004 | Cty Tuấn Ân Hà Nội | 3 | HH-01A-009 | Dây chì 12K, dài 584 mm | Sợi | 42 | 16346.6437 | 686559.0375
XTP-1010 | 2023-03-21 | DNXK-0429 | KHSX-0429 | 9/23-HN | BH004 | Cty Tuấn Ân Hà Nội | 4 | HH-01A-010 | Dây chì 15K, dài 584 mm | Sợi | 150 | 17297.4623 | 2594619.3375
XTP-1010 | 2023-03-21 | DNXK-0429 | KHSX-0429 | 9/23-HN | BH004 | Cty Tuấn Ân Hà Nội | 5 | HH-01A-011 | Dây chì 20K, dài 584 mm | Sợi | 83 | 18636.7837 | 1546853.0512
XTP-1010 | 2023-03-21 | DNXK-0429 | KHSX-0429 | 9/23-HN | BH004 | Cty Tuấn Ân Hà Nội | 6 | HH-01A-012 | Dây chì 25K, dài 584 mm | Sợi | 274 | 19909.5637 | 5455220.4675
XTP-1010 | 2023-03-21 | DNXK-0429 | KHSX-0429 | 9/23-HN | BH004 | Cty Tuấn Ân Hà Nội | 7 | HH-01A-013 | Dây chì 30K, dài 584 mm | Sợi | 11 | 21818.7337 | 240006.0712
XTP-1010 | 2023-03-21 | DNXK-0429 | KHSX-0429 | 9/23-HN | BH004 | Cty Tuấn Ân Hà Nội | 8 | HH-01A-014 | Dây chì 40K, dài 584 mm | Sợi | 5 | 24682.4888 | 123412.4438
XTP-1010 | 2023-03-21 | DNXK-0429 | KHSX-0429 | 9/23-HN | BH004 | Cty Tuấn Ân Hà Nội | 9 | HH-01A-017 | Dây chì 65K, dài 584 mm | Sợi | 3 | 34695.864 | 104087.592
XTP-1011 | 2023-03-21 | DNXK-0431 | KHSX-0431 | 42/23-NB | BH010 | Cty Tuấn Ân Ninh Bình | 1 | HH-40A-023 | Cosse ép Cu 300mm2-N dài 130mm chiều dài ép dây 70mm | Cái | 50 | 121906.6167 | 6095330.8333
XTP-1011 | 2023-03-21 | DNXK-0431 | KHSX-0431 | 42/23-NB | BH010 | Cty Tuấn Ân Ninh Bình | 2 | HH-31A-034 | Cosse ép Cu-Al 70mm2-2N-TA dài 117mm chiều dài ép dây 38mm | Cái | 100 | 27328.8517 | 2732885.1694
XTP-1011 | 2023-03-21 | DNXK-0431 | KHSX-0431 | 42/23-NB | BH010 | Cty Tuấn Ân Ninh Bình | 3 | HH-40A-016 | Cosse ép Cu 150mm2-N dài 101mm chiều dài ép dây 52mm | Cái | 50 | 48742.5133 | 2437125.6667
XTP-1011 | 2023-03-21 | DNXK-0431 | KHSX-0431 | 42/23-NB | BH010 | Cty Tuấn Ân Ninh Bình | 4 | HH-40A-018 | Cosse ép Cu 185mm2-N dài 106mm chiều dài ép dây 52mm | Cái | 32 | 63124.9462 | 2019998.2786
XTP-1011 | 2023-03-21 | DNXK-0431 | KHSX-0431 | 42/23-NB | BH010 | Cty Tuấn Ân Ninh Bình | 5 | HH-40A-018 | Cosse ép Cu 185mm2-N dài 106mm chiều dài ép dây 52mm | Cái | 18 | 63124.9462 | 1136249.0317
XTP-1012 | 2023-03-21 | DNXK-0428 | KHSX-0428 | 16/23-NA | BH011 | Cty Tuấn Ân Nghệ An | 1 | PA-19A-003 | Nối bọc IPC 70 - 95, vỏ cách điện dày 1 - 3 mm, 6 - 70 / 25 - 95, 1 bu lông M10 nhựa | Cái | 5000 | 23822.3513 | 119111756.4103 | Kho ĐL Nghệ An, xuất gửi lại ngày 12/4 đi hàng
XTP-1012 | 2023-03-21 | DNXK-0428 | KHSX-0428 | 16/23-NA | BH011 | Cty Tuấn Ân Nghệ An | 2 | PA-19A-004 | Nối bọc IPC 95 - 95, vỏ cách điện dày 1 - 3 mm, 6 - 95 / 25 - 95, 2 bu lông M8 nhựa | Cái | 5000 | 37293.8689 | 186469344.2623 | Kho ĐL Nghệ An, xuất gửi lại ngày 12/4 đi hàng
XTP-1013 | 2023-03-21 | DNXK-0430 | KHSX-0430 | 17/23-NA | BH011 | Cty Tuấn Ân Nghệ An | 1 | HH-03A-010 | FCO 100 A - 27 kV - 150 kV BIL, polymer (không bass) | Cái | 90 | 831361.345 | 74822521.0483 | Kho ĐL Nghệ An, xuất gửi lại ngày 12/4 đi hàng
XTP-1013 | 2023-03-21 | DNXK-0430 | KHSX-0430 | 17/23-NA | BH011 | Cty Tuấn Ân Nghệ An | 2 | HH-03A-015 | Bass FCO | Cái | 90 | 43675.3052 | 3930777.4652 | Kho ĐL Nghệ An, xuất gửi lại ngày 12/4 đi hàng
XTP-1013 | 2023-03-21 | DNXK-0430 | KHSX-0430 | 17/23-NA | BH011 | Cty Tuấn Ân Nghệ An | 3 | HH-03A-012 | FCO 100 A - 35 kV - 200 kV BIL, polymer (không bass) | Cái | 30 | 921546.3976 | 27646391.9285 | Kho ĐL Nghệ An, xuất gửi lại ngày 12/4 đi hàng
XTP-1013 | 2023-03-21 | DNXK-0430 | KHSX-0430 | 17/23-NA | BH011 | Cty Tuấn Ân Nghệ An | 4 | HH-03A-015 | Bass FCO | Cái | 30 | 43675.3052 | 1310259.1551 | Kho ĐL Nghệ An, xuất gửi lại ngày 12/4 đi hàng
XTP-1013 | 2023-03-21 | DNXK-0430 | KHSX-0430 | 17/23-NA | BH011 | Cty Tuấn Ân Nghệ An | 5 | HH-04A-007 | Bass LA | Cái | 15 | 14873.0325 | 223095.4869 | Kho ĐL Nghệ An, xuất gửi lại ngày 12/4 đi hàng
XTP-1014 | 2023-03-21 | DNXK-0432 | KHSX-0432 | 45/23-ĐN | BH014 | Cty Tuấn Ân Đồng Nai | 1 | HH-16A-007 | MCB 1P - 63 A - 6 kA, loại C | Cái | 300 | 24801.5667 | 7440470
XTP-1014 | 2023-03-21 | DNXK-0432 | KHSX-0432 | 45/23-ĐN | BH014 | Cty Tuấn Ân Đồng Nai | 2 | HH-16A-014 | MCB 2P - 63 A - 6 kA, loại C | Cái | 150 | 49663.1333 | 7449470
XTP-1014 | 2023-03-21 | DNXK-0432 | KHSX-0432 | 45/23-ĐN | BH014 | Cty Tuấn Ân Đồng Nai | 3 | HH-19A-002 | Nối bọc IPC 35 - 95, vỏ cách điện dày 1 - 3 mm, 6 - 35 / 16 - 95, 1 bu lông M8 nhựa | Cái | 500 | 20404.7344 | 10202367.2131
XTP-1014 | 2023-03-21 | DNXK-0432 | KHSX-0432 | 45/23-ĐN | BH014 | Cty Tuấn Ân Đồng Nai | 4 | PA-47A-019 | Giáp níu dây bọc ACD3485-TP, dài 1390mm, 33,8 ÷ 37,5mm (240mm2) | Sợi | 2 | 232144.5987 | 464289.1973
XTP-1014 | 2023-03-21 | DNXK-0432 | KHSX-0432 | 45/23-ĐN | BH014 | Cty Tuấn Ân Đồng Nai | 5 | HH-36A-002 | Kẹp dừng 25 - 120mm2, loại cong 3U | Cái | 1 | 66011.3203 | 66011.3203
XTP-1015 | 2023-03-21 | DNXK-0255 | KHSX-0255 | 19/23-MB | BH005 | Cty Tuấn Ân Miền Bắc | 1 | HH-36B-005 | Kẹp dừng 25 - 240mm2, loại cong 4U (1 U gồm 4 tán, 2 londel tròn, 2 londel vênh) | Cái | 200 | 94165 | 18833000
XTP-1016 | 2023-03-21 | DNXK-0300 | KHSX-0300 | 22/23-MB | BH005 | Cty Tuấn Ân Miền Bắc | 1 | HH-01A-031 | Dây chì 12K, dài 812 mm | Sợi | 100 | 18954.9787 | 1895497.875
XTP-1016 | 2023-03-21 | DNXK-0300 | KHSX-0300 | 22/23-MB | BH005 | Cty Tuấn Ân Miền Bắc | 2 | HH-04A-006 | LA 48 kV - MCOV 38,5 - 10 kA | Cái | 1 | 1297558.3054 | 1297558.3054
XTP-1017 | 2023-03-21 | DNXK-0320 | KHSX-0320 | 178/23-TB | BH003 | Cty Thiết Bị Điện Tuấn Ân | 1 | HH-36A-009 | Kẹp dừng thẳng 25 - 70mm2 - 3U | Cái | 618 | 59804.0476 | 36958901.4286
XTP-1018 | 2023-03-21 | DNXK-0418 | KHSX-0418 | 225/23-TB | BH003 | Cty Thiết Bị Điện Tuấn Ân | 1 | HH-17A-008 | MCCB 3P - 100 A - 690V - 70 kA, loại nhiệt - từ | Cái | 76 | 909918.6 | 69153813.6
XTP-1018 | 2023-03-21 | DNXK-0418 | KHSX-0418 | 225/23-TB | BH003 | Cty Thiết Bị Điện Tuấn Ân | 2 | HH-17A-001 | Busbar dùng cho MCCB 80A - 250A | Bộ | 76 | 101552 | 7717952
XTP-1018 | 2023-03-21 | DNXK-0418 | KHSX-0418 | 225/23-TB | BH003 | Cty Thiết Bị Điện Tuấn Ân | 3 | HH-17B-024 | Boulon 8 x 30 + tán + londel (nhúng kẽm) | Bộ | 456 | 665.8525 | 303628.7213
XTP-1019 | 2023-03-21 | DNXK-0378 | KHSX-0378 | 5/23-HN | BH004 | Cty Tuấn Ân Hà Nội | 1 | HH-04A-006 | LA 48 kV - MCOV 38,5 - 10 kA | Cái | 5 | 1297558.3054 | 6487791.5271
XTP-1020 | 2023-03-22 | DNXK-0338 | KHSX-0338 | 14/23-NA | BH011 | Cty Tuấn Ân Nghệ An | 1 | HH-04A-006 | LA 48 kV - MCOV 38,5 - 10 kA | Cái | 50 | 1297558.3054 | 64877915.2709 | Giao ĐL Thanh Hóa
XTP-1021 | 2023-03-22 | DNXK-0389 | KHSX-0389 | 15/23-NA | BH011 | Cty Tuấn Ân Nghệ An | 1 | HH-04A-006 | LA 48 kV - MCOV 38,5 - 10 kA | Cái | 21 | 1297558.3054 | 27248724.4138
XTP-1022 | 2023-03-22 | DNXK-0207 | KHSX-0207 | 105/23-TB | BH003 | Cty Thiết Bị Điện Tuấn Ân | 1 | HH-19A-002 | Nối bọc IPC 35 - 95, vỏ cách điện dày 1 - 3 mm, 6 - 35 / 16 - 95, 1 bu lông M8 nhựa | Cái | 2400 | 20404.7344 | 48971362.623
XTP-1023 | 2023-03-22 | DNXK-0157 | KHSX-0157 | 80/23-TB | BH003 | Cty Thiết Bị Điện Tuấn Ân | 1 | HH-27A-023 | Hộp bảo vệ MCB 2 cực nắp mica, có niêm chì | Cái | 110 | 21474.6818 | 2362215 | In năm sx
XTP-1023 | 2023-03-22 | DNXK-0157 | KHSX-0157 | 80/23-TB | BH003 | Cty Thiết Bị Điện Tuấn Ân | 2 | HH-27A-024 | Hộp bảo vệ MCB 3 cực nắp mica, có niêm chì | Cái | 50 | 38894.9091 | 1944745.4545 | In năm sx
XTP-1024 | 2023-03-22 | DNXK-0235 | KHSX-0235 | 121/23-TB | BH003 | Cty Thiết Bị Điện Tuấn Ân | 1 | HH-18A-018 | Kẹp ngừng cáp ABC 4 x (50-95)mm2 (thanh thép dày 4mm, không khoan lỗ ovan) | Cái | 480 | 33670.3474 | 16161766.7422
XTP-1024 | 2023-03-22 | DNXK-0235 | KHSX-0235 | 121/23-TB | BH003 | Cty Thiết Bị Điện Tuấn Ân | 2 | HH-19A-010 | Nối bọc IPC 35 - 95, vỏ cách điện dày 1 - 3 mm, 6 - 35 / 16 - 95, 1 bu lông M8 nhôm | Cái | 2100 | 22130.1494 | 46473313.7951 | Mã hiệu mới
XTP-1025 | 2023-03-22 | DNXK-0012 | KHSX-0000 |  | PKT | Phòng Kỹ Thuật | 1 | HH-04B-004 | LA 21KV - MCOV 17.0 - 10kA, cực trên kẹp được dây nhôm hoặc đồng tiết diện 50 - 240mm2 | Cái | 45 | 661840.8951 | 29782840.2785 | Bảo hành phiếu 08/09 YCBH2023 TBĐ Tuấn Ân
XTP-1026 | 2023-03-22 | DNXK-0033 | KHSX-0000 |  | PKT | Phòng Kỹ Thuật | 1 | PA-47A-080 | Giáp buộc cổ sứ đôi composite PDST 3150SC-C, đường kính cáp 31.0- 37.5mm (185 -240mm2), bán dẫn | Bộ | 1 | 51566.354 | 51566.354 | Mẫu thiết bị điện Tuấn Ân đơn 26
XTP-1027 | 2023-03-22 | DNXK-0034 | KHSX-0000 |  | PKT | Phòng Kỹ Thuật | 1 | HH-23A-002 | Hộp phân phối nhỏ 6 MCB (boulon vis xi niken) | Cái | 1 | 180775.2904 | 180775.2904 | Mẫu thiết bị điện Tuấn Ân đơn 27
XTP-1027 | 2023-03-22 | DNXK-0034 | KHSX-0000 |  | PKT | Phòng Kỹ Thuật | 2 | HH-16A-007 | MCB 1P - 63 A - 6 kA, loại C | Cái | 6 | 24801.5667 | 148809.4 | Mẫu thiết bị điện Tuấn Ân đơn 27
XTP-1027 | 2023-03-22 | DNXK-0034 | KHSX-0000 |  | PKT | Phòng Kỹ Thuật | 3 | HH-28A-017 | Dây đai inox 20 x 0.4mm, 1.2 mét | Sợi | 2 | 3478.2281 | 6956.4562 | Mẫu thiết bị điện Tuấn Ân đơn 27
XTP-1027 | 2023-03-22 | DNXK-0034 | KHSX-0000 |  | PKT | Phòng Kỹ Thuật | 4 | HH-28A-015 | Khóa đai A200 | Cái | 2 | 820 | 1640 | Mẫu thiết bị điện Tuấn Ân đơn 27
XTP-1027 | 2023-03-22 | DNXK-0034 | KHSX-0000 |  | PKT | Phòng Kỹ Thuật | 5 | HH-23A-003 | Hộp phân phối nhỏ 9 MCB (boulon vis xi niken) | Cái | 1 | 209934.9642 | 209934.9642 | Mẫu thiết bị điện Tuấn Ân đơn 27
XTP-1027 | 2023-03-22 | DNXK-0034 | KHSX-0000 |  | PKT | Phòng Kỹ Thuật | 6 | HH-16A-007 | MCB 1P - 63 A - 6 kA, loại C | Cái | 9 | 24801.5667 | 223214.1 | Mẫu thiết bị điện Tuấn Ân đơn 27
XTP-1027 | 2023-03-22 | DNXK-0034 | KHSX-0000 |  | PKT | Phòng Kỹ Thuật | 7 | HH-28A-017 | Dây đai inox 20 x 0.4mm, 1.2 mét | Sợi | 2 | 3478.2281 | 6956.4562 | Mẫu thiết bị điện Tuấn Ân đơn 27
XTP-1027 | 2023-03-22 | DNXK-0034 | KHSX-0000 |  | PKT | Phòng Kỹ Thuật | 8 | HH-28A-015 | Khóa đai A200 | Cái | 2 | 820 | 1640 | Mẫu thiết bị điện Tuấn Ân đơn 27
XTP-1028 | 2023-03-22 | DNXK-0035 | KHSX-0000 |  | PKT | Phòng Kỹ Thuật | 1 | PA-47A-087 | Giáp buộc đầu sứ đôi composite PDLT 2785SC-F, đường kính cáp 27.9 - 30.9mm (120-150mm2), bán dẫn | Bộ | 1 | 46612.93 | 46612.93 | Mẫu Thiết bị điện Tuấn Ân đơn 28
XTP-1028 | 2023-03-22 | DNXK-0035 | KHSX-0000 |  | PKT | Phòng Kỹ Thuật | 2 | PA-47A-088 | Giáp buộc đầu sứ đôi composite PDLT 3140SC-F, đường kính cáp 31.0 - 37.5mm (185-240mm2), bán dẫn | Bộ | 1 | 50565.13 | 50565.13 | Mẫu Thiết bị điện Tuấn Ân đơn 28
XTP-1028 | 2023-03-22 | DNXK-0035 | KHSX-0000 |  | PKT | Phòng Kỹ Thuật | 3 | PA-47A-088 | Giáp buộc đầu sứ đôi composite PDLT 3140SC-F, đường kính cáp 31.0 - 37.5mm (185-240mm2), bán dẫn | Bộ | 1 | 50565.13 | 50565.13 | Mẫu Thiết bị điện Tuấn Ân đơn 28
XTP-1028 | 2023-03-22 | DNXK-0035 | KHSX-0000 |  | PKT | Phòng Kỹ Thuật | 4 | PA-47A-086 | Giáp buộc đầu sứ đôi composite PDLT 2460SC-F, đường kính cáp 23.4 - 27.9mm (70-95mm2), bán dẫn | Bộ | 1 | 41329.246 | 41329.246 | Mẫu Thiết bị điện Tuấn Ân đơn 28
XTP-1028 | 2023-03-22 | DNXK-0035 | KHSX-0000 |  | PKT | Phòng Kỹ Thuật | 5 | PA-47A-086 | Giáp buộc đầu sứ đôi composite PDLT 2460SC-F, đường kính cáp 23.4 - 27.9mm (70-95mm2), bán dẫn | Bộ | 1 | 41329.246 | 41329.246 | Mẫu Thiết bị điện Tuấn Ân đơn 28
XTP-1028 | 2023-03-22 | DNXK-0035 | KHSX-0000 |  | PKT | Phòng Kỹ Thuật | 6 | PA-47A-083 | Giáp buộc đầu sứ đơn composite PTT 1204SC-F, đường kính cáp 27.9 - 30.9mm (120-150mm2) , bán dẫn | Sợi | 1 | 23760.968 | 23760.968 | Mẫu Thiết bị điện Tuấn Ân đơn 28
XTP-1028 | 2023-03-22 | DNXK-0035 | KHSX-0000 |  | PKT | Phòng Kỹ Thuật | 7 | PA-47A-083 | Giáp buộc đầu sứ đơn composite PTT 1204SC-F, đường kính cáp 27.9 - 30.9mm (120-150mm2) , bán dẫn | Sợi | 1 | 23760.968 | 23760.968 | Mẫu Thiết bị điện Tuấn Ân đơn 28
XTP-1028 | 2023-03-22 | DNXK-0035 | KHSX-0000 |  | PKT | Phòng Kỹ Thuật | 8 | PA-47A-084 | Giáp buộc đầu sứ đơn composite PTT 1373SC-F, đường kính cáp 31 - 37.5mm (185-240mm2), bán dẫn | Sợi | 1 | 29108.38 | 29108.38 | Mẫu Thiết bị điện Tuấn Ân đơn 28
XTP-1028 | 2023-03-22 | DNXK-0035 | KHSX-0000 |  | PKT | Phòng Kỹ Thuật | 9 | PA-47A-081 | Giáp buộc đầu sứ đơn composite PTT 1202SC-F, đường kính cáp 18.5 - 23.4mm (35-50mm2), bán dẫn | Sợi | 1 | 20177.64 | 20177.64 | Mẫu Thiết bị điện Tuấn Ân đơn 28
XTP-1028 | 2023-03-22 | DNXK-0035 | KHSX-0000 |  | PKT | Phòng Kỹ Thuật | 10 | PA-47A-082 | Giáp buộc đầu sứ đơn composite PTT 1203SC-F, đường kính cáp 23.4 - 27.9mm (70-95mm2), bán dẫn | Sợi | 1 | 23248.4994 | 23248.4994 | Mẫu Thiết bị điện Tuấn Ân đơn 28
XTP-1028 | 2023-03-22 | DNXK-0035 | KHSX-0000 |  | PKT | Phòng Kỹ Thuật | 11 | PA-47A-082 | Giáp buộc đầu sứ đơn composite PTT 1203SC-F, đường kính cáp 23.4 - 27.9mm (70-95mm2), bán dẫn | Sợi | 1 | 23248.4994 | 23248.4994 | Mẫu Thiết bị điện Tuấn Ân đơn 28
XTP-1029 | 2023-03-22 | DNXK-0036 | KHSX-0000 |  | PKT | Phòng Kỹ Thuật | 1 | HH-03A-003 | FCO 100 A - 27 kV - 150k kV BIL, sứ (không bass) | Cái | 1 | 814203.6389 | 814203.6389 | Mẫu Thiết bị điện Tuấn Ân đơn 29
XTP-1029 | 2023-03-22 | DNXK-0036 | KHSX-0000 |  | PKT | Phòng Kỹ Thuật | 2 | HH-03A-008 | LBFCO 100 A - 27 kV - 150 kV BIL, sứ (không bass) | Cái | 1 | 1080403.4601 | 1080403.4601 | Mẫu Thiết bị điện Tuấn Ân đơn 29
XTP-1029 | 2023-03-22 | DNXK-0036 | KHSX-0000 |  | PKT | Phòng Kỹ Thuật | 3 | HH-03A-009 | LBFCO 200 A - 27 kV - 150 kV BIL, sứ (không bass) | Cái | 1 | 1144422.9595 | 1144422.9595 | Mẫu Thiết bị điện Tuấn Ân đơn 29
XTP-1029 | 2023-03-22 | DNXK-0036 | KHSX-0000 |  | PKT | Phòng Kỹ Thuật | 4 | HH-16A-017 | MCB 3P - 40 A - 6 kA, loại C | Cái | 2 | 68738.8 | 137477.6 | Mẫu Thiết bị điện Tuấn Ân đơn 29
XTP-1030 | 2023-03-22 | DNXK-0037 | KHSX-0000 |  | PKT | Phòng Kỹ Thuật | 1 | HH-03A-008 | LBFCO 100 A - 27 kV - 150 kV BIL, sứ (không bass) | Cái | 1 | 1080403.4601 | 1080403.4601 | Mẫu Thiết bị điện Tuấn Ân đơn 30
XTP-1030 | 2023-03-22 | DNXK-0037 | KHSX-0000 |  | PKT | Phòng Kỹ Thuật | 2 | HH-03A-009 | LBFCO 200 A - 27 kV - 150 kV BIL, sứ (không bass) | Cái | 1 | 1144422.9595 | 1144422.9595 | Mẫu Thiết bị điện Tuấn Ân đơn 30
XTP-1030 | 2023-03-22 | DNXK-0037 | KHSX-0000 |  | PKT | Phòng Kỹ Thuật | 3 | HH-01A-001 | Dây chì 1K, dài 584 mm | Sợi | 2 | 13494.1882 | 26988.3765 | Mẫu Thiết bị điện Tuấn Ân đơn 30
XTP-1030 | 2023-03-22 | DNXK-0037 | KHSX-0000 |  | PKT | Phòng Kỹ Thuật | 4 | HH-01A-006 | Dây chì 6K, dài 584 mm | Sợi | 2 | 13545.6637 | 27091.3275 | Mẫu Thiết bị điện Tuấn Ân đơn 30
XTP-1030 | 2023-03-22 | DNXK-0037 | KHSX-0000 |  | PKT | Phòng Kỹ Thuật | 5 | HH-16A-019 | MCB 3P - 63 A - 6 kA, loại C | Cái | 1 | 73169.5 | 73169.5 | Mẫu Thiết bị điện Tuấn Ân đơn 30
XTP-1031 | 2023-03-22 | DNXK-0038 | KHSX-0000 |  | PKT | Phòng Kỹ Thuật | 1 | HH-27A-003 | Hộp 4 điện kế cơ, 1 pha - Compositer (loại nhỏ, boulon vis xi niken) | Cái | 1 | 306313.4688 | 306313.4688 | Mẫu cho Campuchia xem mẫu
XTP-1031 | 2023-03-22 | DNXK-0038 | KHSX-0000 |  | PKT | Phòng Kỹ Thuật | 2 | HH-28A-007 | Phụ kiện treo hộp 2-4 công tơ 1 pha, 1 công tơ 3 pha lên trụ | Bộ | 1 | 15250.6987 | 15250.6987 | Mẫu cho Campuchia xem mẫu
XTP-1032 | 2023-03-22 | DNXK-0404 | KHSX-0404 | 28/23-MB | BH005 | Cty Tuấn Ân Miền Bắc | 1 | HH-35A-005 | Kẹp AC 25 - 150 , 3 boulon | Cái | 1200 | 21174.4308 | 25409316.9591
XTP-1033 | 2023-03-22 | DNXK-0277 | KHSX-0277 | 31/23-NB | BH010 | Cty Tuấn Ân Ninh Bình | 1 | HH-19A-019 | Nối bọc MV IPC 120 - 120, vỏ cách điện dày 3 - 7 mm, 35 - 120 / 35 - 120, 2 bu lông M10 thép | Cái | 150 | 183238.3207 | 27485748.1119
XTP-1034 | 2023-03-22 | DNXK-0434 | KHSX-0434 | 30/23-MB | BH005 | Cty Tuấn Ân Miền Bắc | 1 | HH-31A-040 | Cosse ép Cu-Al 150mm2-2N-TA dài 146mm chiều dài ép dây 52mm | Cái | 120 | 67648.3133 | 8117797.6
XTP-1034 | 2023-03-22 | DNXK-0434 | KHSX-0434 | 30/23-MB | BH005 | Cty Tuấn Ân Miền Bắc | 2 | HH-03A-010 | FCO 100 A - 27 kV - 150 kV BIL, polymer (không bass) | Cái | 30 | 831361.345 | 24940840.3494
XTP-1034 | 2023-03-22 | DNXK-0434 | KHSX-0434 | 30/23-MB | BH005 | Cty Tuấn Ân Miền Bắc | 3 | HH-03A-015 | Bass FCO | Cái | 30 | 43675.3052 | 1310259.1551
XTP-1034 | 2023-03-22 | DNXK-0434 | KHSX-0434 | 30/23-MB | BH005 | Cty Tuấn Ân Miền Bắc | 4 | HH-03A-012 | FCO 100 A - 35 kV - 200 kV BIL, polymer (không bass) | Cái | 15 | 921546.3976 | 13823195.9643
XTP-1034 | 2023-03-22 | DNXK-0434 | KHSX-0434 | 30/23-MB | BH005 | Cty Tuấn Ân Miền Bắc | 5 | HH-03A-015 | Bass FCO | Cái | 15 | 43675.3052 | 655129.5775
XTP-1034 | 2023-03-22 | DNXK-0434 | KHSX-0434 | 30/23-MB | BH005 | Cty Tuấn Ân Miền Bắc | 6 | HH-03A-005 | FCO 100 A - 35 kV - 170 kV BIL, sứ (không bass) | Cái | 6 | 974023.2669 | 5844139.6012
XTP-1034 | 2023-03-22 | DNXK-0434 | KHSX-0434 | 30/23-MB | BH005 | Cty Tuấn Ân Miền Bắc | 7 | HH-03A-015 | Bass FCO | Cái | 6 | 43675.3052 | 262051.831
XTP-1035 | 2023-03-22 | DNXK-0389 | KHSX-0389 | 15/23-NA | BH011 | Cty Tuấn Ân Nghệ An | 1 | HH-31A-014 | Cosse ép Cu-Al 120mm2-N-TA dài 86mm chiều dài ép dây 42mm | Cái | 160 | 33271.2263 | 5323396.2041 | Giao kho NA
XTP-1036 | 2023-03-22 | DNXK-0441 | KHSX-0441 | 31/23-MB | BH005 | Cty Tuấn Ân Miền Bắc | 1 | HH-19A-004 | Nối bọc IPC 95 - 95, vỏ cách điện dày 1 - 3 mm, 6 - 95 / 25 - 95, 2 bu lông M8 nhựa | Cái | 2000 | 37293.8689 | 74587737.7049 | Giao hàng tại Hải Phòng
XTP-1036 | 2023-03-22 | DNXK-0441 | KHSX-0441 | 31/23-MB | BH005 | Cty Tuấn Ân Miền Bắc | 2 | HH-18A-013 | Kẹp ngừng ABC 4 x (50-95)mm2 | Cái | 158 | 30403.2565 | 4803714.5224 | Giao hàng tại Hải Phòng
XTP-1036 | 2023-03-22 | DNXK-0441 | KHSX-0441 | 31/23-MB | BH005 | Cty Tuấn Ân Miền Bắc | 3 | HH-18A-014 | Kẹp ngừng ABC 4 x (50-120)mm2 | Cái | 52 | 31741.2565 | 1650545.3365 | Giao hàng tại Hải Phòng
XTP-1036 | 2023-03-22 | DNXK-0441 | KHSX-0441 | 31/23-MB | BH005 | Cty Tuấn Ân Miền Bắc | 4 | HH-01A-027 | Dây chì 5K, dài 812 mm | Sợi | 100 | 16409.4188 | 1640941.875 | Giao hàng tại Hải Phòng
XTP-1036 | 2023-03-22 | DNXK-0441 | KHSX-0441 | 31/23-MB | BH005 | Cty Tuấn Ân Miền Bắc | 5 | HH-01A-028 | Dây chì 6K, dài 812 mm | Sợi | 100 | 16409.4188 | 1640941.875 | Giao hàng tại Hải Phòng
XTP-1036 | 2023-03-22 | DNXK-0441 | KHSX-0441 | 31/23-MB | BH005 | Cty Tuấn Ân Miền Bắc | 6 | HH-01A-029 | Dây chì 8K, dài 812 mm | Sợi | 100 | 17045.8088 | 1704580.875 | Giao hàng tại Hải Phòng
XTP-1036 | 2023-03-22 | DNXK-0441 | KHSX-0441 | 31/23-MB | BH005 | Cty Tuấn Ân Miền Bắc | 7 | HH-01A-030 | Dây chì 10K, dài 812 mm | Sợi | 100 | 18954.9787 | 1895497.875 | Giao hàng tại Hải Phòng
XTP-1036 | 2023-03-22 | DNXK-0441 | KHSX-0441 | 31/23-MB | BH005 | Cty Tuấn Ân Miền Bắc | 8 | HH-01A-031 | Dây chì 12K, dài 812 mm | Sợi | 100 | 18954.9787 | 1895497.875 | Giao hàng tại Hải Phòng
XTP-1036 | 2023-03-22 | DNXK-0441 | KHSX-0441 | 31/23-MB | BH005 | Cty Tuấn Ân Miền Bắc | 9 | HH-01A-032 | Dây chì 15K, dài 812 mm | Sợi | 100 | 21100.7363 | 2110073.625 | Giao hàng tại Hải Phòng
XTP-1036 | 2023-03-22 | DNXK-0441 | KHSX-0441 | 31/23-MB | BH005 | Cty Tuấn Ân Miền Bắc | 10 | HH-01A-033 | Dây chì 20K, dài 812 mm | Sợi | 100 | 22455.1237 | 2245512.375 | Giao hàng tại Hải Phòng
XTP-1036 | 2023-03-22 | DNXK-0441 | KHSX-0441 | 31/23-MB | BH005 | Cty Tuấn Ân Miền Bắc | 11 | HH-01A-034 | Dây chì 25K, dài 812 mm | Sợi | 100 | 23409.7087 | 2340970.875 | Giao hàng tại Hải Phòng
XTP-1037 | 2023-03-22 | DNXK-0322 | KHSX-0322 | 35/23-NB | BH010 | Cty Tuấn Ân Ninh Bình | 1 | HH-31A-008 | Cosse ép Cu-Al 50mm2-N-TA dài 64mm chiều dài ép dây 36mm | Cái | 100 | 11844.4039 | 1184440.3865
XTP-1037 | 2023-03-22 | DNXK-0322 | KHSX-0322 | 35/23-NB | BH010 | Cty Tuấn Ân Ninh Bình | 2 | HH-31A-014 | Cosse ép Cu-Al 120mm2-N-TA dài 86mm chiều dài ép dây 42mm | Cái | 300 | 33271.2263 | 9981367.8828
XTP-1038 | 2023-03-22 | DNXK-0341 | KHSX-0341 | 36/23-NB | BH010 | Cty Tuấn Ân Ninh Bình | 1 | HH-31A-008 | Cosse ép Cu-Al 50mm2-N-TA dài 64mm chiều dài ép dây 36mm | Cái | 800 | 11844.4039 | 9475523.0918
XTP-1038 | 2023-03-22 | DNXK-0341 | KHSX-0341 | 36/23-NB | BH010 | Cty Tuấn Ân Ninh Bình | 2 | HH-31A-014 | Cosse ép Cu-Al 120mm2-N-TA dài 86mm chiều dài ép dây 42mm | Cái | 200 | 33271.2263 | 6654245.2552
XTP-1039 | 2023-03-22 | DNXK-0413 | KHSX-0413 | 41/23-NB | BH010 | Cty Tuấn Ân Ninh Bình | 1 | HH-31A-014 | Cosse ép Cu-Al 120mm2-N-TA dài 86mm chiều dài ép dây 42mm | Cái | 200 | 33271.2263 | 6654245.2552
XTP-1040 | 2023-03-22 | DNXK-0440 | KHSX-0440 | 48/23-NB | BH010 | Cty Tuấn Ân Ninh Bình | 1 | HH-31A-014 | Cosse ép Cu-Al 120mm2-N-TA dài 86mm chiều dài ép dây 42mm | Cái | 300 | 33271.2263 | 9981367.8828
XTP-1041 | 2023-03-22 | DNXK-0255 | KHSX-0255 | 19/23-MB | BH005 | Cty Tuấn Ân Miền Bắc | 1 | HH-36B-005 | Kẹp dừng 25 - 240mm2, loại cong 4U (1 U gồm 4 tán, 2 londel tròn, 2 londel vênh) | Cái | 571 | 94165 | 53768215
XTP-1042 | 2023-03-22 | DNXK-0442 | KHSX-0442 | 10/23-HN | BH004 | Cty Tuấn Ân Hà Nội | 1 | HH-19A-019 | Nối bọc MV IPC 120 - 120, vỏ cách điện dày 3 - 7 mm, 35 - 120 / 35 - 120, 2 bu lông M10 thép | Cái | 348 | 183238.3207 | 63766935.6196
XTP-1042 | 2023-03-22 | DNXK-0442 | KHSX-0442 | 10/23-HN | BH004 | Cty Tuấn Ân Hà Nội | 2 | HH-19A-020 | Nối bọc MV IPC 185 - 185, vỏ cách điện dày 3 - 7 mm, 50 - 185 / 50 - 185, 2 bu lông M10 thép | Cái | 188 | 186939.1207 | 35144554.7002
XTP-1042 | 2023-03-22 | DNXK-0442 | KHSX-0442 | 10/23-HN | BH004 | Cty Tuấn Ân Hà Nội | 3 | HH-19A-022 | Nối bọc MV IPC 185 - 300, vỏ cách điện dày 3 - 7 mm, 120 - 185 / 185 - 300, 2 bu lông M10 thép | Cái | 21 | 278813.1707 | 5855076.5857
XTP-1043 | 2023-03-22 | DNXK-2230 | KHSX-2230 | 1282/22-TB | BH003 | Cty Thiết Bị Điện Tuấn Ân | 1 | HH-17A-010 | MCCB 3P - 160 A - 690V - 70 kA, loại nhiệt - từ | Cái | 15 | 1018881.4 | 15283221
XTP-1043 | 2023-03-22 | DNXK-2230 | KHSX-2230 | 1282/22-TB | BH003 | Cty Thiết Bị Điện Tuấn Ân | 2 | HH-17A-013 | MCCB 3P - 320 A - 690V - 70 kA, loại điện tử | Cái | 3 | 4281073.8886 | 12843221.6658
XTP-1043 | 2023-03-22 | DNXK-2230 | KHSX-2230 | 1282/22-TB | BH003 | Cty Thiết Bị Điện Tuấn Ân | 3 | HH-17A-001 | Busbar dùng cho MCCB 80A - 250A | Bộ | 15 | 101552 | 1523280
XTP-1043 | 2023-03-22 | DNXK-2230 | KHSX-2230 | 1282/22-TB | BH003 | Cty Thiết Bị Điện Tuấn Ân | 4 | HH-17A-002 | Busbar dùng cho MCCB 400A - 630A | Bộ | 3 | 284960 | 854880
XTP-1044 | 2023-03-22 | DNXK-1768 | KHSX-1768 | 1056/22-TB | BH003 | Cty Thiết Bị Điện Tuấn Ân | 1 | PA-47A-048 | Giáp buộc đầu sứ đôi composite PDLT3140-F, đường kính cáp 31,0 ÷ 37,5mm (185-240mm2) | Bộ | 180 | 41409.2 | 7453656
XTP-1045 | 2023-03-22 | DNXK-0156 | KHSX-0156 | 79/23-TB | BH003 | Cty Thiết Bị Điện Tuấn Ân | 1 | PA-47A-044 | Giáp buộc đầu sứ đơn composite PTT1373-F, đường kính cáp 31 ÷ 37,5mm (185-240mm2) | Sợi | 350 | 24497.48 | 8574118
XTP-1045 | 2023-03-22 | DNXK-0156 | KHSX-0156 | 79/23-TB | BH003 | Cty Thiết Bị Điện Tuấn Ân | 2 | PA-47A-048 | Giáp buộc đầu sứ đôi composite PDLT3140-F, đường kính cáp 31,0 ÷ 37,5mm (185-240mm2) | Bộ | 90 | 41409.2 | 3726828
XTP-1046 | 2023-03-22 | DNXK-1017 | KHSX-1017 | 672/22-TB | BH003 | Cty Thiết Bị Điện Tuấn Ân | 1 | HH-43B-001 | Cosse ép ACSR 240mm2-2N (lỗ phi 12, khoảng cách 2 tâm lỗ 32mm) | Cái | 25 | 12825 | 320625
XTP-1047 | 2023-03-22 | DNXK-0444 | KHSX-0444 | 244/23-TB | BH003 | Cty Thiết Bị Điện Tuấn Ân | 1 | HH-19A-003 | Nối bọc IPC 70 - 95, vỏ cách điện dày 1 - 3 mm, 6 - 70 / 25 - 95, 1 bu lông M10 nhựa | Cái | 720 | 23822.3513 | 17152092.9231
XTP-1047 | 2023-03-22 | DNXK-0444 | KHSX-0444 | 244/23-TB | BH003 | Cty Thiết Bị Điện Tuấn Ân | 2 | HH-31A-042 | Cosse ép Cu-Al 185mm2-2N-TA dài 151mm chiều dài ép dây 52mm | Cái | 6 | 86522.4514 | 519134.7083
XTP-1048 | 2023-03-22 | DNXK-0445 | KHSX-0445 | 45/23-TV | BH016 | Cty Tuấn Ân Tư vấn Thiết kế | 1 | HH-01A-007 | Dây chì 8K, dài 584 mm | Sợi | 50 | 14500.2487 | 725012.4375
XTP-1048 | 2023-03-22 | DNXK-0445 | KHSX-0445 | 45/23-TV | BH016 | Cty Tuấn Ân Tư vấn Thiết kế | 2 | HH-01A-008 | Dây chì 10K, dài 584 mm | Sợi | 50 | 16091.2237 | 804561.1875
XTP-1048 | 2023-03-22 | DNXK-0445 | KHSX-0445 | 45/23-TV | BH016 | Cty Tuấn Ân Tư vấn Thiết kế | 3 | HH-03A-001 | FCO 100 A - 24 kV - 125 kV BIL, sứ (không bass) | Cái | 6 | 752921.3789 | 4517528.2736
XTP-1048 | 2023-03-22 | DNXK-0445 | KHSX-0445 | 45/23-TV | BH016 | Cty Tuấn Ân Tư vấn Thiết kế | 4 | HH-03A-015 | Bass FCO | Cái | 6 | 43675.3052 | 262051.831
XTP-1048 | 2023-03-22 | DNXK-0445 | KHSX-0445 | 45/23-TV | BH016 | Cty Tuấn Ân Tư vấn Thiết kế | 5 | HH-03A-010 | FCO 100 A - 27 kV - 150 kV BIL, polymer (không bass) | Cái | 20 | 831361.345 | 16627226.8996
XTP-1048 | 2023-03-22 | DNXK-0445 | KHSX-0445 | 45/23-TV | BH016 | Cty Tuấn Ân Tư vấn Thiết kế | 6 | HH-03A-015 | Bass FCO | Cái | 20 | 43675.3052 | 873506.1034
XTP-1048 | 2023-03-22 | DNXK-0445 | KHSX-0445 | 45/23-TV | BH016 | Cty Tuấn Ân Tư vấn Thiết kế | 7 | HH-03A-013 | LBFCO 100 A - 24 kV - 150 kV BIL, polymer (không bass) | Cái | 20 | 1097561.1661 | 21951223.3229
XTP-1048 | 2023-03-22 | DNXK-0445 | KHSX-0445 | 45/23-TV | BH016 | Cty Tuấn Ân Tư vấn Thiết kế | 8 | HH-03A-015 | Bass FCO | Cái | 20 | 43675.3052 | 873506.1034
XTP-1048 | 2023-03-22 | DNXK-0445 | KHSX-0445 | 45/23-TV | BH016 | Cty Tuấn Ân Tư vấn Thiết kế | 9 | HH-18A-015 | Kẹp ngừng ABC 4 x (50-150)mm2 | Cái | 60 | 39513.2565 | 2370795.3882
XTP-1048 | 2023-03-22 | DNXK-0445 | KHSX-0445 | 45/23-TV | BH016 | Cty Tuấn Ân Tư vấn Thiết kế | 10 | HH-35A-007 | Kẹp AC 25 - 240 , 3 boulon | Cái | 6 | 45713.7066 | 274282.2394
XTP-1049 | 2023-03-22 | DNXK-0150 | KHSX-0150 | 3/23-KH | BH013 | Cty Tuấn Ân Khánh Hòa | 1 | HH-20B-013 | Bar tiếp địa nhôm 25-16 dạng chữ H | Cái | 4 | 73280 | 293120
XTP-1050 | 2023-03-22 | DNXK-0446 | KHSX-0446 | 46/23-TV | BH016 | Cty Tuấn Ân Tư vấn Thiết kế | 1 | HH-19A-001 | Nối bọc IPC 16 - 95, vỏ cách điện dày 1 - 3 mm, 4 - 16 / 16 - 95, 1 bu lông M8 nhựa | Cái | 1000 | 17404.7344 | 17404734.4262
XTP-1050 | 2023-03-22 | DNXK-0446 | KHSX-0446 | 46/23-TV | BH016 | Cty Tuấn Ân Tư vấn Thiết kế | 2 | HH-19A-003 | Nối bọc IPC 70 - 95, vỏ cách điện dày 1 - 3 mm, 6 - 70 / 25 - 95, 1 bu lông M10 nhựa | Cái | 1000 | 23822.3513 | 23822351.2821
XTP-1051 | 2023-03-22 | DNXK-0447 | KHSX-0447 | 18/23-KH | BH013 | Cty Tuấn Ân Khánh Hòa | 1 | HH-16A-024 | MCB 3P + 1N, 63 A - 6 kA, loại C | Cái | 60 | 98012.6667 | 5880760
XTP-1051 | 2023-03-22 | DNXK-0447 | KHSX-0447 | 18/23-KH | BH013 | Cty Tuấn Ân Khánh Hòa | 2 | HH-19A-001 | Nối bọc IPC 16 - 95, vỏ cách điện dày 1 - 3 mm, 4 - 16 / 16 - 95, 1 bu lông M8 nhựa | Cái | 1000 | 17404.7344 | 17404734.4262
XTP-1051 | 2023-03-22 | DNXK-0447 | KHSX-0447 | 18/23-KH | BH013 | Cty Tuấn Ân Khánh Hòa | 3 | HH-18A-012 | Kẹp ngừng ABC 4 x (11-50)mm2 | Cái | 180 | 19075.4383 | 3433578.892
XTP-1051 | 2023-03-22 | DNXK-0447 | KHSX-0447 | 18/23-KH | BH013 | Cty Tuấn Ân Khánh Hòa | 4 | HH-40A-023 | Cosse ép Cu 300mm2-N dài 130mm chiều dài ép dây 70mm | Cái | 50 | 121906.6167 | 6095330.8333
XTP-1051 | 2023-03-22 | DNXK-0447 | KHSX-0447 | 18/23-KH | BH013 | Cty Tuấn Ân Khánh Hòa | 5 | HH-20A-006 | Kẹp đấu rẽ TA-CDB 86 93G28 - 95mm2 | Cái | 30 | 88097.5396 | 2642926.1887
XTP-1051 | 2023-03-22 | DNXK-0447 | KHSX-0447 | 18/23-KH | BH013 | Cty Tuấn Ân Khánh Hòa | 6 | HH-01A-006 | Dây chì 6K, dài 584 mm | Sợi | 50 | 13545.6637 | 677283.1875
XTP-1051 | 2023-03-22 | DNXK-0447 | KHSX-0447 | 18/23-KH | BH013 | Cty Tuấn Ân Khánh Hòa | 7 | HH-01A-007 | Dây chì 8K, dài 584 mm | Sợi | 50 | 14500.2487 | 725012.4375
XTP-1051 | 2023-03-22 | DNXK-0447 | KHSX-0447 | 18/23-KH | BH013 | Cty Tuấn Ân Khánh Hòa | 8 | HH-03A-010 | FCO 100 A - 27 kV - 150 kV BIL, polymer (không bass) | Cái | 30 | 831361.345 | 24940840.3494
XTP-1051 | 2023-03-22 | DNXK-0447 | KHSX-0447 | 18/23-KH | BH013 | Cty Tuấn Ân Khánh Hòa | 9 | HH-19A-019 | Nối bọc MV IPC 120 - 120, vỏ cách điện dày 3 - 7 mm, 35 - 120 / 35 - 120, 2 bu lông M10 thép | Cái | 20 | 183238.3207 | 3664766.4149
XTP-1051 | 2023-03-22 | DNXK-0447 | KHSX-0447 | 18/23-KH | BH013 | Cty Tuấn Ân Khánh Hòa | 10 | HH-16A-017 | MCB 3P - 40 A - 6 kA, loại C | Cái | 40 | 68738.8 | 2749552
XTP-1051 | 2023-03-22 | DNXK-0447 | KHSX-0447 | 18/23-KH | BH013 | Cty Tuấn Ân Khánh Hòa | 11 | HH-40A-008 | Cosse ép Cu 50mm2-N dài 64mm chiều dài ép dây 36mm | Cái | 180 | 11664.6139 | 2099630.4957
XTP-1051 | 2023-03-22 | DNXK-0447 | KHSX-0447 | 18/23-KH | BH013 | Cty Tuấn Ân Khánh Hòa | 12 | HH-43A-012 | Cosse ép ACSR 70mm2-2N | Cái | 50 | 4112.16 | 205607.9981
XTP-1051 | 2023-03-22 | DNXK-0447 | KHSX-0447 | 18/23-KH | BH013 | Cty Tuấn Ân Khánh Hòa | 13 | HH-45A-003 | Ống nối ON-ACSR 70mm2 (ống nhôm dài 450mm, ống sắt dài 130mm) | Cái | 30 | 36897.6667 | 1106930
XTP-1051 | 2023-03-22 | DNXK-0447 | KHSX-0447 | 18/23-KH | BH013 | Cty Tuấn Ân Khánh Hòa | 14 | HH-45A-007 | Ống nối ON-ACSR 185mm2 (ống nhôm dài 620mm, ống sắt dài 200mm) | Cái | 30 | 88465.6771 | 2653970.3139
XTP-1051 | 2023-03-22 | DNXK-0447 | KHSX-0447 | 18/23-KH | BH013 | Cty Tuấn Ân Khánh Hòa | 15 | HH-03A-016 | Cần FCO 100 A - 27 kV | Cái | 30 | 320132.724 | 9603981.7197
XTP-1052 | 2023-03-23 | DNXK-0207 | KHSX-0207 | 105/23-TB | BH003 | Cty Thiết Bị Điện Tuấn Ân | 1 | HH-19A-002 | Nối bọc IPC 35 - 95, vỏ cách điện dày 1 - 3 mm, 6 - 35 / 16 - 95, 1 bu lông M8 nhựa | Cái | 3000 | 20404.7344 | 61214203.2787
XTP-1053 | 2023-03-23 | DNXK-0332 | KHSX-0332 | 192/23-TB | BH003 | Cty Thiết Bị Điện Tuấn Ân | 1 | HH-27A-021 | Hộp 1 điện kế 3 pha - Compositer (không thau phíp) | Cái | 95 | 191464.7514 | 18189151.3802 | Kính thủy, có logo EVN SPC
XTP-1053 | 2023-03-23 | DNXK-0332 | KHSX-0332 | 192/23-TB | BH003 | Cty Thiết Bị Điện Tuấn Ân | 2 | HH-28A-007 | Phụ kiện treo hộp 2-4 công tơ 1 pha, 1 công tơ 3 pha lên trụ | Bộ | 95 | 15250.6987 | 1448816.3719 | Bỏ hộp
XTP-1054 | 2023-03-23 | DNXK-0349 | KHSX-0349 | 200/23-TB | BH003 | Cty Thiết Bị Điện Tuấn Ân | 1 | HH-27A-021 | Hộp 1 điện kế 3 pha - Compositer (không thau phíp) | Cái | 128 | 191464.7514 | 24507488.1755 | ĐL Tây Ninh - kính thủy có logo EVN SPC
XTP-1055 | 2023-03-23 | DNXK-0393 | KHSX-0393 | 222/23-TB | BH003 | Cty Thiết Bị Điện Tuấn Ân | 1 | HH-04A-006 | LA 48 kV - MCOV 38,5 - 10 kA | Cái | 7 | 1297558.3054 | 9082908.1379
XTP-1056 | 2023-03-23 | DNXK-0404 | KHSX-0404 | 28/23-MB | BH005 | Cty Tuấn Ân Miền Bắc | 1 | HH-35A-005 | Kẹp AC 25 - 150 , 3 boulon | Cái | 700 | 21174.4308 | 14822101.5595
XTP-1056 | 2023-03-23 | DNXK-0404 | KHSX-0404 | 28/23-MB | BH005 | Cty Tuấn Ân Miền Bắc | 2 | HH-04A-006 | LA 48 kV - MCOV 38,5 - 10 kA | Cái | 12 | 1297558.3054 | 15570699.665
XTP-1056 | 2023-03-23 | DNXK-0404 | KHSX-0404 | 28/23-MB | BH005 | Cty Tuấn Ân Miền Bắc | 3 | HH-31A-038 | Cosse ép Cu-Al 120mm2-2N-TA dài 131mm chiều dài ép dây 42mm | Cái | 400 | 48699.7408 | 19479896.3034
XTP-1057 | 2023-03-23 | DNXK-0290 | KHSX-0290 | 21/23-MB | BH005 | Cty Tuấn Ân Miền Bắc | 1 | HH-31A-038 | Cosse ép Cu-Al 120mm2-2N-TA dài 131mm chiều dài ép dây 42mm | Cái | 100 | 48699.7408 | 4869974.0759
XTP-1058 | 2023-03-23 | DNXK-0325 | KHSX-0325 | 23/23-MB | BH005 | Cty Tuấn Ân Miền Bắc | 1 | HH-31A-038 | Cosse ép Cu-Al 120mm2-2N-TA dài 131mm chiều dài ép dây 42mm | Cái | 60 | 48699.7408 | 2921984.4455
XTP-1059 | 2023-03-23 | DNXK-0434 | KHSX-0434 | 30/23-MB | BH005 | Cty Tuấn Ân Miền Bắc | 1 | HH-04A-006 | LA 48 kV - MCOV 38,5 - 10 kA | Cái | 10 | 1297558.3054 | 12975583.0542
XTP-1060 | 2023-03-23 | DNXK-0437 | KHSX-0437 | 45/23-NB | BH010 | Cty Tuấn Ân Ninh Bình | 1 | HH-31A-008 | Cosse ép Cu-Al 50mm2-N-TA dài 64mm chiều dài ép dây 36mm | Cái | 108 | 11844.4039 | 1279195.6174
XTP-1061 | 2023-03-23 | DNXK-0440 | KHSX-0440 | 48/23-NB | BH010 | Cty Tuấn Ân Ninh Bình | 1 | HH-31A-012 | Cosse ép Cu-Al 95mm2-N-TA dài 81mm chiều dài ép dây 42mm | Cái | 200 | 25458.719 | 5091743.7903
XTP-1062 | 2023-03-23 | DNXK-0887 | KHSX-0332 |  | X01 | Xưởng 1 | 1 | HH-16A-004 | MCB 1P - 32 A - 6 kA, loại C | Cái | 4484 | 19869.0867 | 89092984.6133 | Lắp hộp
XTP-1063 | 2023-03-23 | DNXK-0450 | KHSX-0450 | 47/23-TV | BH016 | Cty Tuấn Ân Tư vấn Thiết kế | 1 | HH-40A-008 | Cosse ép Cu 50mm2-N dài 64mm chiều dài ép dây 36mm | Cái | 192 | 11664.6139 | 2239605.862 | Khoan lỗ phi 12.5, chiều gửi xe đưa rước- gấp
XTP-1063 | 2023-03-23 | DNXK-0450 | KHSX-0450 | 47/23-TV | BH016 | Cty Tuấn Ân Tư vấn Thiết kế | 2 | HH-40A-035 | Cosse ép Cu 70mm2-2N dài 117mm chiều dài ép dây 38mm | Cái | 19 | 28208.8517 | 535968.1822 | Khoan lỗ phi 12.5, chiều gửi xe đưa rước- gấp
XTP-1064 | 2023-03-23 | DNXK-0452 | KHSX-0452 | 19/23-MT | BH017 | Cty Tuấn Ân Miền Tây | 1 | HH-03A-016 | Cần FCO 100 A - 27 kV | Cái | 6 | 320132.724 | 1920796.3439
XTP-1064 | 2023-03-23 | DNXK-0452 | KHSX-0452 | 19/23-MT | BH017 | Cty Tuấn Ân Miền Tây | 2 | PA-27A-001 | Hộp 1 điện kế cơ, 1 pha - Compositer (boulon vis xi niken) | Cái | 240 | 82073.7817 | 19697707.6196 | Kính mica
XTP-1064 | 2023-03-23 | DNXK-0452 | KHSX-0452 | 19/23-MT | BH017 | Cty Tuấn Ân Miền Tây | 3 | PA-28A-004 | Phụ kiện treo hộp 1 công tơ 1 pha lên trụ | Bộ | 240 | 15737.7896 | 3777069.4947 | Bỏ hộp
XTP-1065 | 2023-03-23 | DNXK-0453 | KHSX-0453 | 29/23-DN | BH012 | Cty Tuấn Ân Đà Nẵng | 1 | HH-28A-015 | Khóa đai A200 | Cái | 500 | 820 | 410000
XTP-1065 | 2023-03-23 | DNXK-0453 | KHSX-0453 | 29/23-DN | BH012 | Cty Tuấn Ân Đà Nẵng | 2 | HH-28A-026 | Dây đai inox 20 x 0.7mm, 25 mét | Cuộn | 40 | 172905.417 | 6916216.6818
XTP-1065 | 2023-03-23 | DNXK-0453 | KHSX-0453 | 29/23-DN | BH012 | Cty Tuấn Ân Đà Nẵng | 3 | HH-42A-002 | Cosse ép AL 50mm2-N | Cái | 70 | 2286.3333 | 160043.3333
XTP-1065 | 2023-03-23 | DNXK-0453 | KHSX-0453 | 29/23-DN | BH012 | Cty Tuấn Ân Đà Nẵng | 4 | HH-03A-012 | FCO 100 A - 35 kV - 200 kV BIL, polymer (không bass) | Cái | 9 | 921546.3976 | 8293917.5786
XTP-1065 | 2023-03-23 | DNXK-0453 | KHSX-0453 | 29/23-DN | BH012 | Cty Tuấn Ân Đà Nẵng | 5 | HH-03A-015 | Bass FCO | Cái | 9 | 43675.3052 | 393077.7465
XTP-1065 | 2023-03-23 | DNXK-0453 | KHSX-0453 | 29/23-DN | BH012 | Cty Tuấn Ân Đà Nẵng | 6 | HH-01A-006 | Dây chì 6K, dài 584 mm | Sợi | 20 | 13545.6637 | 270913.275
XTP-1065 | 2023-03-23 | DNXK-0453 | KHSX-0453 | 29/23-DN | BH012 | Cty Tuấn Ân Đà Nẵng | 7 | HH-01A-008 | Dây chì 10K, dài 584 mm | Sợi | 20 | 16091.2237 | 321824.475
XTP-1065 | 2023-03-23 | DNXK-0453 | KHSX-0453 | 29/23-DN | BH012 | Cty Tuấn Ân Đà Nẵng | 8 | HH-01A-016 | Dây chì 50K, dài 584 mm | Sợi | 20 | 29307.8925 | 586157.85
XTP-1065 | 2023-03-23 | DNXK-0453 | KHSX-0453 | 29/23-DN | BH012 | Cty Tuấn Ân Đà Nẵng | 9 | HH-38A-002 | Kẹp quai 4/0 lọai ty, trung thế | Cái | 6 | 165802.8312 | 994816.9873
XTP-1065 | 2023-03-23 | DNXK-0453 | KHSX-0453 | 29/23-DN | BH012 | Cty Tuấn Ân Đà Nẵng | 10 | HH-43A-013 | Cosse ép ACSR 95mm2-2N | Cái | 30 | 6457.8212 | 193734.6353
XTP-1065 | 2023-03-23 | DNXK-0453 | KHSX-0453 | 29/23-DN | BH012 | Cty Tuấn Ân Đà Nẵng | 11 | HH-20A-005 | Kẹp đấu rẽ TA-CDB 86 75G28 - 70mm2 | Cái | 6 | 86142.41 | 516854.46
XTP-1065 | 2023-03-23 | DNXK-0453 | KHSX-0453 | 29/23-DN | BH012 | Cty Tuấn Ân Đà Nẵng | 12 | HH-03A-003 | FCO 100 A - 27 kV - 150k kV BIL, sứ (không bass) | Cái | 3 | 814203.6389 | 2442610.9168
XTP-1065 | 2023-03-23 | DNXK-0453 | KHSX-0453 | 29/23-DN | BH012 | Cty Tuấn Ân Đà Nẵng | 13 | HH-03A-015 | Bass FCO | Cái | 3 | 43675.3052 | 131025.9155
XTP-1065 | 2023-03-23 | DNXK-0453 | KHSX-0453 | 29/23-DN | BH012 | Cty Tuấn Ân Đà Nẵng | 14 | HH-30A-037 | Nắp chụp MBT F145 màu vàng | Cái | 15 | 32228.7048 | 483430.572
XTP-1065 | 2023-03-23 | DNXK-0453 | KHSX-0453 | 29/23-DN | BH012 | Cty Tuấn Ân Đà Nẵng | 15 | HH-31A-010 | Cosse ép Cu-Al 70mm2-N-TA dài 72mm chiều dài ép dây 38mm | Cái | 30 | 18145.373 | 544361.1908
XTP-1065 | 2023-03-23 | DNXK-0453 | KHSX-0453 | 29/23-DN | BH012 | Cty Tuấn Ân Đà Nẵng | 16 | HH-36A-005 | Kẹp dừng 50-240mm2, loại cong 5U | Cái | 40 | 107833.8127 | 4313352.5087
XTP-1066 | 2023-03-23 | DNXK-0039 | KHSX-0000 |  | PKT | Phòng Kỹ Thuật | 1 | PA-47A-087 | Giáp buộc đầu sứ đôi composite PDLT 2785SC-F, đường kính cáp 27.9 - 30.9mm (120-150mm2), bán dẫn | Bộ | 1 | 46612.93 | 46612.93 | Mẫu thiết bị điện Tuấn Ân đơn 28
XTP-1067 | 2023-03-23 | DNXK-0378 | KHSX-0378 | 5/23-HN | BH004 | Cty Tuấn Ân Hà Nội | 1 | HH-04A-006 | LA 48 kV - MCOV 38,5 - 10 kA | Cái | 6 | 1297558.3054 | 7785349.8325
XTP-1068 | 2023-03-23 | DNXK-2230 | KHSX-2230 | 1282/22-TB | BH003 | Cty Thiết Bị Điện Tuấn Ân | 1 | HH-17A-016 | MCCB 3P - 630 A - 690V - 70 kA, loại điện tử | Cái | 5 | 4530251.8886 | 22651259.443 | Gấp
XTP-1069 | 2023-03-23 | DNXK-0451 | KHSX-0451 | 251/23-TB | BH003 | Cty Thiết Bị Điện Tuấn Ân | 1 | HH-20A-014 | Khóa néo TA-AB 75G28 - 70mm2 | Cái | 20 | 160887.1857 | 3217743.7143
XTP-1069 | 2023-03-23 | DNXK-0451 | KHSX-0451 | 251/23-TB | BH003 | Cty Thiết Bị Điện Tuấn Ân | 2 | HH-20A-015 | Khóa néo TA-AB 93G28 - 95mm2 | Cái | 20 | 164071.8523 | 3281437.0464
XTP-1070 | 2023-03-23 | DNXK-0454 | KHSX-0454 | 245/23-TB | BH003 | Cty Thiết Bị Điện Tuấn Ân | 1 | HH-17A-007 | MCCB 3P - 80 A - 690V - 70 kA, loại nhiệt - từ | Cái | 6 | 913833.6 | 5483001.6
XTP-1070 | 2023-03-23 | DNXK-0454 | KHSX-0454 | 245/23-TB | BH003 | Cty Thiết Bị Điện Tuấn Ân | 2 | HH-17A-001 | Busbar dùng cho MCCB 80A - 250A | Bộ | 6 | 101552 | 609312
XTP-1070 | 2023-03-23 | DNXK-0454 | KHSX-0454 | 245/23-TB | BH003 | Cty Thiết Bị Điện Tuấn Ân | 3 | HH-17B-024 | Boulon 8 x 30 + tán + londel (nhúng kẽm) | Bộ | 36 | 665.8525 | 23970.6885
XTP-1070 | 2023-03-23 | DNXK-0454 | KHSX-0454 | 245/23-TB | BH003 | Cty Thiết Bị Điện Tuấn Ân | 4 | HH-03A-011 | FCO 200 A - 27 kV - 150 kV BIL, polymer (không bass) | Cái | 50 | 898462.0148 | 44923100.7389
XTP-1070 | 2023-03-23 | DNXK-0454 | KHSX-0454 | 245/23-TB | BH003 | Cty Thiết Bị Điện Tuấn Ân | 5 | HH-03A-015 | Bass FCO | Cái | 50 | 43675.3052 | 2183765.2585
XTP-1070 | 2023-03-23 | DNXK-0454 | KHSX-0454 | 245/23-TB | BH003 | Cty Thiết Bị Điện Tuấn Ân | 6 | HH-05A-006 | Dao cách ly 1P 630 A - 24 kV - 150 kV BIL, polymer, ngoài trời | Cái | 3 | 1212018.6894 | 3636056.0682
XTP-1070 | 2023-03-23 | DNXK-0454 | KHSX-0454 | 245/23-TB | BH003 | Cty Thiết Bị Điện Tuấn Ân | 7 | HH-05A-010 | Cosse nhôm LTD | Cái | 6 | 70991.1375 | 425946.8249
XTP-1070 | 2023-03-23 | DNXK-0454 | KHSX-0454 | 245/23-TB | BH003 | Cty Thiết Bị Điện Tuấn Ân | 8 | HH-05A-012 | Phụ kiện lắp DS 1P 24 kV | Bộ | 3 | 71786.4983 | 215359.4948
XTP-1071 | 2023-03-23 | DNXK-0455 | KHSX-0455 | 246/23-TB | BH003 | Cty Thiết Bị Điện Tuấn Ân | 1 | HH-29A-007 | Kẹp nhựa mắc điện | Cái | 1000 | 3772.158 | 3772157.9545
XTP-1071 | 2023-03-23 | DNXK-0455 | KHSX-0455 | 246/23-TB | BH003 | Cty Thiết Bị Điện Tuấn Ân | 2 | HH-33A-010 | Nối ép đồng nhôm WR-929 | Cái | 200 | 26700.0833 | 5340016.6667
XTP-1071 | 2023-03-23 | DNXK-0455 | KHSX-0455 | 246/23-TB | BH003 | Cty Thiết Bị Điện Tuấn Ân | 3 | HH-45A-002 | Ống nối ON-ACSR 50mm2 (ống nhôm dài 390mm, ống sắt dài 120mm) | Cái | 100 | 29544.2879 | 2954428.7917
XTP-1071 | 2023-03-23 | DNXK-0455 | KHSX-0455 | 246/23-TB | BH003 | Cty Thiết Bị Điện Tuấn Ân | 4 | HH-45A-004 | Ống nối ON-ACSR 95mm2 (ống nhôm dài 460mm, ống sắt dài 140mm) | Cái | 20 | 41639.17 | 832783.4008
XTP-1071 | 2023-03-23 | DNXK-0455 | KHSX-0455 | 246/23-TB | BH003 | Cty Thiết Bị Điện Tuấn Ân | 5 | HH-39A-001 | Hotline 2/0 | Cái | 100 | 67360.6186 | 6736061.8558
XTP-1072 | 2023-03-23 | DNXK-0459 | KHSX-0459 | 250/23-TB | BH003 | Cty Thiết Bị Điện Tuấn Ân | 1 | HH-06A-009 | Dao cách ly 3P - 630 A - 24 kV - 150 kV BIL, 2 phương, lắp trên 1 trụ , polymer, ngoài trời | Bộ | 8 | 5086909.8839 | 40695279.0713 | Lắp cosse
XTP-1072 | 2023-03-23 | DNXK-0459 | KHSX-0459 | 250/23-TB | BH003 | Cty Thiết Bị Điện Tuấn Ân | 2 | HH-05A-010 | Cosse nhôm LTD | Cái | 48 | 70991.1375 | 3407574.5992 | Lắp DS
XTP-1072 | 2023-03-23 | DNXK-0459 | KHSX-0459 | 250/23-TB | BH003 | Cty Thiết Bị Điện Tuấn Ân | 3 | HH-06A-023 | Bộ sào thao tác dao cách ly 24 kV - 35 kV mở đứng, dài 8 m (bu lông nhúng kẽm) | Bộ | 8 | 1087573.5585 | 8700588.4677
XTP-1073 | 2023-03-23 | DNXK-0430 | KHSX-0430 | 17/23-NA | BH011 | Cty Tuấn Ân Nghệ An | 1 | HH-04A-006 | LA 48 kV - MCOV 38,5 - 10 kA | Cái | 15 | 1297558.3054 | 19463374.5813 | Kho NA
XTP-1074 | 2023-03-23 | DNXK-0460 | KHSX-0460 | 48/23-TV | BH016 | Cty Tuấn Ân Tư vấn Thiết kế | 1 | HH-03A-013 | LBFCO 100 A - 24 kV - 150 kV BIL, polymer (không bass) | Cái | 15 | 1097561.1661 | 16463417.4922
XTP-1074 | 2023-03-23 | DNXK-0460 | KHSX-0460 | 48/23-TV | BH016 | Cty Tuấn Ân Tư vấn Thiết kế | 2 | HH-03A-015 | Bass FCO | Cái | 15 | 43675.3052 | 655129.5775
XTP-1074 | 2023-03-23 | DNXK-0460 | KHSX-0460 | 48/23-TV | BH016 | Cty Tuấn Ân Tư vấn Thiết kế | 3 | HH-06A-009 | Dao cách ly 3P - 630 A - 24 kV - 150 kV BIL, 2 phương, lắp trên 1 trụ , polymer, ngoài trời | Bộ | 1 | 5086909.8839 | 5086909.8839
XTP-1074 | 2023-03-23 | DNXK-0460 | KHSX-0460 | 48/23-TV | BH016 | Cty Tuấn Ân Tư vấn Thiết kế | 4 | HH-06A-023 | Bộ sào thao tác dao cách ly 24 kV - 35 kV mở đứng, dài 8 m (bu lông nhúng kẽm) | Bộ | 1 | 1087573.5585 | 1087573.5585
XTP-1074 | 2023-03-23 | DNXK-0460 | KHSX-0460 | 48/23-TV | BH016 | Cty Tuấn Ân Tư vấn Thiết kế | 5 | HH-03A-003 | FCO 100 A - 27 kV - 150k kV BIL, sứ (không bass) | Cái | 2 | 814203.6389 | 1628407.2779
XTP-1074 | 2023-03-23 | DNXK-0460 | KHSX-0460 | 48/23-TV | BH016 | Cty Tuấn Ân Tư vấn Thiết kế | 6 | HH-03A-015 | Bass FCO | Cái | 2 | 43675.3052 | 87350.6103
XTP-1074 | 2023-03-23 | DNXK-0460 | KHSX-0460 | 48/23-TV | BH016 | Cty Tuấn Ân Tư vấn Thiết kế | 7 | HH-17A-009 | MCCB 3P - 125 A - 690V - 70 kA, loại nhiệt - từ | Cái | 3 | 1021185.4 | 3063556.2
XTP-1074 | 2023-03-23 | DNXK-0460 | KHSX-0460 | 48/23-TV | BH016 | Cty Tuấn Ân Tư vấn Thiết kế | 8 | HH-16A-004 | MCB 1P - 32 A - 6 kA, loại C | Cái | 120 | 19869.0867 | 2384290.4
XTP-1074 | 2023-03-23 | DNXK-0460 | KHSX-0460 | 48/23-TV | BH016 | Cty Tuấn Ân Tư vấn Thiết kế | 9 | HH-23A-003 | Hộp phân phối nhỏ 9 MCB (boulon vis xi niken) | Cái | 14 | 209934.9642 | 2939089.4983
XTP-1074 | 2023-03-23 | DNXK-0460 | KHSX-0460 | 48/23-TV | BH016 | Cty Tuấn Ân Tư vấn Thiết kế | 10 | PA-24A-001 | Băng keo cách điện 9 mét | Cuộn | 30 | 65283 | 1958490
XTP-1074 | 2023-03-23 | DNXK-0460 | KHSX-0460 | 48/23-TV | BH016 | Cty Tuấn Ân Tư vấn Thiết kế | 11 | PA-47A-048 | Giáp buộc đầu sứ đôi composite PDLT3140-F, đường kính cáp 31,0 ÷ 37,5mm (185-240mm2) | Bộ | 200 | 41409.2 | 8281840
XTP-1075 | 2023-03-23 | DNXK-0282 | KHSX-0282 | 144/23-TB | BH003 | Cty Thiết Bị Điện Tuấn Ân | 1 | HH-03A-003 | FCO 100 A - 27 kV - 150k kV BIL, sứ (không bass) | Cái | 106 | 814203.6389 | 86305585.7271 | Dòng rò 480mm
XTP-1075 | 2023-03-23 | DNXK-0282 | KHSX-0282 | 144/23-TB | BH003 | Cty Thiết Bị Điện Tuấn Ân | 2 | HH-03A-015 | Bass FCO | Cái | 104 | 43675.3052 | 4542231.7376
XTP-1075 | 2023-03-23 | DNXK-0282 | KHSX-0282 | 144/23-TB | BH003 | Cty Thiết Bị Điện Tuấn Ân | 3 | HH-03A-009 | LBFCO 200 A - 27 kV - 150 kV BIL, sứ (không bass) | Cái | 14 | 1144422.9595 | 16021921.4337 | Dòng rò 480mm
XTP-1075 | 2023-03-23 | DNXK-0282 | KHSX-0282 | 144/23-TB | BH003 | Cty Thiết Bị Điện Tuấn Ân | 4 | HH-03A-015 | Bass FCO | Cái | 14 | 43675.3052 | 611454.2724
XTP-1075 | 2023-03-23 | DNXK-0282 | KHSX-0282 | 144/23-TB | BH003 | Cty Thiết Bị Điện Tuấn Ân | 5 | HH-17A-008 | MCCB 3P - 100 A - 690V - 70 kA, loại nhiệt - từ | Cái | 40 | 909918.6 | 36396744
XTP-1076 | 2023-03-23 | DNXK-0157 | KHSX-0157 | 80/23-TB | BH003 | Cty Thiết Bị Điện Tuấn Ân | 1 | HH-17A-008 | MCCB 3P - 100 A - 690V - 70 kA, loại nhiệt - từ | Cái | 70 | 909918.6 | 63694302
XTP-1076 | 2023-03-23 | DNXK-0157 | KHSX-0157 | 80/23-TB | BH003 | Cty Thiết Bị Điện Tuấn Ân | 2 | HH-17B-024 | Boulon 8 x 30 + tán + londel (nhúng kẽm) | Bộ | 420 | 665.8525 | 279658.0328 | BG210/22
XTP-1076 | 2023-03-23 | DNXK-0157 | KHSX-0157 | 80/23-TB | BH003 | Cty Thiết Bị Điện Tuấn Ân | 3 | HH-17A-001 | Busbar dùng cho MCCB 80A - 250A | Bộ | 70 | 101552 | 7108640
XTP-1077 | 2023-03-24 | DNXK-0291 | KHSX-0291 | 32/23-NB | BH010 | Cty Tuấn Ân Ninh Bình | 1 | HH-18B-012 | Kẹp ngừng cáp ABC 2 X (6 - 35)mm2 có móc | Cái | 500 | 6790 | 3395000
XTP-1078 | 2023-03-24 | DNXK-0347 | KHSX-0347 | 38/23-NB | BH010 | Cty Tuấn Ân Ninh Bình | 1 | HH-35A-003 | Kẹp AC 25 - 70 , 3 boulon | Cái | 800 | 12088.1949 | 9670555.8841
XTP-1079 | 2023-03-24 | DNXK-0461 | KHSX-0461 | 49/23-TV | BH016 | Cty Tuấn Ân Tư vấn Thiết kế | 1 | HH-04A-003 | LA 21 kV - MCOV 17,0 - 10 kA | Cái | 3 | 757698.9663 | 2273096.899
XTP-1080 | 2023-03-24 | DNXK-0294 | KHSX-0294 | 161/23-TB | BH003 | Cty Thiết Bị Điện Tuấn Ân | 1 | HH-03B-010 | Thiết bị nối tắt FCO dài 245mm | Bộ | 1 | 182761 | 182761
XTP-1081 | 2023-03-24 | DNXK-1017 | KHSX-1017 | 672/22-TB | BH003 | Cty Thiết Bị Điện Tuấn Ân | 1 | HH-43B-001 | Cosse ép ACSR 240mm2-2N (lỗ phi 12, khoảng cách 2 tâm lỗ 32mm) | Cái | 66 | 12825 | 846450 | Bỏ thùng-Đợt 1: ngày 26/5 giao theo 30 bộ DS, đợt 2 :10/ 6 giao theo 20 bộ DS, đợt 3 : ngày 6/8 số lượng còn lại
XTP-1082 | 2023-03-24 | DNXK-0235 | KHSX-0235 | 121/23-TB | BH003 | Cty Thiết Bị Điện Tuấn Ân | 1 | HH-18A-018 | Kẹp ngừng cáp ABC 4 x (50-95)mm2 (thanh thép dày 4mm, không khoan lỗ ovan) | Cái | 112 | 33670.3474 | 3771078.9065
XTP-1083 | 2023-03-24 | DNXK-0207 | KHSX-0207 | 105/23-TB | BH003 | Cty Thiết Bị Điện Tuấn Ân | 1 | HH-19A-002 | Nối bọc IPC 35 - 95, vỏ cách điện dày 1 - 3 mm, 6 - 35 / 16 - 95, 1 bu lông M8 nhựa | Cái | 5000 | 20404.7344 | 102023672.1311
XTP-1084 | 2023-03-24 | DNXK-0332 | KHSX-0332 | 192/23-TB | BH003 | Cty Thiết Bị Điện Tuấn Ân | 1 | HH-27A-021 | Hộp 1 điện kế 3 pha - Compositer (không thau phíp) | Cái | 128 | 191464.7514 | 24507488.1755 | Kính thủy, có logo EVN SPC
XTP-1084 | 2023-03-24 | DNXK-0332 | KHSX-0332 | 192/23-TB | BH003 | Cty Thiết Bị Điện Tuấn Ân | 2 | HH-28A-007 | Phụ kiện treo hộp 2-4 công tơ 1 pha, 1 công tơ 3 pha lên trụ | Bộ | 128 | 15250.6987 | 1952089.4275 | Bỏ hộp
XTP-1085 | 2023-03-24 | DNXK-0349 | KHSX-0349 | 200/23-TB | BH003 | Cty Thiết Bị Điện Tuấn Ân | 1 | HH-27A-021 | Hộp 1 điện kế 3 pha - Compositer (không thau phíp) | Cái | 304 | 191464.7514 | 58205284.4168 | ĐL Tây Ninh - kính thủy có logo EVN SPC
XTP-1086 | 2023-03-24 | DNXK-0255 | KHSX-0255 | 19/23-MB | BH005 | Cty Tuấn Ân Miền Bắc | 1 | HH-18B-012 | Kẹp ngừng cáp ABC 2 X (6 - 35)mm2 có móc | Cái | 100 | 6790 | 679000
XTP-1087 | 2023-03-24 | DNXK-0348 | KHSX-0348 | 25/23-MB | BH005 | Cty Tuấn Ân Miền Bắc | 1 | HH-35A-003 | Kẹp AC 25 - 70 , 3 boulon | Cái | 270 | 12088.1949 | 3263812.6109
XTP-1088 | 2023-03-24 | DNXK-0416 | KHSX-0416 | 29/23-MB | BH005 | Cty Tuấn Ân Miền Bắc | 1 | HH-35A-003 | Kẹp AC 25 - 70 , 3 boulon | Cái | 261 | 12088.1949 | 3155018.8572
XTP-1089 | 2023-03-24 | DNXK-0290 | KHSX-0290 | 21/23-MB | BH005 | Cty Tuấn Ân Miền Bắc | 1 | HH-31A-038 | Cosse ép Cu-Al 120mm2-2N-TA dài 131mm chiều dài ép dây 42mm | Cái | 150 | 48699.7408 | 7304961.1138
XTP-1090 | 2023-03-24 | DNXK-0404 | KHSX-0404 | 28/23-MB | BH005 | Cty Tuấn Ân Miền Bắc | 1 | HH-31A-038 | Cosse ép Cu-Al 120mm2-2N-TA dài 131mm chiều dài ép dây 42mm | Cái | 200 | 48699.7408 | 9739948.1517
XTP-1091 | 2023-03-24 | DNXK-0463 | KHSX-0463 | 46/23-ĐN | BH014 | Cty Tuấn Ân Đồng Nai | 1 | HH-16A-014 | MCB 2P - 63 A - 6 kA, loại C | Cái | 300 | 49663.1333 | 14898940 | Giao HL 2
XTP-1091 | 2023-03-24 | DNXK-0463 | KHSX-0463 | 46/23-ĐN | BH014 | Cty Tuấn Ân Đồng Nai | 2 | PA-47A-019 | Giáp níu dây bọc ACD3485-TP, dài 1390mm, 33,8 ÷ 37,5mm (240mm2) | Sợi | 2 | 232144.5987 | 464289.1973 | Giao HL 2
XTP-1091 | 2023-03-24 | DNXK-0463 | KHSX-0463 | 46/23-ĐN | BH014 | Cty Tuấn Ân Đồng Nai | 3 | HH-27A-001 | Hộp 1 điện kế cơ, 1 pha - Compositer (boulon vis xi niken) | Cái | 120 | 82073.7817 | 9848853.8098 | Giao HL 2
XTP-1091 | 2023-03-24 | DNXK-0463 | KHSX-0463 | 46/23-ĐN | BH014 | Cty Tuấn Ân Đồng Nai | 4 | HH-28A-004 | Phụ kiện treo hộp 1 công tơ 1 pha lên trụ | Bộ | 120 | 15737.7896 | 1888534.7473 | Giao HL 2
XTP-1091 | 2023-03-24 | DNXK-0463 | KHSX-0463 | 46/23-ĐN | BH014 | Cty Tuấn Ân Đồng Nai | 5 | HH-27A-005 | Hộp 1 điện kế cơ, 3 pha - Compositer (boulon vis xi niken) | Cái | 20 | 242691.8785 | 4853837.5693 | Giao HL 2
XTP-1091 | 2023-03-24 | DNXK-0463 | KHSX-0463 | 46/23-ĐN | BH014 | Cty Tuấn Ân Đồng Nai | 6 | HH-28A-007 | Phụ kiện treo hộp 2-4 công tơ 1 pha, 1 công tơ 3 pha lên trụ | Bộ | 20 | 15250.6987 | 305013.973 | Giao HL 2
XTP-1092 | 2023-03-24 | DNXK-0892 | KHSX-0369 |  | X01 | Xưởng 1 | 1 | HH-16A-005 | MCB 1P - 40 A - 6 kA, loại C | Cái | 3854 | 23139.3667 | 89179119.1333 | CB loại D. Lắp trong hộp
XTP-1093 | 2023-03-24 | DNXK-0419 | KHSX-0419 | 226/23-TB | BH003 | Cty Thiết Bị Điện Tuấn Ân | 1 | HH-17A-013 | MCCB 3P - 320 A - 690V - 70 kA, loại điện tử | Cái | 15 | 4281073.8886 | 64216108.3289
XTP-1093 | 2023-03-24 | DNXK-0419 | KHSX-0419 | 226/23-TB | BH003 | Cty Thiết Bị Điện Tuấn Ân | 2 | HH-17B-006 | Boulon 10 X 40 + tán + londel nhúng kẽm | Bộ | 30 | 1194.44 | 35833.2
XTP-1093 | 2023-03-24 | DNXK-0419 | KHSX-0419 | 226/23-TB | BH003 | Cty Thiết Bị Điện Tuấn Ân | 3 | HH-17A-002 | Busbar dùng cho MCCB 400A - 630A | Bộ | 15 | 284960 | 4274400
XTP-1093 | 2023-03-24 | DNXK-0419 | KHSX-0419 | 226/23-TB | BH003 | Cty Thiết Bị Điện Tuấn Ân | 4 | HH-17A-014 | MCCB 3P - 400 A - 690V - 70 kA, loại điện tử | Cái | 13 | 4308683.8886 | 56012890.5517
XTP-1093 | 2023-03-24 | DNXK-0419 | KHSX-0419 | 226/23-TB | BH003 | Cty Thiết Bị Điện Tuấn Ân | 5 | HH-17B-006 | Boulon 10 X 40 + tán + londel nhúng kẽm | Bộ | 78 | 1194.44 | 93166.32
XTP-1093 | 2023-03-24 | DNXK-0419 | KHSX-0419 | 226/23-TB | BH003 | Cty Thiết Bị Điện Tuấn Ân | 6 | HH-17A-002 | Busbar dùng cho MCCB 400A - 630A | Bộ | 13 | 284960 | 3704480
XTP-1093 | 2023-03-24 | DNXK-0419 | KHSX-0419 | 226/23-TB | BH003 | Cty Thiết Bị Điện Tuấn Ân | 7 | HH-17A-016 | MCCB 3P - 630 A - 690V - 70 kA, loại điện tử | Cái | 5 | 4530251.8886 | 22651259.443
XTP-1093 | 2023-03-24 | DNXK-0419 | KHSX-0419 | 226/23-TB | BH003 | Cty Thiết Bị Điện Tuấn Ân | 8 | HH-17B-006 | Boulon 10 X 40 + tán + londel nhúng kẽm | Bộ | 30 | 1194.44 | 35833.2
XTP-1093 | 2023-03-24 | DNXK-0419 | KHSX-0419 | 226/23-TB | BH003 | Cty Thiết Bị Điện Tuấn Ân | 9 | HH-17A-002 | Busbar dùng cho MCCB 400A - 630A | Bộ | 5 | 284960 | 1424800
XTP-1094 | 2023-03-24 | DNXK-0456 | KHSX-0456 | 247/23-TB | BH003 | Cty Thiết Bị Điện Tuấn Ân | 1 | HH-27A-001 | Hộp 1 điện kế cơ, 1 pha - Compositer (boulon vis xi niken) | Cái | 180 | 82073.7817 | 14773280.7147 | Kính thủy, có logo EVN SPC
XTP-1094 | 2023-03-24 | DNXK-0456 | KHSX-0456 | 247/23-TB | BH003 | Cty Thiết Bị Điện Tuấn Ân | 2 | HH-28A-004 | Phụ kiện treo hộp 1 công tơ 1 pha lên trụ | Bộ | 180 | 15737.7896 | 2832802.121 | PK rời
XTP-1094 | 2023-03-24 | DNXK-0456 | KHSX-0456 | 247/23-TB | BH003 | Cty Thiết Bị Điện Tuấn Ân | 3 | HH-27A-002 | Hộp 2 điện kế cơ, 1 pha - Compositer (loại nhỏ,boulon vis xi niken) | Cái | 200 | 202466.1041 | 40493220.8104 | Kính thủy, có logo EVN SPC
XTP-1094 | 2023-03-24 | DNXK-0456 | KHSX-0456 | 247/23-TB | BH003 | Cty Thiết Bị Điện Tuấn Ân | 4 | HH-28A-007 | Phụ kiện treo hộp 2-4 công tơ 1 pha, 1 công tơ 3 pha lên trụ | Bộ | 200 | 15250.6987 | 3050139.7304 | PK rời
XTP-1095 | 2023-03-24 | DNXK-0448 | KHSX-0448 | 67/23-PA | BH018 | Cty Polymer Alpha | 1 | PA-47A-041 | Giáp buộc đầu sứ đơn composite PTT1202-F, đường kính cáp 18,5 ÷ 23,4mm (35-50mm2) | Sợi | 100 | 16093.7 | 1609370 | Giao ĐL Củ Chi
XTP-1095 | 2023-03-24 | DNXK-0448 | KHSX-0448 | 67/23-PA | BH018 | Cty Polymer Alpha | 2 | PA-47A-044 | Giáp buộc đầu sứ đơn composite PTT1373-F, đường kính cáp 31 ÷ 37,5mm (185-240mm2) | Sợi | 84 | 24497.48 | 2057788.32 | Giao ĐL Củ Chi
XTP-1096 | 2023-03-24 | DNXK-0464 | KHSX-0464 | 69/23-PA | BH018 | Cty Polymer Alpha | 1 | PA-30A-001 | Nắp chụp LA màu xám | Cái | 103 | 23016.658 | 2370715.774 | Giao DL Sóc Trăng
XTP-1096 | 2023-03-24 | DNXK-0464 | KHSX-0464 | 69/23-PA | BH018 | Cty Polymer Alpha | 2 | PA-30A-012 | Nắp chụp cách điện kẹp quai màu xám | Cái | 50 | 76330.842 | 3816542.1
XTP-1097 | 2023-03-24 | DNXK-0465 | KHSX-0465 | 12/23-HN | BH004 | Cty Tuấn Ân Hà Nội | 1 | PA-47A-054 | Giáp buộc cổ sứ đơn góc composite PSST2203-F, đường kính cáp 23,4 ÷ 27,9mm ( 70-95mm2) | Sợi | 300 | 18797.744 | 5639323.2
XTP-1098 | 2023-03-24 | DNXK-0341 | KHSX-0341 | 36/23-NB | BH010 | Cty Tuấn Ân Ninh Bình | 1 | HH-31A-008 | Cosse ép Cu-Al 50mm2-N-TA dài 64mm chiều dài ép dây 36mm | Cái | 200 | 11844.4039 | 2368880.7729
XTP-1099 | 2023-03-24 | DNXK-0462 | KHSX-0462 | 50/23-NB | BH010 | Cty Tuấn Ân Ninh Bình | 1 | PA-47A-030 | Giáp buộc cổ sứ đơn thẳng composite PST2203-C, đường kính cáp 23,4 ÷ 27,9mm (70-95mm2) | Sợi | 150 | 15937.46 | 2390619
XTP-1099 | 2023-03-24 | DNXK-0462 | KHSX-0462 | 50/23-NB | BH010 | Cty Tuấn Ân Ninh Bình | 2 | PA-47A-022 | Giáp buộc đầu sứ đơn composite PTT1203-C, đường kính cáp 23,4 ÷ 27,9mm (70-95mm2) | Sợi | 200 | 18399.15 | 3679830
XTP-1099 | 2023-03-24 | DNXK-0462 | KHSX-0462 | 50/23-NB | BH010 | Cty Tuấn Ân Ninh Bình | 3 | PA-47A-029 | Giáp buộc cổ sứ đơn thẳng composite PST2202-C, đường kính cáp 18,5 ÷ 23,4mm (35-50mm2) | Sợi | 100 | 14041.02 | 1404102
XTP-1099 | 2023-03-24 | DNXK-0462 | KHSX-0462 | 50/23-NB | BH010 | Cty Tuấn Ân Ninh Bình | 4 | HH-31A-001 | Cosse ép Cu-Al 16mm2-N-TA dài 45mm chiều dài ép dây 21mm | Cái | 150 | 4781.3285 | 717199.2795
XTP-1099 | 2023-03-24 | DNXK-0462 | KHSX-0462 | 50/23-NB | BH010 | Cty Tuấn Ân Ninh Bình | 5 | HH-40A-016 | Cosse ép Cu 150mm2-N dài 101mm chiều dài ép dây 52mm | Cái | 100 | 48742.5133 | 4874251.3333
XTP-1100 | 2023-03-24 | DNXK-0157 | KHSX-0157 | 80/23-TB | BH003 | Cty Thiết Bị Điện Tuấn Ân | 1 | HH-16A-028 | MCB 2P - 80 A - 10 kA, loại C | Cái | 110 | 110403.02 | 12144332.2 | CB loại B
XTP-1100 | 2023-03-24 | DNXK-0157 | KHSX-0157 | 80/23-TB | BH003 | Cty Thiết Bị Điện Tuấn Ân | 2 | HH-16A-031 | MCB 3P - 80 A - 10 kA, loại C | Cái | 120 | 157815.5 | 18937860 | CB loại B
XTP-1100 | 2023-03-24 | DNXK-0157 | KHSX-0157 | 80/23-TB | BH003 | Cty Thiết Bị Điện Tuấn Ân | 3 | HH-17A-008 | MCCB 3P - 100 A - 690V - 70 kA, loại nhiệt - từ | Cái | 30 | 909918.6 | 27297558
XTP-1100 | 2023-03-24 | DNXK-0157 | KHSX-0157 | 80/23-TB | BH003 | Cty Thiết Bị Điện Tuấn Ân | 4 | HH-17B-024 | Boulon 8 x 30 + tán + londel (nhúng kẽm) | Bộ | 180 | 665.8525 | 119853.4426 | BG210/22
XTP-1100 | 2023-03-24 | DNXK-0157 | KHSX-0157 | 80/23-TB | BH003 | Cty Thiết Bị Điện Tuấn Ân | 5 | HH-17A-001 | Busbar dùng cho MCCB 80A - 250A | Bộ | 30 | 101552 | 3046560
XTP-1101 | 2023-03-24 | DNXK-0324 | KHSX-0324 | 174/23-TB | BH003 | Cty Thiết Bị Điện Tuấn Ân | 1 | HH-01A-008 | Dây chì 10K, dài 584 mm | Sợi | 1500 | 16091.2237 | 24136835.625
XTP-1102 | 2023-03-24 | DNXK-0282 | KHSX-0282 | 144/23-TB | BH003 | Cty Thiết Bị Điện Tuấn Ân | 1 | HH-05A-003 | Dao cách ly 1P - 630 A - 24 kV - 150 kV BIL, sứ gốm, ngoài trời | Cái | 68 | 1783208.9404 | 121258207.9493 | Điều chỉnh lấy hàng thường- lắp cosse nhôm LTD
XTP-1102 | 2023-03-24 | DNXK-0282 | KHSX-0282 | 144/23-TB | BH003 | Cty Thiết Bị Điện Tuấn Ân | 2 | HH-05A-010 | Cosse nhôm LTD | Cái | 136 | 70991.1375 | 9654794.6976 | Lắp DS
XTP-1102 | 2023-03-24 | DNXK-0282 | KHSX-0282 | 144/23-TB | BH003 | Cty Thiết Bị Điện Tuấn Ân | 3 | HH-05A-012 | Phụ kiện lắp DS 1P 24 kV | Bộ | 68 | 71786.4983 | 4881481.8821
XTP-1103 | 2023-03-24 | DNXK-0282 | KHSX-0282 | 144/23-TB | BH003 | Cty Thiết Bị Điện Tuấn Ân | 1 | HH-05A-003 | Dao cách ly 1P - 630 A - 24 kV - 150 kV BIL, sứ gốm, ngoài trời | Cái | 2 | 1783208.9404 | 3566417.8809
XTP-1104 | 2023-03-24 | DNXK-0154 | KHSX-0154 | 77/23-TB | BH003 | Cty Thiết Bị Điện Tuấn Ân | 1 | HH-07B-001 | DS 3 pha 630A - 24KV- ID, không bệ chì , DR 480mm, bản cực lắp được boulon M12, khoảng cách tâm lỗ 32mm, sứ epoxy đúc trong chân không, không boulon | Bộ | 5 | 3998072.8696 | 19990364.3478 | ĐL Thủ Đức - BG215/22. Đơn hàng nguyên tắc. Tất cả phụ kiện đơn hàng này bỏ trong thùng.
XTP-1104 | 2023-03-24 | DNXK-0154 | KHSX-0154 | 77/23-TB | BH003 | Cty Thiết Bị Điện Tuấn Ân | 2 | HH-07A-004 | Bộ sào thao tác dao cách ly trong nhà dài 2.5 m | Bộ | 5 | 282144.8401 | 1410724.2003 | Khi có nhu cầu sẽ báo trước TALA 30 ngày
XTP-1104 | 2023-03-24 | DNXK-0154 | KHSX-0154 | 77/23-TB | BH003 | Cty Thiết Bị Điện Tuấn Ân | 3 | HH-40A-007 | Cosse ép Cu 50mm2-N dài 51mm chiều dài ép dây 23mm | Cái | 5 | 9462.276 | 47311.38
XTP-1104 | 2023-03-24 | DNXK-0154 | KHSX-0154 | 77/23-TB | BH003 | Cty Thiết Bị Điện Tuấn Ân | 4 | HH-17B-024 | Boulon 8 x 30 + tán + londel (nhúng kẽm) | Bộ | 5 | 665.8525 | 3329.2623 | BG215/22
XTP-1104 | 2023-03-24 | DNXK-0154 | KHSX-0154 | 77/23-TB | BH003 | Cty Thiết Bị Điện Tuấn Ân | 5 | HH-17B-010 | Boulon inox 12 X 40 + tán + londel (304) | Bộ | 60 | 8920 | 535200 | BG215/22
XTP-1104 | 2023-03-24 | DNXK-0154 | KHSX-0154 | 77/23-TB | BH003 | Cty Thiết Bị Điện Tuấn Ân | 6 | HH-17B-011 | Boulon 16 X 250 + tán + londel vuông nhúng kẽm | Bộ | 20 | 21802.7296 | 436054.5915 | BG215/22
XTP-1105 | 2023-03-24 | DNXK-0429 | KHSX-0429 | 9/23-HN | BH004 | Cty Tuấn Ân Hà Nội | 1 | HH-01A-010 | Dây chì 15K, dài 584 mm | Sợi | 216 | 17297.4623 | 3736251.846
XTP-1106 | 2023-03-24 | DNXK-0354 | KHSX-0354 | 38/23-TV | BH016 | Cty Tuấn Ân Tư vấn Thiết kế | 1 | HH-17B-027 | Busbar dùng cho MCCB 3 cực 800A, TS 800N | Bộ | 2 | 649260 | 1298520 | Giao ĐL Vũng Tàu
XTP-1107 | 2023-03-24 | DNXK-0467 | KHSX-0467 | 257/23-TB | BH003 | Cty Thiết Bị Điện Tuấn Ân | 1 | HH-19A-017 | Nối bọc MV IPC 70 - 95, vỏ cách điện dày 3 - 7 mm, 35 - 70 / 35 - 95, 2 bu lông M10 thép | Cái | 40 | 180771.9207 | 7230876.8298
XTP-1107 | 2023-03-24 | DNXK-0467 | KHSX-0467 | 257/23-TB | BH003 | Cty Thiết Bị Điện Tuấn Ân | 2 | HH-01A-008 | Dây chì 10K, dài 584 mm | Sợi | 50 | 16091.2237 | 804561.1875
XTP-1107 | 2023-03-24 | DNXK-0467 | KHSX-0467 | 257/23-TB | BH003 | Cty Thiết Bị Điện Tuấn Ân | 3 | HH-31A-016 | Cosse ép Cu-Al 150mm2-N-TA dài 101mm chiều dài ép dây 52mm | Cái | 40 | 47562.5133 | 1902500.5333
XTP-1107 | 2023-03-24 | DNXK-0467 | KHSX-0467 | 257/23-TB | BH003 | Cty Thiết Bị Điện Tuấn Ân | 4 | HH-20A-005 | Kẹp đấu rẽ TA-CDB 86 75G28 - 70mm2 | Cái | 20 | 86142.41 | 1722848.1999
XTP-1107 | 2023-03-24 | DNXK-0467 | KHSX-0467 | 257/23-TB | BH003 | Cty Thiết Bị Điện Tuấn Ân | 5 | HH-20A-006 | Kẹp đấu rẽ TA-CDB 86 93G28 - 95mm2 | Cái | 20 | 88097.5396 | 1761950.7925
XTP-1107 | 2023-03-24 | DNXK-0467 | KHSX-0467 | 257/23-TB | BH003 | Cty Thiết Bị Điện Tuấn Ân | 6 | HH-42A-002 | Cosse ép AL 50mm2-N | Cái | 97 | 2286.3333 | 221774.3333
XTP-1107 | 2023-03-24 | DNXK-0467 | KHSX-0467 | 257/23-TB | BH003 | Cty Thiết Bị Điện Tuấn Ân | 7 | HH-01A-007 | Dây chì 8K, dài 584 mm | Sợi | 400 | 14500.2487 | 5800099.5
XTP-1107 | 2023-03-24 | DNXK-0467 | KHSX-0467 | 257/23-TB | BH003 | Cty Thiết Bị Điện Tuấn Ân | 8 | HH-01A-008 | Dây chì 10K, dài 584 mm | Sợi | 400 | 16091.2237 | 6436489.5
XTP-1107 | 2023-03-24 | DNXK-0467 | KHSX-0467 | 257/23-TB | BH003 | Cty Thiết Bị Điện Tuấn Ân | 9 | HH-01A-009 | Dây chì 12K, dài 584 mm | Sợi | 400 | 16346.6437 | 6538657.5
XTP-1108 | 2023-03-25 | DNXK-0434 | KHSX-0434 | 30/23-MB | BH005 | Cty Tuấn Ân Miền Bắc | 1 | HH-04A-006 | LA 48 kV - MCOV 38,5 - 10 kA | Cái | 20 | 1297558.3054 | 25951166.1084
XTP-1109 | 2023-03-25 | DNXK-0430 | KHSX-0430 | 17/23-NA | BH011 | Cty Tuấn Ân Nghệ An | 1 | HH-01A-010 | Dây chì 15K, dài 584 mm | Sợi | 120 | 17297.4623 | 2075695.47 | Kho ĐL Nghệ An
XTP-1110 | 2023-03-25 | DNXK-0337 | KHSX-0337 | 13/23-NA | BH011 | Cty Tuấn Ân Nghệ An | 1 | HH-16A-032 | MCB 3P - 100 A - 10 kA, loại C | Cái | 260 | 158595.5 | 41234830 | Kho Nghệ An
XTP-1111 | 2023-03-25 | DNXK-0468 | KHSX-0468 | 50/23-TV | BH016 | Cty Tuấn Ân Tư vấn Thiết kế | 1 | HH-01A-003 | Dây chì 3K, dài 584 mm | Sợi | 50 | 13545.6637 | 677283.1875
XTP-1111 | 2023-03-25 | DNXK-0468 | KHSX-0468 | 50/23-TV | BH016 | Cty Tuấn Ân Tư vấn Thiết kế | 2 | HH-01A-011 | Dây chì 20K, dài 584 mm | Sợi | 50 | 18636.7837 | 931839.1875
XTP-1111 | 2023-03-25 | DNXK-0468 | KHSX-0468 | 50/23-TV | BH016 | Cty Tuấn Ân Tư vấn Thiết kế | 3 | HH-03A-009 | LBFCO 200 A - 27 kV - 150 kV BIL, sứ (không bass) | Cái | 1 | 1144422.9595 | 1144422.9595
XTP-1111 | 2023-03-25 | DNXK-0468 | KHSX-0468 | 50/23-TV | BH016 | Cty Tuấn Ân Tư vấn Thiết kế | 4 | HH-03A-015 | Bass FCO | Cái | 1 | 43675.3052 | 43675.3052
XTP-1111 | 2023-03-25 | DNXK-0468 | KHSX-0468 | 50/23-TV | BH016 | Cty Tuấn Ân Tư vấn Thiết kế | 5 | HH-03A-010 | FCO 100 A - 27 kV - 150 kV BIL, polymer (không bass) | Cái | 30 | 831361.345 | 24940840.3494
XTP-1111 | 2023-03-25 | DNXK-0468 | KHSX-0468 | 50/23-TV | BH016 | Cty Tuấn Ân Tư vấn Thiết kế | 6 | HH-03A-015 | Bass FCO | Cái | 30 | 43675.3052 | 1310259.1551
XTP-1111 | 2023-03-25 | DNXK-0468 | KHSX-0468 | 50/23-TV | BH016 | Cty Tuấn Ân Tư vấn Thiết kế | 7 | HH-06A-009 | Dao cách ly 3P - 630 A - 24 kV - 150 kV BIL, 2 phương, lắp trên 1 trụ , polymer, ngoài trời | Bộ | 1 | 5086909.8839 | 5086909.8839
XTP-1111 | 2023-03-25 | DNXK-0468 | KHSX-0468 | 50/23-TV | BH016 | Cty Tuấn Ân Tư vấn Thiết kế | 8 | HH-06A-023 | Bộ sào thao tác dao cách ly 24 kV - 35 kV mở đứng, dài 8 m (bu lông nhúng kẽm) | Bộ | 1 | 1087573.5585 | 1087573.5585
XTP-1111 | 2023-03-25 | DNXK-0468 | KHSX-0468 | 50/23-TV | BH016 | Cty Tuấn Ân Tư vấn Thiết kế | 9 | HH-18A-005 | Móc treo cáp ABC 4 x 95 mm2 | Cái | 300 | 9423.3015 | 2826990.4406
XTP-1111 | 2023-03-25 | DNXK-0468 | KHSX-0468 | 50/23-TV | BH016 | Cty Tuấn Ân Tư vấn Thiết kế | 10 | HH-18A-013 | Kẹp ngừng ABC 4 x (50-95)mm2 | Cái | 160 | 30403.2565 | 4864521.0353
XTP-1111 | 2023-03-25 | DNXK-0468 | KHSX-0468 | 50/23-TV | BH016 | Cty Tuấn Ân Tư vấn Thiết kế | 11 | HH-40A-021 | Cosse ép Cu 240mm2-N dài 115mm chiều dài ép dây 58mm | Cái | 30 | 88115.1151 | 2643453.4519
XTP-1111 | 2023-03-25 | DNXK-0468 | KHSX-0468 | 50/23-TV | BH016 | Cty Tuấn Ân Tư vấn Thiết kế | 12 | PA-47A-002 | Giáp níu dây trần ADG0940, dài 700mm, 9,40 ÷ 9,80mm (50mm2) | Sợi | 70 | 22903.7266 | 1603260.8642
XTP-1112 | 2023-03-25 | DNXK-0469 | KHSX-0469 | 32/23-MB | BH005 | Cty Tuấn Ân Miền Bắc | 1 | HH-03A-010 | FCO 100 A - 27 kV - 150 kV BIL, polymer (không bass) | Cái | 41 | 831361.345 | 34085815.1442
XTP-1112 | 2023-03-25 | DNXK-0469 | KHSX-0469 | 32/23-MB | BH005 | Cty Tuấn Ân Miền Bắc | 2 | HH-03A-015 | Bass FCO | Cái | 41 | 43675.3052 | 1790687.5119
XTP-1112 | 2023-03-25 | DNXK-0469 | KHSX-0469 | 32/23-MB | BH005 | Cty Tuấn Ân Miền Bắc | 3 | HH-03A-012 | FCO 100 A - 35 kV - 200 kV BIL, polymer (không bass) | Cái | 57 | 921546.3976 | 52528144.6642
XTP-1112 | 2023-03-25 | DNXK-0469 | KHSX-0469 | 32/23-MB | BH005 | Cty Tuấn Ân Miền Bắc | 4 | HH-03A-015 | Bass FCO | Cái | 57 | 43675.3052 | 2489492.3947
XTP-1113 | 2023-03-25 | DNXK-0469 | KHSX-0469 | 32/23-MB | BH005 | Cty Tuấn Ân Miền Bắc | 1 | HH-04A-006 | LA 48 kV - MCOV 38,5 - 10 kA | Cái | 57 | 1297558.3054 | 73960823.4089
XTP-1113 | 2023-03-25 | DNXK-0469 | KHSX-0469 | 32/23-MB | BH005 | Cty Tuấn Ân Miền Bắc | 2 | HH-36A-002 | Kẹp dừng 25 - 120mm2, loại cong 3U | Cái | 473 | 66011.3203 | 31223354.5238
XTP-1113 | 2023-03-25 | DNXK-0469 | KHSX-0469 | 32/23-MB | BH005 | Cty Tuấn Ân Miền Bắc | 3 | HH-06A-009 | Dao cách ly 3P - 630 A - 24 kV - 150 kV BIL, 2 phương, lắp trên 1 trụ , polymer, ngoài trời | Bộ | 3 | 5086909.8839 | 15260729.6517
XTP-1113 | 2023-03-25 | DNXK-0469 | KHSX-0469 | 32/23-MB | BH005 | Cty Tuấn Ân Miền Bắc | 4 | HH-06A-023 | Bộ sào thao tác dao cách ly 24 kV - 35 kV mở đứng, dài 8 m (bu lông nhúng kẽm) | Bộ | 3 | 1087573.5585 | 3262720.6754
XTP-1113 | 2023-03-25 | DNXK-0469 | KHSX-0469 | 32/23-MB | BH005 | Cty Tuấn Ân Miền Bắc | 5 | HH-06A-019 | Dao cách ly 3P - 630 A - 24 kV - 150 kV BIL, mở ngang, polymer, ngoài trời | Bộ | 2 | 6196808.7156 | 12393617.4311
XTP-1113 | 2023-03-25 | DNXK-0469 | KHSX-0469 | 32/23-MB | BH005 | Cty Tuấn Ân Miền Bắc | 6 | HH-06A-020 | Dao cách ly 3P - 630 A - 35 kV - 200 kV BIL, mở ngang, polymer, ngoài trời | Bộ | 2 | 7994443.2607 | 15988886.5215
XTP-1114 | 2023-03-25 | DNXK-0366 | KHSX-0366 | 189/23-TB | BH003 | Cty Thiết Bị Điện Tuấn Ân | 1 | HH-23B-020 | Hộp phân phối nhỏ 6 cực, thanh pha bằng đồng lá lắp 3 cosse ép Cu 50, 1 thanh trung tính lắp 1 cosse ép Cu 50 ở giữa, 6 cosse ép Cu 25, in chữ | Cái | 50 | 174374.1348 | 8718706.7388 | BG 212/2022
XTP-1114 | 2023-03-25 | DNXK-0366 | KHSX-0366 | 189/23-TB | BH003 | Cty Thiết Bị Điện Tuấn Ân | 2 | HH-16A-005 | MCB 1P - 40 A - 6 kA, loại C | Cái | 300 | 23139.3667 | 6941810 | CB loại D. Lắp trong hộp
XTP-1114 | 2023-03-25 | DNXK-0366 | KHSX-0366 | 189/23-TB | BH003 | Cty Thiết Bị Điện Tuấn Ân | 3 | HH-23B-013 | Hộp phân phối nhỏ 9 cực, thanh pha bằng đồng lá lắp 3 cosse ép Cu 50, 1 thanh trung tính lắp 1 cosse ép Cu 50 ở giữa, 9 cosse ép Cu 25, in chữ | Cái | 50 | 253619.2167 | 12680960.8365 | BG 212/2022
XTP-1114 | 2023-03-25 | DNXK-0366 | KHSX-0366 | 189/23-TB | BH003 | Cty Thiết Bị Điện Tuấn Ân | 4 | HH-16A-005 | MCB 1P - 40 A - 6 kA, loại C | Cái | 450 | 23139.3667 | 10412715 | CB loại D. Lắp trong hộp
XTP-1114 | 2023-03-25 | DNXK-0366 | KHSX-0366 | 189/23-TB | BH003 | Cty Thiết Bị Điện Tuấn Ân | 5 | HH-23B-020 | Hộp phân phối nhỏ 6 cực, thanh pha bằng đồng lá lắp 3 cosse ép Cu 50, 1 thanh trung tính lắp 1 cosse ép Cu 50 ở giữa, 6 cosse ép Cu 25, in chữ | Cái | 50 | 174374.1348 | 8718706.7388 | BG 212/2022
XTP-1115 | 2023-03-25 | DNXK-0332 | KHSX-0332 | 192/23-TB | BH003 | Cty Thiết Bị Điện Tuấn Ân | 1 | HH-27A-003 | Hộp 4 điện kế cơ, 1 pha - Compositer (loại nhỏ, boulon vis xi niken) | Cái | 120 | 306313.4688 | 36757616.2526 | Kính thủy, có logo EVN SPC
XTP-1115 | 2023-03-25 | DNXK-0332 | KHSX-0332 | 192/23-TB | BH003 | Cty Thiết Bị Điện Tuấn Ân | 2 | HH-28A-007 | Phụ kiện treo hộp 2-4 công tơ 1 pha, 1 công tơ 3 pha lên trụ | Bộ | 120 | 15250.6987 | 1830083.8383 | Bỏ hộp
XTP-1115 | 2023-03-25 | DNXK-0332 | KHSX-0332 | 192/23-TB | BH003 | Cty Thiết Bị Điện Tuấn Ân | 3 | HH-16A-004 | MCB 1P - 32 A - 6 kA, loại C | Cái | 480 | 19869.0867 | 9537161.6 | Lắp hộp
XTP-1115 | 2023-03-25 | DNXK-0332 | KHSX-0332 | 192/23-TB | BH003 | Cty Thiết Bị Điện Tuấn Ân | 4 | HH-27A-021 | Hộp 1 điện kế 3 pha - Compositer (không thau phíp) | Cái | 460 | 191464.7514 | 88073785.6306 | Kính thủy, có logo EVN SPC
XTP-1115 | 2023-03-25 | DNXK-0332 | KHSX-0332 | 192/23-TB | BH003 | Cty Thiết Bị Điện Tuấn Ân | 5 | HH-28A-007 | Phụ kiện treo hộp 2-4 công tơ 1 pha, 1 công tơ 3 pha lên trụ | Bộ | 460 | 15250.6987 | 7015321.38 | Bỏ hộp
XTP-1116 | 2023-03-25 | DNXK-0309 | KHSX-0309 | 165/23-TB | BH003 | Cty Thiết Bị Điện Tuấn Ân | 1 | HH-04A-007 | Bass LA | Cái | 504 | 14873.0325 | 7496008.3587
XTP-1117 | 2023-03-25 | DNXK-0207 | KHSX-0207 | 105/23-TB | BH003 | Cty Thiết Bị Điện Tuấn Ân | 1 | HH-19A-002 | Nối bọc IPC 35 - 95, vỏ cách điện dày 1 - 3 mm, 6 - 35 / 16 - 95, 1 bu lông M8 nhựa | Cái | 1300 | 20404.7344 | 26526154.7541
XTP-1118 | 2023-03-25 | DNXK-0235 | KHSX-0235 | 121/23-TB | BH003 | Cty Thiết Bị Điện Tuấn Ân | 1 | HH-19A-011 | Nối bọc IPC 70 - 95, vỏ cách điện dày 1 - 3 mm, 6 - 70 / 25 - 95, 1 bu lông M10 nhôm | Cái | 765 | 26414.9513 | 20207437.7308 | BG6/23, đóng lại mã hiệu IPC 70-95, main 25-95/tap 6-95
XTP-1119 | 2023-03-25 | DNXK-0244 | KHSX-0244 | 32/23-PA | BH018 | Cty Polymer Alpha | 1 | PA-47B-010 | Giáp níu dây cáp thép SDG70 (đường kính dây 10,5-11,9mm) | Sợi | 59 | 44881.0005 | 2647979.0268 | Giao Kho Điện Lực Duyên Hải
XTP-1120 | 2023-03-25 | DNXK-0280 | KHSX-0280 | 146/23-TB | BH003 | Cty Thiết Bị Điện Tuấn Ân | 1 | PA-47A-043 | Giáp buộc đầu sứ đơn composite PTT1204-F, đường kính cáp 27,9 ÷ 30,9mm (120-150mm2) | Sợi | 50 | 19321.33 | 966066.5
XTP-1120 | 2023-03-25 | DNXK-0280 | KHSX-0280 | 146/23-TB | BH003 | Cty Thiết Bị Điện Tuấn Ân | 2 | PA-24A-002 | Băng keo cách điện 11 mét | Cuộn | 200 | 77159 | 15431800
XTP-1121 | 2023-03-25 | DNXK-0471 | KHSX-0471 | 259/23-TB | BH003 | Cty Thiết Bị Điện Tuấn Ân | 1 | HH-38A-011 | Kẹp quai dạng ép 150-240 | Cái | 83 | 75912.7301 | 6300756.5972
XTP-1121 | 2023-03-25 | DNXK-0471 | KHSX-0471 | 259/23-TB | BH003 | Cty Thiết Bị Điện Tuấn Ân | 2 | HH-39A-001 | Hotline 2/0 | Cái | 42 | 67360.6186 | 2829145.9794
XTP-1121 | 2023-03-25 | DNXK-0471 | KHSX-0471 | 259/23-TB | BH003 | Cty Thiết Bị Điện Tuấn Ân | 3 | PA-24A-001 | Băng keo cách điện 9 mét | Cuộn | 764 | 65283 | 49876212
XTP-1122 | 2023-03-25 | DNXK-0291 | KHSX-0291 | 32/23-NB | BH010 | Cty Tuấn Ân Ninh Bình | 1 | HH-18B-012 | Kẹp ngừng cáp ABC 2 X (6 - 35)mm2 có móc | Cái | 1200 | 6790 | 8148000
XTP-1123 | 2023-03-25 | DNXK-0473 | KHSX-0473 | 51/23-NB | BH010 | Cty Tuấn Ân Ninh Bình | 1 | PA-47A-031 | Giáp buộc cổ sứ đơn thẳng composite PST2204-C, đường kính cáp 27,9 ÷ 30,9mm (120-150mm2) | Sợi | 1 | 19165.09 | 19165.09
XTP-1123 | 2023-03-25 | DNXK-0473 | KHSX-0473 | 51/23-NB | BH010 | Cty Tuấn Ân Ninh Bình | 2 | HH-40A-043 | Cosse ép Cu 185mm2-2N dài 151mm chiều dài ép dây 52mm | Cái | 74 | 88802.4514 | 6571381.4021
XTP-1123 | 2023-03-25 | DNXK-0473 | KHSX-0473 | 51/23-NB | BH010 | Cty Tuấn Ân Ninh Bình | 3 | HH-40A-046 | Cosse ép Cu 240mm2-2N dài 160mm chiều dài ép dây 58mm | Cái | 24 | 119839.8386 | 2876156.1274
XTP-1123 | 2023-03-25 | DNXK-0473 | KHSX-0473 | 51/23-NB | BH010 | Cty Tuấn Ân Ninh Bình | 4 | HH-19A-019 | Nối bọc MV IPC 120 - 120, vỏ cách điện dày 3 - 7 mm, 35 - 120 / 35 - 120, 2 bu lông M10 thép | Cái | 50 | 183238.3207 | 9161916.0373
XTP-1124 | 2023-03-27 | DNXK-0371 | KHSX-0371 | 211/23-TB | BH003 | Cty Thiết Bị Điện Tuấn Ân | 1 | PA-47A-086 | Giáp buộc đầu sứ đôi composite PDLT 2460SC-F, đường kính cáp 23.4 - 27.9mm (70-95mm2), bán dẫn | Bộ | 86 | 41329.246 | 3554315.156 | Điều chỉnh giảm số lượng
XTP-1125 | 2023-03-27 | DNXK-0324 | KHSX-0324 | 174/23-TB | BH003 | Cty Thiết Bị Điện Tuấn Ân | 1 | HH-01A-008 | Dây chì 10K, dài 584 mm | Sợi | 788 | 16091.2237 | 12679884.315
XTP-1126 | 2023-03-27 | DNXK-0332 | KHSX-0332 | 192/23-TB | BH003 | Cty Thiết Bị Điện Tuấn Ân | 1 | HH-27A-002 | Hộp 2 điện kế cơ, 1 pha - Compositer (loại nhỏ,boulon vis xi niken) | Cái | 350 | 202466.1041 | 70863136.4182 | Kính thủy, có logo EVN SPC
XTP-1126 | 2023-03-27 | DNXK-0332 | KHSX-0332 | 192/23-TB | BH003 | Cty Thiết Bị Điện Tuấn Ân | 2 | HH-28A-007 | Phụ kiện treo hộp 2-4 công tơ 1 pha, 1 công tơ 3 pha lên trụ | Bộ | 350 | 15250.6987 | 5337744.5282 | Bỏ hộp
XTP-1126 | 2023-03-27 | DNXK-0332 | KHSX-0332 | 192/23-TB | BH003 | Cty Thiết Bị Điện Tuấn Ân | 3 | HH-16A-004 | MCB 1P - 32 A - 6 kA, loại C | Cái | 700 | 19869.0867 | 13908360.6667 | Lắp hộp
XTP-1126 | 2023-03-27 | DNXK-0332 | KHSX-0332 | 192/23-TB | BH003 | Cty Thiết Bị Điện Tuấn Ân | 4 | HH-27A-003 | Hộp 4 điện kế cơ, 1 pha - Compositer (loại nhỏ, boulon vis xi niken) | Cái | 320 | 306313.4688 | 98020310.007 | Kính thủy, có logo EVN SPC
XTP-1126 | 2023-03-27 | DNXK-0332 | KHSX-0332 | 192/23-TB | BH003 | Cty Thiết Bị Điện Tuấn Ân | 5 | HH-28A-007 | Phụ kiện treo hộp 2-4 công tơ 1 pha, 1 công tơ 3 pha lên trụ | Bộ | 320 | 15250.6987 | 4880223.5687 | Bỏ hộp
XTP-1126 | 2023-03-27 | DNXK-0332 | KHSX-0332 | 192/23-TB | BH003 | Cty Thiết Bị Điện Tuấn Ân | 6 | HH-16A-004 | MCB 1P - 32 A - 6 kA, loại C | Cái | 1280 | 19869.0867 | 25432430.9333 | Lắp hộp
XTP-1127 | 2023-03-27 | DNXK-0207 | KHSX-0207 | 105/23-TB | BH003 | Cty Thiết Bị Điện Tuấn Ân | 1 | HH-19A-002 | Nối bọc IPC 35 - 95, vỏ cách điện dày 1 - 3 mm, 6 - 35 / 16 - 95, 1 bu lông M8 nhựa | Cái | 3000 | 20404.7344 | 61214203.2787
XTP-1128 | 2023-03-27 | DNXK-0474 | KHSX-0474 | 264/23-TB | BH003 | Cty Thiết Bị Điện Tuấn Ân | 1 | HH-03A-003 | FCO 100 A - 27 kV - 150k kV BIL, sứ (không bass) | Cái | 9 | 814203.6389 | 7327832.7504
XTP-1128 | 2023-03-27 | DNXK-0474 | KHSX-0474 | 264/23-TB | BH003 | Cty Thiết Bị Điện Tuấn Ân | 2 | HH-03A-015 | Bass FCO | Cái | 9 | 43675.3052 | 393077.7465
XTP-1128 | 2023-03-27 | DNXK-0474 | KHSX-0474 | 264/23-TB | BH003 | Cty Thiết Bị Điện Tuấn Ân | 3 | HH-03A-008 | LBFCO 100 A - 27 kV - 150 kV BIL, sứ (không bass) | Cái | 10 | 1080403.4601 | 10804034.601
XTP-1128 | 2023-03-27 | DNXK-0474 | KHSX-0474 | 264/23-TB | BH003 | Cty Thiết Bị Điện Tuấn Ân | 4 | HH-03A-015 | Bass FCO | Cái | 10 | 43675.3052 | 436753.0517
XTP-1129 | 2023-03-27 | DNXK-0157 | KHSX-0157 | 80/23-TB | BH003 | Cty Thiết Bị Điện Tuấn Ân | 1 | HH-17A-008 | MCCB 3P - 100 A - 690V - 70 kA, loại nhiệt - từ | Cái | 10 | 909918.6 | 9099186
XTP-1129 | 2023-03-27 | DNXK-0157 | KHSX-0157 | 80/23-TB | BH003 | Cty Thiết Bị Điện Tuấn Ân | 2 | HH-17B-024 | Boulon 8 x 30 + tán + londel (nhúng kẽm) | Bộ | 60 | 665.8525 | 39951.1475 | BG210/22
XTP-1129 | 2023-03-27 | DNXK-0157 | KHSX-0157 | 80/23-TB | BH003 | Cty Thiết Bị Điện Tuấn Ân | 3 | HH-17A-001 | Busbar dùng cho MCCB 80A - 250A | Bộ | 10 | 101552 | 1015520
XTP-1130 | 2023-03-27 | DNXK-0388 | KHSX-0388 | 41/23-TV | BH016 | Cty Tuấn Ân Tư vấn Thiết kế | 1 | HH-19A-034 | Nắp bịt đầu cáp 35 - 95, vỏ cách điện dày 1 - 3 mm, (màu đen) | Cái | 750 | 340.4 | 255300
XTP-1131 | 2023-03-27 | DNXK-0291 | KHSX-0291 | 32/23-NB | BH010 | Cty Tuấn Ân Ninh Bình | 1 | HH-18B-012 | Kẹp ngừng cáp ABC 2 X (6 - 35)mm2 có móc | Cái | 600 | 6790 | 4074000
XTP-1132 | 2023-03-27 | DNXK-0456 | KHSX-0456 | 247/23-TB | BH003 | Cty Thiết Bị Điện Tuấn Ân | 1 | HH-27A-001 | Hộp 1 điện kế cơ, 1 pha - Compositer (boulon vis xi niken) | Cái | 80 | 82073.7817 | 6565902.5399 | Kính thủy, có logo EVN SPC
XTP-1132 | 2023-03-27 | DNXK-0456 | KHSX-0456 | 247/23-TB | BH003 | Cty Thiết Bị Điện Tuấn Ân | 2 | HH-28A-004 | Phụ kiện treo hộp 1 công tơ 1 pha lên trụ | Bộ | 80 | 15737.7896 | 1259023.1649 | PK rời
XTP-1133 | 2023-03-27 | DNXK-0476 | KHSX-0476 | 47/23-ĐN | BH014 | Cty Tuấn Ân Đồng Nai | 1 | HH-09A-007 | Chuỗi treo 35 kV - 120 kN, polymer | Cái | 1 | 251209.9829 | 251209.9829 | Giao Ngân Anh -Tây Ninh
XTP-1133 | 2023-03-27 | DNXK-0476 | KHSX-0476 | 47/23-ĐN | BH014 | Cty Tuấn Ân Đồng Nai | 2 | HH-06A-009 | Dao cách ly 3P - 630 A - 24 kV - 150 kV BIL, 2 phương, lắp trên 1 trụ , polymer, ngoài trời | Bộ | 2 | 5086909.8839 | 10173819.7678 | Giao Ngân Anh -Tây Ninh
XTP-1133 | 2023-03-27 | DNXK-0476 | KHSX-0476 | 47/23-ĐN | BH014 | Cty Tuấn Ân Đồng Nai | 3 | HH-06A-023 | Bộ sào thao tác dao cách ly 24 kV - 35 kV mở đứng, dài 8 m (bu lông nhúng kẽm) | Bộ | 3 | 1087573.5585 | 3262720.6754 | Giao Ngân Anh -Tây Ninh
XTP-1134 | 2023-03-27 | DNXK-0476 | KHSX-0476 | 47/23-ĐN | BH014 | Cty Tuấn Ân Đồng Nai | 1 | HH-16A-014 | MCB 2P - 63 A - 6 kA, loại C | Cái | 500 | 49663.1333 | 24831566.6667 | Giao HL 2
XTP-1135 | 2023-03-27 | DNXK-0466 | KHSX-0466 | 256/23-TB | BH003 | Cty Thiết Bị Điện Tuấn Ân | 1 | HH-16A-004 | MCB 1P - 32 A - 6 kA, loại C | Cái | 6030 | 19869.0867 | 119810592.6
XTP-1135 | 2023-03-27 | DNXK-0466 | KHSX-0466 | 256/23-TB | BH003 | Cty Thiết Bị Điện Tuấn Ân | 2 | HH-16A-007 | MCB 1P - 63 A - 6 kA, loại C | Cái | 608 | 24801.5667 | 15079352.5333
XTP-1136 | 2023-03-27 | DNXK-0478 | KHSX-0478 | 266/23-TB | BH003 | Cty Thiết Bị Điện Tuấn Ân | 1 | HH-31A-034 | Cosse ép Cu-Al 70mm2-2N-TA dài 117mm chiều dài ép dây 38mm | Cái | 20 | 27328.8517 | 546577.0339
XTP-1136 | 2023-03-27 | DNXK-0478 | KHSX-0478 | 266/23-TB | BH003 | Cty Thiết Bị Điện Tuấn Ân | 2 | HH-31A-038 | Cosse ép Cu-Al 120mm2-2N-TA dài 131mm chiều dài ép dây 42mm | Cái | 3 | 48699.7408 | 146099.2223
XTP-1136 | 2023-03-27 | DNXK-0478 | KHSX-0478 | 266/23-TB | BH003 | Cty Thiết Bị Điện Tuấn Ân | 3 | HH-31A-040 | Cosse ép Cu-Al 150mm2-2N-TA dài 146mm chiều dài ép dây 52mm | Cái | 6 | 67648.3133 | 405889.88
XTP-1136 | 2023-03-27 | DNXK-0478 | KHSX-0478 | 266/23-TB | BH003 | Cty Thiết Bị Điện Tuấn Ân | 4 | PA-47A-101 | Giáp buộc lõi thép SDLT 2175-F dùng cho dây bọc cách điện đường kinh dây dẫn 18,5-23,4mm | Sợi | 98 | 6725.0083 | 659050.8105
XTP-1136 | 2023-03-27 | DNXK-0478 | KHSX-0478 | 266/23-TB | BH003 | Cty Thiết Bị Điện Tuấn Ân | 5 | HH-45A-003 | Ống nối ON-ACSR 70mm2 (ống nhôm dài 450mm, ống sắt dài 130mm) | Cái | 10 | 36897.6667 | 368976.6667
XTP-1136 | 2023-03-27 | DNXK-0478 | KHSX-0478 | 266/23-TB | BH003 | Cty Thiết Bị Điện Tuấn Ân | 6 | HH-19A-017 | Nối bọc MV IPC 70 - 95, vỏ cách điện dày 3 - 7 mm, 35 - 70 / 35 - 95, 2 bu lông M10 thép | Cái | 20 | 180771.9207 | 3615438.4149
XTP-1136 | 2023-03-27 | DNXK-0478 | KHSX-0478 | 266/23-TB | BH003 | Cty Thiết Bị Điện Tuấn Ân | 7 | HH-19A-018 | Nối bọc MV IPC 95 - 120, vỏ cách điện dày 3 - 7 mm, 70 - 95 / 95 - 120, 2 bu lông M10 thép | Cái | 10 | 180079.1207 | 1800791.2075
XTP-1136 | 2023-03-27 | DNXK-0478 | KHSX-0478 | 266/23-TB | BH003 | Cty Thiết Bị Điện Tuấn Ân | 8 | HH-19A-020 | Nối bọc MV IPC 185 - 185, vỏ cách điện dày 3 - 7 mm, 50 - 185 / 50 - 185, 2 bu lông M10 thép | Cái | 3 | 186939.1207 | 560817.3622
XTP-1136 | 2023-03-27 | DNXK-0478 | KHSX-0478 | 266/23-TB | BH003 | Cty Thiết Bị Điện Tuấn Ân | 9 | HH-07A-002 | Dao cách ly 3P - 630 A - 24 kV - 125 kV BIL, có bệ chì, trong nhà | Bộ | 1 | 7761960.0137 | 7761960.0137
XTP-1137 | 2023-03-27 | DNXK-0479 | KHSX-0479 | 267/23-TB | BH003 | Cty Thiết Bị Điện Tuấn Ân | 1 | HH-04A-004 | LA 24 kV - MCOV 19,5 - 10 kA | Cái | 60 | 757906.2791 | 45474376.7435
XTP-1138 | 2023-03-27 | DNXK-0040 | KHSX-0000 |  | PKT | Phòng Kỹ Thuật | 1 | HH-29A-007 | Kẹp nhựa mắc điện | Cái | 1 | 3772.158 | 3772.158 | Mẫu Thiết bị điện Tuấn Ân đơn 32
XTP-1139 | 2023-03-27 | DNXK-0332 | KHSX-0332 | 192/23-TB | BH003 | Cty Thiết Bị Điện Tuấn Ân | 1 | HH-27A-003 | Hộp 4 điện kế cơ, 1 pha - Compositer (loại nhỏ, boulon vis xi niken) | Cái | 400 | 306313.4688 | 122525387.5087 | Kính thủy, có logo EVN SPC
XTP-1139 | 2023-03-27 | DNXK-0332 | KHSX-0332 | 192/23-TB | BH003 | Cty Thiết Bị Điện Tuấn Ân | 2 | HH-28A-007 | Phụ kiện treo hộp 2-4 công tơ 1 pha, 1 công tơ 3 pha lên trụ | Bộ | 400 | 15250.6987 | 6100279.4608 | Bỏ hộp
XTP-1139 | 2023-03-27 | DNXK-0332 | KHSX-0332 | 192/23-TB | BH003 | Cty Thiết Bị Điện Tuấn Ân | 3 | HH-16A-004 | MCB 1P - 32 A - 6 kA, loại C | Cái | 1600 | 19869.0867 | 31790538.6667 | Lắp hộp
XTP-1140 | 2023-03-27 | DNXK-0349 | KHSX-0349 | 200/23-TB | BH003 | Cty Thiết Bị Điện Tuấn Ân | 1 | HH-27A-021 | Hộp 1 điện kế 3 pha - Compositer (không thau phíp) | Cái | 420 | 191464.7514 | 80415195.5758 | ĐL Tây Ninh - kính thủy có logo EVN SPC
XTP-1140 | 2023-03-27 | DNXK-0349 | KHSX-0349 | 200/23-TB | BH003 | Cty Thiết Bị Điện Tuấn Ân | 2 | HH-28A-007 | Phụ kiện treo hộp 2-4 công tơ 1 pha, 1 công tơ 3 pha lên trụ | Bộ | 500 | 15250.6987 | 7625349.326 | PK rời
XTP-1141 | 2023-03-27 | DNXK-0267 | KHSX-0267 | 140/23-TB | BH003 | Cty Thiết Bị Điện Tuấn Ân | 1 | HH-16A-031 | MCB 3P - 80 A - 10 kA, loại C | Cái | 230 | 157815.5 | 36297565 | Loại B
XTP-1142 | 2023-03-27 | DNXK-0419 | KHSX-0419 | 226/23-TB | BH003 | Cty Thiết Bị Điện Tuấn Ân | 1 | HH-16A-031 | MCB 3P - 80 A - 10 kA, loại C | Cái | 10 | 157815.5 | 1578155 | Loại B
XTP-1143 | 2023-03-27 | DNXK-1017 | KHSX-1017 | 672/22-TB | BH003 | Cty Thiết Bị Điện Tuấn Ân | 1 | HH-06B-006 | Tấm lưỡng kim Cu-Al, 2 lỗ phi 12, khoảng cách tâm lỗ 32mm | Cái | 100 | 25673.26 | 2567326
XTP-1143 | 2023-03-27 | DNXK-1017 | KHSX-1017 | 672/22-TB | BH003 | Cty Thiết Bị Điện Tuấn Ân | 2 | HH-17B-008 | Boulon 10 X 50 + tán + londel nhúng kẽm | Bộ | 100 | 1803.2 | 180320
XTP-1143 | 2023-03-27 | DNXK-1017 | KHSX-1017 | 672/22-TB | BH003 | Cty Thiết Bị Điện Tuấn Ân | 3 | HH-17B-012 | Boulon 16 X 400 + tán + londel nhúng kẽm | Bộ | 40 | 33525.6364 | 1341025.4545
XTP-1143 | 2023-03-27 | DNXK-1017 | KHSX-1017 | 672/22-TB | BH003 | Cty Thiết Bị Điện Tuấn Ân | 4 | HH-06A-030 | Thanh chống dao cách ly 3P ngoài trời | Cái | 3 | 41611.2682 | 124833.8045
XTP-1144 | 2023-03-27 | DNXK-1768 | KHSX-1768 | 1056/22-TB | BH003 | Cty Thiết Bị Điện Tuấn Ân | 1 | HH-06A-030 | Thanh chống dao cách ly 3P ngoài trời | Cái | 15 | 41611.2682 | 624169.0227
XTP-1145 | 2023-03-27 | DNXK-0333 | KHSX-0333 | 34/23-TV | BH016 | Cty Tuấn Ân Tư vấn Thiết kế | 1 | HH-03A-003 | FCO 100 A - 27 kV - 150k kV BIL, sứ (không bass) | Cái | 97 | 814203.6389 | 78977752.9767 | Giao ĐL Long An
XTP-1145 | 2023-03-27 | DNXK-0333 | KHSX-0333 | 34/23-TV | BH016 | Cty Tuấn Ân Tư vấn Thiết kế | 2 | HH-03A-015 | Bass FCO | Cái | 97 | 43675.3052 | 4236504.6014 | Giao ĐL Long An
XTP-1145 | 2023-03-27 | DNXK-0333 | KHSX-0333 | 34/23-TV | BH016 | Cty Tuấn Ân Tư vấn Thiết kế | 3 | HH-03A-008 | LBFCO 100 A - 27 kV - 150 kV BIL, sứ (không bass) | Cái | 79 | 1080403.4601 | 85351873.3479 | Giao ĐL Long An
XTP-1145 | 2023-03-27 | DNXK-0333 | KHSX-0333 | 34/23-TV | BH016 | Cty Tuấn Ân Tư vấn Thiết kế | 4 | HH-03A-015 | Bass FCO | Cái | 79 | 43675.3052 | 3450349.1084 | Giao ĐL Long An
XTP-1145 | 2023-03-27 | DNXK-0333 | KHSX-0333 | 34/23-TV | BH016 | Cty Tuấn Ân Tư vấn Thiết kế | 5 | HH-03A-009 | LBFCO 200 A - 27 kV - 150 kV BIL, sứ (không bass) | Cái | 10 | 1144422.9595 | 11444229.5955 | Giao ĐL Long An
XTP-1145 | 2023-03-27 | DNXK-0333 | KHSX-0333 | 34/23-TV | BH016 | Cty Tuấn Ân Tư vấn Thiết kế | 6 | HH-03A-015 | Bass FCO | Cái | 10 | 43675.3052 | 436753.0517 | Giao ĐL Long An
XTP-1145 | 2023-03-27 | DNXK-0333 | KHSX-0333 | 34/23-TV | BH016 | Cty Tuấn Ân Tư vấn Thiết kế | 7 | HH-06A-001 | Dao cách ly 3P - 630 A - 24 kV - 150 kV BIL, lắp phương đứng trên 1 trụ, sứ gốm, ngoài trời | Bộ | 7 | 6989403.5238 | 48925824.6664 | Lắp cosse Cu 50 và cosse nhôm LTD -giao ĐL Long An
XTP-1145 | 2023-03-27 | DNXK-0333 | KHSX-0333 | 34/23-TV | BH016 | Cty Tuấn Ân Tư vấn Thiết kế | 8 | HH-05A-010 | Cosse nhôm LTD | Cái | 42 | 70991.1375 | 2981627.7743 | Lắp DS
XTP-1145 | 2023-03-27 | DNXK-0333 | KHSX-0333 | 34/23-TV | BH016 | Cty Tuấn Ân Tư vấn Thiết kế | 9 | HH-08A-012 | Bộ sào thao tác dao cắt có tải trong dầu 24 kV - 35 kV, dài 8 m | Bộ | 7 | 989548.9113 | 6926842.3793 | Giao ĐL Long An
XTP-1145 | 2023-03-27 | DNXK-0333 | KHSX-0333 | 34/23-TV | BH016 | Cty Tuấn Ân Tư vấn Thiết kế | 10 | HH-40A-008 | Cosse ép Cu 50mm2-N dài 64mm chiều dài ép dây 36mm | Cái | 7 | 11664.6139 | 81652.2971 | Lắp DS
XTP-1145 | 2023-03-27 | DNXK-0333 | KHSX-0333 | 34/23-TV | BH016 | Cty Tuấn Ân Tư vấn Thiết kế | 11 | HH-17B-005 | Boulon 8 X 40 + tán + londel nhúng kẽm | Bộ | 7 | 1194.44 | 8361.08 | Lắp DS
XTP-1146 | 2023-03-28 | DNXK-0207 | KHSX-0207 | 105/23-TB | BH003 | Cty Thiết Bị Điện Tuấn Ân | 1 | HH-19A-002 | Nối bọc IPC 35 - 95, vỏ cách điện dày 1 - 3 mm, 6 - 35 / 16 - 95, 1 bu lông M8 nhựa | Cái | 1100 | 20404.7344 | 22445207.8689
XTP-1147 | 2023-03-28 | DNXK-0480 | KHSX-0480 | 268/23-TB | BH003 | Cty Thiết Bị Điện Tuấn Ân | 1 | HH-28A-020 | Dây đai inox 20 x 0.4mm, 50 mét | Cuộn | 100 | 192423.5989 | 19242359.8864
XTP-1147 | 2023-03-28 | DNXK-0480 | KHSX-0480 | 268/23-TB | BH003 | Cty Thiết Bị Điện Tuấn Ân | 2 | HH-28A-015 | Khóa đai A200 | Cái | 5000 | 820 | 4100000
XTP-1147 | 2023-03-28 | DNXK-0480 | KHSX-0480 | 268/23-TB | BH003 | Cty Thiết Bị Điện Tuấn Ân | 3 | HH-35A-002 | Kẹp AC 25 - 70 , 2 boulon | Cái | 200 | 8257.85 | 1651570.0086
XTP-1148 | 2023-03-28 | DNXK-0482 | KHSX-0482 | 270/23-TB | BH003 | Cty Thiết Bị Điện Tuấn Ân | 1 | HH-07A-002 | Dao cách ly 3P - 630 A - 24 kV - 125 kV BIL, có bệ chì, trong nhà | Bộ | 3 | 7761960.0137 | 23285880.0411
XTP-1149 | 2023-03-28 | DNXK-0481 | KHSX-0481 | 33/23-MB | BH005 | Cty Tuấn Ân Miền Bắc | 1 | HH-09A-007 | Chuỗi treo 35 kV - 120 kN, polymer | Cái | 200 | 251209.9829 | 50241996.572
XTP-1149 | 2023-03-28 | DNXK-0481 | KHSX-0481 | 33/23-MB | BH005 | Cty Tuấn Ân Miền Bắc | 2 | HH-09A-006 | Chuỗi treo 24 kV - 120 kN, polymer | Cái | 100 | 204680.1751 | 20468017.5127
XTP-1149 | 2023-03-28 | DNXK-0481 | KHSX-0481 | 33/23-MB | BH005 | Cty Tuấn Ân Miền Bắc | 3 | HH-04A-006 | LA 48 kV - MCOV 38,5 - 10 kA | Cái | 6 | 1297558.3054 | 7785349.8325
XTP-1149 | 2023-03-28 | DNXK-0481 | KHSX-0481 | 33/23-MB | BH005 | Cty Tuấn Ân Miền Bắc | 4 | HH-04A-007 | Bass LA | Cái | 6 | 14873.0325 | 89238.1947
XTP-1149 | 2023-03-28 | DNXK-0481 | KHSX-0481 | 33/23-MB | BH005 | Cty Tuấn Ân Miền Bắc | 5 | HH-04A-007 | Bass LA | Cái | 18 | 14873.0325 | 267714.5842
XTP-1149 | 2023-03-28 | DNXK-0481 | KHSX-0481 | 33/23-MB | BH005 | Cty Tuấn Ân Miền Bắc | 6 | PA-47A-051 | Giáp buộc cổ sứ đơn thẳng composite PST2204-F, đường kính cáp 27,9 ÷ 30,9mm (120-150mm2) | Sợi | 55 | 20122.6844 | 1106747.642
XTP-1150 | 2023-03-28 | DNXK-0392 | KHSX-0392 | 25/23-DN | BH012 | Cty Tuấn Ân Đà Nẵng | 1 | HH-20B-005 | Bar tiếp địa nhôm 21-25 | Cái | 3 | 28972.8134 | 86918.4402
XTP-1151 | 2023-03-28 | DNXK-0435 | KHSX-0435 | 43/23-NB | BH010 | Cty Tuấn Ân Ninh Bình | 1 | HH-03A-010 | FCO 100 A - 27 kV - 150 kV BIL, polymer (không bass) | Cái | 24 | 831361.345 | 19952672.2796
XTP-1151 | 2023-03-28 | DNXK-0435 | KHSX-0435 | 43/23-NB | BH010 | Cty Tuấn Ân Ninh Bình | 2 | HH-03A-015 | Bass FCO | Cái | 24 | 43675.3052 | 1048207.3241
XTP-1151 | 2023-03-28 | DNXK-0435 | KHSX-0435 | 43/23-NB | BH010 | Cty Tuấn Ân Ninh Bình | 3 | HH-03A-012 | FCO 100 A - 35 kV - 200 kV BIL, polymer (không bass) | Cái | 45 | 921546.3976 | 41469587.8928
XTP-1151 | 2023-03-28 | DNXK-0435 | KHSX-0435 | 43/23-NB | BH010 | Cty Tuấn Ân Ninh Bình | 4 | HH-03A-015 | Bass FCO | Cái | 45 | 43675.3052 | 1965388.7326
XTP-1151 | 2023-03-28 | DNXK-0435 | KHSX-0435 | 43/23-NB | BH010 | Cty Tuấn Ân Ninh Bình | 5 | HH-03A-013 | LBFCO 100 A - 24 kV - 150 kV BIL, polymer (không bass) | Cái | 42 | 1097561.1661 | 46097568.9781
XTP-1151 | 2023-03-28 | DNXK-0435 | KHSX-0435 | 43/23-NB | BH010 | Cty Tuấn Ân Ninh Bình | 6 | HH-03A-015 | Bass FCO | Cái | 42 | 43675.3052 | 1834362.8171
XTP-1151 | 2023-03-28 | DNXK-0435 | KHSX-0435 | 43/23-NB | BH010 | Cty Tuấn Ân Ninh Bình | 7 | HH-03A-018 | Cần FCO 100 A - 35 kV | Cái | 2 | 342730.1759 | 685460.3518
XTP-1151 | 2023-03-28 | DNXK-0435 | KHSX-0435 | 43/23-NB | BH010 | Cty Tuấn Ân Ninh Bình | 8 | HH-01A-005 | Dây chì 5K, dài 584 mm | Sợi | 27 | 13545.6637 | 365732.9212
XTP-1151 | 2023-03-28 | DNXK-0435 | KHSX-0435 | 43/23-NB | BH010 | Cty Tuấn Ân Ninh Bình | 9 | HH-01A-006 | Dây chì 6K, dài 584 mm | Sợi | 24 | 13545.6637 | 325095.93
XTP-1151 | 2023-03-28 | DNXK-0435 | KHSX-0435 | 43/23-NB | BH010 | Cty Tuấn Ân Ninh Bình | 10 | HH-01A-007 | Dây chì 8K, dài 584 mm | Sợi | 33 | 14500.2487 | 478508.2087
XTP-1151 | 2023-03-28 | DNXK-0435 | KHSX-0435 | 43/23-NB | BH010 | Cty Tuấn Ân Ninh Bình | 11 | HH-01A-008 | Dây chì 10K, dài 584 mm | Sợi | 51 | 16091.2237 | 820652.4113
XTP-1151 | 2023-03-28 | DNXK-0435 | KHSX-0435 | 43/23-NB | BH010 | Cty Tuấn Ân Ninh Bình | 12 | HH-01A-009 | Dây chì 12K, dài 584 mm | Sợi | 24 | 16346.6437 | 392319.45
XTP-1151 | 2023-03-28 | DNXK-0435 | KHSX-0435 | 43/23-NB | BH010 | Cty Tuấn Ân Ninh Bình | 13 | HH-01A-012 | Dây chì 25K, dài 584 mm | Sợi | 21 | 19909.5637 | 418100.8387
XTP-1152 | 2023-03-28 | DNXK-0436 | KHSX-0436 | 44/23-NB | BH010 | Cty Tuấn Ân Ninh Bình | 1 | HH-08A-001 | Dao cắt có tải trong dầu 3P - 630 A - 24 kV - 150 kV BIL, polymer, ngoài trời | Bộ | 1 | 8650718.7311 | 8650718.7311
XTP-1152 | 2023-03-28 | DNXK-0436 | KHSX-0436 | 44/23-NB | BH010 | Cty Tuấn Ân Ninh Bình | 2 | HH-08A-012 | Bộ sào thao tác dao cắt có tải trong dầu 24 kV - 35 kV, dài 8 m | Bộ | 1 | 989548.9113 | 989548.9113
XTP-1152 | 2023-03-28 | DNXK-0436 | KHSX-0436 | 44/23-NB | BH010 | Cty Tuấn Ân Ninh Bình | 3 | HH-08A-002 | Dao cắt có tải trong dầu 3P - 630 A - 35 kV - 200 kV BIL, polymer, ngoài trời | Bộ | 1 | 10071182.6583 | 10071182.6583
XTP-1152 | 2023-03-28 | DNXK-0436 | KHSX-0436 | 44/23-NB | BH010 | Cty Tuấn Ân Ninh Bình | 4 | HH-08A-012 | Bộ sào thao tác dao cắt có tải trong dầu 24 kV - 35 kV, dài 8 m | Bộ | 1 | 989548.9113 | 989548.9113
XTP-1152 | 2023-03-28 | DNXK-0436 | KHSX-0436 | 44/23-NB | BH010 | Cty Tuấn Ân Ninh Bình | 5 | HH-09A-006 | Chuỗi treo 24 kV - 120 kN, polymer | Cái | 150 | 204680.1751 | 30702026.269
XTP-1152 | 2023-03-28 | DNXK-0436 | KHSX-0436 | 44/23-NB | BH010 | Cty Tuấn Ân Ninh Bình | 6 | HH-04B-006 | Chống sét van hạ thế 0.4kV | Cái | 3 | 67871 | 203613
XTP-1152 | 2023-03-28 | DNXK-0436 | KHSX-0436 | 44/23-NB | BH010 | Cty Tuấn Ân Ninh Bình | 7 | HH-40A-002 | Cosse ép Cu 16mm2-N dài 52mm chiều dài ép dây 28mm | Cái | 312 | 5394.1262 | 1682967.3654
XTP-1152 | 2023-03-28 | DNXK-0436 | KHSX-0436 | 44/23-NB | BH010 | Cty Tuấn Ân Ninh Bình | 8 | HH-40A-006 | Cosse ép Cu 35mm2-N dài 60mm chiều dài ép dây 32mm | Cái | 19 | 7455.6108 | 141656.6054
XTP-1152 | 2023-03-28 | DNXK-0436 | KHSX-0436 | 44/23-NB | BH010 | Cty Tuấn Ân Ninh Bình | 9 | HH-40A-014 | Cosse ép Cu 120mm2-N dài 86mm chiều dài ép dây 42mm | Cái | 2 | 33571.2263 | 67142.4526
XTP-1152 | 2023-03-28 | DNXK-0436 | KHSX-0436 | 44/23-NB | BH010 | Cty Tuấn Ân Ninh Bình | 10 | HH-40A-018 | Cosse ép Cu 185mm2-N dài 106mm chiều dài ép dây 52mm | Cái | 6 | 63124.9462 | 378749.6772
XTP-1153 | 2023-03-28 | DNXK-0437 | KHSX-0437 | 45/23-NB | BH010 | Cty Tuấn Ân Ninh Bình | 1 | HH-31A-004 | Cosse ép Cu-Al 25mm2-N-TA dài 52mm chiều dài ép dây 28mm | Cái | 312 | 6185.9419 | 1930013.8862
XTP-1153 | 2023-03-28 | DNXK-0437 | KHSX-0437 | 45/23-NB | BH010 | Cty Tuấn Ân Ninh Bình | 2 | HH-31A-010 | Cosse ép Cu-Al 70mm2-N-TA dài 72mm chiều dài ép dây 38mm | Cái | 88 | 18145.373 | 1596792.8262
XTP-1153 | 2023-03-28 | DNXK-0437 | KHSX-0437 | 45/23-NB | BH010 | Cty Tuấn Ân Ninh Bình | 3 | HH-31A-012 | Cosse ép Cu-Al 95mm2-N-TA dài 81mm chiều dài ép dây 42mm | Cái | 28 | 25458.719 | 712844.1306
XTP-1153 | 2023-03-28 | DNXK-0437 | KHSX-0437 | 45/23-NB | BH010 | Cty Tuấn Ân Ninh Bình | 4 | HH-18A-012 | Kẹp ngừng ABC 4 x (11-50)mm2 | Cái | 50 | 19075.4383 | 953771.9144
XTP-1153 | 2023-03-28 | DNXK-0437 | KHSX-0437 | 45/23-NB | BH010 | Cty Tuấn Ân Ninh Bình | 5 | HH-18A-012 | Kẹp ngừng ABC 4 x (11-50)mm2 | Cái | 122 | 19075.4383 | 2327203.4712
XTP-1153 | 2023-03-28 | DNXK-0437 | KHSX-0437 | 45/23-NB | BH010 | Cty Tuấn Ân Ninh Bình | 6 | HH-18A-013 | Kẹp ngừng ABC 4 x (50-95)mm2 | Cái | 348 | 30403.2565 | 10580333.2518
XTP-1153 | 2023-03-28 | DNXK-0437 | KHSX-0437 | 45/23-NB | BH010 | Cty Tuấn Ân Ninh Bình | 7 | HH-18A-014 | Kẹp ngừng ABC 4 x (50-120)mm2 | Cái | 8 | 31741.2565 | 253930.0518
XTP-1154 | 2023-03-28 | DNXK-0438 | KHSX-0438 | 46/23-NB | BH010 | Cty Tuấn Ân Ninh Bình | 1 | HH-30A-023 | Nắp chụp trên LBFCO màu đỏ | Cái | 6 | 99734.4714 | 598406.8284
XTP-1154 | 2023-03-28 | DNXK-0438 | KHSX-0438 | 46/23-NB | BH010 | Cty Tuấn Ân Ninh Bình | 2 | HH-30A-026 | Nắp chụp dưới FCO, LBFCO màu đỏ | Cái | 6 | 53465.0956 | 320790.5736
XTP-1154 | 2023-03-28 | DNXK-0438 | KHSX-0438 | 46/23-NB | BH010 | Cty Tuấn Ân Ninh Bình | 3 | HH-30A-024 | Nắp chụp trên LBFCO màu vàng | Cái | 6 | 99173.4478 | 595040.6871
XTP-1154 | 2023-03-28 | DNXK-0438 | KHSX-0438 | 46/23-NB | BH010 | Cty Tuấn Ân Ninh Bình | 4 | HH-30A-027 | Nắp chụp dưới FCO, LBFCO màu vàng | Cái | 6 | 53465.0956 | 320790.5736
XTP-1154 | 2023-03-28 | DNXK-0438 | KHSX-0438 | 46/23-NB | BH010 | Cty Tuấn Ân Ninh Bình | 5 | HH-30A-025 | Nắp chụp trên LBFCO màu xanh | Cái | 6 | 99734.4714 | 598406.8284
XTP-1154 | 2023-03-28 | DNXK-0438 | KHSX-0438 | 46/23-NB | BH010 | Cty Tuấn Ân Ninh Bình | 6 | HH-30A-028 | Nắp chụp dưới FCO, LBFCO màu xanh | Cái | 6 | 53465.0956 | 320790.5736
XTP-1154 | 2023-03-28 | DNXK-0438 | KHSX-0438 | 46/23-NB | BH010 | Cty Tuấn Ân Ninh Bình | 7 | HH-30A-017 | Nắp chụp LA màu xanh | Cái | 6 | 22167.3908 | 133004.3448
XTP-1154 | 2023-03-28 | DNXK-0438 | KHSX-0438 | 46/23-NB | BH010 | Cty Tuấn Ân Ninh Bình | 8 | HH-30A-018 | Nắp chụp LA màu đỏ | Cái | 6 | 22167.3908 | 133004.3448
XTP-1154 | 2023-03-28 | DNXK-0438 | KHSX-0438 | 46/23-NB | BH010 | Cty Tuấn Ân Ninh Bình | 9 | HH-30A-019 | Nắp chụp LA màu vàng | Cái | 6 | 22167.3908 | 133004.3448
XTP-1155 | 2023-03-28 | DNXK-0439 | KHSX-0439 | 47/23-NB | BH010 | Cty Tuấn Ân Ninh Bình | 1 | HH-30A-038 | Nắp chụp MBT F170 màu xanh | Cái | 8 | 41848.6188 | 334788.9504
XTP-1155 | 2023-03-28 | DNXK-0439 | KHSX-0439 | 47/23-NB | BH010 | Cty Tuấn Ân Ninh Bình | 2 | HH-30A-039 | Nắp chụp MBT F170 màu đỏ | Cái | 8 | 41848.6188 | 334788.9504
XTP-1155 | 2023-03-28 | DNXK-0439 | KHSX-0439 | 47/23-NB | BH010 | Cty Tuấn Ân Ninh Bình | 3 | HH-30A-040 | Nắp chụp MBT F170 màu vàng | Cái | 8 | 41848.6188 | 334788.9504
XTP-1155 | 2023-03-28 | DNXK-0439 | KHSX-0439 | 47/23-NB | BH010 | Cty Tuấn Ân Ninh Bình | 4 | HH-30A-068 | Nắp chụp hạ thế máy biến thế màu đỏ | Cái | 8 | 39264.556 | 314116.448
XTP-1155 | 2023-03-28 | DNXK-0439 | KHSX-0439 | 47/23-NB | BH010 | Cty Tuấn Ân Ninh Bình | 5 | HH-30A-069 | Nắp chụp hạ thế máy biến thế màu vàng | Cái | 8 | 39264.556 | 314116.448
XTP-1155 | 2023-03-28 | DNXK-0439 | KHSX-0439 | 47/23-NB | BH010 | Cty Tuấn Ân Ninh Bình | 6 | HH-30A-070 | Nắp chụp hạ thế máy biến thế màu xám | Cái | 8 | 32293.4395 | 258347.516
XTP-1155 | 2023-03-28 | DNXK-0439 | KHSX-0439 | 47/23-NB | BH010 | Cty Tuấn Ân Ninh Bình | 7 | HH-30A-071 | Nắp chụp hạ thế máy biến thế màu xanh | Cái | 8 | 39264.556 | 314116.448
XTP-1156 | 2023-03-28 | DNXK-0291 | KHSX-0291 | 32/23-NB | BH010 | Cty Tuấn Ân Ninh Bình | 1 | HH-18B-012 | Kẹp ngừng cáp ABC 2 X (6 - 35)mm2 có móc | Cái | 698 | 6790 | 4739420
XTP-1157 | 2023-03-28 | DNXK-0447 | KHSX-0447 | 18/23-KH | BH013 | Cty Tuấn Ân Khánh Hòa | 1 | HH-19A-002 | Nối bọc IPC 35 - 95, vỏ cách điện dày 1 - 3 mm, 6 - 35 / 16 - 95, 1 bu lông M8 nhựa | Cái | 1000 | 20404.7344 | 20404734.4262
XTP-1158 | 2023-03-28 | DNXK-0472 | KHSX-0472 | 71/23-PA | BH018 | Cty Polymer Alpha | 1 | HH-21A-009 | Ống nối MJPT 95 - 95 | Cái | 10 | 6040.2717 | 60402.7174
XTP-1158 | 2023-03-28 | DNXK-0472 | KHSX-0472 | 71/23-PA | BH018 | Cty Polymer Alpha | 2 | PA-29A-007 | Kẹp nhựa mắc điện | Cái | 10 | 3772.158 | 37721.5795
XTP-1158 | 2023-03-28 | DNXK-0472 | KHSX-0472 | 71/23-PA | BH018 | Cty Polymer Alpha | 3 | PA-24A-001 | Băng keo cách điện 9 mét | Cuộn | 130 | 65283 | 8486790
XTP-1159 | 2023-03-28 | DNXK-0483 | KHSX-0483 | 51/23-TV | BH016 | Cty Tuấn Ân Tư vấn Thiết kế | 1 | HH-03A-001 | FCO 100 A - 24 kV - 125 kV BIL, sứ (không bass) | Cái | 9 | 752921.3789 | 6776292.4104
XTP-1159 | 2023-03-28 | DNXK-0483 | KHSX-0483 | 51/23-TV | BH016 | Cty Tuấn Ân Tư vấn Thiết kế | 2 | HH-03A-015 | Bass FCO | Cái | 9 | 43675.3052 | 393077.7465
XTP-1159 | 2023-03-28 | DNXK-0483 | KHSX-0483 | 51/23-TV | BH016 | Cty Tuấn Ân Tư vấn Thiết kế | 3 | HH-03A-010 | FCO 100 A - 27 kV - 150 kV BIL, polymer (không bass) | Cái | 30 | 831361.345 | 24940840.3494
XTP-1159 | 2023-03-28 | DNXK-0483 | KHSX-0483 | 51/23-TV | BH016 | Cty Tuấn Ân Tư vấn Thiết kế | 4 | HH-03A-015 | Bass FCO | Cái | 30 | 43675.3052 | 1310259.1551
XTP-1159 | 2023-03-28 | DNXK-0483 | KHSX-0483 | 51/23-TV | BH016 | Cty Tuấn Ân Tư vấn Thiết kế | 5 | HH-03A-013 | LBFCO 100 A - 24 kV - 150 kV BIL, polymer (không bass) | Cái | 15 | 1097561.1661 | 16463417.4922
XTP-1159 | 2023-03-28 | DNXK-0483 | KHSX-0483 | 51/23-TV | BH016 | Cty Tuấn Ân Tư vấn Thiết kế | 6 | HH-03A-015 | Bass FCO | Cái | 15 | 43675.3052 | 655129.5775
XTP-1159 | 2023-03-28 | DNXK-0483 | KHSX-0483 | 51/23-TV | BH016 | Cty Tuấn Ân Tư vấn Thiết kế | 7 | HH-05A-006 | Dao cách ly 1P 630 A - 24 kV - 150 kV BIL, polymer, ngoài trời | Cái | 6 | 1212018.6894 | 7272112.1363
XTP-1159 | 2023-03-28 | DNXK-0483 | KHSX-0483 | 51/23-TV | BH016 | Cty Tuấn Ân Tư vấn Thiết kế | 8 | HH-20A-006 | Kẹp đấu rẽ TA-CDB 86 93G28 - 95mm2 | Cái | 12 | 88097.5396 | 1057170.4755
XTP-1159 | 2023-03-28 | DNXK-0483 | KHSX-0483 | 51/23-TV | BH016 | Cty Tuấn Ân Tư vấn Thiết kế | 9 | HH-27A-001 | Hộp 1 điện kế cơ, 1 pha - Compositer (boulon vis xi niken) | Cái | 24 | 82073.7817 | 1969770.762
XTP-1159 | 2023-03-28 | DNXK-0483 | KHSX-0483 | 51/23-TV | BH016 | Cty Tuấn Ân Tư vấn Thiết kế | 10 | HH-27A-005 | Hộp 1 điện kế cơ, 3 pha - Compositer (boulon vis xi niken) | Cái | 8 | 242691.8785 | 1941535.0277
XTP-1159 | 2023-03-28 | DNXK-0483 | KHSX-0483 | 51/23-TV | BH016 | Cty Tuấn Ân Tư vấn Thiết kế | 11 | HH-28A-012 | Bass M treo hộp 1 công tơ 1 pha | Cái | 100 | 3670.6667 | 367066.6667
XTP-1159 | 2023-03-28 | DNXK-0483 | KHSX-0483 | 51/23-TV | BH016 | Cty Tuấn Ân Tư vấn Thiết kế | 12 | HH-35A-007 | Kẹp AC 25 - 240 , 3 boulon | Cái | 8 | 45713.7066 | 365709.6525
XTP-1159 | 2023-03-28 | DNXK-0483 | KHSX-0483 | 51/23-TV | BH016 | Cty Tuấn Ân Tư vấn Thiết kế | 13 | HH-38A-004 | Kẹp quai 2/0 loại thường | Cái | 30 | 40786.4591 | 1223593.7735
XTP-1159 | 2023-03-28 | DNXK-0483 | KHSX-0483 | 51/23-TV | BH016 | Cty Tuấn Ân Tư vấn Thiết kế | 14 | HH-39A-001 | Hotline 2/0 | Cái | 100 | 67360.6186 | 6736061.8558
XTP-1159 | 2023-03-28 | DNXK-0483 | KHSX-0483 | 51/23-TV | BH016 | Cty Tuấn Ân Tư vấn Thiết kế | 15 | HH-16A-011 | MCB 2P - 32 A - 6 kA, loại C | Cái | 240 | 39241.6133 | 9417987.2
XTP-1159 | 2023-03-28 | DNXK-0483 | KHSX-0483 | 51/23-TV | BH016 | Cty Tuấn Ân Tư vấn Thiết kế | 16 | HH-16A-014 | MCB 2P - 63 A - 6 kA, loại C | Cái | 30 | 49663.1333 | 1489894
XTP-1160 | 2023-03-28 | DNXK-0484 | KHSX-0484 | 272/23-TB | BH003 | Cty Thiết Bị Điện Tuấn Ân | 1 | HH-04A-004 | LA 24 kV - MCOV 19,5 - 10 kA | Cái | 12 | 757906.2791 | 9094875.3487
XTP-1160 | 2023-03-28 | DNXK-0484 | KHSX-0484 | 272/23-TB | BH003 | Cty Thiết Bị Điện Tuấn Ân | 2 | PA-47A-101 | Giáp buộc lõi thép SDLT 2175-F dùng cho dây bọc cách điện đường kinh dây dẫn 18,5-23,4mm | Sợi | 300 | 6725.0083 | 2017502.4812
XTP-1161 | 2023-03-28 | DNXK-0282 | KHSX-0282 | 144/23-TB | BH003 | Cty Thiết Bị Điện Tuấn Ân | 1 | HH-03A-009 | LBFCO 200 A - 27 kV - 150 kV BIL, sứ (không bass) | Cái | 106 | 1144422.9595 | 121308833.7123 | Dòng rò 480mm
XTP-1161 | 2023-03-28 | DNXK-0282 | KHSX-0282 | 144/23-TB | BH003 | Cty Thiết Bị Điện Tuấn Ân | 2 | HH-03A-015 | Bass FCO | Cái | 106 | 43675.3052 | 4629582.348
XTP-1161 | 2023-03-28 | DNXK-0282 | KHSX-0282 | 144/23-TB | BH003 | Cty Thiết Bị Điện Tuấn Ân | 3 | HH-17A-008 | MCCB 3P - 100 A - 690V - 70 kA, loại nhiệt - từ | Cái | 10 | 909918.6 | 9099186
XTP-1162 | 2023-03-28 | DNXK-0294 | KHSX-0294 | 161/23-TB | BH003 | Cty Thiết Bị Điện Tuấn Ân | 1 | HH-03B-013 | Thiết bị nối tắt LBFCO dài 280mm | Bộ | 1 | 119228 | 119228
XTP-1163 | 2023-03-28 | DNXK-0365 | KHSX-0365 | 208/23-TB | BH003 | Cty Thiết Bị Điện Tuấn Ân | 1 | HH-17A-008 | MCCB 3P - 100 A - 690V - 70 kA, loại nhiệt - từ | Cái | 1 | 909918.6 | 909918.6
XTP-1164 | 2023-03-28 | DNXK-0454 | KHSX-0454 | 245/23-TB | BH003 | Cty Thiết Bị Điện Tuấn Ân | 1 | HH-17A-008 | MCCB 3P - 100 A - 690V - 70 kA, loại nhiệt - từ | Cái | 10 | 909918.6 | 9099186
XTP-1164 | 2023-03-28 | DNXK-0454 | KHSX-0454 | 245/23-TB | BH003 | Cty Thiết Bị Điện Tuấn Ân | 2 | HH-17A-001 | Busbar dùng cho MCCB 80A - 250A | Bộ | 10 | 101552 | 1015520
XTP-1164 | 2023-03-28 | DNXK-0454 | KHSX-0454 | 245/23-TB | BH003 | Cty Thiết Bị Điện Tuấn Ân | 3 | HH-17B-024 | Boulon 8 x 30 + tán + londel (nhúng kẽm) | Bộ | 60 | 665.8525 | 39951.1475
XTP-1165 | 2023-03-28 | DNXK-0470 | KHSX-0470 | 258/23-TB | BH003 | Cty Thiết Bị Điện Tuấn Ân | 1 | HH-17A-008 | MCCB 3P - 100 A - 690V - 70 kA, loại nhiệt - từ | Cái | 10 | 909918.6 | 9099186
XTP-1165 | 2023-03-28 | DNXK-0470 | KHSX-0470 | 258/23-TB | BH003 | Cty Thiết Bị Điện Tuấn Ân | 2 | HH-17B-024 | Boulon 8 x 30 + tán + londel (nhúng kẽm) | Bộ | 60 | 665.8525 | 39951.1475 | GG15/23
XTP-1165 | 2023-03-28 | DNXK-0470 | KHSX-0470 | 258/23-TB | BH003 | Cty Thiết Bị Điện Tuấn Ân | 3 | HH-17A-001 | Busbar dùng cho MCCB 80A - 250A | Bộ | 10 | 101552 | 1015520
XTP-1166 | 2023-03-28 | DNXK-0337 | KHSX-0337 | 13/23-NA | BH011 | Cty Tuấn Ân Nghệ An | 1 | HH-16A-032 | MCB 3P - 100 A - 10 kA, loại C | Cái | 159 | 158595.5 | 25216684.5 | Kho NA
XTP-1167 | 2023-03-29 | DNXK-0892 | KHSX-0369 |  | X01 | Xưởng 1 | 1 | HH-16A-007 | MCB 1P - 63 A - 6 kA, loại C | Cái | 480 | 24801.5667 | 11904752 | CB loại D. Lắp trong hộp
XTP-1167 | 2023-03-29 | DNXK-0892 | KHSX-0369 |  | X01 | Xưởng 1 | 2 | HH-16A-025 | MCB 1P - 80 A - 10 kA, loại C | Cái | 21 | 52218.5 | 1096588.5 | CB loại D. Lắp trong hộp
XTP-1168 | 2023-03-29 | DNXK-0486 | KHSX-0486 | 13/23-HN | BH004 | Cty Tuấn Ân Hà Nội | 1 | HH-16A-019 | MCB 3P - 63 A - 6 kA, loại C | Cái | 20 | 73169.5 | 1463390
XTP-1168 | 2023-03-29 | DNXK-0486 | KHSX-0486 | 13/23-HN | BH004 | Cty Tuấn Ân Hà Nội | 2 | HH-30A-024 | Nắp chụp trên LBFCO màu vàng | Cái | 20 | 99173.4478 | 1983468.957
XTP-1168 | 2023-03-29 | DNXK-0486 | KHSX-0486 | 13/23-HN | BH004 | Cty Tuấn Ân Hà Nội | 3 | HH-30A-025 | Nắp chụp trên LBFCO màu xanh | Cái | 20 | 99734.4714 | 1994689.428
XTP-1168 | 2023-03-29 | DNXK-0486 | KHSX-0486 | 13/23-HN | BH004 | Cty Tuấn Ân Hà Nội | 4 | HH-30A-056 | Nắp chụp cách điện kẹp quai màu xanh | Cái | 20 | 76380.6178 | 1527612.356
XTP-1168 | 2023-03-29 | DNXK-0486 | KHSX-0486 | 13/23-HN | BH004 | Cty Tuấn Ân Hà Nội | 5 | HH-30A-057 | Nắp chụp cách điện kẹp quai màu đỏ | Cái | 20 | 76380.6178 | 1527612.356
XTP-1168 | 2023-03-29 | DNXK-0486 | KHSX-0486 | 13/23-HN | BH004 | Cty Tuấn Ân Hà Nội | 6 | HH-30A-058 | Nắp chụp cách điện kẹp quai màu vàng | Cái | 20 | 76380.6178 | 1527612.356
XTP-1168 | 2023-03-29 | DNXK-0486 | KHSX-0486 | 13/23-HN | BH004 | Cty Tuấn Ân Hà Nội | 7 | HH-31A-038 | Cosse ép Cu-Al 120mm2-2N-TA dài 131mm chiều dài ép dây 42mm | Cái | 130 | 48699.7408 | 6330966.2986
XTP-1168 | 2023-03-29 | DNXK-0486 | KHSX-0486 | 13/23-HN | BH004 | Cty Tuấn Ân Hà Nội | 8 | HH-31A-044 | Cosse ép Cu-Al 240mm2-2N-TA dài 160mm chiều dài ép dây 58mm | Cái | 30 | 117280.6636 | 3518419.9092
XTP-1168 | 2023-03-29 | DNXK-0486 | KHSX-0486 | 13/23-HN | BH004 | Cty Tuấn Ân Hà Nội | 9 | HH-18A-013 | Kẹp ngừng ABC 4 x (50-95)mm2 | Cái | 310 | 30403.2565 | 9425009.5059
XTP-1168 | 2023-03-29 | DNXK-0486 | KHSX-0486 | 13/23-HN | BH004 | Cty Tuấn Ân Hà Nội | 10 | HH-31A-034 | Cosse ép Cu-Al 70mm2-2N-TA dài 117mm chiều dài ép dây 38mm | Cái | 87 | 27328.8517 | 2377610.0974
XTP-1168 | 2023-03-29 | DNXK-0486 | KHSX-0486 | 13/23-HN | BH004 | Cty Tuấn Ân Hà Nội | 11 | HH-19A-020 | Nối bọc MV IPC 185 - 185, vỏ cách điện dày 3 - 7 mm, 50 - 185 / 50 - 185, 2 bu lông M10 thép | Cái | 50 | 186939.1207 | 9346956.0373
XTP-1168 | 2023-03-29 | DNXK-0486 | KHSX-0486 | 13/23-HN | BH004 | Cty Tuấn Ân Hà Nội | 12 | PA-47A-054 | Giáp buộc cổ sứ đơn góc composite PSST2203-F, đường kính cáp 23,4 ÷ 27,9mm ( 70-95mm2) | Sợi | 100 | 18797.744 | 1879774.4
XTP-1169 | 2023-03-29 | DNXK-0487 | KHSX-0487 | 52/23-TV | BH016 | Cty Tuấn Ân Tư vấn Thiết kế | 1 | HH-03A-009 | LBFCO 200 A - 27 kV - 150 kV BIL, sứ (không bass) | Cái | 6 | 1144422.9595 | 6866537.7573
XTP-1169 | 2023-03-29 | DNXK-0487 | KHSX-0487 | 52/23-TV | BH016 | Cty Tuấn Ân Tư vấn Thiết kế | 2 | HH-03A-015 | Bass FCO | Cái | 6 | 43675.3052 | 262051.831
XTP-1169 | 2023-03-29 | DNXK-0487 | KHSX-0487 | 52/23-TV | BH016 | Cty Tuấn Ân Tư vấn Thiết kế | 3 | HH-05A-006 | Dao cách ly 1P 630 A - 24 kV - 150 kV BIL, polymer, ngoài trời | Cái | 3 | 1212018.6894 | 3636056.0682
XTP-1169 | 2023-03-29 | DNXK-0487 | KHSX-0487 | 52/23-TV | BH016 | Cty Tuấn Ân Tư vấn Thiết kế | 4 | PA-47A-021 | Giáp buộc đầu sứ đơn composite PTT1202-C, đường kính cáp 18,5 ÷ 23,4mm (35-50mm2) | Sợi | 200 | 15632.61 | 3126522
XTP-1169 | 2023-03-29 | DNXK-0487 | KHSX-0487 | 52/23-TV | BH016 | Cty Tuấn Ân Tư vấn Thiết kế | 5 | PA-47A-025 | Giáp buộc đầu sứ đôi composite PDLT2175-C, đường kính cáp 18,5 ÷ 23,4mm (35-50mm2) | Bộ | 25 | 37408 | 935200
XTP-1169 | 2023-03-29 | DNXK-0487 | KHSX-0487 | 52/23-TV | BH016 | Cty Tuấn Ân Tư vấn Thiết kế | 6 | HH-19A-001 | Nối bọc IPC 16 - 95, vỏ cách điện dày 1 - 3 mm, 4 - 16 / 16 - 95, 1 bu lông M8 nhựa | Cái | 67 | 17404.7344 | 1166117.2066
XTP-1169 | 2023-03-29 | DNXK-0487 | KHSX-0487 | 52/23-TV | BH016 | Cty Tuấn Ân Tư vấn Thiết kế | 7 | HH-19A-003 | Nối bọc IPC 70 - 95, vỏ cách điện dày 1 - 3 mm, 6 - 70 / 25 - 95, 1 bu lông M10 nhựa | Cái | 662 | 23822.3513 | 15770396.5487
XTP-1170 | 2023-03-29 | DNXK-0488 | KHSX-0488 | 53/23-TV | BH016 | Cty Tuấn Ân Tư vấn Thiết kế | 1 | HH-06A-009 | Dao cách ly 3P - 630 A - 24 kV - 150 kV BIL, 2 phương, lắp trên 1 trụ , polymer, ngoài trời | Bộ | 7 | 5086909.8839 | 35608369.1874 | Giao Tân An -Việt Sáng
XTP-1170 | 2023-03-29 | DNXK-0488 | KHSX-0488 | 53/23-TV | BH016 | Cty Tuấn Ân Tư vấn Thiết kế | 2 | HH-06A-023 | Bộ sào thao tác dao cách ly 24 kV - 35 kV mở đứng, dài 8 m (bu lông nhúng kẽm) | Bộ | 7 | 1087573.5585 | 7613014.9093 | Giao Tân An -Việt Sáng
XTP-1171 | 2023-03-29 | DNXK-0207 | KHSX-0207 | 105/23-TB | BH003 | Cty Thiết Bị Điện Tuấn Ân | 1 | PA-27A-021 | Hộp 1 điện kế 3 pha - Compositer (không thau phíp) | Cái | 172 | 191464.7514 | 32931937.2358 | Kính thủy, có logo EVNSPC
XTP-1171 | 2023-03-29 | DNXK-0207 | KHSX-0207 | 105/23-TB | BH003 | Cty Thiết Bị Điện Tuấn Ân | 2 | PA-28A-013 | Bass M treo hộp 2-4 công tơ 1 pha - 1 công tơ 3 pha. | Cái | 344 | 3457.1212 | 1189249.697 | bass bỏ hộp
XTP-1171 | 2023-03-29 | DNXK-0207 | KHSX-0207 | 105/23-TB | BH003 | Cty Thiết Bị Điện Tuấn Ân | 3 | HH-35A-002 | Kẹp AC 25 - 70 , 2 boulon | Cái | 1100 | 8257.85 | 9083635.0472
XTP-1172 | 2023-03-29 | DNXK-0332 | KHSX-0332 | 192/23-TB | BH003 | Cty Thiết Bị Điện Tuấn Ân | 1 | HH-27A-003 | Hộp 4 điện kế cơ, 1 pha - Compositer (loại nhỏ, boulon vis xi niken) | Cái | 56 | 306313.4688 | 17153554.2512 | Kính thủy, có logo EVN SPC
XTP-1172 | 2023-03-29 | DNXK-0332 | KHSX-0332 | 192/23-TB | BH003 | Cty Thiết Bị Điện Tuấn Ân | 2 | HH-28A-007 | Phụ kiện treo hộp 2-4 công tơ 1 pha, 1 công tơ 3 pha lên trụ | Bộ | 56 | 15250.6987 | 854039.1245 | Bỏ hộp
XTP-1172 | 2023-03-29 | DNXK-0332 | KHSX-0332 | 192/23-TB | BH003 | Cty Thiết Bị Điện Tuấn Ân | 3 | HH-16A-004 | MCB 1P - 32 A - 6 kA, loại C | Cái | 224 | 19869.0867 | 4450675.4133 | Lắp hộp
XTP-1173 | 2023-03-29 | DNXK-0371 | KHSX-0371 | 211/23-TB | BH003 | Cty Thiết Bị Điện Tuấn Ân | 1 | HH-27B-083 | Nắp che thau đầu vào hộp 4 công tơ kèm boulon | Cái | 3000 | 1894 | 5682000
XTP-1174 | 2023-03-29 | DNXK-0349 | KHSX-0349 | 200/23-TB | BH003 | Cty Thiết Bị Điện Tuấn Ân | 1 | HH-28A-007 | Phụ kiện treo hộp 2-4 công tơ 1 pha, 1 công tơ 3 pha lên trụ | Bộ | 366 | 15250.6987 | 5581755.7067 | PK rời
XTP-1175 | 2023-03-29 | DNXK-0157 | KHSX-0157 | 80/23-TB | BH003 | Cty Thiết Bị Điện Tuấn Ân | 1 | HH-23B-043 | Hộp phân phối nhỏ 6 cực, thanh chống nắp, thanh pha bằng đồng lá, lắp 3 cosse ép 50, 1 thanh trung tính lắp 1 cose ép Cu 50 ở giữa, 6 cosse ép Cu 25, buolon vít thau 6 x 20, in chữ | Cái | 160 | 306419 | 49027040 | ĐL Gò Vấp - ĐH nguyên tắc. Lấy hàng trong vòng 12 tháng. Khi có nhu cầu báo trước TALA 30 ngày. BG210/22. Lắp 6 MCB 40A
XTP-1175 | 2023-03-29 | DNXK-0157 | KHSX-0157 | 80/23-TB | BH003 | Cty Thiết Bị Điện Tuấn Ân | 2 | HH-16A-005 | MCB 1P - 40 A - 6 kA, loại C | Cái | 960 | 23139.3667 | 22213792 | CB loại D
XTP-1175 | 2023-03-29 | DNXK-0157 | KHSX-0157 | 80/23-TB | BH003 | Cty Thiết Bị Điện Tuấn Ân | 3 | HH-23B-044 | Hộp phân phối nhỏ 9 cực, thanh chống nắp, thanh pha bằng đồng lá, lắp 3 cosse ép 50, 1 thanh trung tính lắp 1 cose ép Cu 50 ở giữa, 9 cosse ép Cu 25, buolon vít thau 6 x 20, in chữ | Cái | 160 | 336520 | 53843200 | BG210/22. Lắp 9 MCB 40A, in chữ Tổng công ty ĐL TP Hồ Chí Minh, 2023
XTP-1175 | 2023-03-29 | DNXK-0157 | KHSX-0157 | 80/23-TB | BH003 | Cty Thiết Bị Điện Tuấn Ân | 4 | HH-16A-005 | MCB 1P - 40 A - 6 kA, loại C | Cái | 1440 | 23139.3667 | 33320688 | CB loại D
XTP-1176 | 2023-03-29 | DNXK-0480 | KHSX-0480 | 268/23-TB | BH003 | Cty Thiết Bị Điện Tuấn Ân | 1 | HH-35A-002 | Kẹp AC 25 - 70 , 2 boulon | Cái | 100 | 8257.85 | 825785.0043
XTP-1177 | 2023-03-29 | DNXK-0433 | KHSX-0433 | 242/23-TB | BH003 | Cty Thiết Bị Điện Tuấn Ân | 1 | HH-15A-009 | Chì lá 450A | Cái | 2 | 43309.3913 | 86618.7826
XTP-1177 | 2023-03-29 | DNXK-0433 | KHSX-0433 | 242/23-TB | BH003 | Cty Thiết Bị Điện Tuấn Ân | 2 | HH-15A-011 | Chì lá 550A | Cái | 26 | 43309.3913 | 1126044.1739
XTP-1178 | 2023-03-29 | DNXK-0466 | KHSX-0466 | 256/23-TB | BH003 | Cty Thiết Bị Điện Tuấn Ân | 1 | HH-03A-010 | FCO 100 A - 27 kV - 150 kV BIL, polymer (không bass) | Cái | 280 | 831361.345 | 232781176.5948
XTP-1178 | 2023-03-29 | DNXK-0466 | KHSX-0466 | 256/23-TB | BH003 | Cty Thiết Bị Điện Tuấn Ân | 2 | HH-03A-015 | Bass FCO | Cái | 280 | 43675.3052 | 12229085.4474
XTP-1178 | 2023-03-29 | DNXK-0466 | KHSX-0466 | 256/23-TB | BH003 | Cty Thiết Bị Điện Tuấn Ân | 3 | HH-03A-013 | LBFCO 100 A - 24 kV - 150 kV BIL, polymer (không bass) | Cái | 170 | 1097561.1661 | 186585398.2449
XTP-1178 | 2023-03-29 | DNXK-0466 | KHSX-0466 | 256/23-TB | BH003 | Cty Thiết Bị Điện Tuấn Ân | 4 | HH-03A-015 | Bass FCO | Cái | 170 | 43675.3052 | 7424801.8788
XTP-1178 | 2023-03-29 | DNXK-0466 | KHSX-0466 | 256/23-TB | BH003 | Cty Thiết Bị Điện Tuấn Ân | 5 | HH-03A-014 | LBFCO 200 A - 24 kV - 150 kV BIL, polymer (không bass) | Cái | 20 | 1161580.6656 | 23231613.3119
XTP-1178 | 2023-03-29 | DNXK-0466 | KHSX-0466 | 256/23-TB | BH003 | Cty Thiết Bị Điện Tuấn Ân | 6 | HH-03A-015 | Bass FCO | Cái | 20 | 43675.3052 | 873506.1034
XTP-1179 | 2023-03-29 | DNXK-0413 | KHSX-0413 | 41/23-NB | BH010 | Cty Tuấn Ân Ninh Bình | 1 | HH-31A-008 | Cosse ép Cu-Al 50mm2-N-TA dài 64mm chiều dài ép dây 36mm | Cái | 300 | 11844.4039 | 3553321.1594
XTP-1180 | 2023-03-29 | DNXK-0436 | KHSX-0436 | 44/23-NB | BH010 | Cty Tuấn Ân Ninh Bình | 1 | HH-04A-006 | LA 48 kV - MCOV 38,5 - 10 kA | Cái | 4 | 1297558.3054 | 5190233.2217
XTP-1181 | 2023-03-29 | DNXK-0440 | KHSX-0440 | 48/23-NB | BH010 | Cty Tuấn Ân Ninh Bình | 1 | HH-31A-012 | Cosse ép Cu-Al 95mm2-N-TA dài 81mm chiều dài ép dây 42mm | Cái | 100 | 25458.719 | 2545871.8952
XTP-1182 | 2023-03-29 | DNXK-0489 | KHSX-0489 | 20/23-MT | BH017 | Cty Tuấn Ân Miền Tây | 1 | HH-05A-006 | Dao cách ly 1P 630 A - 24 kV - 150 kV BIL, polymer, ngoài trời | Cái | 24 | 1212018.6894 | 29088448.5453
XTP-1182 | 2023-03-29 | DNXK-0489 | KHSX-0489 | 20/23-MT | BH017 | Cty Tuấn Ân Miền Tây | 2 | HH-05A-010 | Cosse nhôm LTD | Cái | 48 | 70991.1375 | 3407574.5992
XTP-1182 | 2023-03-29 | DNXK-0489 | KHSX-0489 | 20/23-MT | BH017 | Cty Tuấn Ân Miền Tây | 3 | HH-05A-012 | Phụ kiện lắp DS 1P 24 kV | Bộ | 24 | 71786.4983 | 1722875.9584
XTP-1183 | 2023-03-29 | DNXK-0404 | KHSX-0404 | 28/23-MB | BH005 | Cty Tuấn Ân Miền Bắc | 1 | HH-31A-038 | Cosse ép Cu-Al 120mm2-2N-TA dài 131mm chiều dài ép dây 42mm | Cái | 100 | 48699.7408 | 4869974.0759
XTP-1184 | 2023-03-29 | DNXK-0357 | KHSX-0357 | 26/23-MB | BH005 | Cty Tuấn Ân Miền Bắc | 1 | HH-01A-031 | Dây chì 12K, dài 812 mm | Sợi | 60 | 18954.9787 | 1137298.725
XTP-1185 | 2023-03-29 | DNXK-0404 | KHSX-0404 | 28/23-MB | BH005 | Cty Tuấn Ân Miền Bắc | 1 | HH-05A-003 | Dao cách ly 1P - 630 A - 24 kV - 150 kV BIL, sứ gốm, ngoài trời | Cái | 4 | 1783208.9404 | 7132835.7617
XTP-1186 | 2023-03-29 | DNXK-0419 | KHSX-0419 | 226/23-TB | BH003 | Cty Thiết Bị Điện Tuấn Ân | 1 | HH-27A-024 | Hộp bảo vệ MCB 3 cực nắp mica, có niêm chì | Cái | 30 | 38894.9091 | 1166847.2727
XTP-1187 | 2023-03-29 | DNXK-0490 | KHSX-0490 | 278/23-TB | BH003 | Cty Thiết Bị Điện Tuấn Ân | 1 | HH-05A-009 | Dao cách ly 1P 800 A - 35 kV - 200 kV BIL, polymer, ngoài trời | Cái | 3 | 2338525.8585 | 7015577.5754
XTP-1187 | 2023-03-29 | DNXK-0490 | KHSX-0490 | 278/23-TB | BH003 | Cty Thiết Bị Điện Tuấn Ân | 2 | HH-05A-013 | Phụ kiện lắp DS 1P 35 kV | Bộ | 3 | 125393.3323 | 376179.9969
XTP-1187 | 2023-03-29 | DNXK-0490 | KHSX-0490 | 278/23-TB | BH003 | Cty Thiết Bị Điện Tuấn Ân | 3 | HH-16A-012 | MCB 2P - 40 A - 6 kA, loại C | Cái | 180 | 46503.6933 | 8370664.8
XTP-1188 | 2023-03-29 | DNXK-1768 | KHSX-1768 | 1056/22-TB | BH003 | Cty Thiết Bị Điện Tuấn Ân | 1 | HH-06B-001 | DS 3P- 630A - 24Kv-150 KV BIL, OD, Sứ, 2 phương, lắp trên 1 trụ, (bản cực lắp boulon M10, khoảng cách 2 tâm lỗ 32mm, không boulon) | Bộ | 9 | 5824965.5375 | 52424689.8377 | ĐL Bình Chánh - BG70/22. Thời gian lấy hàng 365 ngày kể từ ngày 23/09/2022. TBD sẽ báo nhu cầu trước 20-30 ngày để Long An sản xuất
XTP-1188 | 2023-03-29 | DNXK-1768 | KHSX-1768 | 1056/22-TB | BH003 | Cty Thiết Bị Điện Tuấn Ân | 2 | HH-06A-023 | Bộ sào thao tác dao cách ly 24 kV - 35 kV mở đứng, dài 8 m (bu lông nhúng kẽm) | Bộ | 19 | 1087573.5585 | 20663897.6109
XTP-1188 | 2023-03-29 | DNXK-1768 | KHSX-1768 | 1056/22-TB | BH003 | Cty Thiết Bị Điện Tuấn Ân | 3 | HH-43B-001 | Cosse ép ACSR 240mm2-2N (lỗ phi 12, khoảng cách 2 tâm lỗ 32mm) | Cái | 114 | 12825 | 1462050 | BG70/22
XTP-1188 | 2023-03-29 | DNXK-1768 | KHSX-1768 | 1056/22-TB | BH003 | Cty Thiết Bị Điện Tuấn Ân | 4 | HH-06B-006 | Tấm lưỡng kim Cu-Al, 2 lỗ phi 12, khoảng cách tâm lỗ 32mm | Cái | 114 | 25673.26 | 2926751.64 | BG70/22
XTP-1188 | 2023-03-29 | DNXK-1768 | KHSX-1768 | 1056/22-TB | BH003 | Cty Thiết Bị Điện Tuấn Ân | 5 | HH-17B-008 | Boulon 10 X 50 + tán + londel nhúng kẽm | Bộ | 228 | 1803.2 | 411129.6 | BG70/22
XTP-1188 | 2023-03-29 | DNXK-1768 | KHSX-1768 | 1056/22-TB | BH003 | Cty Thiết Bị Điện Tuấn Ân | 6 | HH-17B-012 | Boulon 16 X 400 + tán + londel nhúng kẽm | Bộ | 38 | 33525.6364 | 1273974.1818 | BG70/22
XTP-1188 | 2023-03-29 | DNXK-1768 | KHSX-1768 | 1056/22-TB | BH003 | Cty Thiết Bị Điện Tuấn Ân | 7 | HH-06A-030 | Thanh chống dao cách ly 3P ngoài trời | Cái | 38 | 41611.2682 | 1581228.1909
XTP-1189 | 2023-03-29 | DNXK-0366 | KHSX-0366 | 189/23-TB | BH003 | Cty Thiết Bị Điện Tuấn Ân | 1 | HH-16A-014 | MCB 2P - 63 A - 6 kA, loại C | Cái | 690 | 49663.1333 | 34267562 | CB loại B
XTP-1190 | 2023-03-29 | DNXK-0154 | KHSX-0154 | 77/23-TB | BH003 | Cty Thiết Bị Điện Tuấn Ân | 1 | HH-07B-001 | DS 3 pha 630A - 24KV- ID, không bệ chì , DR 480mm, bản cực lắp được boulon M12, khoảng cách tâm lỗ 32mm, sứ epoxy đúc trong chân không, không boulon | Bộ | 10 | 3998072.8696 | 39980728.6956 | ĐL Thủ Đức - BG215/22. Đơn hàng nguyên tắc. Tất cả phụ kiện đơn hàng này bỏ trong thùng.
XTP-1190 | 2023-03-29 | DNXK-0154 | KHSX-0154 | 77/23-TB | BH003 | Cty Thiết Bị Điện Tuấn Ân | 2 | HH-07A-004 | Bộ sào thao tác dao cách ly trong nhà dài 2.5 m | Bộ | 10 | 282144.8401 | 2821448.4005 | Khi có nhu cầu sẽ báo trước TALA 30 ngày
XTP-1190 | 2023-03-29 | DNXK-0154 | KHSX-0154 | 77/23-TB | BH003 | Cty Thiết Bị Điện Tuấn Ân | 3 | HH-40A-007 | Cosse ép Cu 50mm2-N dài 51mm chiều dài ép dây 23mm | Cái | 10 | 9462.276 | 94622.76
XTP-1190 | 2023-03-29 | DNXK-0154 | KHSX-0154 | 77/23-TB | BH003 | Cty Thiết Bị Điện Tuấn Ân | 4 | HH-17B-024 | Boulon 8 x 30 + tán + londel (nhúng kẽm) | Bộ | 10 | 665.8525 | 6658.5246 | BG215/22
XTP-1190 | 2023-03-29 | DNXK-0154 | KHSX-0154 | 77/23-TB | BH003 | Cty Thiết Bị Điện Tuấn Ân | 5 | HH-17B-010 | Boulon inox 12 X 40 + tán + londel (304) | Bộ | 120 | 8920 | 1070400 | BG215/22
XTP-1190 | 2023-03-29 | DNXK-0154 | KHSX-0154 | 77/23-TB | BH003 | Cty Thiết Bị Điện Tuấn Ân | 6 | HH-17B-011 | Boulon 16 X 250 + tán + londel vuông nhúng kẽm | Bộ | 40 | 21802.7296 | 872109.183 | BG215/22
XTP-1191 | 2023-03-29 | DNXK-0282 | KHSX-0282 | 144/23-TB | BH003 | Cty Thiết Bị Điện Tuấn Ân | 1 | HH-03A-009 | LBFCO 200 A - 27 kV - 150 kV BIL, sứ (không bass) | Cái | 120 | 1144422.9595 | 137330755.146 | Dòng rò 480mm
XTP-1191 | 2023-03-29 | DNXK-0282 | KHSX-0282 | 144/23-TB | BH003 | Cty Thiết Bị Điện Tuấn Ân | 2 | HH-03A-015 | Bass FCO | Cái | 120 | 43675.3052 | 5241036.6203
XTP-1192 | 2023-03-29 | DNXK-0491 | KHSX-0491 | 30/23-DN | BH012 | Cty Tuấn Ân Đà Nẵng | 1 | HH-01A-041 | Dây chì 100K, dài 812 mm | Sợi | 40 | 59649.4125 | 2385976.5
XTP-1192 | 2023-03-29 | DNXK-0491 | KHSX-0491 | 30/23-DN | BH012 | Cty Tuấn Ân Đà Nẵng | 2 | HH-20A-001 | Mỏ phóng sắt | Cái | 5 | 6905.1613 | 34525.8065
XTP-1192 | 2023-03-29 | DNXK-0491 | KHSX-0491 | 30/23-DN | BH012 | Cty Tuấn Ân Đà Nẵng | 3 | HH-20A-014 | Khóa néo TA-AB 75G28 - 70mm2 | Cái | 12 | 160887.1857 | 1930646.2286
XTP-1192 | 2023-03-29 | DNXK-0491 | KHSX-0491 | 30/23-DN | BH012 | Cty Tuấn Ân Đà Nẵng | 4 | HH-18A-013 | Kẹp ngừng ABC 4 x (50-95)mm2 | Cái | 120 | 30403.2565 | 3648390.7765
XTP-1192 | 2023-03-29 | DNXK-0491 | KHSX-0491 | 30/23-DN | BH012 | Cty Tuấn Ân Đà Nẵng | 5 | HH-18A-012 | Kẹp ngừng ABC 4 x (11-50)mm2 | Cái | 80 | 19075.4383 | 1526035.0631
XTP-1192 | 2023-03-29 | DNXK-0491 | KHSX-0491 | 30/23-DN | BH012 | Cty Tuấn Ân Đà Nẵng | 6 | HH-28A-026 | Dây đai inox 20 x 0.7mm, 25 mét | Cuộn | 20 | 172905.417 | 3458108.3409
XTP-1192 | 2023-03-29 | DNXK-0491 | KHSX-0491 | 30/23-DN | BH012 | Cty Tuấn Ân Đà Nẵng | 7 | HH-21A-010 | Ống nối MJPT 120 - 120 | Cái | 90 | 9656.8429 | 869115.8571
XTP-1192 | 2023-03-29 | DNXK-0491 | KHSX-0491 | 30/23-DN | BH012 | Cty Tuấn Ân Đà Nẵng | 8 | PA-47A-010 | Giáp níu dây bọc ADG1880-HC, dài 1200mm, 18,5 ÷ 21,6mm (70-95mm2) | Sợi | 45 | 121139.3062 | 5451268.78
XTP-1192 | 2023-03-29 | DNXK-0491 | KHSX-0491 | 30/23-DN | BH012 | Cty Tuấn Ân Đà Nẵng | 9 | PA-47A-101 | Giáp buộc lõi thép SDLT 2175-F dùng cho dây bọc cách điện đường kinh dây dẫn 18,5-23,4mm | Sợi | 100 | 6725.0083 | 672500.8271
XTP-1192 | 2023-03-29 | DNXK-0491 | KHSX-0491 | 30/23-DN | BH012 | Cty Tuấn Ân Đà Nẵng | 10 | HH-14A-014 | Mỡ Compound đồng nhôm, 50g | Tuýp | 2 | 12674.2182 | 25348.4364
XTP-1192 | 2023-03-29 | DNXK-0491 | KHSX-0491 | 30/23-DN | BH012 | Cty Tuấn Ân Đà Nẵng | 11 | HH-31A-034 | Cosse ép Cu-Al 70mm2-2N-TA dài 117mm chiều dài ép dây 38mm | Cái | 30 | 27328.8517 | 819865.5508
XTP-1192 | 2023-03-29 | DNXK-0491 | KHSX-0491 | 30/23-DN | BH012 | Cty Tuấn Ân Đà Nẵng | 12 | HH-31A-036 | Cosse ép Cu-Al 95mm2-2N-TA dài 126mm chiều dài ép dây 42mm | Cái | 15 | 37790.2219 | 566853.3279
XTP-1192 | 2023-03-29 | DNXK-0491 | KHSX-0491 | 30/23-DN | BH012 | Cty Tuấn Ân Đà Nẵng | 13 | HH-31A-038 | Cosse ép Cu-Al 120mm2-2N-TA dài 131mm chiều dài ép dây 42mm | Cái | 10 | 48699.7408 | 486997.4076
XTP-1193 | 2023-03-29 | DNXK-0492 | KHSX-0492 | 31/23-DN | BH012 | Cty Tuấn Ân Đà Nẵng | 1 | HH-19A-004 | Nối bọc IPC 95 - 95, vỏ cách điện dày 1 - 3 mm, 6 - 95 / 25 - 95, 2 bu lông M8 nhựa | Cái | 210 | 37293.8689 | 7831712.459
XTP-1193 | 2023-03-29 | DNXK-0492 | KHSX-0492 | 31/23-DN | BH012 | Cty Tuấn Ân Đà Nẵng | 2 | HH-23A-002 | Hộp phân phối nhỏ 6 MCB (boulon vis xi niken) | Cái | 40 | 180775.2904 | 7231011.6164
XTP-1194 | 2023-03-29 | DNXK-0419 | KHSX-0419 | 226/23-TB | BH003 | Cty Thiết Bị Điện Tuấn Ân | 1 | HH-16A-014 | MCB 2P - 63 A - 6 kA, loại C | Cái | 270 | 49663.1333 | 13409046 | Loại B
XTP-1195 | 2023-03-29 | DNXK-0493 | KHSX-0493 | 54/23-TV | BH016 | Cty Tuấn Ân Tư vấn Thiết kế | 1 | PA-47A-007 | Giáp níu dây trần ADG1880, dài 1215mm, 18,80 ÷ 21,26mm (185mm2) | Sợi | 21 | 82383.9607 | 1730063.1743 | xe TTL vào lấy
XTP-1195 | 2023-03-29 | DNXK-0493 | KHSX-0493 | 54/23-TV | BH016 | Cty Tuấn Ân Tư vấn Thiết kế | 2 | HH-45A-005 | Ống nối ON-ACSR 120mm2 (ống nhôm dài 520mm, ống sắt dài 150mm) | Cái | 6 | 55746.7862 | 334480.7173 | xe TTL vào lấy
XTP-1196 | 2023-03-30 | DNXK-0274 | KHSX-0274 | 11/23-MT | BH017 | Cty Tuấn Ân Miền Tây | 1 | PA-47A-005 | Giáp níu dây trần ADG1470, dài 935mm, 14,68 ÷ 16,59mm (120mm2) | Sợi | 5 | 47079.074 | 235395.3698 | Loại 5 sợi
XTP-1196 | 2023-03-30 | DNXK-0274 | KHSX-0274 | 11/23-MT | BH017 | Cty Tuấn Ân Miền Tây | 2 | PA-47A-005 | Giáp níu dây trần ADG1470, dài 935mm, 14,68 ÷ 16,59mm (120mm2) | Sợi | 10 | 47079.074 | 470790.7395 | Loại 5 sợi
XTP-1196 | 2023-03-30 | DNXK-0274 | KHSX-0274 | 11/23-MT | BH017 | Cty Tuấn Ân Miền Tây | 3 | PA-47A-008 | Giáp níu dây trần ADG2130, dài 1330mm, 21,29 ÷ 24,05mm (240mm2) | Sợi | 6 | 105216.4182 | 631298.5093 | Loại 7 sợi
XTP-1196 | 2023-03-30 | DNXK-0274 | KHSX-0274 | 11/23-MT | BH017 | Cty Tuấn Ân Miền Tây | 4 | PA-47A-008 | Giáp níu dây trần ADG2130, dài 1330mm, 21,29 ÷ 24,05mm (240mm2) | Sợi | 42 | 105216.4182 | 4419089.5648 | Loại 7 sợi
XTP-1197 | 2023-03-30 | DNXK-0294 | KHSX-0294 | 55/23-TV | BH016 | Cty Tuấn Ân Tư vấn Thiết kế | 1 | HH-03A-008 | LBFCO 100 A - 27 kV - 150 kV BIL, sứ (không bass) | Cái | 2 | 1080403.4601 | 2160806.9202 | Giao DL Long An
XTP-1197 | 2023-03-30 | DNXK-0294 | KHSX-0294 | 55/23-TV | BH016 | Cty Tuấn Ân Tư vấn Thiết kế | 2 | HH-03A-015 | Bass FCO | Cái | 2 | 43675.3052 | 87350.6103 | Giao DL Long An
XTP-1197 | 2023-03-30 | DNXK-0294 | KHSX-0294 | 55/23-TV | BH016 | Cty Tuấn Ân Tư vấn Thiết kế | 3 | HH-03A-009 | LBFCO 200 A - 27 kV - 150 kV BIL, sứ (không bass) | Cái | 1 | 1144422.9595 | 1144422.9595 | Giao DL Long An
XTP-1197 | 2023-03-30 | DNXK-0294 | KHSX-0294 | 55/23-TV | BH016 | Cty Tuấn Ân Tư vấn Thiết kế | 4 | HH-03A-015 | Bass FCO | Cái | 1 | 43675.3052 | 43675.3052 | Giao DL Long An
XTP-1198 | 2023-03-30 | DNXK-0333 | KHSX-0333 | 34/23-TV | BH016 | Cty Tuấn Ân Tư vấn Thiết kế | 1 | HH-03A-003 | FCO 100 A - 27 kV - 150k kV BIL, sứ (không bass) | Cái | 1 | 814203.6389 | 814203.6389 | Giao ĐL Long An
XTP-1198 | 2023-03-30 | DNXK-0333 | KHSX-0333 | 34/23-TV | BH016 | Cty Tuấn Ân Tư vấn Thiết kế | 2 | HH-03A-015 | Bass FCO | Cái | 1 | 43675.3052 | 43675.3052 | Giao ĐL Long An
XTP-1198 | 2023-03-30 | DNXK-0333 | KHSX-0333 | 34/23-TV | BH016 | Cty Tuấn Ân Tư vấn Thiết kế | 3 | HH-06A-001 | Dao cách ly 3P - 630 A - 24 kV - 150 kV BIL, lắp phương đứng trên 1 trụ, sứ gốm, ngoài trời | Bộ | 1 | 6989403.5238 | 6989403.5238 | Lắp cosse Cu 50 và cosse nhôm LTD -giao ĐL Long An
XTP-1198 | 2023-03-30 | DNXK-0333 | KHSX-0333 | 34/23-TV | BH016 | Cty Tuấn Ân Tư vấn Thiết kế | 4 | HH-05A-010 | Cosse nhôm LTD | Cái | 6 | 70991.1375 | 425946.8249 | Lắp DS
XTP-1198 | 2023-03-30 | DNXK-0333 | KHSX-0333 | 34/23-TV | BH016 | Cty Tuấn Ân Tư vấn Thiết kế | 5 | HH-08A-012 | Bộ sào thao tác dao cắt có tải trong dầu 24 kV - 35 kV, dài 8 m | Bộ | 1 | 989548.9113 | 989548.9113 | Giao ĐL Long An
XTP-1198 | 2023-03-30 | DNXK-0333 | KHSX-0333 | 34/23-TV | BH016 | Cty Tuấn Ân Tư vấn Thiết kế | 6 | HH-40A-008 | Cosse ép Cu 50mm2-N dài 64mm chiều dài ép dây 36mm | Cái | 1 | 11664.6139 | 11664.6139 | Lắp DS
XTP-1198 | 2023-03-30 | DNXK-0333 | KHSX-0333 | 34/23-TV | BH016 | Cty Tuấn Ân Tư vấn Thiết kế | 7 | HH-17B-005 | Boulon 8 X 40 + tán + londel nhúng kẽm | Bộ | 1 | 1194.44 | 1194.44 | Lắp DS
XTP-1199 | 2023-03-30 | DNXK-0495 | KHSX-0495 | 32/23-DN | BH012 | Cty Tuấn Ân Đà Nẵng | 1 | HH-04A-005 | LA 42 kV - MCOV 34 - 10 kA | Cái | 3 | 1231951.0258 | 3695853.0775
XTP-1199 | 2023-03-30 | DNXK-0495 | KHSX-0495 | 32/23-DN | BH012 | Cty Tuấn Ân Đà Nẵng | 2 | HH-40A-008 | Cosse ép Cu 50mm2-N dài 64mm chiều dài ép dây 36mm | Cái | 50 | 11664.6139 | 583230.6932
XTP-1199 | 2023-03-30 | DNXK-0495 | KHSX-0495 | 32/23-DN | BH012 | Cty Tuấn Ân Đà Nẵng | 3 | HH-37A-003 | Ống nối ON-AL 70mm2 dài 230mm | Ống | 20 | 14277.0285 | 285540.57
XTP-1199 | 2023-03-30 | DNXK-0495 | KHSX-0495 | 32/23-DN | BH012 | Cty Tuấn Ân Đà Nẵng | 4 | HH-37A-004 | Ống nối ON-AL 95mm2 dài 230mm | Ống | 7 | 15976.2026 | 111833.418
XTP-1199 | 2023-03-30 | DNXK-0495 | KHSX-0495 | 32/23-DN | BH012 | Cty Tuấn Ân Đà Nẵng | 5 | PA-47A-011 | Giáp níu dây bọc ADG2130-HC, dài 1300mm, 21,3 ÷ 24,1mm (120-150mm2) | Sợi | 50 | 160231.4907 | 8011574.5356
XTP-1199 | 2023-03-30 | DNXK-0495 | KHSX-0495 | 32/23-DN | BH012 | Cty Tuấn Ân Đà Nẵng | 6 | HH-03A-003 | FCO 100 A - 27 kV - 150k kV BIL, sứ (không bass) | Cái | 3 | 814203.6389 | 2442610.9168
XTP-1199 | 2023-03-30 | DNXK-0495 | KHSX-0495 | 32/23-DN | BH012 | Cty Tuấn Ân Đà Nẵng | 7 | HH-03A-015 | Bass FCO | Cái | 3 | 43675.3052 | 131025.9155
XTP-1200 | 2023-03-30 | DNXK-0470 | KHSX-0470 | 258/23-TB | BH003 | Cty Thiết Bị Điện Tuấn Ân | 1 | HH-17A-008 | MCCB 3P - 100 A - 690V - 70 kA, loại nhiệt - từ | Cái | 30 | 909918.6 | 27297558
XTP-1200 | 2023-03-30 | DNXK-0470 | KHSX-0470 | 258/23-TB | BH003 | Cty Thiết Bị Điện Tuấn Ân | 2 | HH-17A-001 | Busbar dùng cho MCCB 80A - 250A | Bộ | 30 | 101552 | 3046560
XTP-1200 | 2023-03-30 | DNXK-0470 | KHSX-0470 | 258/23-TB | BH003 | Cty Thiết Bị Điện Tuấn Ân | 3 | HH-17A-011 | MCCB 3P - 200 A - 690V - 70 kA, loại nhiệt - từ | Cái | 91 | 1191247.6 | 108403531.6
XTP-1200 | 2023-03-30 | DNXK-0470 | KHSX-0470 | 258/23-TB | BH003 | Cty Thiết Bị Điện Tuấn Ân | 4 | HH-17A-001 | Busbar dùng cho MCCB 80A - 250A | Bộ | 91 | 101552 | 9241232
XTP-1201 | 2023-03-30 | DNXK-0157 | KHSX-0157 | 80/23-TB | BH003 | Cty Thiết Bị Điện Tuấn Ân | 1 | HH-23B-043 | Hộp phân phối nhỏ 6 cực, thanh chống nắp, thanh pha bằng đồng lá, lắp 3 cosse ép 50, 1 thanh trung tính lắp 1 cose ép Cu 50 ở giữa, 6 cosse ép Cu 25, buolon vít thau 6 x 20, in chữ | Cái | 277 | 306419 | 84878063 | ĐL Gò Vấp - ĐH nguyên tắc. Lấy hàng trong vòng 12 tháng. Khi có nhu cầu báo trước TALA 30 ngày. BG210/22. Lắp 6 MCB 40A
XTP-1201 | 2023-03-30 | DNXK-0157 | KHSX-0157 | 80/23-TB | BH003 | Cty Thiết Bị Điện Tuấn Ân | 2 | HH-16A-005 | MCB 1P - 40 A - 6 kA, loại C | Cái | 1662 | 23139.3667 | 38457627.4 | CB loại D
XTP-1201 | 2023-03-30 | DNXK-0157 | KHSX-0157 | 80/23-TB | BH003 | Cty Thiết Bị Điện Tuấn Ân | 3 | HH-23B-044 | Hộp phân phối nhỏ 9 cực, thanh chống nắp, thanh pha bằng đồng lá, lắp 3 cosse ép 50, 1 thanh trung tính lắp 1 cose ép Cu 50 ở giữa, 9 cosse ép Cu 25, buolon vít thau 6 x 20, in chữ | Cái | 349 | 336520 | 117445480 | BG210/22. Lắp 9 MCB 40A, in chữ Tổng công ty ĐL TP Hồ Chí Minh, 2023
XTP-1201 | 2023-03-30 | DNXK-0157 | KHSX-0157 | 80/23-TB | BH003 | Cty Thiết Bị Điện Tuấn Ân | 4 | HH-16A-005 | MCB 1P - 40 A - 6 kA, loại C | Cái | 3141 | 23139.3667 | 72680750.7 | CB loại D
XTP-1202 | 2023-03-30 | DNXK-0207 | KHSX-0207 | 105/23-TB | BH003 | Cty Thiết Bị Điện Tuấn Ân | 1 | HH-35A-002 | Kẹp AC 25 - 70 , 2 boulon | Cái | 1200 | 8257.85 | 9909420.0515
XTP-1203 | 2023-03-30 | DNXK-0366 | KHSX-0366 | 189/23-TB | BH003 | Cty Thiết Bị Điện Tuấn Ân | 1 | HH-23B-020 | Hộp phân phối nhỏ 6 cực, thanh pha bằng đồng lá lắp 3 cosse ép Cu 50, 1 thanh trung tính lắp 1 cosse ép Cu 50 ở giữa, 6 cosse ép Cu 25, in chữ | Cái | 50 | 174374.1348 | 8718706.7388 | BG 212/2022
XTP-1203 | 2023-03-30 | DNXK-0366 | KHSX-0366 | 189/23-TB | BH003 | Cty Thiết Bị Điện Tuấn Ân | 2 | HH-16A-007 | MCB 1P - 63 A - 6 kA, loại C | Cái | 300 | 24801.5667 | 7440470 | CB loại D. Lắp trong hộp
XTP-1203 | 2023-03-30 | DNXK-0366 | KHSX-0366 | 189/23-TB | BH003 | Cty Thiết Bị Điện Tuấn Ân | 3 | HH-23B-013 | Hộp phân phối nhỏ 9 cực, thanh pha bằng đồng lá lắp 3 cosse ép Cu 50, 1 thanh trung tính lắp 1 cosse ép Cu 50 ở giữa, 9 cosse ép Cu 25, in chữ | Cái | 20 | 253619.2167 | 5072384.3346 | BG 212/2022
XTP-1203 | 2023-03-30 | DNXK-0366 | KHSX-0366 | 189/23-TB | BH003 | Cty Thiết Bị Điện Tuấn Ân | 4 | HH-16A-007 | MCB 1P - 63 A - 6 kA, loại C | Cái | 180 | 24801.5667 | 4464282 | CB loại D. Lắp trong hộp
XTP-1203 | 2023-03-30 | DNXK-0366 | KHSX-0366 | 189/23-TB | BH003 | Cty Thiết Bị Điện Tuấn Ân | 5 | HH-23B-020 | Hộp phân phối nhỏ 6 cực, thanh pha bằng đồng lá lắp 3 cosse ép Cu 50, 1 thanh trung tính lắp 1 cosse ép Cu 50 ở giữa, 6 cosse ép Cu 25, in chữ | Cái | 2 | 174374.1348 | 348748.2696 | BG 212/2022
XTP-1203 | 2023-03-30 | DNXK-0366 | KHSX-0366 | 189/23-TB | BH003 | Cty Thiết Bị Điện Tuấn Ân | 6 | HH-16A-005 | MCB 1P - 40 A - 6 kA, loại C | Cái | 6 | 23139.3667 | 138836.2 | CB loại D. Lắp trong hộp
XTP-1203 | 2023-03-30 | DNXK-0366 | KHSX-0366 | 189/23-TB | BH003 | Cty Thiết Bị Điện Tuấn Ân | 7 | HH-16A-025 | MCB 1P - 80 A - 10 kA, loại C | Cái | 6 | 52218.5 | 313311 | CB loại D. Lắp trong hộp
XTP-1203 | 2023-03-30 | DNXK-0366 | KHSX-0366 | 189/23-TB | BH003 | Cty Thiết Bị Điện Tuấn Ân | 8 | HH-23B-013 | Hộp phân phối nhỏ 9 cực, thanh pha bằng đồng lá lắp 3 cosse ép Cu 50, 1 thanh trung tính lắp 1 cosse ép Cu 50 ở giữa, 9 cosse ép Cu 25, in chữ | Cái | 5 | 253619.2167 | 1268096.0837 | BG 212/2022
XTP-1203 | 2023-03-30 | DNXK-0366 | KHSX-0366 | 189/23-TB | BH003 | Cty Thiết Bị Điện Tuấn Ân | 9 | HH-16A-005 | MCB 1P - 40 A - 6 kA, loại C | Cái | 30 | 23139.3667 | 694181 | CB loại D. Lắp trong hộp
XTP-1203 | 2023-03-30 | DNXK-0366 | KHSX-0366 | 189/23-TB | BH003 | Cty Thiết Bị Điện Tuấn Ân | 10 | HH-16A-025 | MCB 1P - 80 A - 10 kA, loại C | Cái | 15 | 52218.5 | 783277.5 | CB loại D. Lắp trong hộp
XTP-1204 | 2023-03-30 | DNXK-0496 | KHSX-0496 | 56/23-TV | BH016 | Cty Tuấn Ân Tư vấn Thiết kế | 1 | HH-01A-006 | Dây chì 6K, dài 584 mm | Sợi | 50 | 13545.6637 | 677283.1875
XTP-1204 | 2023-03-30 | DNXK-0496 | KHSX-0496 | 56/23-TV | BH016 | Cty Tuấn Ân Tư vấn Thiết kế | 2 | HH-01A-010 | Dây chì 15K, dài 584 mm | Sợi | 50 | 17297.4623 | 864873.1125
XTP-1204 | 2023-03-30 | DNXK-0496 | KHSX-0496 | 56/23-TV | BH016 | Cty Tuấn Ân Tư vấn Thiết kế | 3 | HH-01A-012 | Dây chì 25K, dài 584 mm | Sợi | 50 | 19909.5637 | 995478.1875
XTP-1204 | 2023-03-30 | DNXK-0496 | KHSX-0496 | 56/23-TV | BH016 | Cty Tuấn Ân Tư vấn Thiết kế | 4 | HH-01A-013 | Dây chì 30K, dài 584 mm | Sợi | 50 | 21818.7337 | 1090936.6875
XTP-1204 | 2023-03-30 | DNXK-0496 | KHSX-0496 | 56/23-TV | BH016 | Cty Tuấn Ân Tư vấn Thiết kế | 5 | HH-01A-016 | Dây chì 50K, dài 584 mm | Sợi | 20 | 29307.8925 | 586157.85
XTP-1204 | 2023-03-30 | DNXK-0496 | KHSX-0496 | 56/23-TV | BH016 | Cty Tuấn Ân Tư vấn Thiết kế | 6 | HH-01A-017 | Dây chì 65K, dài 584 mm | Sợi | 20 | 34695.864 | 693917.28
XTP-1204 | 2023-03-30 | DNXK-0496 | KHSX-0496 | 56/23-TV | BH016 | Cty Tuấn Ân Tư vấn Thiết kế | 7 | HH-01A-018 | Dây chì 80K, dài 584 mm | Sợi | 20 | 41512.2975 | 830245.95
XTP-1204 | 2023-03-30 | DNXK-0496 | KHSX-0496 | 56/23-TV | BH016 | Cty Tuấn Ân Tư vấn Thiết kế | 8 | HH-03A-014 | LBFCO 200 A - 24 kV - 150 kV BIL, polymer (không bass) | Cái | 10 | 1161580.6656 | 11615806.656
XTP-1204 | 2023-03-30 | DNXK-0496 | KHSX-0496 | 56/23-TV | BH016 | Cty Tuấn Ân Tư vấn Thiết kế | 9 | HH-03A-015 | Bass FCO | Cái | 10 | 43675.3052 | 436753.0517
XTP-1204 | 2023-03-30 | DNXK-0496 | KHSX-0496 | 56/23-TV | BH016 | Cty Tuấn Ân Tư vấn Thiết kế | 10 | HH-30A-020 | Nắp chụp trên FCO màu đỏ | Cái | 8 | 67154.1195 | 537232.956
XTP-1204 | 2023-03-30 | DNXK-0496 | KHSX-0496 | 56/23-TV | BH016 | Cty Tuấn Ân Tư vấn Thiết kế | 11 | HH-30A-021 | Nắp chụp trên FCO màu vàng | Cái | 8 | 68799.7886 | 550398.3086
XTP-1204 | 2023-03-30 | DNXK-0496 | KHSX-0496 | 56/23-TV | BH016 | Cty Tuấn Ân Tư vấn Thiết kế | 12 | HH-30A-022 | Nắp chụp trên FCO màu xanh | Cái | 8 | 69024.198 | 552193.584
XTP-1204 | 2023-03-30 | DNXK-0496 | KHSX-0496 | 56/23-TV | BH016 | Cty Tuấn Ân Tư vấn Thiết kế | 13 | HH-18A-015 | Kẹp ngừng ABC 4 x (50-150)mm2 | Cái | 70 | 39513.2565 | 2765927.9529
XTP-1204 | 2023-03-30 | DNXK-0496 | KHSX-0496 | 56/23-TV | BH016 | Cty Tuấn Ân Tư vấn Thiết kế | 14 | HH-19A-006 | Nối bọc IPC 150 - 185, vỏ cách điện dày 1 - 3 mm, 6 - 150 /50 - 185, 2 bu lông M8 nhựa | Cái | 200 | 56844.5689 | 11368913.7705
XTP-1204 | 2023-03-30 | DNXK-0496 | KHSX-0496 | 56/23-TV | BH016 | Cty Tuấn Ân Tư vấn Thiết kế | 15 | HH-18A-007 | Móc treo cáp ABC 4 x 150 mm2 | Cái | 100 | 11757.9606 | 1175796.0606
XTP-1204 | 2023-03-30 | DNXK-0496 | KHSX-0496 | 56/23-TV | BH016 | Cty Tuấn Ân Tư vấn Thiết kế | 16 | HH-40A-016 | Cosse ép Cu 150mm2-N dài 101mm chiều dài ép dây 52mm | Cái | 12 | 48742.5133 | 584910.16
XTP-1204 | 2023-03-30 | DNXK-0496 | KHSX-0496 | 56/23-TV | BH016 | Cty Tuấn Ân Tư vấn Thiết kế | 17 | HH-40A-021 | Cosse ép Cu 240mm2-N dài 115mm chiều dài ép dây 58mm | Cái | 40 | 88115.1151 | 3524604.6025
XTP-1204 | 2023-03-30 | DNXK-0496 | KHSX-0496 | 56/23-TV | BH016 | Cty Tuấn Ân Tư vấn Thiết kế | 18 | PA-47A-066 | Giáp buộc đầu sứ đôi composite PDLT 2460SC-C, đường kính cáp 23.4 - 27.9mm (70-95mm2), bán dẫn | Bộ | 18 | 41329.246 | 743926.428
XTP-1204 | 2023-03-30 | DNXK-0496 | KHSX-0496 | 56/23-TV | BH016 | Cty Tuấn Ân Tư vấn Thiết kế | 19 | PA-47A-004 | Giáp níu dây trần ADG1350, dài 905mm, 13,32 ÷ 13,73mm (95mm2) | Sợi | 20 | 39724.235 | 794484.6995
XTP-1204 | 2023-03-30 | DNXK-0496 | KHSX-0496 | 56/23-TV | BH016 | Cty Tuấn Ân Tư vấn Thiết kế | 20 | PA-47A-007 | Giáp níu dây trần ADG1880, dài 1215mm, 18,80 ÷ 21,26mm (185mm2) | Sợi | 40 | 82383.9607 | 3295358.4272
XTP-1204 | 2023-03-30 | DNXK-0496 | KHSX-0496 | 56/23-TV | BH016 | Cty Tuấn Ân Tư vấn Thiết kế | 21 | PA-47A-084 | Giáp buộc đầu sứ đơn composite PTT 1373SC-F, đường kính cáp 31 - 37.5mm (185-240mm2), bán dẫn | Sợi | 1000 | 29108.38 | 29108380
XTP-1204 | 2023-03-30 | DNXK-0496 | KHSX-0496 | 56/23-TV | BH016 | Cty Tuấn Ân Tư vấn Thiết kế | 22 | PA-47A-088 | Giáp buộc đầu sứ đôi composite PDLT 3140SC-F, đường kính cáp 31.0 - 37.5mm (185-240mm2), bán dẫn | Bộ | 25 | 50565.13 | 1264128.25
XTP-1204 | 2023-03-30 | DNXK-0496 | KHSX-0496 | 56/23-TV | BH016 | Cty Tuấn Ân Tư vấn Thiết kế | 23 | PA-24A-001 | Băng keo cách điện 9 mét | Cuộn | 200 | 65283 | 13056600
XTP-1205 | 2023-03-30 | DNXK-0498 | KHSX-0498 | 15/23-HN | BH004 | Cty Tuấn Ân Hà Nội | 1 | HH-03A-003 | FCO 100 A - 27 kV - 150k kV BIL, sứ (không bass) | Cái | 6 | 814203.6389 | 4885221.8336
XTP-1205 | 2023-03-30 | DNXK-0498 | KHSX-0498 | 15/23-HN | BH004 | Cty Tuấn Ân Hà Nội | 2 | HH-03A-015 | Bass FCO | Cái | 6 | 43675.3052 | 262051.831
XTP-1205 | 2023-03-30 | DNXK-0498 | KHSX-0498 | 15/23-HN | BH004 | Cty Tuấn Ân Hà Nội | 3 | HH-04A-006 | LA 48 kV - MCOV 38,5 - 10 kA | Cái | 22 | 1297558.3054 | 28546282.7192
XTP-1205 | 2023-03-30 | DNXK-0498 | KHSX-0498 | 15/23-HN | BH004 | Cty Tuấn Ân Hà Nội | 4 | HH-04A-004 | LA 24 kV - MCOV 19,5 - 10 kA | Cái | 30 | 757906.2791 | 22737188.3717
XTP-1205 | 2023-03-30 | DNXK-0498 | KHSX-0498 | 15/23-HN | BH004 | Cty Tuấn Ân Hà Nội | 5 | HH-18A-014 | Kẹp ngừng ABC 4 x (50-120)mm2 | Cái | 927 | 31741.2565 | 29424144.7482
XTP-1205 | 2023-03-30 | DNXK-0498 | KHSX-0498 | 15/23-HN | BH004 | Cty Tuấn Ân Hà Nội | 6 | HH-28A-015 | Khóa đai A200 | Cái | 3734 | 820 | 3061880
XTP-1205 | 2023-03-30 | DNXK-0498 | KHSX-0498 | 15/23-HN | BH004 | Cty Tuấn Ân Hà Nội | 7 | HH-19A-005 | Nối bọc IPC 120 - 120, vỏ cách điện dày 1 - 3 mm, 6 - 120 /25 - 120, 2 bu lông M8 nhựa | Cái | 3134 | 37773.8689 | 118383304.9836
XTP-1205 | 2023-03-30 | DNXK-0498 | KHSX-0498 | 15/23-HN | BH004 | Cty Tuấn Ân Hà Nội | 8 | HH-35A-007 | Kẹp AC 25 - 240 , 3 boulon | Cái | 384 | 45713.7066 | 17554063.319
XTP-1205 | 2023-03-30 | DNXK-0498 | KHSX-0498 | 15/23-HN | BH004 | Cty Tuấn Ân Hà Nội | 9 | HH-31A-038 | Cosse ép Cu-Al 120mm2-2N-TA dài 131mm chiều dài ép dây 42mm | Cái | 116 | 48699.7408 | 5649169.928
XTP-1205 | 2023-03-30 | DNXK-0498 | KHSX-0498 | 15/23-HN | BH004 | Cty Tuấn Ân Hà Nội | 10 | HH-40A-021 | Cosse ép Cu 240mm2-N dài 115mm chiều dài ép dây 58mm | Cái | 148 | 88115.1151 | 13041037.0294
XTP-1205 | 2023-03-30 | DNXK-0498 | KHSX-0498 | 15/23-HN | BH004 | Cty Tuấn Ân Hà Nội | 11 | HH-01A-025 | Dây chì 3K, dài 812 mm | Sợi | 9 | 16409.4188 | 147684.7688
XTP-1205 | 2023-03-30 | DNXK-0498 | KHSX-0498 | 15/23-HN | BH004 | Cty Tuấn Ân Hà Nội | 12 | HH-01A-028 | Dây chì 6K, dài 812 mm | Sợi | 54 | 16409.4188 | 886108.6125
XTP-1205 | 2023-03-30 | DNXK-0498 | KHSX-0498 | 15/23-HN | BH004 | Cty Tuấn Ân Hà Nội | 13 | HH-01A-030 | Dây chì 10K, dài 812 mm | Sợi | 44 | 18954.9787 | 834019.065
XTP-1205 | 2023-03-30 | DNXK-0498 | KHSX-0498 | 15/23-HN | BH004 | Cty Tuấn Ân Hà Nội | 14 | HH-01A-034 | Dây chì 25K, dài 812 mm | Sợi | 21 | 23409.7087 | 491603.8837
XTP-1205 | 2023-03-30 | DNXK-0498 | KHSX-0498 | 15/23-HN | BH004 | Cty Tuấn Ân Hà Nội | 15 | HH-01A-030 | Dây chì 10K, dài 812 mm | Sợi | 21 | 18954.9787 | 398054.5537
XTP-1205 | 2023-03-30 | DNXK-0498 | KHSX-0498 | 15/23-HN | BH004 | Cty Tuấn Ân Hà Nội | 16 | HH-01A-032 | Dây chì 15K, dài 812 mm | Sợi | 15 | 21100.7363 | 316511.0438
XTP-1206 | 2023-03-30 | DNXK-0486 | KHSX-0486 | 13/23-HN | BH004 | Cty Tuấn Ân Hà Nội | 1 | HH-31A-040 | Cosse ép Cu-Al 150mm2-2N-TA dài 146mm chiều dài ép dây 52mm | Cái | 140 | 67648.3133 | 9470763.8667
XTP-1207 | 2023-03-30 | DNXK-0366 | KHSX-0366 | 189/23-TB | BH003 | Cty Thiết Bị Điện Tuấn Ân | 1 | HH-16A-014 | MCB 2P - 63 A - 6 kA, loại C | Cái | 960 | 49663.1333 | 47676608 | CB loại B
XTP-1208 | 2023-03-30 | DNXK-0451 | KHSX-0451 | 251/23-TB | BH003 | Cty Thiết Bị Điện Tuấn Ân | 1 | HH-49B-003 | Phí in chữ | Cái | 150 | 406.8531 | 61027.9605 | Phí khắc chữ "TA 50-95" lên cosse Cu-Al 95mm2 hàng TBĐ mang qua
XTP-1209 | 2023-03-30 | DNXK-0497 | KHSX-0497 | 282/23-TB | BH003 | Cty Thiết Bị Điện Tuấn Ân | 1 | PA-47A-038 | Giáp buộc cổ sứ đôi composite PDST2460-C, đường kính cáp 23,4 ÷ 27,9mm (70-95mm2) | Bộ | 3 | 41263.376 | 123790.128
XTP-1209 | 2023-03-30 | DNXK-0497 | KHSX-0497 | 282/23-TB | BH003 | Cty Thiết Bị Điện Tuấn Ân | 2 | HH-06A-009 | Dao cách ly 3P - 630 A - 24 kV - 150 kV BIL, 2 phương, lắp trên 1 trụ , polymer, ngoài trời | Bộ | 5 | 5086909.8839 | 25434549.4196
XTP-1209 | 2023-03-30 | DNXK-0497 | KHSX-0497 | 282/23-TB | BH003 | Cty Thiết Bị Điện Tuấn Ân | 3 | HH-06A-023 | Bộ sào thao tác dao cách ly 24 kV - 35 kV mở đứng, dài 8 m (bu lông nhúng kẽm) | Bộ | 5 | 1087573.5585 | 5437867.7923
XTP-1210 | 2023-03-30 | DNXK-0353 | KHSX-0353 | 20/23-DN | BH012 | Cty Tuấn Ân Đà Nẵng | 1 | HH-05B-009 | DS 1 pha 630A - 35Kv-170 Kv BIL, OD, polymer, kiểu FCO | Bộ | 6 | 1030651.377 | 6183908.2621
XTP-1211 | 2023-03-30 | DNXK-0333 | KHSX-0333 | 34/23-TV | BH016 | Cty Tuấn Ân Tư vấn Thiết kế | 1 | HH-04A-002 | LA 18 kV - MCOV 15,3 - 10 kA | Cái | 100 | 630285.31 | 63028530.9983 | Giao ĐL Long An
XTP-1212 | 2023-03-30 | DNXK-0500 | KHSX-0500 | 57/23-TV | BH016 | Cty Tuấn Ân Tư vấn Thiết kế | 1 | HH-40A-016 | Cosse ép Cu 150mm2-N dài 101mm chiều dài ép dây 52mm | Cái | 2 | 48742.5133 | 97485.0267 | Giao HL2
XTP-1212 | 2023-03-30 | DNXK-0500 | KHSX-0500 | 57/23-TV | BH016 | Cty Tuấn Ân Tư vấn Thiết kế | 2 | HH-40A-048 | Cosse ép Cu 300mm2-2N dài 175mm chiều dài ép dây 70mm | Cái | 6 | 162034.4167 | 972206.5 | Giao HL2
XTP-1213 | 2023-03-30 | DNXK-0500 | KHSX-0500 | 57/23-TV | BH016 | Cty Tuấn Ân Tư vấn Thiết kế | 1 | HH-06A-003 | Dao cách ly 3P - 630 A - 24 kV - 150 kV BIL, 2 phương, lắp trên 1 trụ, sứ gốm, ngoài trời | Bộ | 2 | 7742515.721 | 15485031.442 | Xe TTL ghé lấy
XTP-1213 | 2023-03-30 | DNXK-0500 | KHSX-0500 | 57/23-TV | BH016 | Cty Tuấn Ân Tư vấn Thiết kế | 2 | PA-24A-001 | Băng keo cách điện 9 mét | Cuộn | 5 | 65283 | 326415 | Xe TTL ghé lấy
XTP-1214 | 2023-03-30 | DNXK-0501 | KHSX-0501 | 14/23-HN | BH004 | Cty Tuấn Ân Hà Nội | 1 | HH-16A-005 | MCB 1P - 40 A - 6 kA, loại C | Cái | 1815 | 23139.3667 | 41997950.5
XTP-1214 | 2023-03-30 | DNXK-0501 | KHSX-0501 | 14/23-HN | BH004 | Cty Tuấn Ân Hà Nội | 2 | HH-16A-019 | MCB 3P - 63 A - 6 kA, loại C | Cái | 550 | 73169.5 | 40243225
XTP-1214 | 2023-03-30 | DNXK-0501 | KHSX-0501 | 14/23-HN | BH004 | Cty Tuấn Ân Hà Nội | 3 | HH-28A-015 | Khóa đai A200 | Cái | 2865 | 820 | 2349300
XTP-1214 | 2023-03-30 | DNXK-0501 | KHSX-0501 | 14/23-HN | BH004 | Cty Tuấn Ân Hà Nội | 4 | HH-01A-025 | Dây chì 3K, dài 812 mm | Sợi | 58 | 16409.4188 | 951746.2875
XTP-1214 | 2023-03-30 | DNXK-0501 | KHSX-0501 | 14/23-HN | BH004 | Cty Tuấn Ân Hà Nội | 5 | HH-01A-028 | Dây chì 6K, dài 812 mm | Sợi | 150 | 16409.4188 | 2461412.8125
XTP-1214 | 2023-03-30 | DNXK-0501 | KHSX-0501 | 14/23-HN | BH004 | Cty Tuấn Ân Hà Nội | 6 | HH-01A-029 | Dây chì 8K, dài 812 mm | Sợi | 99 | 17045.8088 | 1687535.0662
XTP-1214 | 2023-03-30 | DNXK-0501 | KHSX-0501 | 14/23-HN | BH004 | Cty Tuấn Ân Hà Nội | 7 | HH-01A-031 | Dây chì 12K, dài 812 mm | Sợi | 30 | 18954.9787 | 568649.3625
XTP-1214 | 2023-03-30 | DNXK-0501 | KHSX-0501 | 14/23-HN | BH004 | Cty Tuấn Ân Hà Nội | 8 | HH-01A-031 | Dây chì 12K, dài 812 mm | Sợi | 15 | 18954.9787 | 284324.6812
XTP-1214 | 2023-03-30 | DNXK-0501 | KHSX-0501 | 14/23-HN | BH004 | Cty Tuấn Ân Hà Nội | 9 | HH-01A-039 | Dây chì 65K, dài 812 mm | Sợi | 3 | 42302.412 | 126907.236
XTP-1214 | 2023-03-30 | DNXK-0501 | KHSX-0501 | 14/23-HN | BH004 | Cty Tuấn Ân Hà Nội | 10 | HH-35A-003 | Kẹp AC 25 - 70 , 3 boulon | Cái | 6 | 12088.1949 | 72529.1691
XTP-1215 | 2023-03-31 | DNXK-0302 | KHSX-0302 | 21/23-ĐN | BH014 | Cty Tuấn Ân Đồng Nai | 1 | PA-19A-004 | Nối bọc IPC 95 - 95, vỏ cách điện dày 1 - 3 mm, 6 - 95 / 25 - 95, 2 bu lông M8 nhựa | Cái | 53 | 37293.8689 | 1976575.0492 | Mã hiệu mới
XTP-1216 | 2023-03-31 | DNXK-0282 | KHSX-0282 | 144/23-TB | BH003 | Cty Thiết Bị Điện Tuấn Ân | 1 | HH-03A-009 | LBFCO 200 A - 27 kV - 150 kV BIL, sứ (không bass) | Cái | 17 | 1144422.9595 | 19455190.3123 | Dòng rò 480mm
XTP-1216 | 2023-03-31 | DNXK-0282 | KHSX-0282 | 144/23-TB | BH003 | Cty Thiết Bị Điện Tuấn Ân | 2 | HH-03A-015 | Bass FCO | Cái | 15 | 43675.3052 | 655129.5775
XTP-1217 | 2023-03-31 | DNXK-0207 | KHSX-0207 | 105/23-TB | BH003 | Cty Thiết Bị Điện Tuấn Ân | 1 | PA-27A-001 | Hộp 1 điện kế cơ, 1 pha - Compositer (boulon vis xi niken) | Cái | 415 | 82073.7817 | 34060619.4255 | ĐL Sóc Trăng - Kính Thủy có logo EVNSPC, DDH Nguyên tắc lấy hàng trong vòng 365 ngày. Nhận hàng báo trước 30 ngày
XTP-1217 | 2023-03-31 | DNXK-0207 | KHSX-0207 | 105/23-TB | BH003 | Cty Thiết Bị Điện Tuấn Ân | 2 | PA-28A-012 | Bass M treo hộp 1 công tơ 1 pha | Cái | 830 | 3670.6667 | 3046653.3333 | bass bỏ hộp
XTP-1217 | 2023-03-31 | DNXK-0207 | KHSX-0207 | 105/23-TB | BH003 | Cty Thiết Bị Điện Tuấn Ân | 3 | HH-35A-002 | Kẹp AC 25 - 70 , 2 boulon | Cái | 600 | 8257.85 | 4954710.0257
XTP-1218 | 2023-03-31 | DNXK-0324 | KHSX-0324 | 174/23-TB | BH003 | Cty Thiết Bị Điện Tuấn Ân | 1 | HH-49B-105 | Kẹp định vị cáp điện | Cái | 12 | 15553 | 186636 | BG35
XTP-1218 | 2023-03-31 | DNXK-0324 | KHSX-0324 | 174/23-TB | BH003 | Cty Thiết Bị Điện Tuấn Ân | 2 | HH-49B-105 | Kẹp định vị cáp điện | Cái | 12 | 15553 | 186636 | BG31
XTP-1219 | 2023-03-31 | DNXK-0280 | KHSX-0280 | 146/23-TB | BH003 | Cty Thiết Bị Điện Tuấn Ân | 1 | HH-33A-010 | Nối ép đồng nhôm WR-929 | Cái | 800 | 26700.0833 | 21360066.6667
XTP-1220 | 2023-03-31 | DNXK-0320 | KHSX-0320 | 178/23-TB | BH003 | Cty Thiết Bị Điện Tuấn Ân | 1 | HH-49B-056 | Ống sắt TK 50 dài 200mm, đường kính trong phi 10 | Cái | 123 | 14536 | 1787928
XTP-1221 | 2023-03-31 | DNXK-0504 | KHSX-0504 | 284/23-TB | BH003 | Cty Thiết Bị Điện Tuấn Ân | 1 | HH-17A-014 | MCCB 3P - 400 A - 690V - 70 kA, loại điện tử | Cái | 5 | 4308683.8886 | 21543419.443
XTP-1221 | 2023-03-31 | DNXK-0504 | KHSX-0504 | 284/23-TB | BH003 | Cty Thiết Bị Điện Tuấn Ân | 2 | HH-17A-002 | Busbar dùng cho MCCB 400A - 630A | Bộ | 7 | 284960 | 1994720
XTP-1221 | 2023-03-31 | DNXK-0504 | KHSX-0504 | 284/23-TB | BH003 | Cty Thiết Bị Điện Tuấn Ân | 3 | HH-17B-006 | Boulon 10 X 40 + tán + londel nhúng kẽm | Bộ | 42 | 1194.44 | 50166.48
XTP-1221 | 2023-03-31 | DNXK-0504 | KHSX-0504 | 284/23-TB | BH003 | Cty Thiết Bị Điện Tuấn Ân | 4 | HH-17A-016 | MCCB 3P - 630 A - 690V - 70 kA, loại điện tử | Cái | 7 | 4530251.8886 | 31711763.2201
XTP-1222 | 2023-03-31 | DNXK-0392 | KHSX-0392 | 25/23-DN | BH012 | Cty Tuấn Ân Đà Nẵng | 1 | HH-27B-037 | Hộp 4 điện kế cơ, 1 pha - Compositer, loại nhỏ, boulon vis xi niken, rây lắp MCB 2 cực | Cái | 10 | 219459.9642 | 2194599.6422 | Kính mica
XTP-1223 | 2023-03-31 | DNXK-0502 | KHSX-0502 | 50/23-ĐN | BH014 | Cty Tuấn Ân Đồng Nai | 1 | HH-09A-010 | Cách điện đứng 24 kV - 840, polymer (không ty) | Cái | 24 | 214600.2179 | 5150405.2295
XTP-1223 | 2023-03-31 | DNXK-0502 | KHSX-0502 | 50/23-ĐN | BH014 | Cty Tuấn Ân Đồng Nai | 2 | HH-09A-016 | Ty Cách điện đứng 24 kV - 35 kV, M20 dài 180 mm | Cái | 24 | 31270.5817 | 750493.9608
XTP-1223 | 2023-03-31 | DNXK-0502 | KHSX-0502 | 50/23-ĐN | BH014 | Cty Tuấn Ân Đồng Nai | 3 | HH-27A-005 | Hộp 1 điện kế cơ, 3 pha - Compositer (boulon vis xi niken) | Cái | 40 | 242691.8785 | 9707675.1385
XTP-1223 | 2023-03-31 | DNXK-0502 | KHSX-0502 | 50/23-ĐN | BH014 | Cty Tuấn Ân Đồng Nai | 4 | HH-28A-007 | Phụ kiện treo hộp 2-4 công tơ 1 pha, 1 công tơ 3 pha lên trụ | Bộ | 40 | 15250.6987 | 610027.9461 | Bỏ hộp
XTP-1224 | 2023-03-31 | DNXK-0405 | KHSX-0405 | 41/23-ĐN | BH014 | Cty Tuấn Ân Đồng Nai | 1 | HH-31A-014 | Cosse ép Cu-Al 120mm2-N-TA dài 86mm chiều dài ép dây 42mm | Cái | 52 | 33271.2263 | 1730103.7663
XTP-1225 | 2023-03-31 | DNXK-0503 | KHSX-0503 | 79/23-PA | BH018 | Cty Polymer Alpha | 1 | PA-24A-001 | Băng keo cách điện 9 mét | Cuộn | 93 | 65283 | 6071319
XTP-1226 | 2023-03-31 | DNXK-0507 | KHSX-0507 | 33/23-DN | BH012 | Cty Tuấn Ân Đà Nẵng | 1 | HH-40A-012 | Cosse ép Cu 95mm2-N dài 81mm chiều dài ép dây 42mm | Cái | 50 | 25718.719 | 1285935.9476
XTP-1226 | 2023-03-31 | DNXK-0507 | KHSX-0507 | 33/23-DN | BH012 | Cty Tuấn Ân Đà Nẵng | 2 | HH-40A-014 | Cosse ép Cu 120mm2-N dài 86mm chiều dài ép dây 42mm | Cái | 20 | 33571.2263 | 671424.5255
XTP-1226 | 2023-03-31 | DNXK-0507 | KHSX-0507 | 33/23-DN | BH012 | Cty Tuấn Ân Đà Nẵng | 3 | HH-09A-004 | Chuỗi treo 24 kV - 70 kN, polymer | Cái | 45 | 150515.707 | 6773206.8147
XTP-1226 | 2023-03-31 | DNXK-0507 | KHSX-0507 | 33/23-DN | BH012 | Cty Tuấn Ân Đà Nẵng | 4 | PA-47A-010 | Giáp níu dây bọc ADG1880-HC, dài 1200mm, 18,5 ÷ 21,6mm (70-95mm2) | Sợi | 30 | 121139.3062 | 3634179.1867
XTP-1226 | 2023-03-31 | DNXK-0507 | KHSX-0507 | 33/23-DN | BH012 | Cty Tuấn Ân Đà Nẵng | 5 | HH-31A-004 | Cosse ép Cu-Al 25mm2-N-TA dài 52mm chiều dài ép dây 28mm | Cái | 20 | 6185.9419 | 123718.8389
XTP-1226 | 2023-03-31 | DNXK-0507 | KHSX-0507 | 33/23-DN | BH012 | Cty Tuấn Ân Đà Nẵng | 6 | HH-36A-005 | Kẹp dừng 50-240mm2, loại cong 5U | Cái | 30 | 107833.8127 | 3235014.3815
XTP-1226 | 2023-03-31 | DNXK-0507 | KHSX-0507 | 33/23-DN | BH012 | Cty Tuấn Ân Đà Nẵng | 7 | HH-42A-003 | Cosse ép AL 70mm2-N | Cái | 60 | 2642.6016 | 158556.0934
XTP-1226 | 2023-03-31 | DNXK-0507 | KHSX-0507 | 33/23-DN | BH012 | Cty Tuấn Ân Đà Nẵng | 8 | HH-20A-003 | Kẹp đấu rẽ TA-CDB 86 34G28 - 35mm2 | Cái | 6 | 81534.4181 | 489206.5089
XTP-1226 | 2023-03-31 | DNXK-0507 | KHSX-0507 | 33/23-DN | BH012 | Cty Tuấn Ân Đà Nẵng | 9 | HH-20A-006 | Kẹp đấu rẽ TA-CDB 86 93G28 - 95mm2 | Cái | 10 | 88097.5396 | 880975.3962
XTP-1226 | 2023-03-31 | DNXK-0507 | KHSX-0507 | 33/23-DN | BH012 | Cty Tuấn Ân Đà Nẵng | 10 | HH-20A-001 | Mỏ phóng sắt | Cái | 11 | 6905.1613 | 75956.7742
XTP-1227 | 2023-03-31 | DNXK-0505 | KHSX-0505 | 265/23-TB | BH003 | Cty Thiết Bị Điện Tuấn Ân | 1 | HH-27A-001 | Hộp 1 điện kế cơ, 1 pha - Compositer (boulon vis xi niken) | Cái | 330 | 82073.7817 | 27084347.9769 | Kính thủy
XTP-1227 | 2023-03-31 | DNXK-0505 | KHSX-0505 | 265/23-TB | BH003 | Cty Thiết Bị Điện Tuấn Ân | 2 | HH-28A-004 | Phụ kiện treo hộp 1 công tơ 1 pha lên trụ | Bộ | 330 | 15737.7896 | 5193470.5552 | Bỏ hộp
XTP-1227 | 2023-03-31 | DNXK-0505 | KHSX-0505 | 265/23-TB | BH003 | Cty Thiết Bị Điện Tuấn Ân | 3 | HH-27A-021 | Hộp 1 điện kế 3 pha - Compositer (không thau phíp) | Cái | 100 | 191464.7514 | 19146475.1371 | Kính thủy, có logo EVN SPC
XTP-1227 | 2023-03-31 | DNXK-0505 | KHSX-0505 | 265/23-TB | BH003 | Cty Thiết Bị Điện Tuấn Ân | 4 | HH-28A-007 | Phụ kiện treo hộp 2-4 công tơ 1 pha, 1 công tơ 3 pha lên trụ | Bộ | 100 | 15250.6987 | 1525069.8652 | PK rời
XTP-1228 | 2023-03-31 | DNXK-0506 | KHSX-0506 | 229/23-TB | BH003 | Cty Thiết Bị Điện Tuấn Ân | 1 | HH-29A-007 | Kẹp nhựa mắc điện | Cái | 1000 | 3772.158 | 3772157.9545
XTP-1228 | 2023-03-31 | DNXK-0506 | KHSX-0506 | 229/23-TB | BH003 | Cty Thiết Bị Điện Tuấn Ân | 2 | HH-45A-002 | Ống nối ON-ACSR 50mm2 (ống nhôm dài 390mm, ống sắt dài 120mm) | Cái | 100 | 29544.2879 | 2954428.7917
XTP-1228 | 2023-03-31 | DNXK-0506 | KHSX-0506 | 229/23-TB | BH003 | Cty Thiết Bị Điện Tuấn Ân | 3 | HH-45A-004 | Ống nối ON-ACSR 95mm2 (ống nhôm dài 460mm, ống sắt dài 140mm) | Cái | 20 | 41639.17 | 832783.4008
XTP-1228 | 2023-03-31 | DNXK-0506 | KHSX-0506 | 229/23-TB | BH003 | Cty Thiết Bị Điện Tuấn Ân | 4 | HH-39A-001 | Hotline 2/0 | Cái | 100 | 67360.6186 | 6736061.8558
XTP-1229 | 2023-03-31 | DNXK-0508 | KHSX-0508 | 51/23-ĐN | BH014 | Cty Tuấn Ân Đồng Nai | 1 | HH-19A-015 | Nối bọc IPC 150 - 240, vỏ cách điện dày 1 - 3 mm, 50 - 150 / 95 - 240, 2 bu lông M10 nhôm | Cái | 40 | 95200.9026 | 3808036.1026
XTP-1229 | 2023-03-31 | DNXK-0508 | KHSX-0508 | 51/23-ĐN | BH014 | Cty Tuấn Ân Đồng Nai | 2 | HH-27A-001 | Hộp 1 điện kế cơ, 1 pha - Compositer (boulon vis xi niken) | Cái | 60 | 82073.7817 | 4924426.9049 | Kính mica
XTP-1229 | 2023-03-31 | DNXK-0508 | KHSX-0508 | 51/23-ĐN | BH014 | Cty Tuấn Ân Đồng Nai | 3 | HH-28A-004 | Phụ kiện treo hộp 1 công tơ 1 pha lên trụ | Bộ | 60 | 15737.7896 | 944267.3737 | Bỏ hộp
XTP-1230 | 2023-03-31 | DNXK-0366 | KHSX-0366 | 189/23-TB | BH003 | Cty Thiết Bị Điện Tuấn Ân | 1 | HH-17A-011 | MCCB 3P - 200 A - 690V - 70 kA, loại nhiệt - từ | Cái | 20 | 1191247.6 | 23824952
XTP-1230 | 2023-03-31 | DNXK-0366 | KHSX-0366 | 189/23-TB | BH003 | Cty Thiết Bị Điện Tuấn Ân | 2 | HH-17B-024 | Boulon 8 x 30 + tán + londel (nhúng kẽm) | Bộ | 120 | 665.8525 | 79902.2951 | BG 43/2023
XTP-1230 | 2023-03-31 | DNXK-0366 | KHSX-0366 | 189/23-TB | BH003 | Cty Thiết Bị Điện Tuấn Ân | 3 | HH-17A-001 | Busbar dùng cho MCCB 80A - 250A | Bộ | 20 | 101552 | 2031040
XTP-1231 | 2023-03-31 | DNXK-0419 | KHSX-0419 | 226/23-TB | BH003 | Cty Thiết Bị Điện Tuấn Ân | 1 | HH-17A-012 | MCCB 3P - 250 A - 690V - 70 kA, loại nhiệt - từ | Cái | 20 | 1195167.6 | 23903352
XTP-1231 | 2023-03-31 | DNXK-0419 | KHSX-0419 | 226/23-TB | BH003 | Cty Thiết Bị Điện Tuấn Ân | 2 | HH-17B-024 | Boulon 8 x 30 + tán + londel (nhúng kẽm) | Bộ | 120 | 665.8525 | 79902.2951
XTP-1231 | 2023-03-31 | DNXK-0419 | KHSX-0419 | 226/23-TB | BH003 | Cty Thiết Bị Điện Tuấn Ân | 3 | HH-17A-001 | Busbar dùng cho MCCB 80A - 250A | Bộ | 20 | 101552 | 2031040
XTP-1232 | 2023-03-31 | DNXK-0166 | KHSX-0166 | 83/23-TB | BH003 | Cty Thiết Bị Điện Tuấn Ân | 1 | HH-07B-002 | DS 3 pha 630A - 24KV- ID, có bệ chì, liên động chì,DR 480mm, bản cực lắp boulon M10, sứ epoxy đúc trong chân không | Bộ | 2 | 6260658.6225 | 12521317.245 | ĐL Tân Thuận - BG 217/2022. Phụ kiện bỏ trong thùng. Cần trước 3 bộ ngày 15/2
XTP-1232 | 2023-03-31 | DNXK-0166 | KHSX-0166 | 83/23-TB | BH003 | Cty Thiết Bị Điện Tuấn Ân | 2 | HH-07A-005 | Bộ sào thao tác dao cách ly trong nhà có bệ chì liên động dài 2.5 m | Bộ | 2 | 282144.8401 | 564289.6801
XTP-1232 | 2023-03-31 | DNXK-0166 | KHSX-0166 | 83/23-TB | BH003 | Cty Thiết Bị Điện Tuấn Ân | 3 | HH-40B-051 | Cosse ép Cu 240mm2-2N dài 141mm chiều dài ép dây 52mm (lỗ phi 12) | Cái | 12 | 67802 | 813624 | BG217/22
XTP-1232 | 2023-03-31 | DNXK-0166 | KHSX-0166 | 83/23-TB | BH003 | Cty Thiết Bị Điện Tuấn Ân | 4 | HH-17B-008 | Boulon 10 X 50 + tán + londel nhúng kẽm | Bộ | 24 | 1803.2 | 43276.8 | BG217/22
XTP-1232 | 2023-03-31 | DNXK-0166 | KHSX-0166 | 83/23-TB | BH003 | Cty Thiết Bị Điện Tuấn Ân | 5 | HH-40A-007 | Cosse ép Cu 50mm2-N dài 51mm chiều dài ép dây 23mm | Cái | 2 | 9462.276 | 18924.552
XTP-1232 | 2023-03-31 | DNXK-0166 | KHSX-0166 | 83/23-TB | BH003 | Cty Thiết Bị Điện Tuấn Ân | 6 | HH-17B-007 | Boulon 8 X 50 + tán + londel nhúng kẽm | Bộ | 2 | 892.3333 | 1784.6667 | BG217/22
XTP-1232 | 2023-03-31 | DNXK-0166 | KHSX-0166 | 83/23-TB | BH003 | Cty Thiết Bị Điện Tuấn Ân | 7 | HH-17B-011 | Boulon 16 X 250 + tán + londel vuông nhúng kẽm | Bộ | 8 | 21802.7296 | 174421.8366 | BG 215/2022
XTP-1233 | 2023-03-31 | DNXK-0235 | KHSX-0235 | 121/23-TB | BH003 | Cty Thiết Bị Điện Tuấn Ân | 1 | HH-19A-011 | Nối bọc IPC 70 - 95, vỏ cách điện dày 1 - 3 mm, 6 - 70 / 25 - 95, 1 bu lông M10 nhôm | Cái | 3823 | 26414.9513 | 100984358.7513 | BG6/23, đóng lại mã hiệu IPC 70-95, main 25-95/tap 6-95
XTP-1234 | 2023-03-31 | DNXK-0419 | KHSX-0419 | 226/23-TB | BH003 | Cty Thiết Bị Điện Tuấn Ân | 1 | HH-16A-031 | MCB 3P - 80 A - 10 kA, loại C | Cái | 440 | 157815.5 | 69438820 | Loại B
XTP-1235 | 2023-03-31 | DNXK-0366 | KHSX-0366 | 189/23-TB | BH003 | Cty Thiết Bị Điện Tuấn Ân | 1 | HH-16A-014 | MCB 2P - 63 A - 6 kA, loại C | Cái | 750 | 49663.1333 | 37247350 | CB loại B
XTP-1236 | 2023-03-31 | DNXK-0309 | KHSX-0309 | 165/23-TB | BH003 | Cty Thiết Bị Điện Tuấn Ân | 1 | HH-04A-002 | LA 18 kV - MCOV 15,3 - 10 kA | Cái | 250 | 630285.31 | 157571327.4956
XTP-1237 | 2023-03-31 | DNXK-0510 | KHSX-0510 | 21/23-MT | BH017 | Cty Tuấn Ân Miền Tây | 1 | HH-16A-003 | MCB 1P - 20 A - 6 kA, loại C | Cái | 60 | 18760.3967 | 1125623.8
XTP-1237 | 2023-03-31 | DNXK-0510 | KHSX-0510 | 21/23-MT | BH017 | Cty Tuấn Ân Miền Tây | 2 | PA-27A-001 | Hộp 1 điện kế cơ, 1 pha - Compositer (boulon vis xi niken) | Cái | 180 | 82073.7817 | 14773280.7147 | Kính mica
XTP-1237 | 2023-03-31 | DNXK-0510 | KHSX-0510 | 21/23-MT | BH017 | Cty Tuấn Ân Miền Tây | 3 | PA-28A-004 | Phụ kiện treo hộp 1 công tơ 1 pha lên trụ | Bộ | 180 | 15737.7896 | 2832802.121 | Bỏ hộp
XTP-1238 | 2023-03-31 | DNXK-0041 | KHSX-0000 |  | PKT | Phòng Kỹ Thuật | 1 | PA-27A-005 | Hộp 1 điện kế cơ, 3 pha - Compositer (boulon vis xi niken) | Cái | 1 | 242691.8785 | 242691.8785 | Mẫu Thiết bị điện Tuấn Ân đơn 33
XTP-1238 | 2023-03-31 | DNXK-0041 | KHSX-0000 |  | PKT | Phòng Kỹ Thuật | 2 | PA-28A-024 | Dây đai inox 20 x 0.7mm, 1.2 mét | Sợi | 1 | 6554.4051 | 6554.4051 | Mẫu Thiết bị điện Tuấn Ân đơn 33
XTP-1239 | 2023-03-31 | DNXK-0042 | KHSX-0000 |  | PKT | Phòng Kỹ Thuật | 1 | PA-24A-002 | Băng keo cách điện 11 mét | Cuộn | 1 | 77159 | 77159 | Mẫu Thiết bị điện Tuấn Ân đơn 34
XTP-1240 | 2023-04-01 | DNXK-0324 | KHSX-0324 | 174/23-TB | BH003 | Cty Thiết Bị Điện Tuấn Ân | 1 | HH-19B-005 | Nối bọc IPC trung thế 185, tiếp địa | Cái | 6 | 116659 | 699954 | MV IPC 70-185; BG19
XTP-1240 | 2023-04-01 | DNXK-0324 | KHSX-0324 | 174/23-TB | BH003 | Cty Thiết Bị Điện Tuấn Ân | 2 | HH-19B-005 | Nối bọc IPC trung thế 185, tiếp địa | Cái | 3 | 116659 | 349977 | MV IPC 120-120; BG19
XTP-1240 | 2023-04-01 | DNXK-0324 | KHSX-0324 | 174/23-TB | BH003 | Cty Thiết Bị Điện Tuấn Ân | 3 | HH-20B-005 | Bar tiếp địa nhôm 21-25 | Cái | 3 | 28972.8134 | 86918.4402 | BG31
XTP-1241 | 2023-04-01 | DNXK-0280 | KHSX-0280 | 146/23-TB | BH003 | Cty Thiết Bị Điện Tuấn Ân | 1 | HH-33A-010 | Nối ép đồng nhôm WR-929 | Cái | 500 | 26700.0833 | 13350041.6667
XTP-1242 | 2023-04-01 | DNXK-0207 | KHSX-0207 | 105/23-TB | BH003 | Cty Thiết Bị Điện Tuấn Ân | 1 | PA-37A-002 | Ống nối ON-AL 50mm2 dài 180mm | Ống | 700 | 10646.7979 | 7452758.5417
XTP-1242 | 2023-04-01 | DNXK-0207 | KHSX-0207 | 105/23-TB | BH003 | Cty Thiết Bị Điện Tuấn Ân | 2 | PA-37A-006 | Ống nối ON-AL 150mm2 dài 290mm | Ống | 27 | 29728.3511 | 802665.48
XTP-1242 | 2023-04-01 | DNXK-0207 | KHSX-0207 | 105/23-TB | BH003 | Cty Thiết Bị Điện Tuấn Ân | 3 | PA-45A-008 | Ống nối ON-ACSR 240mm2 (ống nhôm dài 680mm, ống sắt dài 210mm) | Cái | 6 | 108691.6145 | 652149.6869
XTP-1242 | 2023-04-01 | DNXK-0207 | KHSX-0207 | 105/23-TB | BH003 | Cty Thiết Bị Điện Tuấn Ân | 4 | HH-35A-002 | Kẹp AC 25 - 70 , 2 boulon | Cái | 650 | 8257.85 | 5367602.5279
XTP-1243 | 2023-04-01 | DNXK-0349 | KHSX-0349 | 200/23-TB | BH003 | Cty Thiết Bị Điện Tuấn Ân | 1 | HH-27A-021 | Hộp 1 điện kế 3 pha - Compositer (không thau phíp) | Cái | 14 | 191464.7514 | 2680506.5192 | ĐL Tây Ninh - kính thủy có logo EVN SPC
XTP-1244 | 2023-04-01 | DNXK-0458 | KHSX-0458 | 249/23-TB | BH003 | Cty Thiết Bị Điện Tuấn Ân | 1 | HH-27A-021 | Hộp 1 điện kế 3 pha - Compositer (không thau phíp) | Cái | 134 | 191464.7514 | 25656276.6837 | Kính thủy, có logo EVN SPC
XTP-1245 | 2023-04-01 | DNXK-0206 | KHSX-0206 | 103/23-TB | BH003 | Cty Thiết Bị Điện Tuấn Ân | 1 | HH-19A-006 | Nối bọc IPC 150 - 185, vỏ cách điện dày 1 - 3 mm, 6 - 150 /50 - 185, 2 bu lông M8 nhựa | Cái | 960 | 56844.5689 | 54570786.0984 | Đóng lại main/ tap: Main: 25-185mm2, 'Tap: 6-150mm2
XTP-1246 | 2023-04-01 | DNXK-0512 | KHSX-0512 | 292/23-TB | BH003 | Cty Thiết Bị Điện Tuấn Ân | 1 | PA-47A-101 | Giáp buộc lõi thép SDLT 2175-F dùng cho dây bọc cách điện đường kinh dây dẫn 18,5-23,4mm | Sợi | 100 | 6725.0083 | 672500.8271
XTP-1246 | 2023-04-01 | DNXK-0512 | KHSX-0512 | 292/23-TB | BH003 | Cty Thiết Bị Điện Tuấn Ân | 2 | HH-27A-001 | Hộp 1 điện kế cơ, 1 pha - Compositer (boulon vis xi niken) | Cái | 240 | 82073.7817 | 19697707.6196 | Kính mica
XTP-1246 | 2023-04-01 | DNXK-0512 | KHSX-0512 | 292/23-TB | BH003 | Cty Thiết Bị Điện Tuấn Ân | 3 | HH-28A-004 | Phụ kiện treo hộp 1 công tơ 1 pha lên trụ | Bộ | 240 | 15737.7896 | 3777069.4947 | PK bỏ hộp
XTP-1247 | 2023-04-01 | DNXK-0390 | KHSX-0390 | 39/23-ĐN | BH014 | Cty Tuấn Ân Đồng Nai | 1 | HH-23B-023 | Hộp chia dây 9 cực loại nhỏ, boulon vit inox, có tấm mica che thanh pha, lỗ thẳng hàng, phe gài inox, khoá hộp dính chặt vào ty khoá | Cái | 350 | 178574.8364 | 62501192.7287 | xuất gửi lại kho, ngày 1/5 giao HL 2
XTP-1248 | 2023-04-01 | DNXK-0339 | KHSX-0339 | 32/23-ĐN | BH014 | Cty Tuấn Ân Đồng Nai | 1 | HH-18B-008 | Kẹp ngừng ABC 4 x (50-120)mm2 dài 410 mm, thanh thép dày 4mm, không khoan lỗ ovan, lắp boulon 14 x 50 | Cái | 10 | 34652.3163 | 346523.1631
XTP-1248 | 2023-04-01 | DNXK-0339 | KHSX-0339 | 32/23-ĐN | BH014 | Cty Tuấn Ân Đồng Nai | 2 | HH-18B-009 | Kẹp ngừng ABC 4 x (50-95)mm2 dài 410 mm, thanh thép dày 4mm, không khoan lỗ ovan, lắp boulon 14 x 50 | Cái | 14 | 29392.1345 | 411489.8829
XTP-1249 | 2023-04-01 | DNXK-0195 | KHSX-0195 | 19/23-TV | BH016 | Cty Tuấn Ân Tư vấn Thiết kế | 1 | PA-47B-009 | Giáp níu dây cáp thép SDG35 (đường kính dây 7,5-8,5mm) | Sợi | 900 | 41700.5268 | 37530474.1364
XTP-1250 | 2023-04-01 | DNXK-0410 | KHSX-0410 | 6/23-HN | BH004 | Cty Tuấn Ân Hà Nội | 1 | HH-47A-056 | Giáp buộc cổ sứ đơn góc composite PSST2206-F, đường kính cáp 31 ÷ 37,5mm ( 185-240mm2) | Sợi | 439 | 26237.68 | 11518341.52
XTP-1251 | 2023-04-01 | DNXK-0498 | KHSX-0498 | 15/23-HN | BH004 | Cty Tuấn Ân Hà Nội | 1 | HH-03A-005 | FCO 100 A - 35 kV - 170 kV BIL, sứ (không bass) | Cái | 15 | 974023.2669 | 14610349.003
XTP-1251 | 2023-04-01 | DNXK-0498 | KHSX-0498 | 15/23-HN | BH004 | Cty Tuấn Ân Hà Nội | 2 | HH-03A-015 | Bass FCO | Cái | 15 | 43675.3052 | 655129.5775
XTP-1251 | 2023-04-01 | DNXK-0498 | KHSX-0498 | 15/23-HN | BH004 | Cty Tuấn Ân Hà Nội | 3 | HH-28A-017 | Dây đai inox 20 x 0.4mm, 1.2 mét | Sợi | 11 | 3478.2281 | 38260.5093
XTP-1252 | 2023-04-01 | DNXK-0291 | KHSX-0291 | 32/23-NB | BH010 | Cty Tuấn Ân Ninh Bình | 1 | HH-18B-012 | Kẹp ngừng cáp ABC 2 X (6 - 35)mm2 có móc | Cái | 2 | 6790 | 13580
XTP-1253 | 2023-04-01 | DNXK-0408 | KHSX-0408 | 40/23-NB | BH010 | Cty Tuấn Ân Ninh Bình | 1 | HH-04A-002 | LA 18 kV - MCOV 15,3 - 10 kA | Cái | 42 | 630285.31 | 26471983.0193
XTP-1254 | 2023-04-01 | DNXK-0357 | KHSX-0357 | 26/23-MB | BH005 | Cty Tuấn Ân Miền Bắc | 1 | HH-05A-005 | Dao cách ly 1P 630 A - 35 kV - 170 kV BIL, sứ gốm, ngoài trời | Cái | 6 | 1552105.5689 | 9312633.4136
XTP-1255 | 2023-04-01 | DNXK-0300 | KHSX-0300 | 22/23-MB | BH005 | Cty Tuấn Ân Miền Bắc | 1 | HH-36A-003 | Kẹp dừng 25 - 240mm2, loại cong 3U | Cái | 205 | 71669.0476 | 14692154.7619
XTP-1256 | 2023-04-01 | DNXK-0469 | KHSX-0469 | 32/23-MB | BH005 | Cty Tuấn Ân Miền Bắc | 1 | HH-04A-002 | LA 18 kV - MCOV 15,3 - 10 kA | Cái | 41 | 630285.31 | 25841697.7093
XTP-1257 | 2023-04-01 | DNXK-0434 | KHSX-0434 | 30/23-MB | BH005 | Cty Tuấn Ân Miền Bắc | 1 | HH-36A-003 | Kẹp dừng 25 - 240mm2, loại cong 3U | Cái | 175 | 71669.0476 | 12542083.3333
XTP-1257 | 2023-04-01 | DNXK-0434 | KHSX-0434 | 30/23-MB | BH005 | Cty Tuấn Ân Miền Bắc | 2 | HH-31A-040 | Cosse ép Cu-Al 150mm2-2N-TA dài 146mm chiều dài ép dây 52mm | Cái | 30 | 67648.3133 | 2029449.4
XTP-1257 | 2023-04-01 | DNXK-0434 | KHSX-0434 | 30/23-MB | BH005 | Cty Tuấn Ân Miền Bắc | 3 | HH-03A-005 | FCO 100 A - 35 kV - 170 kV BIL, sứ (không bass) | Cái | 15 | 974023.2669 | 14610349.003
XTP-1257 | 2023-04-01 | DNXK-0434 | KHSX-0434 | 30/23-MB | BH005 | Cty Tuấn Ân Miền Bắc | 4 | HH-03A-015 | Bass FCO | Cái | 15 | 43675.3052 | 655129.5775
XTP-1258 | 2023-04-01 | DNXK-0513 | KHSX-0513 | 35/23-MB | BH005 | Cty Tuấn Ân Miền Bắc | 1 | HH-16A-005 | MCB 1P - 40 A - 6 kA, loại C | Cái | 3000 | 23139.3667 | 69418100 | Giao Hải Phòng
XTP-1258 | 2023-04-01 | DNXK-0513 | KHSX-0513 | 35/23-MB | BH005 | Cty Tuấn Ân Miền Bắc | 2 | HH-16A-017 | MCB 3P - 40 A - 6 kA, loại C | Cái | 200 | 68738.8 | 13747760 | Giao Hải Phòng
XTP-1258 | 2023-04-01 | DNXK-0513 | KHSX-0513 | 35/23-MB | BH005 | Cty Tuấn Ân Miền Bắc | 3 | HH-16A-019 | MCB 3P - 63 A - 6 kA, loại C | Cái | 600 | 73169.5 | 43901700 | Giao Hải Phòng
XTP-1258 | 2023-04-01 | DNXK-0513 | KHSX-0513 | 35/23-MB | BH005 | Cty Tuấn Ân Miền Bắc | 4 | HH-16A-032 | MCB 3P - 100 A - 10 kA, loại C | Cái | 100 | 158595.5 | 15859550 | Giao Hải Phòng
XTP-1258 | 2023-04-01 | DNXK-0513 | KHSX-0513 | 35/23-MB | BH005 | Cty Tuấn Ân Miền Bắc | 5 | HH-17A-016 | MCCB 3P - 630 A - 690V - 70 kA, loại điện tử | Cái | 10 | 4530251.8886 | 45302518.8859 | Giao Hải Phòng
XTP-1258 | 2023-04-01 | DNXK-0513 | KHSX-0513 | 35/23-MB | BH005 | Cty Tuấn Ân Miền Bắc | 6 | HH-03A-011 | FCO 200 A - 27 kV - 150 kV BIL, polymer (không bass) | Cái | 45 | 898462.0148 | 40430790.665 | Giao Hải Phòng
XTP-1258 | 2023-04-01 | DNXK-0513 | KHSX-0513 | 35/23-MB | BH005 | Cty Tuấn Ân Miền Bắc | 7 | HH-03A-015 | Bass FCO | Cái | 45 | 43675.3052 | 1965388.7326 | Giao Hải Phòng
XTP-1258 | 2023-04-01 | DNXK-0513 | KHSX-0513 | 35/23-MB | BH005 | Cty Tuấn Ân Miền Bắc | 8 | HH-01A-027 | Dây chì 5K, dài 812 mm | Sợi | 20 | 16409.4188 | 328188.375 | Giao Hải Phòng
XTP-1258 | 2023-04-01 | DNXK-0513 | KHSX-0513 | 35/23-MB | BH005 | Cty Tuấn Ân Miền Bắc | 9 | HH-01A-034 | Dây chì 25K, dài 812 mm | Sợi | 20 | 23409.7087 | 468194.175 | Giao Hải Phòng
XTP-1258 | 2023-04-01 | DNXK-0513 | KHSX-0513 | 35/23-MB | BH005 | Cty Tuấn Ân Miền Bắc | 10 | HH-01A-035 | Dây chì 30K, dài 812 mm | Sợi | 30 | 25955.2687 | 778658.0625 | Giao Hải Phòng
XTP-1258 | 2023-04-01 | DNXK-0513 | KHSX-0513 | 35/23-MB | BH005 | Cty Tuấn Ân Miền Bắc | 11 | HH-04A-002 | LA 18 kV - MCOV 15,3 - 10 kA | Cái | 30 | 630285.31 | 18908559.2995 | Giao Hải Phòng
XTP-1258 | 2023-04-01 | DNXK-0513 | KHSX-0513 | 35/23-MB | BH005 | Cty Tuấn Ân Miền Bắc | 12 | HH-04A-006 | LA 48 kV - MCOV 38,5 - 10 kA | Cái | 15 | 1297558.3054 | 19463374.5813 | Giao Hải Phòng
XTP-1258 | 2023-04-01 | DNXK-0513 | KHSX-0513 | 35/23-MB | BH005 | Cty Tuấn Ân Miền Bắc | 13 | HH-08A-002 | Dao cắt có tải trong dầu 3P - 630 A - 35 kV - 200 kV BIL, polymer, ngoài trời | Bộ | 3 | 10071182.6583 | 30213547.975 | Giao Hải Phòng
XTP-1258 | 2023-04-01 | DNXK-0513 | KHSX-0513 | 35/23-MB | BH005 | Cty Tuấn Ân Miền Bắc | 14 | HH-08A-012 | Bộ sào thao tác dao cắt có tải trong dầu 24 kV - 35 kV, dài 8 m | Bộ | 3 | 989548.9113 | 2968646.734 | Giao Hải Phòng
XTP-1258 | 2023-04-01 | DNXK-0513 | KHSX-0513 | 35/23-MB | BH005 | Cty Tuấn Ân Miền Bắc | 15 | HH-08A-001 | Dao cắt có tải trong dầu 3P - 630 A - 24 kV - 150 kV BIL, polymer, ngoài trời | Bộ | 4 | 8650718.7311 | 34602874.9245 | Giao Hải Phòng
XTP-1258 | 2023-04-01 | DNXK-0513 | KHSX-0513 | 35/23-MB | BH005 | Cty Tuấn Ân Miền Bắc | 16 | HH-08A-012 | Bộ sào thao tác dao cắt có tải trong dầu 24 kV - 35 kV, dài 8 m | Bộ | 4 | 989548.9113 | 3958195.6453 | Giao Hải Phòng
XTP-1259 | 2023-04-03 | DNXK-0376 | KHSX-0376 | 213/23-TB | BH003 | Cty Thiết Bị Điện Tuấn Ân | 1 | HH-19A-012 | Nối bọc IPC 95 - 95, vỏ cách điện dày 1 - 3 mm, 6 - 95 / 25 - 95, 2 bu lông M8 nhôm | Cái | 3000 | 40672.2289 | 122016686.5574
XTP-1260 | 2023-04-03 | DNXK-0366 | KHSX-0366 | 189/23-TB | BH003 | Cty Thiết Bị Điện Tuấn Ân | 1 | HH-16A-031 | MCB 3P - 80 A - 10 kA, loại C | Cái | 20 | 157815.5 | 3156310 | CB loại B
XTP-1261 | 2023-04-03 | DNXK-0419 | KHSX-0419 | 226/23-TB | BH003 | Cty Thiết Bị Điện Tuấn Ân | 1 | HH-16A-031 | MCB 3P - 80 A - 10 kA, loại C | Cái | 50 | 157815.5 | 7890775 | Loại B
XTP-1262 | 2023-04-03 | DNXK-0207 | KHSX-0207 | 105/23-TB | BH003 | Cty Thiết Bị Điện Tuấn Ân | 1 | PA-27B-021 | Hộp 4 điện kế cơ, 1 pha - Compositer, loại nhỏ, boulon vis xi niken, 2 cửa thao tác MCB, thau đầu vào 11 x 14 | Cái | 240 | 300928 | 72222720 | Kính thủy, có logo EVNSPC, BG 39/2023
XTP-1262 | 2023-04-03 | DNXK-0207 | KHSX-0207 | 105/23-TB | BH003 | Cty Thiết Bị Điện Tuấn Ân | 2 | PA-28A-013 | Bass M treo hộp 2-4 công tơ 1 pha - 1 công tơ 3 pha. | Cái | 480 | 3457.1212 | 1659418.1818 | bass bỏ hộp
XTP-1262 | 2023-04-03 | DNXK-0207 | KHSX-0207 | 105/23-TB | BH003 | Cty Thiết Bị Điện Tuấn Ân | 3 | PA-27A-021 | Hộp 1 điện kế 3 pha - Compositer (không thau phíp) | Cái | 165 | 191464.7514 | 31591683.9762 | Kính thủy, có logo EVNSPC
XTP-1262 | 2023-04-03 | DNXK-0207 | KHSX-0207 | 105/23-TB | BH003 | Cty Thiết Bị Điện Tuấn Ân | 4 | PA-28A-013 | Bass M treo hộp 2-4 công tơ 1 pha - 1 công tơ 3 pha. | Cái | 330 | 3457.1212 | 1140850 | bass bỏ hộp
XTP-1263 | 2023-04-03 | DNXK-0411 | KHSX-0411 | 227/23-TB | BH003 | Cty Thiết Bị Điện Tuấn Ân | 1 | PA-27A-003 | Hộp 4 điện kế cơ, 1 pha - Compositer (loại nhỏ, boulon vis xi niken) | Cái | 160 | 306313.4688 | 49010155.0035 | Kính mica
XTP-1263 | 2023-04-03 | DNXK-0411 | KHSX-0411 | 227/23-TB | BH003 | Cty Thiết Bị Điện Tuấn Ân | 2 | PA-27A-025 | Bộ gối đỡ công tơ điện tử 1 pha, điện kế cơ composite | Bộ | 640 | 3260 | 2086400 | Loại vít dài, Lắp hộp
XTP-1263 | 2023-04-03 | DNXK-0411 | KHSX-0411 | 227/23-TB | BH003 | Cty Thiết Bị Điện Tuấn Ân | 3 | PA-28A-007 | Phụ kiện treo hộp 2-4 công tơ 1 pha, 1 công tơ 3 pha lên trụ | Bộ | 160 | 15250.6987 | 2440111.7843 | Bỏ hộp
XTP-1264 | 2023-04-03 | DNXK-0514 | KHSX-0514 | 295/23-TB | BH003 | Cty Thiết Bị Điện Tuấn Ân | 1 | HH-03A-011 | FCO 200 A - 27 kV - 150 kV BIL, polymer (không bass) | Cái | 34 | 898462.0148 | 30547708.5025
XTP-1264 | 2023-04-03 | DNXK-0514 | KHSX-0514 | 295/23-TB | BH003 | Cty Thiết Bị Điện Tuấn Ân | 2 | HH-03A-015 | Bass FCO | Cái | 34 | 43675.3052 | 1484960.3758
XTP-1264 | 2023-04-03 | DNXK-0514 | KHSX-0514 | 295/23-TB | BH003 | Cty Thiết Bị Điện Tuấn Ân | 3 | HH-05A-006 | Dao cách ly 1P 630 A - 24 kV - 150 kV BIL, polymer, ngoài trời | Cái | 60 | 1212018.6894 | 72721121.3633
XTP-1264 | 2023-04-03 | DNXK-0514 | KHSX-0514 | 295/23-TB | BH003 | Cty Thiết Bị Điện Tuấn Ân | 4 | HH-05A-010 | Cosse nhôm LTD | Cái | 120 | 70991.1375 | 8518936.4979
XTP-1264 | 2023-04-03 | DNXK-0514 | KHSX-0514 | 295/23-TB | BH003 | Cty Thiết Bị Điện Tuấn Ân | 5 | HH-05A-012 | Phụ kiện lắp DS 1P 24 kV | Bộ | 60 | 71786.4983 | 4307189.896
XTP-1264 | 2023-04-03 | DNXK-0514 | KHSX-0514 | 295/23-TB | BH003 | Cty Thiết Bị Điện Tuấn Ân | 6 | HH-05A-002 | LTD 800 A - 38,5 kV - 200 kV BIL - 120kN (không cosse) | Cái | 62 | 1096697.9702 | 67995274.1551
XTP-1264 | 2023-04-03 | DNXK-0514 | KHSX-0514 | 295/23-TB | BH003 | Cty Thiết Bị Điện Tuấn Ân | 7 | HH-05A-010 | Cosse nhôm LTD | Cái | 124 | 70991.1375 | 8802901.0479
XTP-1265 | 2023-04-03 | DNXK-0516 | KHSX-0516 | 58/23-TV | BH016 | Cty Tuấn Ân Tư vấn Thiết kế | 1 | HH-18A-006 | Móc treo cáp ABC 4 x 120 mm2 | Cái | 360 | 10708.7939 | 3855165.8182 | TTL vào lấy
XTP-1266 | 2023-04-03 | DNXK-0516 | KHSX-0516 | 58/23-TV | BH016 | Cty Tuấn Ân Tư vấn Thiết kế | 1 | HH-09A-005 | Chuỗi treo 35 kV - 70 kN, polymer | Cái | 546 | 188515.8151 | 102929635.0264
XTP-1266 | 2023-04-03 | DNXK-0516 | KHSX-0516 | 58/23-TV | BH016 | Cty Tuấn Ân Tư vấn Thiết kế | 2 | HH-03A-010 | FCO 100 A - 27 kV - 150 kV BIL, polymer (không bass) | Cái | 20 | 831361.345 | 16627226.8996
XTP-1266 | 2023-04-03 | DNXK-0516 | KHSX-0516 | 58/23-TV | BH016 | Cty Tuấn Ân Tư vấn Thiết kế | 3 | HH-03A-015 | Bass FCO | Cái | 20 | 43675.3052 | 873506.1034
XTP-1266 | 2023-04-03 | DNXK-0516 | KHSX-0516 | 58/23-TV | BH016 | Cty Tuấn Ân Tư vấn Thiết kế | 4 | HH-03A-013 | LBFCO 100 A - 24 kV - 150 kV BIL, polymer (không bass) | Cái | 20 | 1097561.1661 | 21951223.3229
XTP-1266 | 2023-04-03 | DNXK-0516 | KHSX-0516 | 58/23-TV | BH016 | Cty Tuấn Ân Tư vấn Thiết kế | 5 | HH-03A-015 | Bass FCO | Cái | 20 | 43675.3052 | 873506.1034
XTP-1266 | 2023-04-03 | DNXK-0516 | KHSX-0516 | 58/23-TV | BH016 | Cty Tuấn Ân Tư vấn Thiết kế | 6 | HH-19A-002 | Nối bọc IPC 35 - 95, vỏ cách điện dày 1 - 3 mm, 6 - 35 / 16 - 95, 1 bu lông M8 nhựa | Cái | 800 | 20404.7344 | 16323787.541
XTP-1266 | 2023-04-03 | DNXK-0516 | KHSX-0516 | 58/23-TV | BH016 | Cty Tuấn Ân Tư vấn Thiết kế | 7 | HH-19A-004 | Nối bọc IPC 95 - 95, vỏ cách điện dày 1 - 3 mm, 6 - 95 / 25 - 95, 2 bu lông M8 nhựa | Cái | 300 | 37293.8689 | 11188160.6557
XTP-1266 | 2023-04-03 | DNXK-0516 | KHSX-0516 | 58/23-TV | BH016 | Cty Tuấn Ân Tư vấn Thiết kế | 8 | HH-19A-020 | Nối bọc MV IPC 185 - 185, vỏ cách điện dày 3 - 7 mm, 50 - 185 / 50 - 185, 2 bu lông M10 thép | Cái | 20 | 186939.1207 | 3738782.4149
XTP-1266 | 2023-04-03 | DNXK-0516 | KHSX-0516 | 58/23-TV | BH016 | Cty Tuấn Ân Tư vấn Thiết kế | 9 | HH-16A-011 | MCB 2P - 32 A - 6 kA, loại C | Cái | 90 | 39241.6133 | 3531745.2
XTP-1266 | 2023-04-03 | DNXK-0516 | KHSX-0516 | 58/23-TV | BH016 | Cty Tuấn Ân Tư vấn Thiết kế | 10 | HH-16A-014 | MCB 2P - 63 A - 6 kA, loại C | Cái | 30 | 49663.1333 | 1489894
XTP-1266 | 2023-04-03 | DNXK-0516 | KHSX-0516 | 58/23-TV | BH016 | Cty Tuấn Ân Tư vấn Thiết kế | 11 | HH-28A-020 | Dây đai inox 20 x 0.4mm, 50 mét | Cuộn | 20 | 192423.5989 | 3848471.9773
XTP-1266 | 2023-04-03 | DNXK-0516 | KHSX-0516 | 58/23-TV | BH016 | Cty Tuấn Ân Tư vấn Thiết kế | 12 | HH-33A-003 | Nối ép đồng nhôm WR-279 | Cái | 400 | 7749.3824 | 3099752.9469
XTP-1267 | 2023-04-03 | DNXK-0517 | KHSX-0517 | 59/23-TV | BH016 | Cty Tuấn Ân Tư vấn Thiết kế | 1 | PA-24A-001 | Băng keo cách điện 9 mét | Cuộn | 130 | 65283 | 8486790
XTP-1268 | 2023-04-03 | DNXK-0195 | KHSX-0195 | 19/23-TV | BH016 | Cty Tuấn Ân Tư vấn Thiết kế | 1 | PA-47B-009 | Giáp níu dây cáp thép SDG35 (đường kính dây 7,5-8,5mm) | Sợi | 300 | 41700.5268 | 12510158.0455
XTP-1269 | 2023-04-03 | DNXK-0366 | KHSX-0366 | 189/23-TB | BH003 | Cty Thiết Bị Điện Tuấn Ân | 1 | HH-27A-023 | Hộp bảo vệ MCB 2 cực nắp mica, có niêm chì | Cái | 400 | 21474.6818 | 8589872.7273
XTP-1270 | 2023-04-03 | DNXK-0515 | KHSX-0515 | 36/23-MB | BH005 | Cty Tuấn Ân Miền Bắc | 1 | HH-01A-029 | Dây chì 8K, dài 812 mm | Sợi | 100 | 17045.8088 | 1704580.875
XTP-1270 | 2023-04-03 | DNXK-0515 | KHSX-0515 | 36/23-MB | BH005 | Cty Tuấn Ân Miền Bắc | 2 | HH-04A-006 | LA 48 kV - MCOV 38,5 - 10 kA | Cái | 12 | 1297558.3054 | 15570699.665
XTP-1270 | 2023-04-03 | DNXK-0515 | KHSX-0515 | 36/23-MB | BH005 | Cty Tuấn Ân Miền Bắc | 3 | HH-06A-009 | Dao cách ly 3P - 630 A - 24 kV - 150 kV BIL, 2 phương, lắp trên 1 trụ , polymer, ngoài trời | Bộ | 2 | 5086909.8839 | 10173819.7678
XTP-1270 | 2023-04-03 | DNXK-0515 | KHSX-0515 | 36/23-MB | BH005 | Cty Tuấn Ân Miền Bắc | 4 | HH-06A-013 | Dao cách ly 3P - 630 A - 35 kV - 200 kV BIL, 2 phương, lắp trên 1 trụ, polymer, ngoài trời | Bộ | 2 | 6779133.6239 | 13558267.2477
XTP-1270 | 2023-04-03 | DNXK-0515 | KHSX-0515 | 36/23-MB | BH005 | Cty Tuấn Ân Miền Bắc | 5 | HH-06A-019 | Dao cách ly 3P - 630 A - 24 kV - 150 kV BIL, mở ngang, polymer, ngoài trời | Bộ | 2 | 6196808.7156 | 12393617.4311
XTP-1270 | 2023-04-03 | DNXK-0515 | KHSX-0515 | 36/23-MB | BH005 | Cty Tuấn Ân Miền Bắc | 6 | HH-31A-034 | Cosse ép Cu-Al 70mm2-2N-TA dài 117mm chiều dài ép dây 38mm | Cái | 200 | 27328.8517 | 5465770.3388
XTP-1271 | 2023-04-03 | DNXK-0418 | KHSX-0418 | 225/23-TB | BH003 | Cty Thiết Bị Điện Tuấn Ân | 1 | HH-16A-007 | MCB 1P - 63 A - 6 kA, loại C | Cái | 912 | 24801.5667 | 22619028.8 | Loại B
XTP-1271 | 2023-04-03 | DNXK-0418 | KHSX-0418 | 225/23-TB | BH003 | Cty Thiết Bị Điện Tuấn Ân | 2 | HH-16A-018 | MCB 3P - 50 A - 6 kA, loại C | Cái | 304 | 71579.2 | 21760076.8 | Loại B
XTP-1272 | 2023-04-03 | DNXK-0202 | KHSX-0202 | 102/23-TB | BH003 | Cty Thiết Bị Điện Tuấn Ân | 1 | HH-04A-002 | LA 18 kV - MCOV 15,3 - 10 kA | Cái | 197 | 630285.31 | 124166206.0666 | số seri 491-660
XTP-1273 | 2023-04-03 | DNXK-0519 | KHSX-0519 | 16/23-HN | BH004 | Cty Tuấn Ân Hà Nội | 1 | HH-41A-005 | Ống nối ON - Cu 120mm2 dài 190mm | Ống | 3 | 71018.3628 | 213055.0883
XTP-1273 | 2023-04-03 | DNXK-0519 | KHSX-0519 | 16/23-HN | BH004 | Cty Tuấn Ân Hà Nội | 2 | PA-40A-006 | Cosse ép Cu 35mm2-N dài 60mm chiều dài ép dây 32mm | Cái | 54 | 7455.6108 | 402602.9838
XTP-1273 | 2023-04-03 | DNXK-0519 | KHSX-0519 | 16/23-HN | BH004 | Cty Tuấn Ân Hà Nội | 3 | PA-40A-008 | Cosse ép Cu 50mm2-N dài 64mm chiều dài ép dây 36mm | Cái | 296 | 11664.6139 | 3452725.704
XTP-1273 | 2023-04-03 | DNXK-0519 | KHSX-0519 | 16/23-HN | BH004 | Cty Tuấn Ân Hà Nội | 4 | HH-28A-015 | Khóa đai A200 | Cái | 8000 | 820 | 6560000
XTP-1274 | 2023-04-04 | DNXK-0206 | KHSX-0206 | 103/23-TB | BH003 | Cty Thiết Bị Điện Tuấn Ân | 1 | HH-05B-012 | DS 1 pha 630A-24Kv-150Kv BIL, OD, Sứ (kiểu FCO) | Bộ | 20 | 1180384 | 23607680 | BG24
XTP-1274 | 2023-04-04 | DNXK-0206 | KHSX-0206 | 103/23-TB | BH003 | Cty Thiết Bị Điện Tuấn Ân | 2 | HH-03A-015 | Bass FCO | Cái | 20 | 43675.3052 | 873506.1034
XTP-1274 | 2023-04-04 | DNXK-0206 | KHSX-0206 | 103/23-TB | BH003 | Cty Thiết Bị Điện Tuấn Ân | 3 | HH-05A-011 | Cosse nhôm LTD (bu lông inox) | Cái | 40 | 92247.9023 | 3689916.0917
XTP-1275 | 2023-04-04 | DNXK-0366 | KHSX-0366 | 189/23-TB | BH003 | Cty Thiết Bị Điện Tuấn Ân | 1 | HH-16A-014 | MCB 2P - 63 A - 6 kA, loại C | Cái | 240 | 49663.1333 | 11919152 | CB loại B
XTP-1276 | 2023-04-04 | DNXK-0207 | KHSX-0207 | 105/23-TB | BH003 | Cty Thiết Bị Điện Tuấn Ân | 1 | PA-27B-021 | Hộp 4 điện kế cơ, 1 pha - Compositer, loại nhỏ, boulon vis xi niken, 2 cửa thao tác MCB, thau đầu vào 11 x 14 | Cái | 282 | 300928 | 84861696 | Kính thủy, có logo EVNSPC, BG 39/2023
XTP-1276 | 2023-04-04 | DNXK-0207 | KHSX-0207 | 105/23-TB | BH003 | Cty Thiết Bị Điện Tuấn Ân | 2 | PA-28A-013 | Bass M treo hộp 2-4 công tơ 1 pha - 1 công tơ 3 pha. | Cái | 564 | 3457.1212 | 1949816.3636 | bass bỏ hộp
XTP-1277 | 2023-04-04 | DNXK-0411 | KHSX-0411 | 227/23-TB | BH003 | Cty Thiết Bị Điện Tuấn Ân | 1 | PA-27A-001 | Hộp 1 điện kế cơ, 1 pha - Compositer (boulon vis xi niken) | Cái | 277 | 82073.7817 | 22734437.5443 | Kính mica
XTP-1277 | 2023-04-04 | DNXK-0411 | KHSX-0411 | 227/23-TB | BH003 | Cty Thiết Bị Điện Tuấn Ân | 2 | PA-27A-025 | Bộ gối đỡ công tơ điện tử 1 pha, điện kế cơ composite | Bộ | 277 | 3260 | 903020 | Lắp hộp
XTP-1277 | 2023-04-04 | DNXK-0411 | KHSX-0411 | 227/23-TB | BH003 | Cty Thiết Bị Điện Tuấn Ân | 3 | PA-28A-004 | Phụ kiện treo hộp 1 công tơ 1 pha lên trụ | Bộ | 277 | 15737.7896 | 4359367.7084 | Bỏ hộp
XTP-1277 | 2023-04-04 | DNXK-0411 | KHSX-0411 | 227/23-TB | BH003 | Cty Thiết Bị Điện Tuấn Ân | 4 | PA-27A-003 | Hộp 4 điện kế cơ, 1 pha - Compositer (loại nhỏ, boulon vis xi niken) | Cái | 78 | 306313.4688 | 23892450.5642 | Kính mica
XTP-1277 | 2023-04-04 | DNXK-0411 | KHSX-0411 | 227/23-TB | BH003 | Cty Thiết Bị Điện Tuấn Ân | 5 | PA-27A-025 | Bộ gối đỡ công tơ điện tử 1 pha, điện kế cơ composite | Bộ | 312 | 3260 | 1017120 | Loại vít dài, Lắp hộp
XTP-1277 | 2023-04-04 | DNXK-0411 | KHSX-0411 | 227/23-TB | BH003 | Cty Thiết Bị Điện Tuấn Ân | 6 | PA-28A-007 | Phụ kiện treo hộp 2-4 công tơ 1 pha, 1 công tơ 3 pha lên trụ | Bộ | 78 | 15250.6987 | 1189554.4949 | Bỏ hộp
XTP-1278 | 2023-04-04 | DNXK-0478 | KHSX-0478 | 266/23-TB | BH003 | Cty Thiết Bị Điện Tuấn Ân | 1 | HH-25A-009 | Bảng đơn gắn điện kế 3 dây | Cái | 30 | 47347.8 | 1420434
XTP-1279 | 2023-04-04 | DNXK-0463 | KHSX-0463 | 46/23-ĐN | BH014 | Cty Tuấn Ân Đồng Nai | 1 | HH-28A-018 | Dây đai inox 20 x 0.4mm, 1.5 mét | Sợi | 74 | 3762.8803 | 278453.1459
XTP-1280 | 2023-04-04 | DNXK-0520 | KHSX-0520 | 60/23-TV | BH016 | Cty Tuấn Ân Tư vấn Thiết kế | 1 | HH-06A-009 | Dao cách ly 3P - 630 A - 24 kV - 150 kV BIL, 2 phương, lắp trên 1 trụ , polymer, ngoài trời | Bộ | 4 | 5086909.8839 | 20347639.5357
XTP-1280 | 2023-04-04 | DNXK-0520 | KHSX-0520 | 60/23-TV | BH016 | Cty Tuấn Ân Tư vấn Thiết kế | 2 | HH-06A-023 | Bộ sào thao tác dao cách ly 24 kV - 35 kV mở đứng, dài 8 m (bu lông nhúng kẽm) | Bộ | 4 | 1087573.5585 | 4350294.2339
XTP-1280 | 2023-04-04 | DNXK-0520 | KHSX-0520 | 60/23-TV | BH016 | Cty Tuấn Ân Tư vấn Thiết kế | 3 | HH-06A-023 | Bộ sào thao tác dao cách ly 24 kV - 35 kV mở đứng, dài 8 m (bu lông nhúng kẽm) | Bộ | 4 | 1087573.5585 | 4350294.2339
XTP-1280 | 2023-04-04 | DNXK-0520 | KHSX-0520 | 60/23-TV | BH016 | Cty Tuấn Ân Tư vấn Thiết kế | 4 | PA-47A-064 | Giáp buộc đầu sứ đơn composite PTT 1373SC-C, đường kính cáp 31 - 37.5mm (185-240mm2), bán dẫn | Sợi | 200 | 28950.292 | 5790058.4
XTP-1280 | 2023-04-04 | DNXK-0520 | KHSX-0520 | 60/23-TV | BH016 | Cty Tuấn Ân Tư vấn Thiết kế | 5 | PA-47A-068 | Giáp buộc đầu sứ đôi composite PDLT 3140SC-C, đường kính cáp 31.0 - 37.5mm (185-240mm2), bán dẫn | Bộ | 70 | 48022.548 | 3361578.36
XTP-1281 | 2023-04-04 | DNXK-0522 | KHSX-0522 | 297/23-TB | BH003 | Cty Thiết Bị Điện Tuấn Ân | 1 | HH-31A-036 | Cosse ép Cu-Al 95mm2-2N-TA dài 126mm chiều dài ép dây 42mm | Cái | 10 | 37790.2219 | 377902.2186
XTP-1281 | 2023-04-04 | DNXK-0522 | KHSX-0522 | 297/23-TB | BH003 | Cty Thiết Bị Điện Tuấn Ân | 2 | HH-31A-040 | Cosse ép Cu-Al 150mm2-2N-TA dài 146mm chiều dài ép dây 52mm | Cái | 6 | 67648.3133 | 405889.88
XTP-1281 | 2023-04-04 | DNXK-0522 | KHSX-0522 | 297/23-TB | BH003 | Cty Thiết Bị Điện Tuấn Ân | 3 | PA-47A-101 | Giáp buộc lõi thép SDLT 2175-F dùng cho dây bọc cách điện đường kinh dây dẫn 18,5-23,4mm | Sợi | 120 | 6725.0083 | 807000.9925
XTP-1282 | 2023-04-04 | DNXK-0466 | KHSX-0466 | 256/23-TB | BH003 | Cty Thiết Bị Điện Tuấn Ân | 1 | HH-16A-004 | MCB 1P - 32 A - 6 kA, loại C | Cái | 1470 | 19869.0867 | 29207557.4
XTP-1282 | 2023-04-04 | DNXK-0466 | KHSX-0466 | 256/23-TB | BH003 | Cty Thiết Bị Điện Tuấn Ân | 2 | HH-16A-007 | MCB 1P - 63 A - 6 kA, loại C | Cái | 96 | 24801.5667 | 2380950.4
XTP-1282 | 2023-04-04 | DNXK-0466 | KHSX-0466 | 256/23-TB | BH003 | Cty Thiết Bị Điện Tuấn Ân | 3 | HH-03A-010 | FCO 100 A - 27 kV - 150 kV BIL, polymer (không bass) | Cái | 8 | 831361.345 | 6650890.7599
XTP-1282 | 2023-04-04 | DNXK-0466 | KHSX-0466 | 256/23-TB | BH003 | Cty Thiết Bị Điện Tuấn Ân | 4 | HH-03A-015 | Bass FCO | Cái | 8 | 43675.3052 | 349402.4414
XTP-1282 | 2023-04-04 | DNXK-0466 | KHSX-0466 | 256/23-TB | BH003 | Cty Thiết Bị Điện Tuấn Ân | 5 | HH-05A-002 | LTD 800 A - 38,5 kV - 200 kV BIL - 120kN (không cosse) | Cái | 6 | 1096697.9702 | 6580187.8215
XTP-1282 | 2023-04-04 | DNXK-0466 | KHSX-0466 | 256/23-TB | BH003 | Cty Thiết Bị Điện Tuấn Ân | 6 | HH-05A-010 | Cosse nhôm LTD | Cái | 12 | 70991.1375 | 851893.6498
XTP-1282 | 2023-04-04 | DNXK-0466 | KHSX-0466 | 256/23-TB | BH003 | Cty Thiết Bị Điện Tuấn Ân | 7 | HH-09A-007 | Chuỗi treo 35 kV - 120 kN, polymer | Cái | 6 | 251209.9829 | 1507259.8972
XTP-1283 | 2023-04-04 | DNXK-0499 | KHSX-0499 | 18/23-NA | BH011 | Cty Tuấn Ân Nghệ An | 1 | HH-04A-006 | LA 48 kV - MCOV 38,5 - 10 kA | Cái | 21 | 1297558.3054 | 27248724.4138 | Giao ĐL Hà Tĩnh
XTP-1283 | 2023-04-04 | DNXK-0499 | KHSX-0499 | 18/23-NA | BH011 | Cty Tuấn Ân Nghệ An | 2 | HH-04A-007 | Bass LA | Cái | 21 | 14873.0325 | 312333.6816 | Giao ĐL Hà Tĩnh
XTP-1283 | 2023-04-04 | DNXK-0499 | KHSX-0499 | 18/23-NA | BH011 | Cty Tuấn Ân Nghệ An | 3 | HH-18A-013 | Kẹp ngừng ABC 4 x (50-95)mm2 | Cái | 496 | 30403.2565 | 15080015.2094 | Giao ĐL Hà Tĩnh
XTP-1283 | 2023-04-04 | DNXK-0499 | KHSX-0499 | 18/23-NA | BH011 | Cty Tuấn Ân Nghệ An | 4 | HH-28A-015 | Khóa đai A200 | Cái | 946 | 820 | 775720 | Giao ĐL Hà Tĩnh
XTP-1283 | 2023-04-04 | DNXK-0499 | KHSX-0499 | 18/23-NA | BH011 | Cty Tuấn Ân Nghệ An | 5 | HH-40A-006 | Cosse ép Cu 35mm2-N dài 60mm chiều dài ép dây 32mm | Cái | 450 | 7455.6108 | 3355024.8649 | Giao ĐL Hà Tĩnh
XTP-1283 | 2023-04-04 | DNXK-0499 | KHSX-0499 | 18/23-NA | BH011 | Cty Tuấn Ân Nghệ An | 6 | HH-17A-016 | MCCB 3P - 630 A - 690V - 70 kA, loại điện tử | Cái | 1 | 4530251.8886 | 4530251.8886 | Giao ĐL Hà Tĩnh
XTP-1283 | 2023-04-04 | DNXK-0499 | KHSX-0499 | 18/23-NA | BH011 | Cty Tuấn Ân Nghệ An | 7 | HH-17A-002 | Busbar dùng cho MCCB 400A - 630A | Bộ | 1 | 284960 | 284960 | Giao ĐL Hà Tĩnh
XTP-1283 | 2023-04-04 | DNXK-0499 | KHSX-0499 | 18/23-NA | BH011 | Cty Tuấn Ân Nghệ An | 8 | HH-17A-014 | MCCB 3P - 400 A - 690V - 70 kA, loại điện tử | Cái | 2 | 4308683.8886 | 8617367.7772 | Giao ĐL Hà Tĩnh
XTP-1283 | 2023-04-04 | DNXK-0499 | KHSX-0499 | 18/23-NA | BH011 | Cty Tuấn Ân Nghệ An | 9 | HH-17A-002 | Busbar dùng cho MCCB 400A - 630A | Bộ | 2 | 284960 | 569920 | Giao ĐL Hà Tĩnh
XTP-1283 | 2023-04-04 | DNXK-0499 | KHSX-0499 | 18/23-NA | BH011 | Cty Tuấn Ân Nghệ An | 10 | HH-17A-013 | MCCB 3P - 320 A - 690V - 70 kA, loại điện tử | Cái | 5 | 4281073.8886 | 21405369.443 | Giao ĐL Hà Tĩnh
XTP-1283 | 2023-04-04 | DNXK-0499 | KHSX-0499 | 18/23-NA | BH011 | Cty Tuấn Ân Nghệ An | 11 | HH-17A-002 | Busbar dùng cho MCCB 400A - 630A | Bộ | 5 | 284960 | 1424800 | Giao ĐL Hà Tĩnh
XTP-1283 | 2023-04-04 | DNXK-0499 | KHSX-0499 | 18/23-NA | BH011 | Cty Tuấn Ân Nghệ An | 12 | HH-17A-012 | MCCB 3P - 250 A - 690V - 70 kA, loại nhiệt - từ | Cái | 15 | 1195167.6 | 17927514 | Giao ĐL Hà Tĩnh
XTP-1283 | 2023-04-04 | DNXK-0499 | KHSX-0499 | 18/23-NA | BH011 | Cty Tuấn Ân Nghệ An | 13 | HH-17A-001 | Busbar dùng cho MCCB 80A - 250A | Bộ | 15 | 101552 | 1523280 | Giao ĐL Hà Tĩnh
XTP-1283 | 2023-04-04 | DNXK-0499 | KHSX-0499 | 18/23-NA | BH011 | Cty Tuấn Ân Nghệ An | 14 | HH-17A-011 | MCCB 3P - 200 A - 690V - 70 kA, loại nhiệt - từ | Cái | 15 | 1191247.6 | 17868714 | Giao ĐL Hà Tĩnh
XTP-1283 | 2023-04-04 | DNXK-0499 | KHSX-0499 | 18/23-NA | BH011 | Cty Tuấn Ân Nghệ An | 15 | HH-17A-001 | Busbar dùng cho MCCB 80A - 250A | Bộ | 15 | 101552 | 1523280 | Giao ĐL Hà Tĩnh
XTP-1283 | 2023-04-04 | DNXK-0499 | KHSX-0499 | 18/23-NA | BH011 | Cty Tuấn Ân Nghệ An | 16 | HH-17A-010 | MCCB 3P - 160 A - 690V - 70 kA, loại nhiệt - từ | Cái | 8 | 1018881.4 | 8151051.2 | Giao ĐL Hà Tĩnh
XTP-1283 | 2023-04-04 | DNXK-0499 | KHSX-0499 | 18/23-NA | BH011 | Cty Tuấn Ân Nghệ An | 17 | HH-17A-001 | Busbar dùng cho MCCB 80A - 250A | Bộ | 8 | 101552 | 812416 | Giao ĐL Hà Tĩnh
XTP-1283 | 2023-04-04 | DNXK-0499 | KHSX-0499 | 18/23-NA | BH011 | Cty Tuấn Ân Nghệ An | 18 | HH-17A-008 | MCCB 3P - 100 A - 690V - 70 kA, loại nhiệt - từ | Cái | 1 | 909918.6 | 909918.6 | Giao ĐL Hà Tĩnh
XTP-1283 | 2023-04-04 | DNXK-0499 | KHSX-0499 | 18/23-NA | BH011 | Cty Tuấn Ân Nghệ An | 19 | HH-17A-001 | Busbar dùng cho MCCB 80A - 250A | Bộ | 1 | 101552 | 101552 | Giao ĐL Hà Tĩnh
XTP-1283 | 2023-04-04 | DNXK-0499 | KHSX-0499 | 18/23-NA | BH011 | Cty Tuấn Ân Nghệ An | 20 | HH-28A-015 | Khóa đai A200 | Cái | 1040 | 820 | 852800 | Giao ĐL Hà Tĩnh
XTP-1283 | 2023-04-04 | DNXK-0499 | KHSX-0499 | 18/23-NA | BH011 | Cty Tuấn Ân Nghệ An | 21 | HH-19A-013 | Nối bọc IPC 120 - 120, vỏ cách điện dày 1 - 3 mm, 6 - 120 /25 - 120, 2 bu lông M8 nhôm | Cái | 4223 | 41092.2289 | 173532482.4439 | Giao ĐL Hà Tĩnh
XTP-1283 | 2023-04-04 | DNXK-0499 | KHSX-0499 | 18/23-NA | BH011 | Cty Tuấn Ân Nghệ An | 22 | HH-19A-011 | Nối bọc IPC 70 - 95, vỏ cách điện dày 1 - 3 mm, 6 - 70 / 25 - 95, 1 bu lông M10 nhôm | Cái | 6 | 26414.9513 | 158489.7077 | Giao ĐL Hà Tĩnh
XTP-1284 | 2023-04-04 | DNXK-0525 | KHSX-0525 | 22/23-MT | BH017 | Cty Tuấn Ân Miền Tây | 1 | HH-27A-004 | Hộp 6 điện kế cơ, 1 pha - Compositer (boulon vis xi niken) | Cái | 12 | 431134.0301 | 5173608.3607 | Kính mica
XTP-1284 | 2023-04-04 | DNXK-0525 | KHSX-0525 | 22/23-MT | BH017 | Cty Tuấn Ân Miền Tây | 2 | HH-28A-009 | Phụ kiện treo hộp 6 công tơ 1 pha lên trụ | Bộ | 12 | 16842.5168 | 202110.202 | Bỏ hộp
XTP-1284 | 2023-04-04 | DNXK-0525 | KHSX-0525 | 22/23-MT | BH017 | Cty Tuấn Ân Miền Tây | 3 | HH-16A-014 | MCB 2P - 63 A - 6 kA, loại C | Cái | 600 | 49663.1333 | 29797880
XTP-1284 | 2023-04-04 | DNXK-0525 | KHSX-0525 | 22/23-MT | BH017 | Cty Tuấn Ân Miền Tây | 4 | HH-45A-002 | Ống nối ON-ACSR 50mm2 (ống nhôm dài 390mm, ống sắt dài 120mm) | Cái | 10 | 29544.2879 | 295442.8792
XTP-1284 | 2023-04-04 | DNXK-0525 | KHSX-0525 | 22/23-MT | BH017 | Cty Tuấn Ân Miền Tây | 5 | HH-45A-002 | Ống nối ON-ACSR 50mm2 (ống nhôm dài 390mm, ống sắt dài 120mm) | Cái | 40 | 29544.2879 | 1181771.5167
XTP-1285 | 2023-04-04 | DNXK-0437 | KHSX-0437 | 45/23-NB | BH010 | Cty Tuấn Ân Ninh Bình | 1 | HH-35A-005 | Kẹp AC 25 - 150 , 3 boulon | Cái | 1160 | 21174.4308 | 24562339.7271
XTP-1286 | 2023-04-04 | DNXK-0462 | KHSX-0462 | 50/23-NB | BH010 | Cty Tuấn Ân Ninh Bình | 1 | PA-47A-030 | Giáp buộc cổ sứ đơn thẳng composite PST2203-C, đường kính cáp 23,4 ÷ 27,9mm (70-95mm2) | Sợi | 50 | 15937.46 | 796873
XTP-1287 | 2023-04-04 | DNXK-0449 | KHSX-0449 | 49/23-NB | BH010 | Cty Tuấn Ân Ninh Bình | 1 | HH-49B-004 | Phí sửa chữa | Cái | 1 | 4683.1636 | 4683.1636 | Phí sửa chữa DS 1P 630A -24kV -150kv Bill, Polymer - Hàng NB gửi vào, giao qua cho TBĐ
XTP-1288 | 2023-04-04 | DNXK-0266 | KHSX-0266 | 10/23-DN | BH012 | Cty Tuấn Ân Đà Nẵng | 1 | PA-47B-013 | Giáp buộc lõi thép SDLT1660-F dùng cho dây bọc cách điện đường kính dây dẫn từ 15,0-18,4mm | Sợi | 30 | 15673 | 470190 | BG03-ĐN/23, xuất gửi lại ngày 15/4 đi hàng
XTP-1288 | 2023-04-04 | DNXK-0266 | KHSX-0266 | 10/23-DN | BH012 | Cty Tuấn Ân Đà Nẵng | 2 | HH-38B-005 | Quai đồng phi 11 dài 130mm rộng 100mm có bọc nhựa cách điện | Cái | 3 | 77912 | 233736 | BG03-ĐN/23, xuất gửi lại ngày 15/4 đi hàng
XTP-1288 | 2023-04-04 | DNXK-0266 | KHSX-0266 | 10/23-DN | BH012 | Cty Tuấn Ân Đà Nẵng | 3 | HH-38B-005 | Quai đồng phi 11 dài 130mm rộng 100mm có bọc nhựa cách điện | Cái | 24 | 77912 | 1869888 | BG03-ĐN/23, xuất gửi lại ngày 15/4 đi hàng
XTP-1288 | 2023-04-04 | DNXK-0266 | KHSX-0266 | 10/23-DN | BH012 | Cty Tuấn Ân Đà Nẵng | 4 | HH-20B-005 | Bar tiếp địa nhôm 21-25 | Cái | 123 | 28972.8134 | 3563656.0478 | BG03-ĐN/23, xuất gửi lại ngày 15/4 đi hàng
XTP-1288 | 2023-04-04 | DNXK-0266 | KHSX-0266 | 10/23-DN | BH012 | Cty Tuấn Ân Đà Nẵng | 5 | HH-38B-005 | Quai đồng phi 11 dài 130mm rộng 100mm có bọc nhựa cách điện | Cái | 12 | 77912 | 934944 | BG03-ĐN/23, xuất gửi lại ngày 15/4 đi hàng
XTP-1288 | 2023-04-04 | DNXK-0266 | KHSX-0266 | 10/23-DN | BH012 | Cty Tuấn Ân Đà Nẵng | 6 | HH-38B-005 | Quai đồng phi 11 dài 130mm rộng 100mm có bọc nhựa cách điện | Cái | 3 | 77912 | 233736 | BG03-ĐN/23, xuất gửi lại ngày 15/4 đi hàng
XTP-1289 | 2023-04-04 | DNXK-0507 | KHSX-0507 | 33/23-DN | BH012 | Cty Tuấn Ân Đà Nẵng | 1 | HH-23A-002 | Hộp phân phối nhỏ 6 MCB (boulon vis xi niken) | Cái | 48 | 180775.2904 | 8677213.9397
XTP-1290 | 2023-04-04 | DNXK-0527 | KHSX-0527 | 63/23-TV | BH016 | Cty Tuấn Ân Tư vấn Thiết kế | 1 | HH-40A-021 | Cosse ép Cu 240mm2-N dài 115mm chiều dài ép dây 58mm | Cái | 50 | 88115.1151 | 4405755.7532
XTP-1290 | 2023-04-04 | DNXK-0527 | KHSX-0527 | 63/23-TV | BH016 | Cty Tuấn Ân Tư vấn Thiết kế | 2 | HH-35A-002 | Kẹp AC 25 - 70 , 2 boulon | Cái | 100 | 8257.85 | 825785.0043
XTP-1290 | 2023-04-04 | DNXK-0527 | KHSX-0527 | 63/23-TV | BH016 | Cty Tuấn Ân Tư vấn Thiết kế | 3 | HH-33A-003 | Nối ép đồng nhôm WR-279 | Cái | 200 | 7749.3824 | 1549876.4734
XTP-1290 | 2023-04-04 | DNXK-0527 | KHSX-0527 | 63/23-TV | BH016 | Cty Tuấn Ân Tư vấn Thiết kế | 4 | HH-33A-006 | Nối ép đồng nhôm WR-419 | Cái | 150 | 10820.2887 | 1623043.3096
XTP-1290 | 2023-04-04 | DNXK-0527 | KHSX-0527 | 63/23-TV | BH016 | Cty Tuấn Ân Tư vấn Thiết kế | 5 | HH-33A-010 | Nối ép đồng nhôm WR-929 | Cái | 90 | 26700.0833 | 2403007.5
XTP-1290 | 2023-04-04 | DNXK-0527 | KHSX-0527 | 63/23-TV | BH016 | Cty Tuấn Ân Tư vấn Thiết kế | 6 | HH-36A-003 | Kẹp dừng 25 - 240mm2, loại cong 3U | Cái | 1 | 71669.0476 | 71669.0476
XTP-1290 | 2023-04-04 | DNXK-0527 | KHSX-0527 | 63/23-TV | BH016 | Cty Tuấn Ân Tư vấn Thiết kế | 7 | HH-30A-017 | Nắp chụp LA màu xanh | Cái | 13 | 22167.3908 | 288176.0804
XTP-1290 | 2023-04-04 | DNXK-0527 | KHSX-0527 | 63/23-TV | BH016 | Cty Tuấn Ân Tư vấn Thiết kế | 8 | HH-30A-018 | Nắp chụp LA màu đỏ | Cái | 12 | 22167.3908 | 266008.6896
XTP-1290 | 2023-04-04 | DNXK-0527 | KHSX-0527 | 63/23-TV | BH016 | Cty Tuấn Ân Tư vấn Thiết kế | 9 | HH-30A-019 | Nắp chụp LA màu vàng | Cái | 11 | 22167.3908 | 243841.2988
XTP-1290 | 2023-04-04 | DNXK-0527 | KHSX-0527 | 63/23-TV | BH016 | Cty Tuấn Ân Tư vấn Thiết kế | 10 | HH-05A-006 | Dao cách ly 1P 630 A - 24 kV - 150 kV BIL, polymer, ngoài trời | Cái | 6 | 1212018.6894 | 7272112.1363
XTP-1290 | 2023-04-04 | DNXK-0527 | KHSX-0527 | 63/23-TV | BH016 | Cty Tuấn Ân Tư vấn Thiết kế | 11 | HH-45A-002 | Ống nối ON-ACSR 50mm2 (ống nhôm dài 390mm, ống sắt dài 120mm) | Cái | 30 | 29544.2879 | 886328.6375
XTP-1290 | 2023-04-04 | DNXK-0527 | KHSX-0527 | 63/23-TV | BH016 | Cty Tuấn Ân Tư vấn Thiết kế | 12 | HH-45A-005 | Ống nối ON-ACSR 120mm2 (ống nhôm dài 520mm, ống sắt dài 150mm) | Cái | 20 | 55746.7862 | 1114935.7245
XTP-1290 | 2023-04-04 | DNXK-0527 | KHSX-0527 | 63/23-TV | BH016 | Cty Tuấn Ân Tư vấn Thiết kế | 13 | HH-45A-008 | Ống nối ON-ACSR 240mm2 (ống nhôm dài 680mm, ống sắt dài 210mm) | Cái | 20 | 108691.6145 | 2173832.2896
XTP-1290 | 2023-04-04 | DNXK-0527 | KHSX-0527 | 63/23-TV | BH016 | Cty Tuấn Ân Tư vấn Thiết kế | 14 | HH-20A-002 | Bar tiếp địa nhôm | Cái | 100 | 35982.7646 | 3598276.4648
XTP-1290 | 2023-04-04 | DNXK-0527 | KHSX-0527 | 63/23-TV | BH016 | Cty Tuấn Ân Tư vấn Thiết kế | 15 | PA-47A-002 | Giáp níu dây trần ADG0940, dài 700mm, 9,40 ÷ 9,80mm (50mm2) | Sợi | 140 | 22903.7266 | 3206521.7284
XTP-1290 | 2023-04-04 | DNXK-0527 | KHSX-0527 | 63/23-TV | BH016 | Cty Tuấn Ân Tư vấn Thiết kế | 16 | PA-47A-003 | Giáp níu dây trần ADG1135, dài 800mm, 11,35 ÷ 11,85mm (70mm2) | Sợi | 100 | 23249.6489 | 2324964.8947
XTP-1290 | 2023-04-04 | DNXK-0527 | KHSX-0527 | 63/23-TV | BH016 | Cty Tuấn Ân Tư vấn Thiết kế | 17 | PA-47A-041 | Giáp buộc đầu sứ đơn composite PTT1202-F, đường kính cáp 18,5 ÷ 23,4mm (35-50mm2) | Sợi | 200 | 16093.7 | 3218740
XTP-1290 | 2023-04-04 | DNXK-0527 | KHSX-0527 | 63/23-TV | BH016 | Cty Tuấn Ân Tư vấn Thiết kế | 18 | PA-47A-077 | Giáp buộc cổ sứ đôi composite PDST 2175SC-C, đường kính cáp 18.5 - 23.4mm (35- 50mm2), bán dẫn | Bộ | 19 | 37184.042 | 706496.798
XTP-1290 | 2023-04-04 | DNXK-0527 | KHSX-0527 | 63/23-TV | BH016 | Cty Tuấn Ân Tư vấn Thiết kế | 19 | PA-47A-014 | Giáp níu dây bọc ACD2405-TP, dài 1180mm, 22,2 ÷ 25,6mm (70mm2) | Sợi | 30 | 161339.9916 | 4840199.7465
XTP-1291 | 2023-04-04 | DNXK-0528 | KHSX-0528 | 36/23-DN | BH012 | Cty Tuấn Ân Đà Nẵng | 1 | PA-47A-010 | Giáp níu dây bọc ADG1880-HC, dài 1200mm, 18,5 ÷ 21,6mm (70-95mm2) | Sợi | 45 | 121139.3062 | 5451268.78
XTP-1291 | 2023-04-04 | DNXK-0528 | KHSX-0528 | 36/23-DN | BH012 | Cty Tuấn Ân Đà Nẵng | 2 | HH-19A-017 | Nối bọc MV IPC 70 - 95, vỏ cách điện dày 3 - 7 mm, 35 - 70 / 35 - 95, 2 bu lông M10 thép | Cái | 20 | 180771.9207 | 3615438.4149
XTP-1291 | 2023-04-04 | DNXK-0528 | KHSX-0528 | 36/23-DN | BH012 | Cty Tuấn Ân Đà Nẵng | 3 | HH-20A-002 | Bar tiếp địa nhôm | Cái | 50 | 35982.7646 | 1799138.2324
XTP-1291 | 2023-04-04 | DNXK-0528 | KHSX-0528 | 36/23-DN | BH012 | Cty Tuấn Ân Đà Nẵng | 4 | HH-20A-005 | Kẹp đấu rẽ TA-CDB 86 75G28 - 70mm2 | Cái | 10 | 86142.41 | 861424.0999
XTP-1291 | 2023-04-04 | DNXK-0528 | KHSX-0528 | 36/23-DN | BH012 | Cty Tuấn Ân Đà Nẵng | 5 | HH-20A-006 | Kẹp đấu rẽ TA-CDB 86 93G28 - 95mm2 | Cái | 40 | 88097.5396 | 3523901.585
XTP-1291 | 2023-04-04 | DNXK-0528 | KHSX-0528 | 36/23-DN | BH012 | Cty Tuấn Ân Đà Nẵng | 6 | HH-01A-008 | Dây chì 10K, dài 584 mm | Sợi | 10 | 16091.2237 | 160912.2375
XTP-1291 | 2023-04-04 | DNXK-0528 | KHSX-0528 | 36/23-DN | BH012 | Cty Tuấn Ân Đà Nẵng | 7 | HH-03A-010 | FCO 100 A - 27 kV - 150 kV BIL, polymer (không bass) | Cái | 10 | 831361.345 | 8313613.4498
XTP-1291 | 2023-04-04 | DNXK-0528 | KHSX-0528 | 36/23-DN | BH012 | Cty Tuấn Ân Đà Nẵng | 8 | HH-03A-015 | Bass FCO | Cái | 10 | 43675.3052 | 436753.0517
XTP-1291 | 2023-04-04 | DNXK-0528 | KHSX-0528 | 36/23-DN | BH012 | Cty Tuấn Ân Đà Nẵng | 9 | HH-04A-003 | LA 21 kV - MCOV 17,0 - 10 kA | Cái | 10 | 757698.9663 | 7576989.6634
XTP-1291 | 2023-04-04 | DNXK-0528 | KHSX-0528 | 36/23-DN | BH012 | Cty Tuấn Ân Đà Nẵng | 10 | HH-20A-014 | Khóa néo TA-AB 75G28 - 70mm2 | Cái | 10 | 160887.1857 | 1608871.8572
XTP-1291 | 2023-04-04 | DNXK-0528 | KHSX-0528 | 36/23-DN | BH012 | Cty Tuấn Ân Đà Nẵng | 11 | HH-20A-015 | Khóa néo TA-AB 93G28 - 95mm2 | Cái | 8 | 164071.8523 | 1312574.8186
XTP-1291 | 2023-04-04 | DNXK-0528 | KHSX-0528 | 36/23-DN | BH012 | Cty Tuấn Ân Đà Nẵng | 12 | HH-28A-026 | Dây đai inox 20 x 0.7mm, 25 mét | Cuộn | 10 | 172905.417 | 1729054.1705
XTP-1291 | 2023-04-04 | DNXK-0528 | KHSX-0528 | 36/23-DN | BH012 | Cty Tuấn Ân Đà Nẵng | 13 | HH-18A-008 | Kẹp ngừng cáp ABC 2 x 50 mm2 | Cái | 21 | 26918.2565 | 565283.3859
XTP-1291 | 2023-04-04 | DNXK-0528 | KHSX-0528 | 36/23-DN | BH012 | Cty Tuấn Ân Đà Nẵng | 14 | HH-18A-009 | Kẹp ngừng cáp ABC 2 x 70 mm2 | Cái | 1 | 27018.2565 | 27018.2565
XTP-1291 | 2023-04-04 | DNXK-0528 | KHSX-0528 | 36/23-DN | BH012 | Cty Tuấn Ân Đà Nẵng | 15 | HH-36A-005 | Kẹp dừng 50-240mm2, loại cong 5U | Cái | 20 | 107833.8127 | 2156676.2543
XTP-1291 | 2023-04-04 | DNXK-0528 | KHSX-0528 | 36/23-DN | BH012 | Cty Tuấn Ân Đà Nẵng | 16 | PA-47A-011 | Giáp níu dây bọc ADG2130-HC, dài 1300mm, 21,3 ÷ 24,1mm (120-150mm2) | Sợi | 15 | 160231.4907 | 2403472.3607
XTP-1292 | 2023-04-04 | DNXK-0529 | KHSX-0529 | 19/23-NA | BH011 | Cty Tuấn Ân Nghệ An | 1 | HH-03A-012 | FCO 100 A - 35 kV - 200 kV BIL, polymer (không bass) | Cái | 30 | 921546.3976 | 27646391.9285 | Kho NA
XTP-1292 | 2023-04-04 | DNXK-0529 | KHSX-0529 | 19/23-NA | BH011 | Cty Tuấn Ân Nghệ An | 2 | HH-03A-015 | Bass FCO | Cái | 30 | 43675.3052 | 1310259.1551 | Kho NA
XTP-1292 | 2023-04-04 | DNXK-0529 | KHSX-0529 | 19/23-NA | BH011 | Cty Tuấn Ân Nghệ An | 3 | HH-04A-006 | LA 48 kV - MCOV 38,5 - 10 kA | Cái | 15 | 1297558.3054 | 19463374.5813 | Kho NA
XTP-1292 | 2023-04-04 | DNXK-0529 | KHSX-0529 | 19/23-NA | BH011 | Cty Tuấn Ân Nghệ An | 4 | HH-04A-007 | Bass LA | Cái | 15 | 14873.0325 | 223095.4869 | Kho NA
XTP-1293 | 2023-04-04 | DNXK-0434 | KHSX-0434 | 30/23-MB | BH005 | Cty Tuấn Ân Miền Bắc | 1 | HH-36A-003 | Kẹp dừng 25 - 240mm2, loại cong 3U | Cái | 105 | 71669.0476 | 7525250
XTP-1294 | 2023-04-04 | DNXK-0481 | KHSX-0481 | 33/23-MB | BH005 | Cty Tuấn Ân Miền Bắc | 1 | HH-36A-003 | Kẹp dừng 25 - 240mm2, loại cong 3U | Cái | 50 | 71669.0476 | 3583452.381
XTP-1295 | 2023-04-04 | DNXK-0333 | KHSX-0333 | 34/23-TV | BH016 | Cty Tuấn Ân Tư vấn Thiết kế | 1 | HH-04A-002 | LA 18 kV - MCOV 15,3 - 10 kA | Cái | 140 | 630285.31 | 88239943.3976 | Giao ĐL Long An
XTP-1296 | 2023-04-04 | DNXK-0454 | KHSX-0454 | 245/23-TB | BH003 | Cty Thiết Bị Điện Tuấn Ân | 1 | HH-17A-012 | MCCB 3P - 250 A - 690V - 70 kA, loại nhiệt - từ | Cái | 20 | 1195167.6 | 23903352
XTP-1296 | 2023-04-04 | DNXK-0454 | KHSX-0454 | 245/23-TB | BH003 | Cty Thiết Bị Điện Tuấn Ân | 2 | HH-17A-001 | Busbar dùng cho MCCB 80A - 250A | Bộ | 20 | 101552 | 2031040
XTP-1296 | 2023-04-04 | DNXK-0454 | KHSX-0454 | 245/23-TB | BH003 | Cty Thiết Bị Điện Tuấn Ân | 3 | HH-17B-024 | Boulon 8 x 30 + tán + londel (nhúng kẽm) | Bộ | 120 | 665.8525 | 79902.2951
XTP-1297 | 2023-04-04 | DNXK-0419 | KHSX-0419 | 226/23-TB | BH003 | Cty Thiết Bị Điện Tuấn Ân | 1 | HH-17A-012 | MCCB 3P - 250 A - 690V - 70 kA, loại nhiệt - từ | Cái | 30 | 1195167.6 | 35855028
XTP-1297 | 2023-04-04 | DNXK-0419 | KHSX-0419 | 226/23-TB | BH003 | Cty Thiết Bị Điện Tuấn Ân | 2 | HH-17B-024 | Boulon 8 x 30 + tán + londel (nhúng kẽm) | Bộ | 180 | 665.8525 | 119853.4426
XTP-1297 | 2023-04-04 | DNXK-0419 | KHSX-0419 | 226/23-TB | BH003 | Cty Thiết Bị Điện Tuấn Ân | 3 | HH-17A-001 | Busbar dùng cho MCCB 80A - 250A | Bộ | 30 | 101552 | 3046560
XTP-1298 | 2023-04-04 | DNXK-0470 | KHSX-0470 | 258/23-TB | BH003 | Cty Thiết Bị Điện Tuấn Ân | 1 | HH-17A-008 | MCCB 3P - 100 A - 690V - 70 kA, loại nhiệt - từ | Cái | 9 | 909918.6 | 8189267.4
XTP-1298 | 2023-04-04 | DNXK-0470 | KHSX-0470 | 258/23-TB | BH003 | Cty Thiết Bị Điện Tuấn Ân | 2 | HH-17B-024 | Boulon 8 x 30 + tán + londel (nhúng kẽm) | Bộ | 234 | 665.8525 | 155809.4754 | GG15/23
XTP-1298 | 2023-04-04 | DNXK-0470 | KHSX-0470 | 258/23-TB | BH003 | Cty Thiết Bị Điện Tuấn Ân | 3 | HH-17A-001 | Busbar dùng cho MCCB 80A - 250A | Bộ | 9 | 101552 | 913968
XTP-1299 | 2023-04-04 | DNXK-0324 | KHSX-0324 | 174/23-TB | BH003 | Cty Thiết Bị Điện Tuấn Ân | 1 | HH-36A-003 | Kẹp dừng 25 - 240mm2, loại cong 3U | Cái | 69 | 71669.0476 | 4945164.2857
XTP-1300 | 2023-04-04 | DNXK-0207 | KHSX-0207 | 105/23-TB | BH003 | Cty Thiết Bị Điện Tuấn Ân | 1 | PA-37A-002 | Ống nối ON-AL 50mm2 dài 180mm | Ống | 30 | 10646.7979 | 319403.9375
XTP-1300 | 2023-04-04 | DNXK-0207 | KHSX-0207 | 105/23-TB | BH003 | Cty Thiết Bị Điện Tuấn Ân | 2 | PA-45A-005 | Ống nối ON-ACSR 120mm2 (ống nhôm dài 520mm, ống sắt dài 150mm) | Cái | 41 | 55746.7862 | 2285618.2352
XTP-1300 | 2023-04-04 | DNXK-0207 | KHSX-0207 | 105/23-TB | BH003 | Cty Thiết Bị Điện Tuấn Ân | 3 | PA-45A-007 | Ống nối ON-ACSR 185mm2 (ống nhôm dài 620mm, ống sắt dài 200mm) | Cái | 9 | 88465.6771 | 796191.0942
XTP-1301 | 2023-04-04 | DNXK-0411 | KHSX-0411 | 227/23-TB | BH003 | Cty Thiết Bị Điện Tuấn Ân | 1 | PA-27A-003 | Hộp 4 điện kế cơ, 1 pha - Compositer (loại nhỏ, boulon vis xi niken) | Cái | 28 | 306313.4688 | 8576777.1256 | Kính mica
XTP-1301 | 2023-04-04 | DNXK-0411 | KHSX-0411 | 227/23-TB | BH003 | Cty Thiết Bị Điện Tuấn Ân | 2 | PA-27A-025 | Bộ gối đỡ công tơ điện tử 1 pha, điện kế cơ composite | Bộ | 112 | 3260 | 365120 | Loại vít dài, Lắp hộp
XTP-1301 | 2023-04-04 | DNXK-0411 | KHSX-0411 | 227/23-TB | BH003 | Cty Thiết Bị Điện Tuấn Ân | 3 | PA-28A-007 | Phụ kiện treo hộp 2-4 công tơ 1 pha, 1 công tơ 3 pha lên trụ | Bộ | 28 | 15250.6987 | 427019.5623 | Bỏ hộp
XTP-1302 | 2023-04-04 | DNXK-0206 | KHSX-0206 | 103/23-TB | BH003 | Cty Thiết Bị Điện Tuấn Ân | 1 | HH-05B-012 | DS 1 pha 630A-24Kv-150Kv BIL, OD, Sứ (kiểu FCO) | Bộ | 6 | 1180384 | 7082304 | BG24
XTP-1302 | 2023-04-04 | DNXK-0206 | KHSX-0206 | 103/23-TB | BH003 | Cty Thiết Bị Điện Tuấn Ân | 2 | HH-03A-015 | Bass FCO | Cái | 6 | 43675.3052 | 262051.831
XTP-1302 | 2023-04-04 | DNXK-0206 | KHSX-0206 | 103/23-TB | BH003 | Cty Thiết Bị Điện Tuấn Ân | 3 | HH-05A-011 | Cosse nhôm LTD (bu lông inox) | Cái | 12 | 92247.9023 | 1106974.8275
XTP-1303 | 2023-04-05 | DNXK-0517 | KHSX-0517 | 59/23-TV | BH016 | Cty Tuấn Ân Tư vấn Thiết kế | 1 | PA-24A-001 | Băng keo cách điện 9 mét | Cuộn | 170 | 65283 | 11098110
XTP-1304 | 2023-04-05 | DNXK-0530 | KHSX-0530 | 64/23-TV | BH016 | Cty Tuấn Ân Tư vấn Thiết kế | 1 | HH-20A-014 | Khóa néo TA-AB 75G28 - 70mm2 | Cái | 3 | 160887.1857 | 482661.5571
XTP-1305 | 2023-04-05 | DNXK-0207 | KHSX-0207 | 105/23-TB | BH003 | Cty Thiết Bị Điện Tuấn Ân | 1 | PA-27A-001 | Hộp 1 điện kế cơ, 1 pha - Compositer (boulon vis xi niken) | Cái | 576 | 82073.7817 | 47274498.287 | ĐL Sóc Trăng - Kính Thủy có logo EVNSPC, DDH Nguyên tắc lấy hàng trong vòng 365 ngày. Nhận hàng báo trước 30 ngày
XTP-1305 | 2023-04-05 | DNXK-0207 | KHSX-0207 | 105/23-TB | BH003 | Cty Thiết Bị Điện Tuấn Ân | 2 | PA-28A-012 | Bass M treo hộp 1 công tơ 1 pha | Cái | 1152 | 3670.6667 | 4228608 | bass bỏ hộp
XTP-1305 | 2023-04-05 | DNXK-0207 | KHSX-0207 | 105/23-TB | BH003 | Cty Thiết Bị Điện Tuấn Ân | 3 | PA-37A-004 | Ống nối ON-AL 95mm2 dài 230mm | Ống | 98 | 15976.2026 | 1565667.8525
XTP-1305 | 2023-04-05 | DNXK-0207 | KHSX-0207 | 105/23-TB | BH003 | Cty Thiết Bị Điện Tuấn Ân | 4 | PA-37A-005 | Ống nối ON-AL 120mm2 dài 240mm | Ống | 84 | 18616.6132 | 1563795.5081
XTP-1306 | 2023-04-05 | DNXK-0419 | KHSX-0419 | 226/23-TB | BH003 | Cty Thiết Bị Điện Tuấn Ân | 1 | HH-27A-023 | Hộp bảo vệ MCB 2 cực nắp mica, có niêm chì | Cái | 270 | 21474.6818 | 5798164.0909 | In năm SX lên hộp
XTP-1306 | 2023-04-05 | DNXK-0419 | KHSX-0419 | 226/23-TB | BH003 | Cty Thiết Bị Điện Tuấn Ân | 2 | HH-27A-024 | Hộp bảo vệ MCB 3 cực nắp mica, có niêm chì | Cái | 470 | 38894.9091 | 18280607.2727 | In năm SX lên hộp
XTP-1307 | 2023-04-05 | DNXK-0534 | KHSX-0534 | 304/23-TB | BH003 | Cty Thiết Bị Điện Tuấn Ân | 1 | HH-28A-026 | Dây đai inox 20 x 0.7mm, 25 mét | Cuộn | 81 | 172905.417 | 14005338.7807
XTP-1307 | 2023-04-05 | DNXK-0534 | KHSX-0534 | 304/23-TB | BH003 | Cty Thiết Bị Điện Tuấn Ân | 2 | HH-01A-006 | Dây chì 6K, dài 584 mm | Sợi | 200 | 13545.6637 | 2709132.75
XTP-1307 | 2023-04-05 | DNXK-0534 | KHSX-0534 | 304/23-TB | BH003 | Cty Thiết Bị Điện Tuấn Ân | 3 | HH-30A-023 | Nắp chụp trên LBFCO màu đỏ | Cái | 20 | 99734.4714 | 1994689.428
XTP-1307 | 2023-04-05 | DNXK-0534 | KHSX-0534 | 304/23-TB | BH003 | Cty Thiết Bị Điện Tuấn Ân | 4 | HH-30A-024 | Nắp chụp trên LBFCO màu vàng | Cái | 20 | 99173.4478 | 1983468.957
XTP-1307 | 2023-04-05 | DNXK-0534 | KHSX-0534 | 304/23-TB | BH003 | Cty Thiết Bị Điện Tuấn Ân | 5 | HH-30A-025 | Nắp chụp trên LBFCO màu xanh | Cái | 20 | 99734.4714 | 1994689.428
XTP-1307 | 2023-04-05 | DNXK-0534 | KHSX-0534 | 304/23-TB | BH003 | Cty Thiết Bị Điện Tuấn Ân | 6 | HH-30A-026 | Nắp chụp dưới FCO, LBFCO màu đỏ | Cái | 20 | 53465.0956 | 1069301.912
XTP-1307 | 2023-04-05 | DNXK-0534 | KHSX-0534 | 304/23-TB | BH003 | Cty Thiết Bị Điện Tuấn Ân | 7 | HH-30A-027 | Nắp chụp dưới FCO, LBFCO màu vàng | Cái | 20 | 53465.0956 | 1069301.912
XTP-1307 | 2023-04-05 | DNXK-0534 | KHSX-0534 | 304/23-TB | BH003 | Cty Thiết Bị Điện Tuấn Ân | 8 | HH-30A-028 | Nắp chụp dưới FCO, LBFCO màu xanh | Cái | 20 | 53465.0956 | 1069301.912
XTP-1308 | 2023-04-05 | DNXK-0366 | KHSX-0366 | 189/23-TB | BH003 | Cty Thiết Bị Điện Tuấn Ân | 1 | HH-16A-014 | MCB 2P - 63 A - 6 kA, loại C | Cái | 480 | 49663.1333 | 23838304 | CB loại B
XTP-1309 | 2023-04-05 | DNXK-0533 | KHSX-0533 | 53/23-NB | BH010 | Cty Tuấn Ân Ninh Bình | 1 | HH-45A-006 | Ống nối ON-ACSR 150mm2 (ống nhôm dài 545mm, ống sắt dài 175mm) | Cái | 20 | 72240.6866 | 1444813.731
XTP-1309 | 2023-04-05 | DNXK-0533 | KHSX-0533 | 53/23-NB | BH010 | Cty Tuấn Ân Ninh Bình | 2 | PA-47A-030 | Giáp buộc cổ sứ đơn thẳng composite PST2203-C, đường kính cáp 23,4 ÷ 27,9mm (70-95mm2) | Sợi | 50 | 15937.46 | 796873
XTP-1310 | 2023-04-05 | DNXK-0533 | KHSX-0533 | 53/23-NB | BH010 | Cty Tuấn Ân Ninh Bình | 1 | HH-04A-006 | LA 48 kV - MCOV 38,5 - 10 kA | Cái | 12 | 1297558.3054 | 15570699.665 | Trả hàng Nghệ An
XTP-1310 | 2023-04-05 | DNXK-0533 | KHSX-0533 | 53/23-NB | BH010 | Cty Tuấn Ân Ninh Bình | 2 | HH-04A-007 | Bass LA | Cái | 12 | 14873.0325 | 178476.3895 | Trả hàng Nghệ An
XTP-1311 | 2023-04-05 | DNXK-0531 | KHSX-0531 | 303/23-TB | BH003 | Cty Thiết Bị Điện Tuấn Ân | 1 | HH-43A-017 | Cosse ép ACSR 240mm2-2N | Cái | 10 | 16095.2944 | 160952.9444
XTP-1311 | 2023-04-05 | DNXK-0531 | KHSX-0531 | 303/23-TB | BH003 | Cty Thiết Bị Điện Tuấn Ân | 2 | HH-20A-005 | Kẹp đấu rẽ TA-CDB 86 75G28 - 70mm2 | Cái | 20 | 86142.41 | 1722848.1999
XTP-1311 | 2023-04-05 | DNXK-0531 | KHSX-0531 | 303/23-TB | BH003 | Cty Thiết Bị Điện Tuấn Ân | 3 | HH-27A-005 | Hộp 1 điện kế cơ, 3 pha - Compositer (boulon vis xi niken) | Cái | 50 | 242691.8785 | 12134593.9232
XTP-1311 | 2023-04-05 | DNXK-0531 | KHSX-0531 | 303/23-TB | BH003 | Cty Thiết Bị Điện Tuấn Ân | 4 | HH-19A-020 | Nối bọc MV IPC 185 - 185, vỏ cách điện dày 3 - 7 mm, 50 - 185 / 50 - 185, 2 bu lông M10 thép | Cái | 6 | 186939.1207 | 1121634.7245
XTP-1312 | 2023-04-05 | DNXK-0521 | KHSX-0521 | 61/23-TV | BH016 | Cty Tuấn Ân Tư vấn Thiết kế | 1 | HH-06A-009 | Dao cách ly 3P - 630 A - 24 kV - 150 kV BIL, 2 phương, lắp trên 1 trụ , polymer, ngoài trời | Bộ | 5 | 5086909.8839 | 25434549.4196 | Khi nào báo mới được đi
XTP-1312 | 2023-04-05 | DNXK-0521 | KHSX-0521 | 61/23-TV | BH016 | Cty Tuấn Ân Tư vấn Thiết kế | 2 | HH-06A-023 | Bộ sào thao tác dao cách ly 24 kV - 35 kV mở đứng, dài 8 m (bu lông nhúng kẽm) | Bộ | 5 | 1087573.5585 | 5437867.7923 | Khi nào báo mới được đi
XTP-1312 | 2023-04-05 | DNXK-0521 | KHSX-0521 | 61/23-TV | BH016 | Cty Tuấn Ân Tư vấn Thiết kế | 3 | HH-03A-010 | FCO 100 A - 27 kV - 150 kV BIL, polymer (không bass) | Cái | 6 | 831361.345 | 4988168.0699 | Khi nào báo mới được đi
XTP-1312 | 2023-04-05 | DNXK-0521 | KHSX-0521 | 61/23-TV | BH016 | Cty Tuấn Ân Tư vấn Thiết kế | 4 | HH-03A-015 | Bass FCO | Cái | 6 | 43675.3052 | 262051.831 | Khi nào báo mới được đi
XTP-1312 | 2023-04-05 | DNXK-0521 | KHSX-0521 | 61/23-TV | BH016 | Cty Tuấn Ân Tư vấn Thiết kế | 5 | HH-03A-014 | LBFCO 200 A - 24 kV - 150 kV BIL, polymer (không bass) | Cái | 6 | 1161580.6656 | 6969483.9936 | Khi nào báo mới được đi
XTP-1312 | 2023-04-05 | DNXK-0521 | KHSX-0521 | 61/23-TV | BH016 | Cty Tuấn Ân Tư vấn Thiết kế | 6 | HH-03A-015 | Bass FCO | Cái | 6 | 43675.3052 | 262051.831 | Khi nào báo mới được đi
XTP-1313 | 2023-04-05 | DNXK-0518 | KHSX-0518 | 81/23-PA | BH018 | Cty Polymer Alpha | 1 | PA-24A-001 | Băng keo cách điện 9 mét | Cuộn | 100 | 65283 | 6528300 | Giao DL Bình chánh
XTP-1314 | 2023-04-05 | DNXK-0464 | KHSX-0464 | 69/23-PA | BH018 | Cty Polymer Alpha | 1 | PA-30A-015 | Nắp chụp MBA F145 màu xám | Cái | 160 | 33071.8488 | 5291495.808 | Loại góc nghiêng
XTP-1315 | 2023-04-05 | DNXK-0537 | KHSX-0537 | 37/23-MB | BH005 | Cty Tuấn Ân Miền Bắc | 1 | HH-06A-009 | Dao cách ly 3P - 630 A - 24 kV - 150 kV BIL, 2 phương, lắp trên 1 trụ , polymer, ngoài trời | Bộ | 3 | 5086909.8839 | 15260729.6517
XTP-1315 | 2023-04-05 | DNXK-0537 | KHSX-0537 | 37/23-MB | BH005 | Cty Tuấn Ân Miền Bắc | 2 | HH-06A-023 | Bộ sào thao tác dao cách ly 24 kV - 35 kV mở đứng, dài 8 m (bu lông nhúng kẽm) | Bộ | 3 | 1087573.5585 | 3262720.6754
XTP-1316 | 2023-04-05 | DNXK-0539 | KHSX-0539 | 20/23-KH | BH013 | Cty Tuấn Ân Khánh Hòa | 1 | HH-16A-004 | MCB 1P - 32 A - 6 kA, loại C | Cái | 110 | 19869.0867 | 2185599.5333
XTP-1316 | 2023-04-05 | DNXK-0539 | KHSX-0539 | 20/23-KH | BH013 | Cty Tuấn Ân Khánh Hòa | 2 | HH-16A-014 | MCB 2P - 63 A - 6 kA, loại C | Cái | 41 | 49663.1333 | 2036188.4667
XTP-1316 | 2023-04-05 | DNXK-0539 | KHSX-0539 | 20/23-KH | BH013 | Cty Tuấn Ân Khánh Hòa | 3 | HH-16A-019 | MCB 3P - 63 A - 6 kA, loại C | Cái | 21 | 73169.5 | 1536559.5
XTP-1316 | 2023-04-05 | DNXK-0539 | KHSX-0539 | 20/23-KH | BH013 | Cty Tuấn Ân Khánh Hòa | 4 | HH-16A-020 | MCB 3P + 1N, 20 A - 6 kA, loại C | Cái | 15 | 61439.0667 | 921586
XTP-1316 | 2023-04-05 | DNXK-0539 | KHSX-0539 | 20/23-KH | BH013 | Cty Tuấn Ân Khánh Hòa | 5 | HH-16A-024 | MCB 3P + 1N, 63 A - 6 kA, loại C | Cái | 30 | 98012.6667 | 2940380
XTP-1316 | 2023-04-05 | DNXK-0539 | KHSX-0539 | 20/23-KH | BH013 | Cty Tuấn Ân Khánh Hòa | 6 | HH-21A-009 | Ống nối MJPT 95 - 95 | Cái | 200 | 6040.2717 | 1208054.3478
XTP-1316 | 2023-04-05 | DNXK-0539 | KHSX-0539 | 20/23-KH | BH013 | Cty Tuấn Ân Khánh Hòa | 7 | HH-31A-010 | Cosse ép Cu-Al 70mm2-N-TA dài 72mm chiều dài ép dây 38mm | Cái | 9 | 18145.373 | 163308.3572
XTP-1316 | 2023-04-05 | DNXK-0539 | KHSX-0539 | 20/23-KH | BH013 | Cty Tuấn Ân Khánh Hòa | 8 | HH-31A-012 | Cosse ép Cu-Al 95mm2-N-TA dài 81mm chiều dài ép dây 42mm | Cái | 27 | 25458.719 | 687385.4117
XTP-1316 | 2023-04-05 | DNXK-0539 | KHSX-0539 | 20/23-KH | BH013 | Cty Tuấn Ân Khánh Hòa | 9 | HH-01A-006 | Dây chì 6K, dài 584 mm | Sợi | 3 | 13545.6637 | 40636.9912
XTP-1316 | 2023-04-05 | DNXK-0539 | KHSX-0539 | 20/23-KH | BH013 | Cty Tuấn Ân Khánh Hòa | 10 | HH-16A-004 | MCB 1P - 32 A - 6 kA, loại C | Cái | 10 | 19869.0867 | 198690.8667
XTP-1316 | 2023-04-05 | DNXK-0539 | KHSX-0539 | 20/23-KH | BH013 | Cty Tuấn Ân Khánh Hòa | 11 | HH-16A-014 | MCB 2P - 63 A - 6 kA, loại C | Cái | 19 | 49663.1333 | 943599.5333
XTP-1316 | 2023-04-05 | DNXK-0539 | KHSX-0539 | 20/23-KH | BH013 | Cty Tuấn Ân Khánh Hòa | 12 | HH-16A-019 | MCB 3P - 63 A - 6 kA, loại C | Cái | 19 | 73169.5 | 1390220.5
XTP-1316 | 2023-04-05 | DNXK-0539 | KHSX-0539 | 20/23-KH | BH013 | Cty Tuấn Ân Khánh Hòa | 13 | HH-20A-005 | Kẹp đấu rẽ TA-CDB 86 75G28 - 70mm2 | Cái | 30 | 86142.41 | 2584272.2998
XTP-1316 | 2023-04-05 | DNXK-0539 | KHSX-0539 | 20/23-KH | BH013 | Cty Tuấn Ân Khánh Hòa | 14 | HH-31A-010 | Cosse ép Cu-Al 70mm2-N-TA dài 72mm chiều dài ép dây 38mm | Cái | 71 | 18145.373 | 1288321.4848
XTP-1316 | 2023-04-05 | DNXK-0539 | KHSX-0539 | 20/23-KH | BH013 | Cty Tuấn Ân Khánh Hòa | 15 | HH-31A-012 | Cosse ép Cu-Al 95mm2-N-TA dài 81mm chiều dài ép dây 42mm | Cái | 33 | 25458.719 | 840137.7254
XTP-1317 | 2023-04-05 | DNXK-0487 | KHSX-0487 | 52/23-TV | BH016 | Cty Tuấn Ân Tư vấn Thiết kế | 1 | HH-03A-001 | FCO 100 A - 24 kV - 125 kV BIL, sứ (không bass) | Cái | 20 | 752921.3789 | 15058427.5787
XTP-1317 | 2023-04-05 | DNXK-0487 | KHSX-0487 | 52/23-TV | BH016 | Cty Tuấn Ân Tư vấn Thiết kế | 2 | HH-03A-015 | Bass FCO | Cái | 20 | 43675.3052 | 873506.1034
XTP-1318 | 2023-04-05 | DNXK-0892 | KHSX-0369 |  | X01 | Xưởng 1 | 1 | HH-16A-005 | MCB 1P - 40 A - 6 kA, loại C | Cái | 2932 | 23139.3667 | 67844623.0667 | Lần 1 xuất 3854; lần 2 xuất 2932
XTP-1319 | 2023-04-05 | DNXK-0535 | KHSX-0535 | 20/23-NA | BH011 | Cty Tuấn Ân Nghệ An | 1 | HH-19A-020 | Nối bọc MV IPC 185 - 185, vỏ cách điện dày 3 - 7 mm, 50 - 185 / 50 - 185, 2 bu lông M10 thép | Cái | 18 | 186939.1207 | 3364904.1734
XTP-1320 | 2023-04-05 | DNXK-0499 | KHSX-0499 | 18/23-NA | BH011 | Cty Tuấn Ân Nghệ An | 1 | HH-28A-017 | Dây đai inox 20 x 0.4mm, 1.2 mét | Sợi | 760 | 3478.2281 | 2643453.3666 | Giao ĐL Hà Tĩnh
XTP-1321 | 2023-04-05 | DNXK-0383 | KHSX-0383 | 24/23-DN | BH012 | Cty Tuấn Ân Đà Nẵng | 1 | HH-20B-004 | Khoá néo ép dây AC/ XLPE- 70mm2 | Cái | 40 | 61679.5112 | 2467180.4479
XTP-1322 | 2023-04-05 | DNXK-0540 | KHSX-0540 | 18/23-HN | BH004 | Cty Tuấn Ân Hà Nội | 1 | HH-19A-005 | Nối bọc IPC 120 - 120, vỏ cách điện dày 1 - 3 mm, 6 - 120 /25 - 120, 2 bu lông M8 nhựa | Cái | 5000 | 37773.8689 | 188869344.2623
XTP-1322 | 2023-04-05 | DNXK-0540 | KHSX-0540 | 18/23-HN | BH004 | Cty Tuấn Ân Hà Nội | 2 | HH-18A-014 | Kẹp ngừng ABC 4 x (50-120)mm2 | Cái | 1000 | 31741.2565 | 31741256.4706
XTP-1322 | 2023-04-05 | DNXK-0540 | KHSX-0540 | 18/23-HN | BH004 | Cty Tuấn Ân Hà Nội | 3 | HH-16A-005 | MCB 1P - 40 A - 6 kA, loại C | Cái | 1000 | 23139.3667 | 23139366.6667
XTP-1322 | 2023-04-05 | DNXK-0540 | KHSX-0540 | 18/23-HN | BH004 | Cty Tuấn Ân Hà Nội | 4 | HH-16A-019 | MCB 3P - 63 A - 6 kA, loại C | Cái | 500 | 73169.5 | 36584750
XTP-1323 | 2023-04-06 | DNXK-0470 | KHSX-0470 | 258/23-TB | BH003 | Cty Thiết Bị Điện Tuấn Ân | 1 | HH-16A-017 | MCB 3P - 40 A - 6 kA, loại C | Cái | 160 | 68738.8 | 10998208 | Loại B
XTP-1324 | 2023-04-06 | DNXK-0366 | KHSX-0366 | 189/23-TB | BH003 | Cty Thiết Bị Điện Tuấn Ân | 1 | HH-16A-031 | MCB 3P - 80 A - 10 kA, loại C | Cái | 600 | 157815.5 | 94689300 | CB loại B
XTP-1325 | 2023-04-06 | DNXK-0471 | KHSX-0471 | 259/23-TB | BH003 | Cty Thiết Bị Điện Tuấn Ân | 1 | HH-33A-010 | Nối ép đồng nhôm WR-929 | Cái | 1084 | 26700.0833 | 28942890.3333
XTP-1326 | 2023-04-06 | DNXK-0280 | KHSX-0280 | 146/23-TB | BH003 | Cty Thiết Bị Điện Tuấn Ân | 1 | HH-33A-010 | Nối ép đồng nhôm WR-929 | Cái | 400 | 26700.0833 | 10680033.3333
XTP-1327 | 2023-04-06 | DNXK-0207 | KHSX-0207 | 105/23-TB | BH003 | Cty Thiết Bị Điện Tuấn Ân | 1 | PA-27A-001 | Hộp 1 điện kế cơ, 1 pha - Compositer (boulon vis xi niken) | Cái | 1728 | 82073.7817 | 141823494.861 | ĐL Sóc Trăng - Kính Thủy có logo EVNSPC, DDH Nguyên tắc lấy hàng trong vòng 365 ngày. Nhận hàng báo trước 30 ngày
XTP-1327 | 2023-04-06 | DNXK-0207 | KHSX-0207 | 105/23-TB | BH003 | Cty Thiết Bị Điện Tuấn Ân | 2 | PA-28A-012 | Bass M treo hộp 1 công tơ 1 pha | Cái | 3456 | 3670.6667 | 12685824 | bass bỏ hộp
XTP-1328 | 2023-04-06 | DNXK-0407 | KHSX-0407 | 42/23-TV | BH016 | Cty Tuấn Ân Tư vấn Thiết kế | 1 | HH-33A-007 | Nối ép đồng nhôm WR-815 | Cái | 60 | 15912.2493 | 954734.9559
XTP-1328 | 2023-04-06 | DNXK-0407 | KHSX-0407 | 42/23-TV | BH016 | Cty Tuấn Ân Tư vấn Thiết kế | 2 | PA-47A-008 | Giáp níu dây trần ADG2130, dài 1330mm, 21,29 ÷ 24,05mm (240mm2) | Sợi | 50 | 105216.4182 | 5260820.9105
XTP-1329 | 2023-04-06 | DNXK-0445 | KHSX-0445 | 45/23-TV | BH016 | Cty Tuấn Ân Tư vấn Thiết kế | 1 | HH-33A-007 | Nối ép đồng nhôm WR-815 | Cái | 200 | 15912.2493 | 3182449.8529
XTP-1330 | 2023-04-06 | DNXK-0460 | KHSX-0460 | 48/23-TV | BH016 | Cty Tuấn Ân Tư vấn Thiết kế | 1 | HH-33A-007 | Nối ép đồng nhôm WR-815 | Cái | 100 | 15912.2493 | 1591224.9265
XTP-1331 | 2023-04-06 | DNXK-0541 | KHSX-0541 | 37/23-DN | BH012 | Cty Tuấn Ân Đà Nẵng | 1 | HH-19A-004 | Nối bọc IPC 95 - 95, vỏ cách điện dày 1 - 3 mm, 6 - 95 / 25 - 95, 2 bu lông M8 nhựa | Cái | 300 | 37293.8689 | 11188160.6557
XTP-1331 | 2023-04-06 | DNXK-0541 | KHSX-0541 | 37/23-DN | BH012 | Cty Tuấn Ân Đà Nẵng | 2 | HH-04A-004 | LA 24 kV - MCOV 19,5 - 10 kA | Cái | 6 | 757906.2791 | 4547437.6743
XTP-1332 | 2023-04-06 | DNXK-0542 | KHSX-0542 | 38/23-MB | BH005 | Cty Tuấn Ân Miền Bắc | 1 | HH-03A-005 | FCO 100 A - 35 kV - 170 kV BIL, sứ (không bass) | Cái | 60 | 974023.2669 | 58441396.0121
XTP-1332 | 2023-04-06 | DNXK-0542 | KHSX-0542 | 38/23-MB | BH005 | Cty Tuấn Ân Miền Bắc | 2 | HH-03A-015 | Bass FCO | Cái | 60 | 43675.3052 | 2620518.3102
XTP-1333 | 2023-04-06 | DNXK-0013 | KHSX-0000 |  | PKT | Phòng Kỹ Thuật | 1 | HH-04A-002 | LA 18 kV - MCOV 15,3 - 10 kA | Cái | 1 | 630285.31 | 630285.31 | Bảo hành phiếu 01/YCBH2023 Tuấn Ân Miền Tây
XTP-1334 | 2023-04-06 | DNXK-0464 | KHSX-0464 | 69/23-PA | BH018 | Cty Polymer Alpha | 1 | PA-30A-015 | Nắp chụp MBA F145 màu xám | Cái | 80 | 33071.8488 | 2645747.904 | Loại góc nghiêng
XTP-1335 | 2023-04-06 | DNXK-0546 | KHSX-0546 | 309/23-TB | BH003 | Cty Thiết Bị Điện Tuấn Ân | 1 | PA-47A-021 | Giáp buộc đầu sứ đơn composite PTT1202-C, đường kính cáp 18,5 ÷ 23,4mm (35-50mm2) | Sợi | 1 | 15632.61 | 15632.61
XTP-1335 | 2023-04-06 | DNXK-0546 | KHSX-0546 | 309/23-TB | BH003 | Cty Thiết Bị Điện Tuấn Ân | 2 | HH-23A-003 | Hộp phân phối nhỏ 9 MCB (boulon vis xi niken) | Cái | 100 | 209934.9642 | 20993496.4164
XTP-1336 | 2023-04-06 | DNXK-0536 | KHSX-0536 | 82/23-PA | BH018 | Cty Polymer Alpha | 1 | PA-27A-021 | Hộp 1 điện kế 3 pha - Compositer (không thau phíp) | Cái | 100 | 191464.7514 | 19146475.1371 | Kính mica -Giao ĐL An Giang
XTP-1336 | 2023-04-06 | DNXK-0536 | KHSX-0536 | 82/23-PA | BH018 | Cty Polymer Alpha | 2 | HH-28A-013 | Bass M treo hộp 2-4 công tơ 1 pha - 1 công tơ 3 pha. | Cái | 200 | 3457.1212 | 691424.2424 | Giao ĐL An Giang
XTP-1337 | 2023-04-06 | DNXK-0548 | KHSX-0548 | 65/23-TV | BH016 | Cty Tuấn Ân Tư vấn Thiết kế | 1 | PA-47A-088 | Giáp buộc đầu sứ đôi composite PDLT 3140SC-F, đường kính cáp 31.0 - 37.5mm (185-240mm2), bán dẫn | Bộ | 66 | 50565.13 | 3337298.58 | Xe TTL ghé lấy
XTP-1337 | 2023-04-06 | DNXK-0548 | KHSX-0548 | 65/23-TV | BH016 | Cty Tuấn Ân Tư vấn Thiết kế | 2 | HH-35A-007 | Kẹp AC 25 - 240 , 3 boulon | Cái | 30 | 45713.7066 | 1371411.1968 | Xe TTL ghé lấy
XTP-1338 | 2023-04-06 | DNXK-0526 | KHSX-0526 | 62/23-TV | BH016 | Cty Tuấn Ân Tư vấn Thiết kế | 1 | HH-40A-008 | Cosse ép Cu 50mm2-N dài 64mm chiều dài ép dây 36mm | Cái | 300 | 11664.6139 | 3499384.1594 | Khoan lổ 12,5 - Cần hàng Thứ 7 - 8.4.2023
XTP-1339 | 2023-04-06 | DNXK-0265 | KHSX-0265 | 9/23-DN | BH012 | Cty Tuấn Ân Đà Nẵng | 1 | HH-04B-005 | LA 18KV - MCOV 15.3 - 10kA, cực trên kẹp được dây nhôm hoặc đồng tiết diện 50 - 240mm2 | Cái | 250 | 566057.8266 | 141514456.6462 | Giao ĐL Đà Nẵng, ngày 15/4 đi hàng
XTP-1340 | 2023-04-06 | DNXK-0464 | KHSX-0464 | 69/23-PA | BH018 | Cty Polymer Alpha | 1 | PA-30A-015 | Nắp chụp MBA F145 màu xám | Cái | 82 | 33071.8488 | 2711891.6016 | Loại góc nghiêng
XTP-1341 | 2023-04-06 | DNXK-0537 | KHSX-0537 | 37/23-MB | BH005 | Cty Tuấn Ân Miền Bắc | 1 | PA-31A-002 | Cosse ép Cu-Al 16mm2-N-TA dài 52mm chiều dài ép dây 28mm | Cái | 4 | 5783.1462 | 23132.5847 | In "PA.CA 10-N" lên cosse, Gấp
XTP-1342 | 2023-04-06 | DNXK-0441 | KHSX-0441 | 31/23-MB | BH005 | Cty Tuấn Ân Miền Bắc | 1 | HH-35A-005 | Kẹp AC 25 - 150 , 3 boulon | Cái | 208 | 21174.4308 | 4404281.6062 | Giao hàng tại Hải Phòng
XTP-1343 | 2023-04-06 | DNXK-0043 | KHSX-0000 |  | PKT | Phòng Kỹ Thuật | 1 | HH-27A-001 | Hộp 1 điện kế cơ, 1 pha - Compositer (boulon vis xi niken) | Cái | 1 | 82073.7817 | 82073.7817 | Mẫu thiết bị điện Tuấn Ân đơn 37
XTP-1343 | 2023-04-06 | DNXK-0043 | KHSX-0000 |  | PKT | Phòng Kỹ Thuật | 2 | HH-28A-012 | Bass M treo hộp 1 công tơ 1 pha | Cái | 2 | 3670.6667 | 7341.3333 | Mẫu thiết bị điện Tuấn Ân đơn 37
XTP-1343 | 2023-04-06 | DNXK-0043 | KHSX-0000 |  | PKT | Phòng Kỹ Thuật | 3 | HH-27A-002 | Hộp 2 điện kế cơ, 1 pha - Compositer (loại nhỏ,boulon vis xi niken) | Cái | 1 | 202466.1041 | 202466.1041 | Mẫu thiết bị điện Tuấn Ân đơn 37
XTP-1343 | 2023-04-06 | DNXK-0043 | KHSX-0000 |  | PKT | Phòng Kỹ Thuật | 4 | HH-28A-013 | Bass M treo hộp 2-4 công tơ 1 pha - 1 công tơ 3 pha. | Cái | 6 | 3457.1212 | 20742.7273 | Mẫu thiết bị điện Tuấn Ân đơn 37
XTP-1343 | 2023-04-06 | DNXK-0043 | KHSX-0000 |  | PKT | Phòng Kỹ Thuật | 5 | HH-27A-021 | Hộp 1 điện kế 3 pha - Compositer (không thau phíp) | Cái | 1 | 191464.7514 | 191464.7514 | Mẫu thiết bị điện Tuấn Ân đơn 37
XTP-1343 | 2023-04-06 | DNXK-0043 | KHSX-0000 |  | PKT | Phòng Kỹ Thuật | 6 | HH-23A-009 | Hộp phân phối 12 cực loại lớn (bass 2 đai) | Cái | 1 | 291101.1825 | 291101.1825 | Mẫu thiết bị điện Tuấn Ân đơn 37
XTP-1343 | 2023-04-06 | DNXK-0043 | KHSX-0000 |  | PKT | Phòng Kỹ Thuật | 7 | HH-36A-002 | Kẹp dừng 25 - 120mm2, loại cong 3U | Cái | 1 | 66011.3203 | 66011.3203 | Mẫu thiết bị điện Tuấn Ân đơn 37
XTP-1343 | 2023-04-06 | DNXK-0043 | KHSX-0000 |  | PKT | Phòng Kỹ Thuật | 8 | HH-36A-004 | Kẹp dừng 25 - 240mm2, loại cong 4U | Cái | 1 | 88160.9957 | 88160.9957 | Mẫu thiết bị điện Tuấn Ân đơn 37
XTP-1343 | 2023-04-06 | DNXK-0043 | KHSX-0000 |  | PKT | Phòng Kỹ Thuật | 9 | HH-36A-005 | Kẹp dừng 50-240mm2, loại cong 5U | Cái | 1 | 107833.8127 | 107833.8127 | Mẫu thiết bị điện Tuấn Ân đơn 37
XTP-1344 | 2023-04-06 | DNXK-0044 | KHSX-0000 |  | PKT | Phòng Kỹ Thuật | 1 | PA-47A-070 | Giáp buộc cổ sứ đơn thẳng composite PST 2203SC-C, đường kính cáp 23.4 - 27.9mm (70 -95mm2), bán dẫn | Sợi | 1 | 19823.79 | 19823.79 | Mẫu thiết bị điện Tuấn Ân đơn 36
XTP-1344 | 2023-04-06 | DNXK-0044 | KHSX-0000 |  | PKT | Phòng Kỹ Thuật | 2 | PA-47A-071 | Giáp buộc cổ sứ đơn thẳng composite PST 2204SC-C, đường kính cáp 27.9 - 30.9mm (120 -150mm2), bán dẫn | Sợi | 2 | 22094.618 | 44189.236 | Mẫu thiết bị điện Tuấn Ân đơn 36
XTP-1344 | 2023-04-06 | DNXK-0044 | KHSX-0000 |  | PKT | Phòng Kỹ Thuật | 3 | PA-47A-072 | Giáp buộc cổ sứ đơn thẳng composite PST 2206SC-C, đường kính cáp 31 - 37.5mm (185 -240mm2), bán dẫn | Sợi | 1 | 24500.56 | 24500.56 | Mẫu thiết bị điện Tuấn Ân đơn 36
XTP-1344 | 2023-04-06 | DNXK-0044 | KHSX-0000 |  | PKT | Phòng Kỹ Thuật | 4 | PA-47A-077 | Giáp buộc cổ sứ đôi composite PDST 2175SC-C, đường kính cáp 18.5 - 23.4mm (35- 50mm2), bán dẫn | Bộ | 1 | 37184.042 | 37184.042 | Mẫu thiết bị điện Tuấn Ân đơn 36
XTP-1344 | 2023-04-06 | DNXK-0044 | KHSX-0000 |  | PKT | Phòng Kỹ Thuật | 5 | PA-47A-078 | Giáp buộc cổ sứ đôi composite PDST 2460SC-C, đường kính cáp 23.4 - 27.9mm (70 -95mm2), bán dẫn | Bộ | 2 | 40934.026 | 81868.052 | Mẫu thiết bị điện Tuấn Ân đơn 36
XTP-1344 | 2023-04-06 | DNXK-0044 | KHSX-0000 |  | PKT | Phòng Kỹ Thuật | 6 | PA-47A-079 | Giáp buộc cổ sứ đôi composite PDST 2785SC-C, đường kính cáp 27.9 - 30.9mm (120 -150mm2), bán dẫn | Bộ | 2 | 52125.696 | 104251.392 | Mẫu thiết bị điện Tuấn Ân đơn 36
XTP-1344 | 2023-04-06 | DNXK-0044 | KHSX-0000 |  | PKT | Phòng Kỹ Thuật | 7 | PA-47A-080 | Giáp buộc cổ sứ đôi composite PDST 3150SC-C, đường kính cáp 31.0- 37.5mm (185 -240mm2), bán dẫn | Bộ | 1 | 51566.354 | 51566.354 | Mẫu thiết bị điện Tuấn Ân đơn 36
XTP-1344 | 2023-04-06 | DNXK-0044 | KHSX-0000 |  | PKT | Phòng Kỹ Thuật | 8 | PA-47A-061 | Giáp buộc đầu sứ đơn composite PTT 1202SC-C, đường kính cáp 18.5 - 23.4mm (35-50mm2), bán dẫn | Sợi | 2 | 18030.278 | 36060.556 | Mẫu thiết bị điện Tuấn Ân đơn 36
XTP-1344 | 2023-04-06 | DNXK-0044 | KHSX-0000 |  | PKT | Phòng Kỹ Thuật | 9 | PA-47A-062 | Giáp buộc đầu sứ đơn composite PTT 1203SC-C, đường kính cáp 23.4 - 27.9mm (70-95mm2), bán dẫn | Sợi | 2 | 21481.866 | 42963.732 | Mẫu thiết bị điện Tuấn Ân đơn 36
XTP-1344 | 2023-04-06 | DNXK-0044 | KHSX-0000 |  | PKT | Phòng Kỹ Thuật | 10 | PA-47A-063 | Giáp buộc đầu sứ đơn composite PTT 1204SC-C, đường kính cáp 27.9 - 30.9mm (120-150mm2) , bán dẫn | Sợi | 2 | 23800.49 | 47600.98 | Mẫu thiết bị điện Tuấn Ân đơn 36
XTP-1344 | 2023-04-06 | DNXK-0044 | KHSX-0000 |  | PKT | Phòng Kỹ Thuật | 11 | PA-47A-064 | Giáp buộc đầu sứ đơn composite PTT 1373SC-C, đường kính cáp 31 - 37.5mm (185-240mm2), bán dẫn | Sợi | 1 | 28950.292 | 28950.292 | Mẫu thiết bị điện Tuấn Ân đơn 36
XTP-1344 | 2023-04-06 | DNXK-0044 | KHSX-0000 |  | PKT | Phòng Kỹ Thuật | 12 | PA-47A-065 | Giáp buộc đầu sứ đôi composite PDLT 2175SC-C, đường kính cáp 18.5 - 23.4mm (35-50mm2), bán dẫn | Bộ | 2 | 39164.426 | 78328.852 | Mẫu thiết bị điện Tuấn Ân đơn 36
XTP-1344 | 2023-04-06 | DNXK-0044 | KHSX-0000 |  | PKT | Phòng Kỹ Thuật | 13 | PA-47A-066 | Giáp buộc đầu sứ đôi composite PDLT 2460SC-C, đường kính cáp 23.4 - 27.9mm (70-95mm2), bán dẫn | Bộ | 2 | 41329.246 | 82658.492 | Mẫu thiết bị điện Tuấn Ân đơn 36
XTP-1344 | 2023-04-06 | DNXK-0044 | KHSX-0000 |  | PKT | Phòng Kỹ Thuật | 14 | PA-47A-067 | Giáp buộc đầu sứ đôi composite PDLT 2785SC-C, đường kính cáp 27.9 - 30.9mm (120-150mm2), bán dẫn | Bộ | 2 | 46612.93 | 93225.86 | Mẫu thiết bị điện Tuấn Ân đơn 36
XTP-1345 | 2023-04-06 | DNXK-0265 | KHSX-0265 | 9/23-DN | BH012 | Cty Tuấn Ân Đà Nẵng | 1 | HH-04B-005 | LA 18KV - MCOV 15.3 - 10kA, cực trên kẹp được dây nhôm hoặc đồng tiết diện 50 - 240mm2 | Cái | 86 | 566057.8266 | 48680973.0863 | Giao ĐL Đà Nẵng, ngày 15/4 đi hàng
XTP-1346 | 2023-04-06 | DNXK-0547 | KHSX-0547 | 83/23-PA | BH018 | Cty Polymer Alpha | 1 | PA-24A-001 | Băng keo cách điện 9 mét | Cuộn | 200 | 65283 | 13056600 | Giao ĐL An Phú Đông
XTP-1347 | 2023-04-06 | DNXK-0549 | KHSX-0549 | 39/23-MB | BH005 | Cty Tuấn Ân Miền Bắc | 1 | PA-31A-002 | Cosse ép Cu-Al 16mm2-N-TA dài 52mm chiều dài ép dây 28mm | Cái | 4 | 5783.1462 | 23132.5847 | Chuyển Fax gấp
XTP-1348 | 2023-04-06 | DNXK-0549 | KHSX-0549 | 39/23-MB | BH005 | Cty Tuấn Ân Miền Bắc | 1 | HH-08A-001 | Dao cắt có tải trong dầu 3P - 630 A - 24 kV - 150 kV BIL, polymer, ngoài trời | Bộ | 1 | 8650718.7311 | 8650718.7311
XTP-1348 | 2023-04-06 | DNXK-0549 | KHSX-0549 | 39/23-MB | BH005 | Cty Tuấn Ân Miền Bắc | 2 | HH-08A-012 | Bộ sào thao tác dao cắt có tải trong dầu 24 kV - 35 kV, dài 8 m | Bộ | 1 | 989548.9113 | 989548.9113
XTP-1349 | 2023-04-06 | DNXK-0550 | KHSX-0550 | 38/23-DN | BH012 | Cty Tuấn Ân Đà Nẵng | 1 | HH-04A-003 | LA 21 kV - MCOV 17,0 - 10 kA | Cái | 10 | 757698.9663 | 7576989.6634
XTP-1349 | 2023-04-06 | DNXK-0550 | KHSX-0550 | 38/23-DN | BH012 | Cty Tuấn Ân Đà Nẵng | 2 | HH-09A-004 | Chuỗi treo 24 kV - 70 kN, polymer | Cái | 45 | 150515.707 | 6773206.8147
XTP-1349 | 2023-04-06 | DNXK-0550 | KHSX-0550 | 38/23-DN | BH012 | Cty Tuấn Ân Đà Nẵng | 3 | HH-18A-012 | Kẹp ngừng ABC 4 x (11-50)mm2 | Cái | 40 | 19075.4383 | 763017.5316
XTP-1349 | 2023-04-06 | DNXK-0550 | KHSX-0550 | 38/23-DN | BH012 | Cty Tuấn Ân Đà Nẵng | 4 | HH-18A-013 | Kẹp ngừng ABC 4 x (50-95)mm2 | Cái | 40 | 30403.2565 | 1216130.2588
XTP-1350 | 2023-04-06 | DNXK-0551 | KHSX-0551 | 66/23-TV | BH016 | Cty Tuấn Ân Tư vấn Thiết kế | 1 | HH-03A-013 | LBFCO 100 A - 24 kV - 150 kV BIL, polymer (không bass) | Cái | 20 | 1097561.1661 | 21951223.3229
XTP-1350 | 2023-04-06 | DNXK-0551 | KHSX-0551 | 66/23-TV | BH016 | Cty Tuấn Ân Tư vấn Thiết kế | 2 | HH-03A-015 | Bass FCO | Cái | 20 | 43675.3052 | 873506.1034
XTP-1350 | 2023-04-06 | DNXK-0551 | KHSX-0551 | 66/23-TV | BH016 | Cty Tuấn Ân Tư vấn Thiết kế | 3 | HH-21A-007 | Ống nối MJPT 50 -50 | Cái | 100 | 6702.95 | 670295
XTP-1350 | 2023-04-06 | DNXK-0551 | KHSX-0551 | 66/23-TV | BH016 | Cty Tuấn Ân Tư vấn Thiết kế | 4 | HH-21A-008 | Ống nối MJPT 70 - 70 | Cái | 100 | 6334.956 | 633495.6031
XTP-1350 | 2023-04-06 | DNXK-0551 | KHSX-0551 | 66/23-TV | BH016 | Cty Tuấn Ân Tư vấn Thiết kế | 5 | HH-30A-026 | Nắp chụp dưới FCO, LBFCO màu đỏ | Cái | 4 | 53465.0956 | 213860.3824
XTP-1350 | 2023-04-06 | DNXK-0551 | KHSX-0551 | 66/23-TV | BH016 | Cty Tuấn Ân Tư vấn Thiết kế | 6 | HH-30A-027 | Nắp chụp dưới FCO, LBFCO màu vàng | Cái | 1 | 53465.0956 | 53465.0956
XTP-1350 | 2023-04-06 | DNXK-0551 | KHSX-0551 | 66/23-TV | BH016 | Cty Tuấn Ân Tư vấn Thiết kế | 7 | HH-30A-028 | Nắp chụp dưới FCO, LBFCO màu xanh | Cái | 1 | 53465.0956 | 53465.0956
XTP-1350 | 2023-04-06 | DNXK-0551 | KHSX-0551 | 66/23-TV | BH016 | Cty Tuấn Ân Tư vấn Thiết kế | 8 | HH-38A-001 | Kẹp quai 2/0 lọai ty, trung thế | Cái | 20 | 150282.0213 | 3005640.4259
XTP-1350 | 2023-04-06 | DNXK-0551 | KHSX-0551 | 66/23-TV | BH016 | Cty Tuấn Ân Tư vấn Thiết kế | 9 | PA-47A-044 | Giáp buộc đầu sứ đơn composite PTT1373-F, đường kính cáp 31 ÷ 37,5mm (185-240mm2) | Sợi | 300 | 24497.48 | 7349244
XTP-1350 | 2023-04-06 | DNXK-0551 | KHSX-0551 | 66/23-TV | BH016 | Cty Tuấn Ân Tư vấn Thiết kế | 10 | PA-47A-048 | Giáp buộc đầu sứ đôi composite PDLT3140-F, đường kính cáp 31,0 ÷ 37,5mm (185-240mm2) | Bộ | 150 | 41409.2 | 6211380
XTP-1350 | 2023-04-06 | DNXK-0551 | KHSX-0551 | 66/23-TV | BH016 | Cty Tuấn Ân Tư vấn Thiết kế | 11 | PA-47A-059 | Giáp buộc cổ sứ đôi composite PDST2785-F, đường kính cáp 27,9 ÷ 30,9mm (120-150mm2) | Bộ | 92 | 44952.096 | 4135592.832
XTP-1350 | 2023-04-06 | DNXK-0551 | KHSX-0551 | 66/23-TV | BH016 | Cty Tuấn Ân Tư vấn Thiết kế | 12 | PA-47A-060 | Giáp buộc cổ sứ đôi composite PDST3150-F, đường kính cáp 31,0 ÷ 37,5mm (185-240mm2) | Bộ | 64 | 48072.78 | 3076657.92
XTP-1351 | 2023-04-07 | DNXK-0215 | KHSX-0215 | 24/23-PA | BH018 | Cty Polymer Alpha | 1 | PA-47A-103 | Giáp buộc lõi thép SDLT 2785-F dùng cho dây bọc cách điện đường kinh dây dẫn 27,9-30,9mm | Sợi | 102 | 11038.0284 | 1125878.8943 | Giao Gia Lai
XTP-1351 | 2023-04-07 | DNXK-0215 | KHSX-0215 | 24/23-PA | BH018 | Cty Polymer Alpha | 2 | PA-47A-103 | Giáp buộc lõi thép SDLT 2785-F dùng cho dây bọc cách điện đường kinh dây dẫn 27,9-30,9mm | Sợi | 1646 | 11038.0284 | 18168594.7057 | Giao Gia Lai
XTP-1351 | 2023-04-07 | DNXK-0215 | KHSX-0215 | 24/23-PA | BH018 | Cty Polymer Alpha | 3 | PA-47A-104 | Giáp buộc lõi thép SDLT 3140-F dùng cho dây bọc cách điện đường kính dây dẫn 31,0-37,5mm | Sợi | 170 | 15170.5545 | 2578994.2591 | Giao Gia Lai
XTP-1351 | 2023-04-07 | DNXK-0215 | KHSX-0215 | 24/23-PA | BH018 | Cty Polymer Alpha | 4 | PA-47A-102 | Giáp buộc lõi thép SDLT 2460-F dùng cho dây bọc cách điện đường kinh dây dẫn 23,4-27,9mm | Sợi | 250 | 9483.4557 | 2370863.9315 | Giao Gia Lai
XTP-1351 | 2023-04-07 | DNXK-0215 | KHSX-0215 | 24/23-PA | BH018 | Cty Polymer Alpha | 5 | HH-09A-004 | Chuỗi treo 24 kV - 70 kN, polymer | Cái | 1000 | 150515.707 | 150515706.9933 | Giao Gia Lai
XTP-1352 | 2023-04-07 | DNXK-0256 | KHSX-0256 | 6/23-KH | BH013 | Cty Tuấn Ân Khánh Hòa | 1 | PA-47B-015 | Giáp buộc lõi thép SDLT2460-C dùng cho dây bọc cách điện đường kính dây dẫn từ 23,4-27,9mm, cổ sứ Ø42-Ø44mm | Sợi | 770 | 18195 | 14010150 | Giao Việt Nguyên - Đak lak
XTP-1353 | 2023-04-07 | DNXK-0552 | KHSX-0552 | 40/23-DN | BH012 | Cty Tuấn Ân Đà Nẵng | 1 | PA-47A-010 | Giáp níu dây bọc ADG1880-HC, dài 1200mm, 18,5 ÷ 21,6mm (70-95mm2) | Sợi | 45 | 121139.3062 | 5451268.78
XTP-1353 | 2023-04-07 | DNXK-0552 | KHSX-0552 | 40/23-DN | BH012 | Cty Tuấn Ân Đà Nẵng | 2 | HH-20B-006 | Khóa néo ép dây AC/XLPE- 95mm2 | Cái | 20 | 63177.4812 | 1263549.6238
XTP-1353 | 2023-04-07 | DNXK-0552 | KHSX-0552 | 40/23-DN | BH012 | Cty Tuấn Ân Đà Nẵng | 3 | HH-19A-017 | Nối bọc MV IPC 70 - 95, vỏ cách điện dày 3 - 7 mm, 35 - 70 / 35 - 95, 2 bu lông M10 thép | Cái | 20 | 180771.9207 | 3615438.4149
XTP-1353 | 2023-04-07 | DNXK-0552 | KHSX-0552 | 40/23-DN | BH012 | Cty Tuấn Ân Đà Nẵng | 4 | HH-20A-002 | Bar tiếp địa nhôm | Cái | 20 | 35982.7646 | 719655.293
XTP-1353 | 2023-04-07 | DNXK-0552 | KHSX-0552 | 40/23-DN | BH012 | Cty Tuấn Ân Đà Nẵng | 5 | HH-20A-005 | Kẹp đấu rẽ TA-CDB 86 75G28 - 70mm2 | Cái | 100 | 86142.41 | 8614240.9993
XTP-1353 | 2023-04-07 | DNXK-0552 | KHSX-0552 | 40/23-DN | BH012 | Cty Tuấn Ân Đà Nẵng | 6 | HH-19A-017 | Nối bọc MV IPC 70 - 95, vỏ cách điện dày 3 - 7 mm, 35 - 70 / 35 - 95, 2 bu lông M10 thép | Cái | 10 | 180771.9207 | 1807719.2075
XTP-1353 | 2023-04-07 | DNXK-0552 | KHSX-0552 | 40/23-DN | BH012 | Cty Tuấn Ân Đà Nẵng | 7 | HH-19A-017 | Nối bọc MV IPC 70 - 95, vỏ cách điện dày 3 - 7 mm, 35 - 70 / 35 - 95, 2 bu lông M10 thép | Cái | 40 | 180771.9207 | 7230876.8298
XTP-1353 | 2023-04-07 | DNXK-0552 | KHSX-0552 | 40/23-DN | BH012 | Cty Tuấn Ân Đà Nẵng | 8 | HH-20A-001 | Mỏ phóng sắt | Cái | 40 | 6905.1613 | 276206.4516
XTP-1354 | 2023-04-07 | DNXK-0470 | KHSX-0470 | 258/23-TB | BH003 | Cty Thiết Bị Điện Tuấn Ân | 1 | HH-16A-031 | MCB 3P - 80 A - 10 kA, loại C | Cái | 16 | 157815.5 | 2525048 | Loại B
XTP-1355 | 2023-04-07 | DNXK-0366 | KHSX-0366 | 189/23-TB | BH003 | Cty Thiết Bị Điện Tuấn Ân | 1 | HH-16A-031 | MCB 3P - 80 A - 10 kA, loại C | Cái | 180 | 157815.5 | 28406790 | CB loại B
XTP-1356 | 2023-04-07 | DNXK-0355 | KHSX-0355 | 203/23-TB | BH003 | Cty Thiết Bị Điện Tuấn Ân | 1 | PA-47B-018 | Giáp buộc lõi thép SDLT2175-C dùng cho dây bọc cách điện đường kính dây dẫn từ 18,5-23,4mm, cổ sứ Ø42-Ø44mm | Sợi | 224 | 15151 | 3393824
XTP-1357 | 2023-04-07 | DNXK-0157 | KHSX-0157 | 80/23-TB | BH003 | Cty Thiết Bị Điện Tuấn Ân | 1 | HH-23B-043 | Hộp phân phối nhỏ 6 cực, thanh chống nắp, thanh pha bằng đồng lá, lắp 3 cosse ép 50, 1 thanh trung tính lắp 1 cose ép Cu 50 ở giữa, 6 cosse ép Cu 25, buolon vít thau 6 x 20, in chữ | Cái | 193 | 306419 | 59138867 | ĐL Gò Vấp - ĐH nguyên tắc. Lấy hàng trong vòng 12 tháng. Khi có nhu cầu báo trước TALA 30 ngày. BG210/22. Lắp 6 MCB 40A
XTP-1357 | 2023-04-07 | DNXK-0157 | KHSX-0157 | 80/23-TB | BH003 | Cty Thiết Bị Điện Tuấn Ân | 2 | HH-16A-005 | MCB 1P - 40 A - 6 kA, loại C | Cái | 1158 | 23139.3667 | 26795386.6 | CB loại D
XTP-1357 | 2023-04-07 | DNXK-0157 | KHSX-0157 | 80/23-TB | BH003 | Cty Thiết Bị Điện Tuấn Ân | 3 | HH-23B-044 | Hộp phân phối nhỏ 9 cực, thanh chống nắp, thanh pha bằng đồng lá, lắp 3 cosse ép 50, 1 thanh trung tính lắp 1 cose ép Cu 50 ở giữa, 9 cosse ép Cu 25, buolon vít thau 6 x 20, in chữ | Cái | 318 | 336520 | 107013360 | BG210/22. Lắp 9 MCB 40A, in chữ Tổng công ty ĐL TP Hồ Chí Minh, 2023
XTP-1357 | 2023-04-07 | DNXK-0157 | KHSX-0157 | 80/23-TB | BH003 | Cty Thiết Bị Điện Tuấn Ân | 4 | HH-16A-005 | MCB 1P - 40 A - 6 kA, loại C | Cái | 2862 | 23139.3667 | 66224867.4 | CB loại D
XTP-1358 | 2023-04-07 | DNXK-0420 | KHSX-0420 | 232/23-TB | BH003 | Cty Thiết Bị Điện Tuấn Ân | 1 | HH-27B-031 | Hộp 1 điện kế cơ, 1 pha - Composite - thiết kế TP, kính cường lực dày 5mm, 04 bộ vít gắn hộp lên tường, có ký hiệu" EVN HCMC, TRUNG TÂM CHĂM SÓC KHÁCH HÀNG: 1900.54.54.54", NSX | Cái | 10 | 64925.935 | 649259.35
XTP-1359 | 2023-04-07 | DNXK-0207 | KHSX-0207 | 105/23-TB | BH003 | Cty Thiết Bị Điện Tuấn Ân | 1 | PA-27A-001 | Hộp 1 điện kế cơ, 1 pha - Compositer (boulon vis xi niken) | Cái | 225 | 82073.7817 | 18466600.8934 | ĐL Sóc Trăng - Kính Thủy có logo EVNSPC, DDH Nguyên tắc lấy hàng trong vòng 365 ngày. Nhận hàng báo trước 30 ngày
XTP-1359 | 2023-04-07 | DNXK-0207 | KHSX-0207 | 105/23-TB | BH003 | Cty Thiết Bị Điện Tuấn Ân | 2 | PA-28A-012 | Bass M treo hộp 1 công tơ 1 pha | Cái | 450 | 3670.6667 | 1651800 | bass bỏ hộp
XTP-1359 | 2023-04-07 | DNXK-0207 | KHSX-0207 | 105/23-TB | BH003 | Cty Thiết Bị Điện Tuấn Ân | 3 | PA-27A-021 | Hộp 1 điện kế 3 pha - Compositer (không thau phíp) | Cái | 320 | 191464.7514 | 61268720.4387 | Kính thủy, có logo EVNSPC
XTP-1359 | 2023-04-07 | DNXK-0207 | KHSX-0207 | 105/23-TB | BH003 | Cty Thiết Bị Điện Tuấn Ân | 4 | PA-28A-013 | Bass M treo hộp 2-4 công tơ 1 pha - 1 công tơ 3 pha. | Cái | 640 | 3457.1212 | 2212557.5758 | bass bỏ hộp
XTP-1359 | 2023-04-07 | DNXK-0207 | KHSX-0207 | 105/23-TB | BH003 | Cty Thiết Bị Điện Tuấn Ân | 5 | HH-33A-007 | Nối ép đồng nhôm WR-815 | Cái | 273 | 15912.2493 | 4344044.0493
XTP-1360 | 2023-04-07 | DNXK-0471 | KHSX-0471 | 259/23-TB | BH003 | Cty Thiết Bị Điện Tuấn Ân | 1 | HH-33A-007 | Nối ép đồng nhôm WR-815 | Cái | 92 | 15912.2493 | 1463926.9324
XTP-1361 | 2023-04-07 | DNXK-0545 | KHSX-0545 | 307/23-TB | BH003 | Cty Thiết Bị Điện Tuấn Ân | 1 | HH-33A-010 | Nối ép đồng nhôm WR-929 | Cái | 600 | 26700.0833 | 16020050 | ĐL Bình Phú
XTP-1362 | 2023-04-07 | DNXK-0553 | KHSX-0553 | 310/23-TB | BH003 | Cty Thiết Bị Điện Tuấn Ân | 1 | HH-06A-001 | Dao cách ly 3P - 630 A - 24 kV - 150 kV BIL, lắp phương đứng trên 1 trụ, sứ gốm, ngoài trời | Bộ | 2 | 6989403.5238 | 13978807.0476
XTP-1362 | 2023-04-07 | DNXK-0553 | KHSX-0553 | 310/23-TB | BH003 | Cty Thiết Bị Điện Tuấn Ân | 2 | HH-09A-009 | Cách điện đứng 24 kV - 780, polymer (không ty) | Cái | 515 | 152097.0998 | 78330006.4103
XTP-1363 | 2023-04-07 | DNXK-0483 | KHSX-0483 | 51/23-TV | BH016 | Cty Tuấn Ân Tư vấn Thiết kế | 1 | HH-17B-009 | Boulon 12 X 40 + tán + londel nhúng kẽm | Cái | 120 | 2113 | 253560
XTP-1364 | 2023-04-07 | DNXK-0527 | KHSX-0527 | 63/23-TV | BH016 | Cty Tuấn Ân Tư vấn Thiết kế | 1 | HH-33A-010 | Nối ép đồng nhôm WR-929 | Cái | 10 | 26700.0833 | 267000.8333
XTP-1365 | 2023-04-07 | DNXK-1957 | KHSX-1957 | 239/22-TV | BH016 | Cty Tuấn Ân Tư vấn Thiết kế | 1 | HH-16A-011 | MCB 2P - 32 A - 6 kA, loại C | Cái | 5000 | 39241.6133 | 196208066.6667 | Giao DL Bến Tre, báo trước 30 ngày 1 đợt lấy
XTP-1365 | 2023-04-07 | DNXK-1957 | KHSX-1957 | 239/22-TV | BH016 | Cty Tuấn Ân Tư vấn Thiết kế | 2 | HH-16A-016 | MCB 3P - 32 A - 6 kA, loại C | Cái | 100 | 57821.95 | 5782195 | Giao DL Bến Tre, báo trước 30 ngày 1 đợt lấy
XTP-1365 | 2023-04-07 | DNXK-1957 | KHSX-1957 | 239/22-TV | BH016 | Cty Tuấn Ân Tư vấn Thiết kế | 3 | HH-16A-017 | MCB 3P - 40 A - 6 kA, loại C | Cái | 50 | 68738.8 | 3436940 | Giao DL Bến Tre, báo trước 30 ngày 1 đợt lấy
XTP-1365 | 2023-04-07 | DNXK-1957 | KHSX-1957 | 239/22-TV | BH016 | Cty Tuấn Ân Tư vấn Thiết kế | 4 | HH-16A-019 | MCB 3P - 63 A - 6 kA, loại C | Cái | 50 | 73169.5 | 3658475 | Giao DL Bến Tre, báo trước 30 ngày 1 đợt lấy
XTP-1365 | 2023-04-07 | DNXK-1957 | KHSX-1957 | 239/22-TV | BH016 | Cty Tuấn Ân Tư vấn Thiết kế | 5 | HH-17A-007 | MCCB 3P - 80 A - 690V - 70 kA, loại nhiệt - từ | Cái | 30 | 913833.6 | 27415008 | Bỏ busbar và boulon vào MCCB
XTP-1365 | 2023-04-07 | DNXK-1957 | KHSX-1957 | 239/22-TV | BH016 | Cty Tuấn Ân Tư vấn Thiết kế | 6 | HH-17A-001 | Busbar dùng cho MCCB 80A - 250A | Bộ | 30 | 101552 | 3046560 | Bỏ vào MCCB
XTP-1365 | 2023-04-07 | DNXK-1957 | KHSX-1957 | 239/22-TV | BH016 | Cty Tuấn Ân Tư vấn Thiết kế | 7 | HH-17B-024 | Boulon 8 x 30 + tán + londel (nhúng kẽm) | Bộ | 180 | 665.8525 | 119853.4426 | Bỏ vào MCCB
XTP-1366 | 2023-04-07 | DNXK-0519 | KHSX-0519 | 16/23-HN | BH004 | Cty Tuấn Ân Hà Nội | 1 | PA-40A-046 | Cosse ép Cu 240mm2-2N dài 160mm chiều dài ép dây 58mm | Cái | 120 | 119839.8386 | 14380780.6369
XTP-1366 | 2023-04-07 | DNXK-0519 | KHSX-0519 | 16/23-HN | BH004 | Cty Tuấn Ân Hà Nội | 2 | PA-31A-014 | Cosse ép Cu-Al 120mm2-N-TA dài 86mm chiều dài ép dây 42mm | Cái | 8 | 33271.2263 | 266169.8102
XTP-1366 | 2023-04-07 | DNXK-0519 | KHSX-0519 | 16/23-HN | BH004 | Cty Tuấn Ân Hà Nội | 3 | PA-19A-019 | Nối bọc MV IPC 120 - 120, vỏ cách điện dày 3 - 7 mm, 35 - 120 / 35 - 120, 2 bu lông M10 thép | Cái | 70 | 183238.3207 | 12826682.4522
XTP-1366 | 2023-04-07 | DNXK-0519 | KHSX-0519 | 16/23-HN | BH004 | Cty Tuấn Ân Hà Nội | 4 | HH-16A-019 | MCB 3P - 63 A - 6 kA, loại C | Cái | 200 | 73169.5 | 14633900
XTP-1367 | 2023-04-07 | DNXK-0523 | KHSX-0523 | 17/23-HN | BH004 | Cty Tuấn Ân Hà Nội | 1 | HH-01A-010 | Dây chì 15K, dài 584 mm | Sợi | 55 | 17297.4623 | 951360.4238
XTP-1367 | 2023-04-07 | DNXK-0523 | KHSX-0523 | 17/23-HN | BH004 | Cty Tuấn Ân Hà Nội | 2 | HH-01A-012 | Dây chì 25K, dài 584 mm | Sợi | 264 | 19909.5637 | 5256124.83
XTP-1368 | 2023-04-07 | DNXK-0410 | KHSX-0410 | 6/23-HN | BH004 | Cty Tuấn Ân Hà Nội | 1 | HH-08B-001 | Buồng dập hồ quang của LBS dầu | Cái | 3 | 490694.5531 | 1472083.6593
XTP-1369 | 2023-04-07 | DNXK-0554 | KHSX-0554 | 313/23-TB | BH003 | Cty Thiết Bị Điện Tuấn Ân | 1 | HH-19A-003 | Nối bọc IPC 70 - 95, vỏ cách điện dày 1 - 3 mm, 6 - 70 / 25 - 95, 1 bu lông M10 nhựa | Cái | 300 | 23822.3513 | 7146705.3846 | Mã hiệu mới
XTP-1369 | 2023-04-07 | DNXK-0554 | KHSX-0554 | 313/23-TB | BH003 | Cty Thiết Bị Điện Tuấn Ân | 2 | HH-19A-006 | Nối bọc IPC 150 - 185, vỏ cách điện dày 1 - 3 mm, 6 - 150 /50 - 185, 2 bu lông M8 nhựa | Cái | 200 | 56844.5689 | 11368913.7705
XTP-1370 | 2023-04-07 | DNXK-0267 | KHSX-0267 | 140/23-TB | BH003 | Cty Thiết Bị Điện Tuấn Ân | 1 | HH-17A-008 | MCCB 3P - 100 A - 690V - 70 kA, loại nhiệt - từ | Cái | 30 | 909918.6 | 27297558
XTP-1370 | 2023-04-07 | DNXK-0267 | KHSX-0267 | 140/23-TB | BH003 | Cty Thiết Bị Điện Tuấn Ân | 2 | HH-17B-024 | Boulon 8 x 30 + tán + londel (nhúng kẽm) | Bộ | 180 | 665.8525 | 119853.4426 | BG 09/2023
XTP-1370 | 2023-04-07 | DNXK-0267 | KHSX-0267 | 140/23-TB | BH003 | Cty Thiết Bị Điện Tuấn Ân | 3 | HH-17A-001 | Busbar dùng cho MCCB 80A - 250A | Bộ | 30 | 101552 | 3046560
XTP-1370 | 2023-04-07 | DNXK-0267 | KHSX-0267 | 140/23-TB | BH003 | Cty Thiết Bị Điện Tuấn Ân | 4 | HH-17A-011 | MCCB 3P - 200 A - 690V - 70 kA, loại nhiệt - từ | Cái | 30 | 1191247.6 | 35737428
XTP-1370 | 2023-04-07 | DNXK-0267 | KHSX-0267 | 140/23-TB | BH003 | Cty Thiết Bị Điện Tuấn Ân | 5 | HH-17B-024 | Boulon 8 x 30 + tán + londel (nhúng kẽm) | Bộ | 180 | 665.8525 | 119853.4426 | BG 09/2023
XTP-1370 | 2023-04-07 | DNXK-0267 | KHSX-0267 | 140/23-TB | BH003 | Cty Thiết Bị Điện Tuấn Ân | 6 | HH-17A-001 | Busbar dùng cho MCCB 80A - 250A | Bộ | 30 | 101552 | 3046560
XTP-1371 | 2023-04-07 | DNXK-0555 | KHSX-0555 | 67/23-TV | BH016 | Cty Tuấn Ân Tư vấn Thiết kế | 1 | HH-01A-003 | Dây chì 3K, dài 584 mm | Sợi | 50 | 13545.6637 | 677283.1875
XTP-1371 | 2023-04-07 | DNXK-0555 | KHSX-0555 | 67/23-TV | BH016 | Cty Tuấn Ân Tư vấn Thiết kế | 2 | HH-01A-006 | Dây chì 6K, dài 584 mm | Sợi | 50 | 13545.6637 | 677283.1875
XTP-1371 | 2023-04-07 | DNXK-0555 | KHSX-0555 | 67/23-TV | BH016 | Cty Tuấn Ân Tư vấn Thiết kế | 3 | HH-01A-007 | Dây chì 8K, dài 584 mm | Sợi | 50 | 14500.2487 | 725012.4375
XTP-1371 | 2023-04-07 | DNXK-0555 | KHSX-0555 | 67/23-TV | BH016 | Cty Tuấn Ân Tư vấn Thiết kế | 4 | HH-01A-008 | Dây chì 10K, dài 584 mm | Sợi | 50 | 16091.2237 | 804561.1875
XTP-1371 | 2023-04-07 | DNXK-0555 | KHSX-0555 | 67/23-TV | BH016 | Cty Tuấn Ân Tư vấn Thiết kế | 5 | HH-03A-010 | FCO 100 A - 27 kV - 150 kV BIL, polymer (không bass) | Cái | 20 | 831361.345 | 16627226.8996
XTP-1371 | 2023-04-07 | DNXK-0555 | KHSX-0555 | 67/23-TV | BH016 | Cty Tuấn Ân Tư vấn Thiết kế | 6 | HH-03A-015 | Bass FCO | Cái | 20 | 43675.3052 | 873506.1034
XTP-1371 | 2023-04-07 | DNXK-0555 | KHSX-0555 | 67/23-TV | BH016 | Cty Tuấn Ân Tư vấn Thiết kế | 7 | HH-03A-014 | LBFCO 200 A - 24 kV - 150 kV BIL, polymer (không bass) | Cái | 16 | 1161580.6656 | 18585290.6495
XTP-1371 | 2023-04-07 | DNXK-0555 | KHSX-0555 | 67/23-TV | BH016 | Cty Tuấn Ân Tư vấn Thiết kế | 8 | HH-03A-015 | Bass FCO | Cái | 16 | 43675.3052 | 698804.8827
XTP-1371 | 2023-04-07 | DNXK-0555 | KHSX-0555 | 67/23-TV | BH016 | Cty Tuấn Ân Tư vấn Thiết kế | 9 | HH-18A-005 | Móc treo cáp ABC 4 x 95 mm2 | Cái | 100 | 9423.3015 | 942330.1469
XTP-1371 | 2023-04-07 | DNXK-0555 | KHSX-0555 | 67/23-TV | BH016 | Cty Tuấn Ân Tư vấn Thiết kế | 10 | PA-47A-013 | Giáp níu dây bọc ACD2260-TP, dài 1100mm, 20,1 ÷ 23,5mm (50mm2) | Sợi | 30 | 130267.8795 | 3908036.3837
XTP-1371 | 2023-04-07 | DNXK-0555 | KHSX-0555 | 67/23-TV | BH016 | Cty Tuấn Ân Tư vấn Thiết kế | 11 | PA-47A-014 | Giáp níu dây bọc ACD2405-TP, dài 1180mm, 22,2 ÷ 25,6mm (70mm2) | Sợi | 120 | 161339.9916 | 19360798.9861
XTP-1371 | 2023-04-07 | DNXK-0555 | KHSX-0555 | 67/23-TV | BH016 | Cty Tuấn Ân Tư vấn Thiết kế | 12 | PA-47A-081 | Giáp buộc đầu sứ đơn composite PTT 1202SC-F, đường kính cáp 18.5 - 23.4mm (35-50mm2), bán dẫn | Sợi | 100 | 20177.64 | 2017764
XTP-1371 | 2023-04-07 | DNXK-0555 | KHSX-0555 | 67/23-TV | BH016 | Cty Tuấn Ân Tư vấn Thiết kế | 13 | PA-47A-082 | Giáp buộc đầu sứ đơn composite PTT 1203SC-F, đường kính cáp 23.4 - 27.9mm (70-95mm2), bán dẫn | Sợi | 102 | 23248.4994 | 2371346.9388
XTP-1372 | 2023-04-07 | DNXK-0556 | KHSX-0556 | 19/23-HN | BH004 | Cty Tuấn Ân Hà Nội | 1 | HH-40A-041 | Cosse ép Cu 150mm2-2N dài 146mm chiều dài ép dây 52mm | Cái | 14 | 68988.3133 | 965836.3867
XTP-1373 | 2023-04-07 | DNXK-0900 | KHSX-0385 |  | X01 | Xưởng 1 | 1 | HH-16A-005 | MCB 1P - 40 A - 6 kA, loại C | Cái | 5288 | 23139.3667 | 122360970.9333 | CB loại D, lắp hộp
XTP-1374 | 2023-04-08 | DNXK-0207 | KHSX-0207 | 105/23-TB | BH003 | Cty Thiết Bị Điện Tuấn Ân | 1 | PA-27A-021 | Hộp 1 điện kế 3 pha - Compositer (không thau phíp) | Cái | 200 | 191464.7514 | 38292950.2742 | Kính thủy, có logo EVNSPC
XTP-1374 | 2023-04-08 | DNXK-0207 | KHSX-0207 | 105/23-TB | BH003 | Cty Thiết Bị Điện Tuấn Ân | 2 | PA-28A-013 | Bass M treo hộp 2-4 công tơ 1 pha - 1 công tơ 3 pha. | Cái | 400 | 3457.1212 | 1382848.4848 | bass bỏ hộp
XTP-1374 | 2023-04-08 | DNXK-0207 | KHSX-0207 | 105/23-TB | BH003 | Cty Thiết Bị Điện Tuấn Ân | 3 | PA-37A-001 | Ống nối ON-AL 35mm2 dài 130mm | Ống | 171 | 2771.6712 | 473955.7808
XTP-1374 | 2023-04-08 | DNXK-0207 | KHSX-0207 | 105/23-TB | BH003 | Cty Thiết Bị Điện Tuấn Ân | 4 | PA-37A-003 | Ống nối ON-AL 70mm2 dài 230mm | Ống | 50 | 14277.0285 | 713851.425
XTP-1374 | 2023-04-08 | DNXK-0207 | KHSX-0207 | 105/23-TB | BH003 | Cty Thiết Bị Điện Tuấn Ân | 5 | PA-37A-005 | Ống nối ON-AL 120mm2 dài 240mm | Ống | 100 | 18616.6132 | 1861661.3192
XTP-1374 | 2023-04-08 | DNXK-0207 | KHSX-0207 | 105/23-TB | BH003 | Cty Thiết Bị Điện Tuấn Ân | 6 | PA-37A-007 | Ống nối ON-AL 185mm2 dài 290mm | Ống | 200 | 32344.7433 | 6468948.655
XTP-1374 | 2023-04-08 | DNXK-0207 | KHSX-0207 | 105/23-TB | BH003 | Cty Thiết Bị Điện Tuấn Ân | 7 | PA-45A-001 | Ống nối ON-ACSR 35mm2 (ống nhôm dài 390mm, ống sắt dài 120mm) | Cái | 132 | 31274.8199 | 4128276.2319
XTP-1374 | 2023-04-08 | DNXK-0207 | KHSX-0207 | 105/23-TB | BH003 | Cty Thiết Bị Điện Tuấn Ân | 8 | PA-45A-002 | Ống nối ON-ACSR 50mm2 (ống nhôm dài 390mm, ống sắt dài 120mm) | Cái | 231 | 29544.2879 | 6824730.5088
XTP-1374 | 2023-04-08 | DNXK-0207 | KHSX-0207 | 105/23-TB | BH003 | Cty Thiết Bị Điện Tuấn Ân | 9 | PA-45A-003 | Ống nối ON-ACSR 70mm2 (ống nhôm dài 450mm, ống sắt dài 130mm) | Cái | 97 | 36897.6667 | 3579073.6667
XTP-1374 | 2023-04-08 | DNXK-0207 | KHSX-0207 | 105/23-TB | BH003 | Cty Thiết Bị Điện Tuấn Ân | 10 | PA-39A-001 | Hotline 2/0 | Cái | 153 | 67360.6186 | 10306174.6394
XTP-1374 | 2023-04-08 | DNXK-0207 | KHSX-0207 | 105/23-TB | BH003 | Cty Thiết Bị Điện Tuấn Ân | 11 | PA-38A-006 | Kẹp quai 2/0 boulon inox, trung thế | Cái | 273 | 94389.084 | 25768219.9189
XTP-1374 | 2023-04-08 | DNXK-0207 | KHSX-0207 | 105/23-TB | BH003 | Cty Thiết Bị Điện Tuấn Ân | 12 | PA-38A-007 | Kẹp quai 4/0 boulon inox, trung thế | Cái | 190 | 112279.5908 | 21333122.2595
XTP-1374 | 2023-04-08 | DNXK-0207 | KHSX-0207 | 105/23-TB | BH003 | Cty Thiết Bị Điện Tuấn Ân | 13 | HH-33A-006 | Nối ép đồng nhôm WR-419 | Cái | 370 | 10820.2887 | 4003506.8304
XTP-1375 | 2023-04-08 | DNXK-0157 | KHSX-0157 | 80/23-TB | BH003 | Cty Thiết Bị Điện Tuấn Ân | 1 | HH-23B-044 | Hộp phân phối nhỏ 9 cực, thanh chống nắp, thanh pha bằng đồng lá, lắp 3 cosse ép 50, 1 thanh trung tính lắp 1 cose ép Cu 50 ở giữa, 9 cosse ép Cu 25, buolon vít thau 6 x 20, in chữ | Cái | 547 | 336520 | 184076440 | BG210/22. Lắp 9 MCB 40A, in chữ Tổng công ty ĐL TP Hồ Chí Minh, 2023
XTP-1375 | 2023-04-08 | DNXK-0157 | KHSX-0157 | 80/23-TB | BH003 | Cty Thiết Bị Điện Tuấn Ân | 2 | HH-16A-005 | MCB 1P - 40 A - 6 kA, loại C | Cái | 4923 | 23139.3667 | 113915102.1 | CB loại D
XTP-1376 | 2023-04-08 | DNXK-0853 | KHSX-0853 | 563/22-TB | BH003 | Cty Thiết Bị Điện Tuấn Ân | 1 | HH-23B-013 | Hộp phân phối nhỏ 9 cực, thanh pha bằng đồng lá lắp 3 cosse ép Cu 50, 1 thanh trung tính lắp 1 cosse ép Cu 50 ở giữa, 9 cosse ép Cu 25, in chữ | Cái | 166 | 253619.2167 | 42100789.9772 | ĐL An Phú Đông - DG số 75/21, giảm giá vốn 5%, BG88/21, hộp lắp 7 MCBs 40A + 2 MCBs 80A do TBD kéo qua
XTP-1377 | 2023-04-08 | DNXK-0557 | KHSX-0557 | 41/23-DN | BH012 | Cty Tuấn Ân Đà Nẵng | 1 | HH-01A-019 | Dây chì 100K, dài 584 mm | Sợi | 5 | 46921.6125 | 234608.0625
XTP-1377 | 2023-04-08 | DNXK-0557 | KHSX-0557 | 41/23-DN | BH012 | Cty Tuấn Ân Đà Nẵng | 2 | HH-03A-003 | FCO 100 A - 27 kV - 150k kV BIL, sứ (không bass) | Cái | 6 | 814203.6389 | 4885221.8336
XTP-1377 | 2023-04-08 | DNXK-0557 | KHSX-0557 | 41/23-DN | BH012 | Cty Tuấn Ân Đà Nẵng | 3 | HH-03A-010 | FCO 100 A - 27 kV - 150 kV BIL, polymer (không bass) | Cái | 10 | 831361.345 | 8313613.4498
XTP-1377 | 2023-04-08 | DNXK-0557 | KHSX-0557 | 41/23-DN | BH012 | Cty Tuấn Ân Đà Nẵng | 4 | HH-03A-012 | FCO 100 A - 35 kV - 200 kV BIL, polymer (không bass) | Cái | 6 | 921546.3976 | 5529278.3857
XTP-1377 | 2023-04-08 | DNXK-0557 | KHSX-0557 | 41/23-DN | BH012 | Cty Tuấn Ân Đà Nẵng | 5 | HH-09A-004 | Chuỗi treo 24 kV - 70 kN, polymer | Cái | 15 | 150515.707 | 2257735.6049
XTP-1377 | 2023-04-08 | DNXK-0557 | KHSX-0557 | 41/23-DN | BH012 | Cty Tuấn Ân Đà Nẵng | 6 | HH-18A-013 | Kẹp ngừng ABC 4 x (50-95)mm2 | Cái | 200 | 30403.2565 | 6080651.2941
XTP-1377 | 2023-04-08 | DNXK-0557 | KHSX-0557 | 41/23-DN | BH012 | Cty Tuấn Ân Đà Nẵng | 7 | HH-19A-017 | Nối bọc MV IPC 70 - 95, vỏ cách điện dày 3 - 7 mm, 35 - 70 / 35 - 95, 2 bu lông M10 thép | Cái | 10 | 180771.9207 | 1807719.2075
XTP-1377 | 2023-04-08 | DNXK-0557 | KHSX-0557 | 41/23-DN | BH012 | Cty Tuấn Ân Đà Nẵng | 8 | HH-20A-006 | Kẹp đấu rẽ TA-CDB 86 93G28 - 95mm2 | Cái | 70 | 88097.5396 | 6166827.7737
XTP-1377 | 2023-04-08 | DNXK-0557 | KHSX-0557 | 41/23-DN | BH012 | Cty Tuấn Ân Đà Nẵng | 9 | PA-47A-101 | Giáp buộc lõi thép SDLT 2175-F dùng cho dây bọc cách điện đường kinh dây dẫn 18,5-23,4mm | Sợi | 100 | 6725.0083 | 672500.8271
XTP-1378 | 2023-04-08 | DNXK-0392 | KHSX-0392 | 25/23-DN | BH012 | Cty Tuấn Ân Đà Nẵng | 1 | HH-20A-011 | Kẹp đấu rẽ TA-CDB 86 288G28 - 300mm2 | Cái | 3 | 120130.3719 | 360391.1157
XTP-1379 | 2023-04-08 | DNXK-0558 | KHSX-0558 | 314/23-TB | BH003 | Cty Thiết Bị Điện Tuấn Ân | 1 | HH-31A-010 | Cosse ép Cu-Al 70mm2-N-TA dài 72mm chiều dài ép dây 38mm | Cái | 15 | 18145.373 | 272180.5954
XTP-1379 | 2023-04-08 | DNXK-0558 | KHSX-0558 | 314/23-TB | BH003 | Cty Thiết Bị Điện Tuấn Ân | 2 | HH-42A-017 | Cosse ép AL 185mm2-2N | Cái | 3 | 12020.95 | 36062.85
XTP-1379 | 2023-04-08 | DNXK-0558 | KHSX-0558 | 314/23-TB | BH003 | Cty Thiết Bị Điện Tuấn Ân | 3 | HH-31A-042 | Cosse ép Cu-Al 185mm2-2N-TA dài 151mm chiều dài ép dây 52mm | Cái | 156 | 86522.4514 | 13497502.4152
XTP-1379 | 2023-04-08 | DNXK-0558 | KHSX-0558 | 314/23-TB | BH003 | Cty Thiết Bị Điện Tuấn Ân | 4 | HH-31A-010 | Cosse ép Cu-Al 70mm2-N-TA dài 72mm chiều dài ép dây 38mm | Cái | 54 | 18145.373 | 979850.1434
XTP-1379 | 2023-04-08 | DNXK-0558 | KHSX-0558 | 314/23-TB | BH003 | Cty Thiết Bị Điện Tuấn Ân | 5 | HH-31A-008 | Cosse ép Cu-Al 50mm2-N-TA dài 64mm chiều dài ép dây 36mm | Cái | 175 | 11844.4039 | 2072770.6763
XTP-1380 | 2023-04-08 | DNXK-0559 | KHSX-0559 | 42/23-DN | BH012 | Cty Tuấn Ân Đà Nẵng | 1 | HH-20A-004 | Kẹp đấu rẽ TA-CDB 86 54G28 - 50mm2 | Cái | 10 | 83928.4196 | 839284.1958
XTP-1380 | 2023-04-08 | DNXK-0559 | KHSX-0559 | 42/23-DN | BH012 | Cty Tuấn Ân Đà Nẵng | 2 | HH-28A-015 | Khóa đai A200 | Cái | 1000 | 820 | 820000
XTP-1380 | 2023-04-08 | DNXK-0559 | KHSX-0559 | 42/23-DN | BH012 | Cty Tuấn Ân Đà Nẵng | 3 | HH-28A-026 | Dây đai inox 20 x 0.7mm, 25 mét | Cuộn | 20 | 172905.417 | 3458108.3409
XTP-1380 | 2023-04-08 | DNXK-0559 | KHSX-0559 | 42/23-DN | BH012 | Cty Tuấn Ân Đà Nẵng | 4 | HH-31A-012 | Cosse ép Cu-Al 95mm2-N-TA dài 81mm chiều dài ép dây 42mm | Cái | 50 | 25458.719 | 1272935.9476
XTP-1380 | 2023-04-08 | DNXK-0559 | KHSX-0559 | 42/23-DN | BH012 | Cty Tuấn Ân Đà Nẵng | 5 | HH-36A-005 | Kẹp dừng 50-240mm2, loại cong 5U | Cái | 20 | 107833.8127 | 2156676.2543
XTP-1380 | 2023-04-08 | DNXK-0559 | KHSX-0559 | 42/23-DN | BH012 | Cty Tuấn Ân Đà Nẵng | 6 | HH-42A-013 | Cosse ép AL 70mm2-2N | Cái | 20 | 3914.16 | 78283.1992
XTP-1380 | 2023-04-08 | DNXK-0559 | KHSX-0559 | 42/23-DN | BH012 | Cty Tuấn Ân Đà Nẵng | 7 | HH-03A-010 | FCO 100 A - 27 kV - 150 kV BIL, polymer (không bass) | Cái | 7 | 831361.345 | 5819529.4149
XTP-1381 | 2023-04-08 | DNXK-0560 | KHSX-0560 | 312/23-TB | BH003 | Cty Thiết Bị Điện Tuấn Ân | 1 | HH-05A-006 | Dao cách ly 1P 630 A - 24 kV - 150 kV BIL, polymer, ngoài trời | Cái | 20 | 1212018.6894 | 24240373.7878
XTP-1381 | 2023-04-08 | DNXK-0560 | KHSX-0560 | 312/23-TB | BH003 | Cty Thiết Bị Điện Tuấn Ân | 2 | HH-05A-012 | Phụ kiện lắp DS 1P 24 kV | Bộ | 20 | 71786.4983 | 1435729.9653
XTP-1381 | 2023-04-08 | DNXK-0560 | KHSX-0560 | 312/23-TB | BH003 | Cty Thiết Bị Điện Tuấn Ân | 3 | PA-47A-042 | Giáp buộc đầu sứ đơn composite PTT1203-F, đường kính cáp 23,4 ÷ 27,9mm (70-95mm2) | Sợi | 333 | 17476.97 | 5819831.01
XTP-1381 | 2023-04-08 | DNXK-0560 | KHSX-0560 | 312/23-TB | BH003 | Cty Thiết Bị Điện Tuấn Ân | 4 | PA-47A-046 | Giáp buộc đầu sứ đôi composite PDLT2460-F, đường kính cáp 23,4 ÷ 27,9mm (70-95mm2) | Bộ | 30 | 33885.936 | 1016578.08
XTP-1381 | 2023-04-08 | DNXK-0560 | KHSX-0560 | 312/23-TB | BH003 | Cty Thiết Bị Điện Tuấn Ân | 5 | PA-47A-014 | Giáp níu dây bọc ACD2405-TP, dài 1180mm, 22,2 ÷ 25,6mm (70mm2) | Sợi | 66 | 161339.9916 | 10648439.4423
XTP-1382 | 2023-04-08 | DNXK-0517 | KHSX-0517 | 59/23-TV | BH016 | Cty Tuấn Ân Tư vấn Thiết kế | 1 | HH-06B-061 | Tấm lưỡng kim đồng nhôm 80 x 40 không khoan lỗ | Cái | 126 | 24940 | 3142440 | Khoan lổ dùng cho DS 3P Polymer HH-06A-009 (phi 14,5 ; tâm lỗ 44,45)
XTP-1383 | 2023-04-08 | DNXK-0320 | KHSX-0320 | 178/23-TB | BH003 | Cty Thiết Bị Điện Tuấn Ân | 1 | PA-47B-019 | Giáp buộc lõi thép SDLT1660-C dùng cho dây bọc cách điện đường kính dây dẫn từ 15,0-18,4mm | Sợi | 12 | 8163 | 97956
XTP-1384 | 2023-04-08 | DNXK-0355 | KHSX-0355 | 203/23-TB | BH003 | Cty Thiết Bị Điện Tuấn Ân | 1 | PA-47B-019 | Giáp buộc lõi thép SDLT1660-C dùng cho dây bọc cách điện đường kính dây dẫn từ 15,0-18,4mm | Sợi | 114 | 8163 | 930582
XTP-1385 | 2023-04-08 | DNXK-0265 | KHSX-0265 | 9/23-DN | BH012 | Cty Tuấn Ân Đà Nẵng | 1 | HH-04B-005 | LA 18KV - MCOV 15.3 - 10kA, cực trên kẹp được dây nhôm hoặc đồng tiết diện 50 - 240mm2 | Cái | 120 | 566057.8266 | 67926939.1902 | Giao ĐL Đà Nẵng, ngày 15/4 đi hàng
XTP-1386 | 2023-04-08 | DNXK-0563 | KHSX-0563 | 21/23-NA | BH011 | Cty Tuấn Ân Nghệ An | 1 | HH-31A-012 | Cosse ép Cu-Al 95mm2-N-TA dài 81mm chiều dài ép dây 42mm | Cái | 180 | 25458.719 | 4582569.4113 | Kho NA
XTP-1386 | 2023-04-08 | DNXK-0563 | KHSX-0563 | 21/23-NA | BH011 | Cty Tuấn Ân Nghệ An | 2 | HH-40A-008 | Cosse ép Cu 50mm2-N dài 64mm chiều dài ép dây 36mm | Cái | 140 | 11664.6139 | 1633045.9411 | Kho NA
XTP-1386 | 2023-04-08 | DNXK-0563 | KHSX-0563 | 21/23-NA | BH011 | Cty Tuấn Ân Nghệ An | 3 | HH-40A-010 | Cosse ép Cu 70mm2-N dài 72mm chiều dài ép dây 38mm | Cái | 160 | 17944.548 | 2871127.6841 | Kho NA
XTP-1386 | 2023-04-08 | DNXK-0563 | KHSX-0563 | 21/23-NA | BH011 | Cty Tuấn Ân Nghệ An | 4 | HH-40A-012 | Cosse ép Cu 95mm2-N dài 81mm chiều dài ép dây 42mm | Cái | 180 | 25718.719 | 4629369.4113 | Kho NA
XTP-1386 | 2023-04-08 | DNXK-0563 | KHSX-0563 | 21/23-NA | BH011 | Cty Tuấn Ân Nghệ An | 5 | HH-40A-041 | Cosse ép Cu 150mm2-2N dài 146mm chiều dài ép dây 52mm | Cái | 6 | 68988.3133 | 413929.88 | Kho NA
XTP-1386 | 2023-04-08 | DNXK-0563 | KHSX-0563 | 21/23-NA | BH011 | Cty Tuấn Ân Nghệ An | 6 | HH-03A-012 | FCO 100 A - 35 kV - 200 kV BIL, polymer (không bass) | Cái | 12 | 921546.3976 | 11058556.7714 | Kho NA
XTP-1386 | 2023-04-08 | DNXK-0563 | KHSX-0563 | 21/23-NA | BH011 | Cty Tuấn Ân Nghệ An | 7 | HH-03A-015 | Bass FCO | Cái | 12 | 43675.3052 | 524103.662 | Kho NA
XTP-1386 | 2023-04-08 | DNXK-0563 | KHSX-0563 | 21/23-NA | BH011 | Cty Tuấn Ân Nghệ An | 8 | HH-35A-005 | Kẹp AC 25 - 150 , 3 boulon | Cái | 500 | 21174.4308 | 10587215.3996 | Kho NA
XTP-1386 | 2023-04-08 | DNXK-0563 | KHSX-0563 | 21/23-NA | BH011 | Cty Tuấn Ân Nghệ An | 9 | HH-28A-015 | Khóa đai A200 | Cái | 120 | 820 | 98400 | Kho NA
XTP-1387 | 2023-04-10 | DNXK-0157 | KHSX-0157 | 80/23-TB | BH003 | Cty Thiết Bị Điện Tuấn Ân | 1 | HH-23B-044 | Hộp phân phối nhỏ 9 cực, thanh chống nắp, thanh pha bằng đồng lá, lắp 3 cosse ép 50, 1 thanh trung tính lắp 1 cose ép Cu 50 ở giữa, 9 cosse ép Cu 25, buolon vít thau 6 x 20, in chữ | Cái | 160 | 336520 | 53843200 | BG210/22. Lắp 9 MCB 40A, in chữ Tổng công ty ĐL TP Hồ Chí Minh, 2023
XTP-1387 | 2023-04-10 | DNXK-0157 | KHSX-0157 | 80/23-TB | BH003 | Cty Thiết Bị Điện Tuấn Ân | 2 | HH-16A-005 | MCB 1P - 40 A - 6 kA, loại C | Cái | 1440 | 23139.3667 | 33320688 | CB loại D
XTP-1388 | 2023-04-10 | DNXK-0207 | KHSX-0207 | 105/23-TB | BH003 | Cty Thiết Bị Điện Tuấn Ân | 1 | PA-27A-001 | Hộp 1 điện kế cơ, 1 pha - Compositer (boulon vis xi niken) | Cái | 720 | 82073.7817 | 59093122.8588 | ĐL Sóc Trăng - Kính Thủy có logo EVNSPC, DDH Nguyên tắc lấy hàng trong vòng 365 ngày. Nhận hàng báo trước 30 ngày
XTP-1388 | 2023-04-10 | DNXK-0207 | KHSX-0207 | 105/23-TB | BH003 | Cty Thiết Bị Điện Tuấn Ân | 2 | PA-28A-012 | Bass M treo hộp 1 công tơ 1 pha | Cái | 1440 | 3670.6667 | 5285760 | bass bỏ hộp
XTP-1388 | 2023-04-10 | DNXK-0207 | KHSX-0207 | 105/23-TB | BH003 | Cty Thiết Bị Điện Tuấn Ân | 3 | PA-37A-003 | Ống nối ON-AL 70mm2 dài 230mm | Ống | 214 | 14277.0285 | 3055284.099
XTP-1389 | 2023-04-10 | DNXK-0437 | KHSX-0437 | 45/23-NB | BH010 | Cty Tuấn Ân Ninh Bình | 1 | HH-18B-012 | Kẹp ngừng cáp ABC 2 X (6 - 35)mm2 có móc | Cái | 586 | 6790 | 3978940
XTP-1390 | 2023-04-10 | DNXK-2124 | KHSX-2124 | 264/22-TV | BH016 | Cty Tuấn Ân Tư vấn Thiết kế | 1 | HH-03A-013 | LBFCO 100 A - 24 kV - 150 kV BIL, polymer (không bass) | Cái | 50 | 1097561.1661 | 54878058.3073 | Giao ĐL Bến tre
XTP-1390 | 2023-04-10 | DNXK-2124 | KHSX-2124 | 264/22-TV | BH016 | Cty Tuấn Ân Tư vấn Thiết kế | 2 | HH-03A-015 | Bass FCO | Cái | 50 | 43675.3052 | 2183765.2585 | Giao ĐL Bến tre
XTP-1390 | 2023-04-10 | DNXK-2124 | KHSX-2124 | 264/22-TV | BH016 | Cty Tuấn Ân Tư vấn Thiết kế | 3 | HH-03A-014 | LBFCO 200 A - 24 kV - 150 kV BIL, polymer (không bass) | Cái | 100 | 1161580.6656 | 116158066.5596 | Giao ĐL Bến tre
XTP-1390 | 2023-04-10 | DNXK-2124 | KHSX-2124 | 264/22-TV | BH016 | Cty Tuấn Ân Tư vấn Thiết kế | 4 | HH-03A-015 | Bass FCO | Cái | 100 | 43675.3052 | 4367530.5169 | Giao ĐL Bến tre
XTP-1390 | 2023-04-10 | DNXK-2124 | KHSX-2124 | 264/22-TV | BH016 | Cty Tuấn Ân Tư vấn Thiết kế | 5 | HH-40A-014 | Cosse ép Cu 120mm2-N dài 86mm chiều dài ép dây 42mm | Cái | 100 | 33571.2263 | 3357122.6276 | Giao ĐL Bến tre
XTP-1390 | 2023-04-10 | DNXK-2124 | KHSX-2124 | 264/22-TV | BH016 | Cty Tuấn Ân Tư vấn Thiết kế | 6 | HH-40A-048 | Cosse ép Cu 300mm2-2N dài 175mm chiều dài ép dây 70mm | Cái | 50 | 162034.4167 | 8101720.8333 | Giao ĐL Bến tre
XTP-1390 | 2023-04-10 | DNXK-2124 | KHSX-2124 | 264/22-TV | BH016 | Cty Tuấn Ân Tư vấn Thiết kế | 7 | HH-39A-001 | Hotline 2/0 | Cái | 100 | 67360.6186 | 6736061.8558 | Giao ĐL Bến tre
XTP-1391 | 2023-04-10 | DNXK-0564 | KHSX-0564 | 68/23-TV | BH016 | Cty Tuấn Ân Tư vấn Thiết kế | 1 | HH-06A-003 | Dao cách ly 3P - 630 A - 24 kV - 150 kV BIL, 2 phương, lắp trên 1 trụ, sứ gốm, ngoài trời | Bộ | 4 | 7742515.721 | 30970062.8841 | Giao khách TP. HCM, lấy số seri đã cấp , gửi lại khi nào đi báo
XTP-1391 | 2023-04-10 | DNXK-0564 | KHSX-0564 | 68/23-TV | BH016 | Cty Tuấn Ân Tư vấn Thiết kế | 2 | HH-06A-023 | Bộ sào thao tác dao cách ly 24 kV - 35 kV mở đứng, dài 8 m (bu lông nhúng kẽm) | Bộ | 4 | 1087573.5585 | 4350294.2339 | Giao khách TP. HCM, gửi lại khi nào đi báo
XTP-1391 | 2023-04-10 | DNXK-0564 | KHSX-0564 | 68/23-TV | BH016 | Cty Tuấn Ân Tư vấn Thiết kế | 3 | HH-05A-010 | Cosse nhôm LTD | Cái | 24 | 70991.1375 | 1703787.2996 | Giao khách TP. HCM, gửi lại khi nào đi báo
XTP-1392 | 2023-04-10 | DNXK-0569 | KHSX-0569 | 23/23-MT | BH017 | Cty Tuấn Ân Miền Tây | 1 | HH-39A-001 | Hotline 2/0 | Cái | 50 | 67360.6186 | 3368030.9279
XTP-1392 | 2023-04-10 | DNXK-0569 | KHSX-0569 | 23/23-MT | BH017 | Cty Tuấn Ân Miền Tây | 2 | HH-39A-002 | Hotline 4/0 | Cái | 50 | 112518.483 | 5625924.151
XTP-1392 | 2023-04-10 | DNXK-0569 | KHSX-0569 | 23/23-MT | BH017 | Cty Tuấn Ân Miền Tây | 3 | PA-47A-019 | Giáp níu dây bọc ACD3485-TP, dài 1390mm, 33,8 ÷ 37,5mm (240mm2) | Sợi | 52 | 232144.5987 | 12071519.1307
XTP-1392 | 2023-04-10 | DNXK-0569 | KHSX-0569 | 23/23-MT | BH017 | Cty Tuấn Ân Miền Tây | 4 | PA-47A-019 | Giáp níu dây bọc ACD3485-TP, dài 1390mm, 33,8 ÷ 37,5mm (240mm2) | Sợi | 5 | 232144.5987 | 1160722.9933
XTP-1392 | 2023-04-10 | DNXK-0569 | KHSX-0569 | 23/23-MT | BH017 | Cty Tuấn Ân Miền Tây | 5 | HH-09A-004 | Chuỗi treo 24 kV - 70 kN, polymer | Cái | 68 | 150515.707 | 10235068.0755
XTP-1392 | 2023-04-10 | DNXK-0569 | KHSX-0569 | 23/23-MT | BH017 | Cty Tuấn Ân Miền Tây | 6 | HH-09A-004 | Chuỗi treo 24 kV - 70 kN, polymer | Cái | 112 | 150515.707 | 16857759.1833
XTP-1393 | 2023-04-10 | DNXK-0265 | KHSX-0265 | 9/23-DN | BH012 | Cty Tuấn Ân Đà Nẵng | 1 | HH-04B-005 | LA 18KV - MCOV 15.3 - 10kA, cực trên kẹp được dây nhôm hoặc đồng tiết diện 50 - 240mm2 | Cái | 63 | 566057.8266 | 35661643.0748 | Giao ĐL Đà Nẵng
XTP-1394 | 2023-04-10 | DNXK-0470 | KHSX-0470 | 258/23-TB | BH003 | Cty Thiết Bị Điện Tuấn Ân | 1 | HH-16A-017 | MCB 3P - 40 A - 6 kA, loại C | Cái | 270 | 68738.8 | 18559476 | Loại B
XTP-1395 | 2023-04-10 | DNXK-0267 | KHSX-0267 | 140/23-TB | BH003 | Cty Thiết Bị Điện Tuấn Ân | 1 | HH-17A-008 | MCCB 3P - 100 A - 690V - 70 kA, loại nhiệt - từ | Cái | 29 | 909918.6 | 26387639.4
XTP-1395 | 2023-04-10 | DNXK-0267 | KHSX-0267 | 140/23-TB | BH003 | Cty Thiết Bị Điện Tuấn Ân | 2 | HH-17B-024 | Boulon 8 x 30 + tán + londel (nhúng kẽm) | Bộ | 174 | 665.8525 | 115858.3279 | BG 09/2023
XTP-1395 | 2023-04-10 | DNXK-0267 | KHSX-0267 | 140/23-TB | BH003 | Cty Thiết Bị Điện Tuấn Ân | 3 | HH-17A-001 | Busbar dùng cho MCCB 80A - 250A | Bộ | 29 | 101552 | 2945008
XTP-1396 | 2023-04-10 | DNXK-0534 | KHSX-0534 | 304/23-TB | BH003 | Cty Thiết Bị Điện Tuấn Ân | 1 | HH-49B-003 | Phí in chữ | Cái | 70 | 406.8531 | 28479.7149 | Phí in chữ "TA-UL-16x2400" lên cọc tiếp địa 16x2400 (TBĐ mang qua)
XTP-1397 | 2023-04-10 | DNXK-0404 | KHSX-0404 | 28/23-MB | BH005 | Cty Tuấn Ân Miền Bắc | 1 | HH-05A-003 | Dao cách ly 1P - 630 A - 24 kV - 150 kV BIL, sứ gốm, ngoài trời | Cái | 2 | 1783208.9404 | 3566417.8809
XTP-1398 | 2023-04-10 | DNXK-0515 | KHSX-0515 | 36/23-MB | BH005 | Cty Tuấn Ân Miền Bắc | 1 | HH-05A-003 | Dao cách ly 1P - 630 A - 24 kV - 150 kV BIL, sứ gốm, ngoài trời | Cái | 5 | 1783208.9404 | 8916044.7022
XTP-1399 | 2023-04-10 | DNXK-0571 | KHSX-0571 | 69/23-TV | BH016 | Cty Tuấn Ân Tư vấn Thiết kế | 1 | HH-04A-003 | LA 21 kV - MCOV 17,0 - 10 kA | Cái | 2 | 757698.9663 | 1515397.9327
XTP-1399 | 2023-04-10 | DNXK-0571 | KHSX-0571 | 69/23-TV | BH016 | Cty Tuấn Ân Tư vấn Thiết kế | 2 | HH-06A-001 | Dao cách ly 3P - 630 A - 24 kV - 150 kV BIL, lắp phương đứng trên 1 trụ, sứ gốm, ngoài trời | Bộ | 1 | 6989403.5238 | 6989403.5238
XTP-1399 | 2023-04-10 | DNXK-0571 | KHSX-0571 | 69/23-TV | BH016 | Cty Tuấn Ân Tư vấn Thiết kế | 3 | HH-09A-004 | Chuỗi treo 24 kV - 70 kN, polymer | Cái | 150 | 150515.707 | 22577356.049
XTP-1399 | 2023-04-10 | DNXK-0571 | KHSX-0571 | 69/23-TV | BH016 | Cty Tuấn Ân Tư vấn Thiết kế | 4 | HH-18A-013 | Kẹp ngừng ABC 4 x (50-95)mm2 | Cái | 320 | 30403.2565 | 9729042.0706
XTP-1399 | 2023-04-10 | DNXK-0571 | KHSX-0571 | 69/23-TV | BH016 | Cty Tuấn Ân Tư vấn Thiết kế | 5 | HH-18A-015 | Kẹp ngừng ABC 4 x (50-150)mm2 | Cái | 70 | 39513.2565 | 2765927.9529
XTP-1399 | 2023-04-10 | DNXK-0571 | KHSX-0571 | 69/23-TV | BH016 | Cty Tuấn Ân Tư vấn Thiết kế | 6 | HH-19A-018 | Nối bọc MV IPC 95 - 120, vỏ cách điện dày 3 - 7 mm, 70 - 95 / 95 - 120, 2 bu lông M10 thép | Cái | 18 | 180079.1207 | 3241424.1734
XTP-1399 | 2023-04-10 | DNXK-0571 | KHSX-0571 | 69/23-TV | BH016 | Cty Tuấn Ân Tư vấn Thiết kế | 7 | HH-38A-008 | Kẹp quai 150-240 boulon inox, trung thế | Cái | 26 | 113840.9182 | 2959863.8745
XTP-1399 | 2023-04-10 | DNXK-0571 | KHSX-0571 | 69/23-TV | BH016 | Cty Tuấn Ân Tư vấn Thiết kế | 8 | HH-44A-004 | Ống nối OL-AL 95mm2 dài 180mm | Cái | 19 | 13217.0105 | 251123.2002
XTP-1399 | 2023-04-10 | DNXK-0571 | KHSX-0571 | 69/23-TV | BH016 | Cty Tuấn Ân Tư vấn Thiết kế | 9 | HH-44A-008 | Ống nối OL-AL 240mm2 dài 240mm | Cái | 17 | 33150.7579 | 563562.8845
XTP-1399 | 2023-04-10 | DNXK-0571 | KHSX-0571 | 69/23-TV | BH016 | Cty Tuấn Ân Tư vấn Thiết kế | 10 | PA-47A-082 | Giáp buộc đầu sứ đơn composite PTT 1203SC-F, đường kính cáp 23.4 - 27.9mm (70-95mm2), bán dẫn | Sợi | 200 | 23248.4994 | 4649699.88
XTP-1399 | 2023-04-10 | DNXK-0571 | KHSX-0571 | 69/23-TV | BH016 | Cty Tuấn Ân Tư vấn Thiết kế | 11 | HH-16A-011 | MCB 2P - 32 A - 6 kA, loại C | Cái | 390 | 39241.6133 | 15304229.2
XTP-1399 | 2023-04-10 | DNXK-0571 | KHSX-0571 | 69/23-TV | BH016 | Cty Tuấn Ân Tư vấn Thiết kế | 12 | HH-16A-014 | MCB 2P - 63 A - 6 kA, loại C | Cái | 180 | 49663.1333 | 8939364
XTP-1399 | 2023-04-10 | DNXK-0571 | KHSX-0571 | 69/23-TV | BH016 | Cty Tuấn Ân Tư vấn Thiết kế | 13 | HH-27A-001 | Hộp 1 điện kế cơ, 1 pha - Compositer (boulon vis xi niken) | Cái | 24 | 82073.7817 | 1969770.762
XTP-1399 | 2023-04-10 | DNXK-0571 | KHSX-0571 | 69/23-TV | BH016 | Cty Tuấn Ân Tư vấn Thiết kế | 14 | HH-27A-004 | Hộp 6 điện kế cơ, 1 pha - Compositer (boulon vis xi niken) | Cái | 4 | 431134.0301 | 1724536.1202
XTP-1399 | 2023-04-10 | DNXK-0571 | KHSX-0571 | 69/23-TV | BH016 | Cty Tuấn Ân Tư vấn Thiết kế | 15 | HH-28A-009 | Phụ kiện treo hộp 6 công tơ 1 pha lên trụ | Bộ | 2 | 16842.5168 | 33685.0337
XTP-1400 | 2023-04-10 | DNXK-0414 | KHSX-0414 | 43/23-TV | BH016 | Cty Tuấn Ân Tư vấn Thiết kế | 1 | HH-04A-002 | LA 18 kV - MCOV 15,3 - 10 kA | Cái | 20 | 630285.31 | 12605706.1997
XTP-1401 | 2023-04-10 | DNXK-0445 | KHSX-0445 | 45/23-TV | BH016 | Cty Tuấn Ân Tư vấn Thiết kế | 1 | HH-04A-002 | LA 18 kV - MCOV 15,3 - 10 kA | Cái | 20 | 630285.31 | 12605706.1997
XTP-1402 | 2023-04-10 | DNXK-1956 | KHSX-1956 | 238/22-TV | BH016 | Cty Tuấn Ân Tư vấn Thiết kế | 1 | HH-04A-002 | LA 18 kV - MCOV 15,3 - 10 kA | Cái | 60 | 630285.31 | 37817118.599 | ĐL Bến Tre, Gói thầu:Chống sét van 18kV-10kA - Kê giá 70% - Giao hàng trong vòng 12 tháng, mỗi đợt lấy hàng báo trước 30 ngày
XTP-1403 | 2023-04-10 | DNXK-0892 | KHSX-0369 |  | X01 | Xưởng 1 | 1 | HH-16A-026 | MCB 1P - 100 A - 10 kA, loại C | Cái | 1800 | 52318.5 | 94173300 | CB loại D, lắp trong hộp
XTP-1404 | 2023-04-10 | DNXK-0448 | KHSX-0448 | 67/23-PA | BH018 | Cty Polymer Alpha | 1 | PA-47B-010 | Giáp níu dây cáp thép SDG70 (đường kính dây 10,5-11,9mm) | Sợi | 16 | 44881.0005 | 718096.0073 | Giao ĐL Củ Chi
XTP-1405 | 2023-04-10 | DNXK-0215 | KHSX-0215 | 24/23-PA | BH018 | Cty Polymer Alpha | 1 | PA-47A-102 | Giáp buộc lõi thép SDLT 2460-F dùng cho dây bọc cách điện đường kinh dây dẫn 23,4-27,9mm | Sợi | 900 | 9483.4557 | 8535110.1535 | Giao Gia Lai
XTP-1406 | 2023-04-10 | DNXK-0572 | KHSX-0572 | 46/23-DN | BH012 | Cty Tuấn Ân Đà Nẵng | 1 | HH-09A-004 | Chuỗi treo 24 kV - 70 kN, polymer | Cái | 60 | 150515.707 | 9030942.4196
XTP-1406 | 2023-04-10 | DNXK-0572 | KHSX-0572 | 46/23-DN | BH012 | Cty Tuấn Ân Đà Nẵng | 2 | HH-04A-004 | LA 24 kV - MCOV 19,5 - 10 kA | Cái | 3 | 757906.2791 | 2273718.8372
XTP-1406 | 2023-04-10 | DNXK-0572 | KHSX-0572 | 46/23-DN | BH012 | Cty Tuấn Ân Đà Nẵng | 3 | HH-04A-003 | LA 21 kV - MCOV 17,0 - 10 kA | Cái | 30 | 757698.9663 | 22730968.9901
XTP-1406 | 2023-04-10 | DNXK-0572 | KHSX-0572 | 46/23-DN | BH012 | Cty Tuấn Ân Đà Nẵng | 4 | HH-06A-009 | Dao cách ly 3P - 630 A - 24 kV - 150 kV BIL, 2 phương, lắp trên 1 trụ , polymer, ngoài trời | Bộ | 1 | 5086909.8839 | 5086909.8839
XTP-1406 | 2023-04-10 | DNXK-0572 | KHSX-0572 | 46/23-DN | BH012 | Cty Tuấn Ân Đà Nẵng | 5 | HH-06A-023 | Bộ sào thao tác dao cách ly 24 kV - 35 kV mở đứng, dài 8 m (bu lông nhúng kẽm) | Bộ | 1 | 1087573.5585 | 1087573.5585
XTP-1406 | 2023-04-10 | DNXK-0572 | KHSX-0572 | 46/23-DN | BH012 | Cty Tuấn Ân Đà Nẵng | 6 | HH-03A-013 | LBFCO 100 A - 24 kV - 150 kV BIL, polymer (không bass) | Cái | 15 | 1097561.1661 | 16463417.4922
XTP-1406 | 2023-04-10 | DNXK-0572 | KHSX-0572 | 46/23-DN | BH012 | Cty Tuấn Ân Đà Nẵng | 7 | HH-03A-015 | Bass FCO | Cái | 15 | 43675.3052 | 655129.5775
XTP-1406 | 2023-04-10 | DNXK-0572 | KHSX-0572 | 46/23-DN | BH012 | Cty Tuấn Ân Đà Nẵng | 8 | HH-01A-016 | Dây chì 50K, dài 584 mm | Sợi | 10 | 29307.8925 | 293078.925
XTP-1406 | 2023-04-10 | DNXK-0572 | KHSX-0572 | 46/23-DN | BH012 | Cty Tuấn Ân Đà Nẵng | 9 | HH-01A-014 | Dây chì 40K, dài 584 mm | Sợi | 10 | 24682.4888 | 246824.8875
XTP-1406 | 2023-04-10 | DNXK-0572 | KHSX-0572 | 46/23-DN | BH012 | Cty Tuấn Ân Đà Nẵng | 10 | HH-01A-003 | Dây chì 3K, dài 584 mm | Sợi | 10 | 13545.6637 | 135456.6375
XTP-1406 | 2023-04-10 | DNXK-0572 | KHSX-0572 | 46/23-DN | BH012 | Cty Tuấn Ân Đà Nẵng | 11 | HH-19A-017 | Nối bọc MV IPC 70 - 95, vỏ cách điện dày 3 - 7 mm, 35 - 70 / 35 - 95, 2 bu lông M10 thép | Cái | 50 | 180771.9207 | 9038596.0373
XTP-1406 | 2023-04-10 | DNXK-0572 | KHSX-0572 | 46/23-DN | BH012 | Cty Tuấn Ân Đà Nẵng | 12 | HH-20A-006 | Kẹp đấu rẽ TA-CDB 86 93G28 - 95mm2 | Cái | 280 | 88097.5396 | 24667311.0947
XTP-1406 | 2023-04-10 | DNXK-0572 | KHSX-0572 | 46/23-DN | BH012 | Cty Tuấn Ân Đà Nẵng | 13 | HH-20A-005 | Kẹp đấu rẽ TA-CDB 86 75G28 - 70mm2 | Cái | 10 | 86142.41 | 861424.0999
XTP-1406 | 2023-04-10 | DNXK-0572 | KHSX-0572 | 46/23-DN | BH012 | Cty Tuấn Ân Đà Nẵng | 14 | HH-40A-008 | Cosse ép Cu 50mm2-N dài 64mm chiều dài ép dây 36mm | Cái | 100 | 11664.6139 | 1166461.3865
XTP-1406 | 2023-04-10 | DNXK-0572 | KHSX-0572 | 46/23-DN | BH012 | Cty Tuấn Ân Đà Nẵng | 15 | HH-40A-010 | Cosse ép Cu 70mm2-N dài 72mm chiều dài ép dây 38mm | Cái | 10 | 17944.548 | 179445.4803
XTP-1406 | 2023-04-10 | DNXK-0572 | KHSX-0572 | 46/23-DN | BH012 | Cty Tuấn Ân Đà Nẵng | 16 | HH-40A-012 | Cosse ép Cu 95mm2-N dài 81mm chiều dài ép dây 42mm | Cái | 10 | 25718.719 | 257187.1895
XTP-1406 | 2023-04-10 | DNXK-0572 | KHSX-0572 | 46/23-DN | BH012 | Cty Tuấn Ân Đà Nẵng | 17 | HH-40A-014 | Cosse ép Cu 120mm2-N dài 86mm chiều dài ép dây 42mm | Cái | 10 | 33571.2263 | 335712.2628
XTP-1406 | 2023-04-10 | DNXK-0572 | KHSX-0572 | 46/23-DN | BH012 | Cty Tuấn Ân Đà Nẵng | 18 | HH-40A-016 | Cosse ép Cu 150mm2-N dài 101mm chiều dài ép dây 52mm | Cái | 10 | 48742.5133 | 487425.1333
XTP-1406 | 2023-04-10 | DNXK-0572 | KHSX-0572 | 46/23-DN | BH012 | Cty Tuấn Ân Đà Nẵng | 19 | PA-47A-101 | Giáp buộc lõi thép SDLT 2175-F dùng cho dây bọc cách điện đường kinh dây dẫn 18,5-23,4mm | Sợi | 200 | 6725.0083 | 1345001.6541
XTP-1406 | 2023-04-10 | DNXK-0572 | KHSX-0572 | 46/23-DN | BH012 | Cty Tuấn Ân Đà Nẵng | 20 | PA-47A-010 | Giáp níu dây bọc ADG1880-HC, dài 1200mm, 18,5 ÷ 21,6mm (70-95mm2) | Sợi | 15 | 121139.3062 | 1817089.5933
XTP-1406 | 2023-04-10 | DNXK-0572 | KHSX-0572 | 46/23-DN | BH012 | Cty Tuấn Ân Đà Nẵng | 21 | PA-47A-011 | Giáp níu dây bọc ADG2130-HC, dài 1300mm, 21,3 ÷ 24,1mm (120-150mm2) | Sợi | 15 | 160231.4907 | 2403472.3607
XTP-1407 | 2023-04-11 | DNXK-0573 | KHSX-0573 | 52/23-ĐN | BH014 | Cty Tuấn Ân Đồng Nai | 1 | PA-47A-045 | Giáp buộc đầu sứ đôi composite PDLT2175-F, đường kính cáp 18,5 ÷ 23,4mm (35-50mm2) | Bộ | 22 | 31025.652 | 682564.344 | Giao HL 2
XTP-1407 | 2023-04-11 | DNXK-0573 | KHSX-0573 | 52/23-ĐN | BH014 | Cty Tuấn Ân Đồng Nai | 2 | PA-47A-013 | Giáp níu dây bọc ACD2260-TP, dài 1100mm, 20,1 ÷ 23,5mm (50mm2) | Sợi | 108 | 130267.8795 | 14068930.9812 | Giao HL 2
XTP-1407 | 2023-04-11 | DNXK-0573 | KHSX-0573 | 52/23-ĐN | BH014 | Cty Tuấn Ân Đồng Nai | 3 | HH-14A-014 | Mỡ Compound đồng nhôm, 50g | Tuýp | 112 | 12674.2182 | 1419512.4364 | Giao HL 2
XTP-1407 | 2023-04-11 | DNXK-0573 | KHSX-0573 | 52/23-ĐN | BH014 | Cty Tuấn Ân Đồng Nai | 4 | HH-40A-014 | Cosse ép Cu 120mm2-N dài 86mm chiều dài ép dây 42mm | Cái | 162 | 33571.2263 | 5438538.6567 | Giao HL 2
XTP-1408 | 2023-04-11 | DNXK-0302 | KHSX-0302 | 21/23-ĐN | BH014 | Cty Tuấn Ân Đồng Nai | 1 | HH-28A-017 | Dây đai inox 20 x 0.4mm, 1.2 mét | Sợi | 336 | 3478.2281 | 1168684.6463 | Giao HL 2
XTP-1409 | 2023-04-11 | DNXK-0339 | KHSX-0339 | 32/23-ĐN | BH014 | Cty Tuấn Ân Đồng Nai | 1 | HH-18B-010 | Móc treo cáp ABC 4 X 120mm2, tán hàn vào thân móc treo | Cái | 20 | 11612.484 | 232249.6799 | Giao HL 2
XTP-1410 | 2023-04-11 | DNXK-0574 | KHSX-0574 | 40/23-MB | BH005 | Cty Tuấn Ân Miền Bắc | 1 | HH-16A-005 | MCB 1P - 40 A - 6 kA, loại C | Cái | 4000 | 23139.3667 | 92557466.6667
XTP-1410 | 2023-04-11 | DNXK-0574 | KHSX-0574 | 40/23-MB | BH005 | Cty Tuấn Ân Miền Bắc | 2 | HH-16A-007 | MCB 1P - 63 A - 6 kA, loại C | Cái | 1671 | 24801.5667 | 41443417.9
XTP-1410 | 2023-04-11 | DNXK-0574 | KHSX-0574 | 40/23-MB | BH005 | Cty Tuấn Ân Miền Bắc | 3 | HH-16A-019 | MCB 3P - 63 A - 6 kA, loại C | Cái | 165 | 73169.5 | 12072967.5
XTP-1410 | 2023-04-11 | DNXK-0574 | KHSX-0574 | 40/23-MB | BH005 | Cty Tuấn Ân Miền Bắc | 4 | HH-16A-032 | MCB 3P - 100 A - 10 kA, loại C | Cái | 24 | 158595.5 | 3806292
XTP-1410 | 2023-04-11 | DNXK-0574 | KHSX-0574 | 40/23-MB | BH005 | Cty Tuấn Ân Miền Bắc | 5 | HH-19A-019 | Nối bọc MV IPC 120 - 120, vỏ cách điện dày 3 - 7 mm, 35 - 120 / 35 - 120, 2 bu lông M10 thép | Cái | 70 | 183238.3207 | 12826682.4522
XTP-1410 | 2023-04-11 | DNXK-0574 | KHSX-0574 | 40/23-MB | BH005 | Cty Tuấn Ân Miền Bắc | 6 | HH-19A-020 | Nối bọc MV IPC 185 - 185, vỏ cách điện dày 3 - 7 mm, 50 - 185 / 50 - 185, 2 bu lông M10 thép | Cái | 100 | 186939.1207 | 18693912.0746
XTP-1410 | 2023-04-11 | DNXK-0574 | KHSX-0574 | 40/23-MB | BH005 | Cty Tuấn Ân Miền Bắc | 7 | HH-30A-017 | Nắp chụp LA màu xanh | Cái | 15 | 22167.3908 | 332510.862
XTP-1410 | 2023-04-11 | DNXK-0574 | KHSX-0574 | 40/23-MB | BH005 | Cty Tuấn Ân Miền Bắc | 8 | HH-30A-018 | Nắp chụp LA màu đỏ | Cái | 15 | 22167.3908 | 332510.862
XTP-1410 | 2023-04-11 | DNXK-0574 | KHSX-0574 | 40/23-MB | BH005 | Cty Tuấn Ân Miền Bắc | 9 | HH-30A-019 | Nắp chụp LA màu vàng | Cái | 15 | 22167.3908 | 332510.862
XTP-1411 | 2023-04-11 | DNXK-0157 | KHSX-0157 | 80/23-TB | BH003 | Cty Thiết Bị Điện Tuấn Ân | 1 | HH-23B-044 | Hộp phân phối nhỏ 9 cực, thanh chống nắp, thanh pha bằng đồng lá, lắp 3 cosse ép 50, 1 thanh trung tính lắp 1 cose ép Cu 50 ở giữa, 9 cosse ép Cu 25, buolon vít thau 6 x 20, in chữ | Cái | 59 | 336520 | 19854680 | BG210/22. Lắp 9 MCB 40A, in chữ Tổng công ty ĐL TP Hồ Chí Minh, 2023
XTP-1411 | 2023-04-11 | DNXK-0157 | KHSX-0157 | 80/23-TB | BH003 | Cty Thiết Bị Điện Tuấn Ân | 2 | HH-16A-005 | MCB 1P - 40 A - 6 kA, loại C | Cái | 531 | 23139.3667 | 12287003.7 | CB loại D
XTP-1412 | 2023-04-11 | DNXK-0207 | KHSX-0207 | 105/23-TB | BH003 | Cty Thiết Bị Điện Tuấn Ân | 1 | PA-27A-001 | Hộp 1 điện kế cơ, 1 pha - Compositer (boulon vis xi niken) | Cái | 1152 | 82073.7817 | 94548996.574 | ĐL Sóc Trăng - Kính Thủy có logo EVNSPC, DDH Nguyên tắc lấy hàng trong vòng 365 ngày. Nhận hàng báo trước 30 ngày
XTP-1412 | 2023-04-11 | DNXK-0207 | KHSX-0207 | 105/23-TB | BH003 | Cty Thiết Bị Điện Tuấn Ân | 2 | PA-28A-012 | Bass M treo hộp 1 công tơ 1 pha | Cái | 2304 | 3670.6667 | 8457216 | bass bỏ hộp
XTP-1413 | 2023-04-11 | DNXK-0480 | KHSX-0480 | 268/23-TB | BH003 | Cty Thiết Bị Điện Tuấn Ân | 1 | HH-27A-002 | Hộp 2 điện kế cơ, 1 pha - Compositer (loại nhỏ,boulon vis xi niken) | Cái | 100 | 202466.1041 | 20246610.4052 | Kính thủy, có logo EVN SPC
XTP-1413 | 2023-04-11 | DNXK-0480 | KHSX-0480 | 268/23-TB | BH003 | Cty Thiết Bị Điện Tuấn Ân | 2 | HH-28A-007 | Phụ kiện treo hộp 2-4 công tơ 1 pha, 1 công tơ 3 pha lên trụ | Bộ | 100 | 15250.6987 | 1525069.8652 | PK rời
XTP-1414 | 2023-04-11 | DNXK-0575 | KHSX-0575 | 317/23-TB | BH003 | Cty Thiết Bị Điện Tuấn Ân | 1 | HH-03A-019 | Cần LBFCO 100 A - 27 kV | Cái | 42 | 473867.975 | 19902454.9518 | ĐIỆN LỰC ĐỒNG THÁP.GÓI THẦU 60/2022
XTP-1414 | 2023-04-11 | DNXK-0575 | KHSX-0575 | 317/23-TB | BH003 | Cty Thiết Bị Điện Tuấn Ân | 2 | HH-03A-020 | Cần LBFCO 200 A - 27 kV | Cái | 17 | 537773.4745 | 9142149.0664
XTP-1414 | 2023-04-11 | DNXK-0575 | KHSX-0575 | 317/23-TB | BH003 | Cty Thiết Bị Điện Tuấn Ân | 3 | HH-04A-003 | LA 21 kV - MCOV 17,0 - 10 kA | Cái | 107 | 757698.9663 | 81073789.3981
XTP-1414 | 2023-04-11 | DNXK-0575 | KHSX-0575 | 317/23-TB | BH003 | Cty Thiết Bị Điện Tuấn Ân | 4 | HH-05A-006 | Dao cách ly 1P 630 A - 24 kV - 150 kV BIL, polymer, ngoài trời | Cái | 75 | 1212018.6894 | 90901401.7041 | Lắp cosse
XTP-1414 | 2023-04-11 | DNXK-0575 | KHSX-0575 | 317/23-TB | BH003 | Cty Thiết Bị Điện Tuấn Ân | 5 | HH-05A-010 | Cosse nhôm LTD | Cái | 150 | 70991.1375 | 10648670.6224 | Lắp DS
XTP-1414 | 2023-04-11 | DNXK-0575 | KHSX-0575 | 317/23-TB | BH003 | Cty Thiết Bị Điện Tuấn Ân | 6 | HH-05A-012 | Phụ kiện lắp DS 1P 24 kV | Bộ | 75 | 71786.4983 | 5383987.37
XTP-1414 | 2023-04-11 | DNXK-0575 | KHSX-0575 | 317/23-TB | BH003 | Cty Thiết Bị Điện Tuấn Ân | 7 | HH-25A-001 | Nắp đậy điện kế 2 dây | Cái | 400 | 46738.8636 | 18695545.4545
XTP-1414 | 2023-04-11 | DNXK-0575 | KHSX-0575 | 317/23-TB | BH003 | Cty Thiết Bị Điện Tuấn Ân | 8 | HH-25A-002 | Bảng đơn gắn điện kế 2 dây | Cái | 400 | 28332 | 11332800
XTP-1414 | 2023-04-11 | DNXK-0575 | KHSX-0575 | 317/23-TB | BH003 | Cty Thiết Bị Điện Tuấn Ân | 9 | HH-25A-007 | Bảng gắn MCB 2 dây | Cái | 400 | 20064 | 8025600
XTP-1414 | 2023-04-11 | DNXK-0575 | KHSX-0575 | 317/23-TB | BH003 | Cty Thiết Bị Điện Tuấn Ân | 10 | HH-19A-002 | Nối bọc IPC 35 - 95, vỏ cách điện dày 1 - 3 mm, 6 - 35 / 16 - 95, 1 bu lông M8 nhựa | Cái | 18000 | 20404.7344 | 367285219.6721
XTP-1414 | 2023-04-11 | DNXK-0575 | KHSX-0575 | 317/23-TB | BH003 | Cty Thiết Bị Điện Tuấn Ân | 11 | HH-29A-007 | Kẹp nhựa mắc điện | Cái | 600 | 3772.158 | 2263294.7727
XTP-1414 | 2023-04-11 | DNXK-0575 | KHSX-0575 | 317/23-TB | BH003 | Cty Thiết Bị Điện Tuấn Ân | 12 | HH-40A-037 | Cosse ép Cu 95mm2-2N dài 126mm chiều dài ép dây 42mm | Cái | 50 | 38550.2219 | 1927511.0929
XTP-1414 | 2023-04-11 | DNXK-0575 | KHSX-0575 | 317/23-TB | BH003 | Cty Thiết Bị Điện Tuấn Ân | 13 | HH-39A-001 | Hotline 2/0 | Cái | 161 | 67360.6186 | 10845059.5878
XTP-1414 | 2023-04-11 | DNXK-0575 | KHSX-0575 | 317/23-TB | BH003 | Cty Thiết Bị Điện Tuấn Ân | 14 | HH-39A-002 | Hotline 4/0 | Cái | 199 | 112518.483 | 22391178.1209
XTP-1414 | 2023-04-11 | DNXK-0575 | KHSX-0575 | 317/23-TB | BH003 | Cty Thiết Bị Điện Tuấn Ân | 15 | HH-38A-006 | Kẹp quai 2/0 boulon inox, trung thế | Cái | 115 | 94389.084 | 10854744.6545
XTP-1414 | 2023-04-11 | DNXK-0575 | KHSX-0575 | 317/23-TB | BH003 | Cty Thiết Bị Điện Tuấn Ân | 16 | HH-38A-007 | Kẹp quai 4/0 boulon inox, trung thế | Cái | 142 | 112279.5908 | 15943701.8992
XTP-1414 | 2023-04-11 | DNXK-0575 | KHSX-0575 | 317/23-TB | BH003 | Cty Thiết Bị Điện Tuấn Ân | 17 | HH-38A-008 | Kẹp quai 150-240 boulon inox, trung thế | Cái | 79 | 113840.9182 | 8993432.5417
XTP-1414 | 2023-04-11 | DNXK-0575 | KHSX-0575 | 317/23-TB | BH003 | Cty Thiết Bị Điện Tuấn Ân | 18 | HH-38A-001 | Kẹp quai 2/0 lọai ty, trung thế | Cái | 51 | 150282.0213 | 7664383.086
XTP-1414 | 2023-04-11 | DNXK-0575 | KHSX-0575 | 317/23-TB | BH003 | Cty Thiết Bị Điện Tuấn Ân | 19 | HH-18A-015 | Kẹp ngừng ABC 4 x (50-150)mm2 | Cái | 40 | 39513.2565 | 1580530.2588
XTP-1414 | 2023-04-11 | DNXK-0575 | KHSX-0575 | 317/23-TB | BH003 | Cty Thiết Bị Điện Tuấn Ân | 20 | HH-18A-013 | Kẹp ngừng ABC 4 x (50-95)mm2 | Cái | 363 | 30403.2565 | 11036382.0988
XTP-1414 | 2023-04-11 | DNXK-0575 | KHSX-0575 | 317/23-TB | BH003 | Cty Thiết Bị Điện Tuấn Ân | 21 | HH-30A-017 | Nắp chụp LA màu xanh | Cái | 72 | 22167.3908 | 1596052.1376
XTP-1414 | 2023-04-11 | DNXK-0575 | KHSX-0575 | 317/23-TB | BH003 | Cty Thiết Bị Điện Tuấn Ân | 22 | HH-30A-018 | Nắp chụp LA màu đỏ | Cái | 72 | 22167.3908 | 1596052.1376
XTP-1414 | 2023-04-11 | DNXK-0575 | KHSX-0575 | 317/23-TB | BH003 | Cty Thiết Bị Điện Tuấn Ân | 23 | HH-30A-019 | Nắp chụp LA màu vàng | Cái | 71 | 22167.3908 | 1573884.7468
XTP-1414 | 2023-04-11 | DNXK-0575 | KHSX-0575 | 317/23-TB | BH003 | Cty Thiết Bị Điện Tuấn Ân | 24 | HH-30A-056 | Nắp chụp cách điện kẹp quai màu xanh | Cái | 63 | 76380.6178 | 4811978.9214
XTP-1414 | 2023-04-11 | DNXK-0575 | KHSX-0575 | 317/23-TB | BH003 | Cty Thiết Bị Điện Tuấn Ân | 25 | HH-30A-057 | Nắp chụp cách điện kẹp quai màu đỏ | Cái | 63 | 76380.6178 | 4811978.9214
XTP-1414 | 2023-04-11 | DNXK-0575 | KHSX-0575 | 317/23-TB | BH003 | Cty Thiết Bị Điện Tuấn Ân | 26 | HH-30A-058 | Nắp chụp cách điện kẹp quai màu vàng | Cái | 62 | 76380.6178 | 4735598.3036
XTP-1414 | 2023-04-11 | DNXK-0575 | KHSX-0575 | 317/23-TB | BH003 | Cty Thiết Bị Điện Tuấn Ân | 27 | HH-30A-029 | Nắp chụp MBT F90 màu xanh | Cái | 15 | 20281.428 | 304221.42
XTP-1414 | 2023-04-11 | DNXK-0575 | KHSX-0575 | 317/23-TB | BH003 | Cty Thiết Bị Điện Tuấn Ân | 28 | HH-30A-030 | Nắp chụp MBT F90 màu đỏ | Cái | 15 | 20281.428 | 304221.42
XTP-1414 | 2023-04-11 | DNXK-0575 | KHSX-0575 | 317/23-TB | BH003 | Cty Thiết Bị Điện Tuấn Ân | 29 | HH-30A-031 | Nắp chụp MBT F90 màu vàng | Cái | 14 | 20281.428 | 283939.992
XTP-1414 | 2023-04-11 | DNXK-0575 | KHSX-0575 | 317/23-TB | BH003 | Cty Thiết Bị Điện Tuấn Ân | 30 | HH-30A-032 | Nắp chụp MBT F120 màu xanh | Cái | 39 | 21359.4594 | 833018.9166
XTP-1414 | 2023-04-11 | DNXK-0575 | KHSX-0575 | 317/23-TB | BH003 | Cty Thiết Bị Điện Tuấn Ân | 31 | HH-30A-033 | Nắp chụp MBT F120 màu đỏ | Cái | 39 | 21359.4594 | 833018.9166
XTP-1414 | 2023-04-11 | DNXK-0575 | KHSX-0575 | 317/23-TB | BH003 | Cty Thiết Bị Điện Tuấn Ân | 32 | HH-30A-034 | Nắp chụp MBT F120 màu vàng | Cái | 38 | 21368.4894 | 812002.5972
XTP-1414 | 2023-04-11 | DNXK-0575 | KHSX-0575 | 317/23-TB | BH003 | Cty Thiết Bị Điện Tuấn Ân | 33 | HH-30A-035 | Nắp chụp MBT F145 màu xanh | Cái | 16 | 32228.7048 | 515659.2768
XTP-1414 | 2023-04-11 | DNXK-0575 | KHSX-0575 | 317/23-TB | BH003 | Cty Thiết Bị Điện Tuấn Ân | 34 | HH-30A-036 | Nắp chụp MBT F145 màu đỏ | Cái | 16 | 32228.7048 | 515659.2768
XTP-1414 | 2023-04-11 | DNXK-0575 | KHSX-0575 | 317/23-TB | BH003 | Cty Thiết Bị Điện Tuấn Ân | 35 | HH-30A-037 | Nắp chụp MBT F145 màu vàng | Cái | 16 | 32228.7048 | 515659.2768
XTP-1415 | 2023-04-11 | DNXK-0419 | KHSX-0419 | 226/23-TB | BH003 | Cty Thiết Bị Điện Tuấn Ân | 1 | HH-17A-008 | MCCB 3P - 100 A - 690V - 70 kA, loại nhiệt - từ | Cái | 70 | 909918.6 | 63694302
XTP-1415 | 2023-04-11 | DNXK-0419 | KHSX-0419 | 226/23-TB | BH003 | Cty Thiết Bị Điện Tuấn Ân | 2 | HH-17B-024 | Boulon 8 x 30 + tán + londel (nhúng kẽm) | Bộ | 420 | 665.8525 | 279658.0328
XTP-1415 | 2023-04-11 | DNXK-0419 | KHSX-0419 | 226/23-TB | BH003 | Cty Thiết Bị Điện Tuấn Ân | 3 | HH-17A-001 | Busbar dùng cho MCCB 80A - 250A | Bộ | 70 | 101552 | 7108640
XTP-1416 | 2023-04-11 | DNXK-0577 | KHSX-0577 | 320/23-TB | BH003 | Cty Thiết Bị Điện Tuấn Ân | 1 | HH-27A-003 | Hộp 4 điện kế cơ, 1 pha - Compositer (loại nhỏ, boulon vis xi niken) | Cái | 50 | 306313.4688 | 15315673.4386
XTP-1416 | 2023-04-11 | DNXK-0577 | KHSX-0577 | 320/23-TB | BH003 | Cty Thiết Bị Điện Tuấn Ân | 2 | HH-19A-001 | Nối bọc IPC 16 - 95, vỏ cách điện dày 1 - 3 mm, 4 - 16 / 16 - 95, 1 bu lông M8 nhựa | Cái | 500 | 17404.7344 | 8702367.2131
XTP-1417 | 2023-04-11 | DNXK-0578 | KHSX-0578 | 318/23-TB | BH003 | Cty Thiết Bị Điện Tuấn Ân | 1 | PA-24A-001 | Băng keo cách điện 9 mét | Cuộn | 116 | 65283 | 7572828
XTP-1417 | 2023-04-11 | DNXK-0578 | KHSX-0578 | 318/23-TB | BH003 | Cty Thiết Bị Điện Tuấn Ân | 2 | HH-14A-015 | Mỡ Compound đồng nhôm, 1kg | Kg | 3 | 142011.3455 | 426034.0364
XTP-1418 | 2023-04-11 | DNXK-0343 | KHSX-0343 | 19/23-DN | BH012 | Cty Tuấn Ân Đà Nẵng | 1 | HH-18A-005 | Móc treo cáp ABC 4 x 95 mm2 | Cái | 48 | 9423.3015 | 452318.4705 | Đường kính trong 38.4, mã hiệu KT-5 Giao ĐL Đà Nẵng, ngày 22/4 giao hàng
XTP-1418 | 2023-04-11 | DNXK-0343 | KHSX-0343 | 19/23-DN | BH012 | Cty Tuấn Ân Đà Nẵng | 2 | HH-18A-006 | Móc treo cáp ABC 4 x 120 mm2 | Cái | 680 | 10708.7939 | 7281979.8788 | Đường kính trong 43.6, mã hiệu KT-6 Giao ĐL Đà Nẵng, ngày 22/4 giao hàng
XTP-1418 | 2023-04-11 | DNXK-0343 | KHSX-0343 | 19/23-DN | BH012 | Cty Tuấn Ân Đà Nẵng | 3 | HH-18B-018 | Kẹp ngừng ABC 4 x (50-95)mm2 dài 330mm | Cái | 163 | 38216.86 | 6229348.18 | Giao ĐL Đà Nẵng, ngày 22/4 giao hàng
XTP-1418 | 2023-04-11 | DNXK-0343 | KHSX-0343 | 19/23-DN | BH012 | Cty Tuấn Ân Đà Nẵng | 4 | HH-18B-019 | Kẹp ngừng ABC 4 x (50-120)mm2 dài 330mm | Cái | 1553 | 38216.8614 | 59350785.7838 | Giao ĐL Đà Nẵng, ngày 22/4 giao hàng
XTP-1418 | 2023-04-11 | DNXK-0343 | KHSX-0343 | 19/23-DN | BH012 | Cty Tuấn Ân Đà Nẵng | 5 | HH-39A-001 | Hotline 2/0 | Cái | 159 | 67360.6186 | 10710338.3507 | Giao ĐL Đà Nẵng, ngày 22/4 giao hàng
XTP-1418 | 2023-04-11 | DNXK-0343 | KHSX-0343 | 19/23-DN | BH012 | Cty Tuấn Ân Đà Nẵng | 6 | HH-21A-010 | Ống nối MJPT 120 - 120 | Cái | 160 | 9656.8429 | 1545094.8571 | Giao ĐL Đà Nẵng, ngày 22/4 giao hàng
XTP-1418 | 2023-04-11 | DNXK-0343 | KHSX-0343 | 19/23-DN | BH012 | Cty Tuấn Ân Đà Nẵng | 7 | HH-42A-002 | Cosse ép AL 50mm2-N | Cái | 593 | 2286.3333 | 1355795.6667 | Khoan lỗ phi 13, Giao ĐL Đà Nẵng
XTP-1418 | 2023-04-11 | DNXK-0343 | KHSX-0343 | 19/23-DN | BH012 | Cty Tuấn Ân Đà Nẵng | 8 | HH-42A-005 | Cosse ép AL 120mm2-N | Cái | 12 | 5402.9207 | 64835.0481 | Giao ĐL Đà Nẵng, ngày 22/4 giao hàng
XTP-1418 | 2023-04-11 | DNXK-0343 | KHSX-0343 | 19/23-DN | BH012 | Cty Tuấn Ân Đà Nẵng | 9 | HH-40B-056 | Cosse ép Cu 35mm2-N dài 67mm chiều dài ép dây 32mm (lỗ phi 13) | Cái | 3661 | 9257.7365 | 33892573.2188 | Giao ĐL Đà Nẵng, ngày 22/4 giao hàng
XTP-1418 | 2023-04-11 | DNXK-0343 | KHSX-0343 | 19/23-DN | BH012 | Cty Tuấn Ân Đà Nẵng | 10 | HH-40B-053 | Cosse ép Cu 50mm2 - N dài 68mm chiều dài ép dây 38mm (lỗ phi 13) | Cái | 7 | 11270.1824 | 78891.277 | Giao ĐL Đà Nẵng, ngày 22/4 giao hàng
XTP-1418 | 2023-04-11 | DNXK-0343 | KHSX-0343 | 19/23-DN | BH012 | Cty Tuấn Ân Đà Nẵng | 11 | HH-40B-057 | Cosse ép Cu 70mm2-N dài 77mm chiều dài ép dây 43mm (lỗ phi 13) | Cái | 8 | 12694.3234 | 101554.5872 | Giao ĐL Đà Nẵng, ngày 22/4 giao hàng
XTP-1418 | 2023-04-11 | DNXK-0343 | KHSX-0343 | 19/23-DN | BH012 | Cty Tuấn Ân Đà Nẵng | 12 | HH-40B-024 | Cosse ép Cu 120mm2-N dài 113mm chiều dài ép dây 54mm (lỗ phi 13) | Cái | 74 | 30744.8117 | 2275116.0649 | Giao ĐL Đà Nẵng, ngày 22/4 giao hàng
XTP-1418 | 2023-04-11 | DNXK-0343 | KHSX-0343 | 19/23-DN | BH012 | Cty Tuấn Ân Đà Nẵng | 13 | HH-40B-058 | Cosse ép Cu 240mm2 -N dài 137mm chiều dài ép dây 61mm (lỗ phi 13) | Cái | 1217 | 68865.842 | 83809729.714 | Giao ĐL Đà Nẵng, ngày 22/4 giao hàng
XTP-1418 | 2023-04-11 | DNXK-0343 | KHSX-0343 | 19/23-DN | BH012 | Cty Tuấn Ân Đà Nẵng | 14 | HH-31B-026 | Cosse ép Cu-Al 70mm2-N-TA dài 77mm chiều dài ép dây 43mm (lỗ phi 13) | Cái | 6 | 14492.9734 | 86957.8404 | Giao ĐL Đà Nẵng, ngày 22/4 giao hàng
XTP-1418 | 2023-04-11 | DNXK-0343 | KHSX-0343 | 19/23-DN | BH012 | Cty Tuấn Ân Đà Nẵng | 15 | HH-31B-027 | Cosse ép Cu- Al 95mm2 - N-TA dài 95mm, lỗ phi 13, chiều dài ép dây 56mm | Cái | 13 | 19836.5 | 257874.5 | Giao ĐL Đà Nẵng, ngày 22/4 giao hàng
XTP-1418 | 2023-04-11 | DNXK-0343 | KHSX-0343 | 19/23-DN | BH012 | Cty Tuấn Ân Đà Nẵng | 16 | HH-31B-028 | Cosse ép Cu- Al 120mm2 - N dài 100mm, lỗ phi 13, chiều dài ép dây 56mm | Cái | 1077 | 27141.2219 | 29231096.032 | Giao ĐL Đà Nẵng, ngày 22/4 giao hàng
XTP-1418 | 2023-04-11 | DNXK-0343 | KHSX-0343 | 19/23-DN | BH012 | Cty Tuấn Ân Đà Nẵng | 17 | HH-40A-043 | Cosse ép Cu 185mm2-2N dài 151mm chiều dài ép dây 52mm | Cái | 78 | 88802.4514 | 6926591.2076 | Giao ĐL Đà Nẵng, ngày 22/4 giao hàng
XTP-1418 | 2023-04-11 | DNXK-0343 | KHSX-0343 | 19/23-DN | BH012 | Cty Tuấn Ân Đà Nẵng | 18 | HH-31B-024 | Cosse ép Cu- Al 120mm2 - 2N - TA dài 145mm, lỗ phi 13, chiều dài ép dây 56mm (lỗ phi 13) | Cái | 214 | 37741.9353 | 8076774.1439 | Giao ĐL Đà Nẵng, ngày 22/4 giao hàng
XTP-1418 | 2023-04-11 | DNXK-0343 | KHSX-0343 | 19/23-DN | BH012 | Cty Tuấn Ân Đà Nẵng | 19 | HH-35A-003 | Kẹp AC 25 - 70 , 3 boulon | Cái | 78 | 12088.1949 | 942879.1987 | Giao ĐL Đà Nẵng, ngày 22/4 giao hàng
XTP-1418 | 2023-04-11 | DNXK-0343 | KHSX-0343 | 19/23-DN | BH012 | Cty Tuấn Ân Đà Nẵng | 20 | HH-35A-005 | Kẹp AC 25 - 150 , 3 boulon | Cái | 22 | 21174.4308 | 465837.4776 | Giao ĐL Đà Nẵng, ngày 22/4 giao hàng
XTP-1418 | 2023-04-11 | DNXK-0343 | KHSX-0343 | 19/23-DN | BH012 | Cty Tuấn Ân Đà Nẵng | 21 | HH-30A-016 | Nắp chụp MBA F170 màu xám | Cái | 192 | 47522.064 | 9124236.288 | Giao ĐL Đà Nẵng, ngày 22/4 giao hàng
XTP-1418 | 2023-04-11 | DNXK-0343 | KHSX-0343 | 19/23-DN | BH012 | Cty Tuấn Ân Đà Nẵng | 22 | HH-30A-012 | Nắp chụp cách điện kẹp quai màu xám | Cái | 170 | 76330.842 | 12976243.14 | Giao ĐL Đà Nẵng, ngày 22/4 giao hàng
XTP-1419 | 2023-04-11 | DNXK-0343 | KHSX-0343 | 19/23-DN | BH012 | Cty Tuấn Ân Đà Nẵng | 1 | HH-30B-002 | Nắp chụp khóa néo kiểu ép màu xám | Cái | 201 | 79526 | 15984726 | Giao ĐL Đà Nẵng, ngày 22/4 giao hàng
XTP-1419 | 2023-04-11 | DNXK-0343 | KHSX-0343 | 19/23-DN | BH012 | Cty Tuấn Ân Đà Nẵng | 2 | HH-30A-070 | Nắp chụp hạ thế máy biến thế màu xám | Cái | 408 | 32293.4395 | 13175723.316 | Giao ĐL Đà Nẵng, ngày 22/4 giao hàng
XTP-1419 | 2023-04-11 | DNXK-0343 | KHSX-0343 | 19/23-DN | BH012 | Cty Tuấn Ân Đà Nẵng | 3 | HH-30A-001 | Nắp chụp LA màu xám | Cái | 522 | 23016.658 | 12014695.476 | Giao ĐL Đà Nẵng, ngày 22/4 giao hàng
XTP-1419 | 2023-04-11 | DNXK-0343 | KHSX-0343 | 19/23-DN | BH012 | Cty Tuấn Ân Đà Nẵng | 4 | HH-30A-002 | Nắp chụp đầu trên FCO màu xám | Cái | 200 | 72425.258 | 14485051.6 | Giao ĐL Đà Nẵng, ngày 22/4 giao hàng
XTP-1419 | 2023-04-11 | DNXK-0343 | KHSX-0343 | 19/23-DN | BH012 | Cty Tuấn Ân Đà Nẵng | 5 | HH-30A-004 | Nắp chụp đầu dưới FCO, LBFCO màu xám | Cái | 390 | 53494.084 | 20862692.76 | Giao ĐL Đà Nẵng, ngày 22/4 giao hàng
XTP-1420 | 2023-04-11 | DNXK-0415 | KHSX-0415 | 26/23-DN | BH012 | Cty Tuấn Ân Đà Nẵng | 1 | HH-04A-002 | LA 18 kV - MCOV 15,3 - 10 kA | Cái | 35 | 630285.31 | 22059985.8494
XTP-1421 | 2023-04-11 | DNXK-0550 | KHSX-0550 | 38/23-DN | BH012 | Cty Tuấn Ân Đà Nẵng | 1 | HH-04A-002 | LA 18 kV - MCOV 15,3 - 10 kA | Cái | 3 | 630285.31 | 1890855.9299
XTP-1422 | 2023-04-11 | DNXK-0552 | KHSX-0552 | 40/23-DN | BH012 | Cty Tuấn Ân Đà Nẵng | 1 | HH-20B-004 | Khoá néo ép dây AC/ XLPE- 70mm2 | Cái | 19 | 61679.5112 | 1171910.7127
XTP-1423 | 2023-04-11 | DNXK-0580 | KHSX-0580 | 328/23-TB | BH003 | Cty Thiết Bị Điện Tuấn Ân | 1 | HH-19A-023 | Nối bọc MV IPC 240 - 240, vỏ cách điện dày 3 - 7 mm, 95 - 240 / 95 - 240, 2 bu lông M10 thép | Cái | 62 | 279413.1707 | 17323616.5862 | Mã hiệu mới
XTP-1424 | 2023-04-11 | DNXK-0393 | KHSX-0393 | 222/23-TB | BH003 | Cty Thiết Bị Điện Tuấn Ân | 1 | HH-04A-002 | LA 18 kV - MCOV 15,3 - 10 kA | Cái | 150 | 630285.31 | 94542796.4974
XTP-1425 | 2023-04-11 | DNXK-0046 | KHSX-0000 |  | PKT | Phòng Kỹ Thuật | 1 | HH-33A-006 | Nối ép đồng nhôm WR-419 | Cái | 1 | 10820.2887 | 10820.2887 | Mẫu Thiết bị điện Tuấn Ân đơn 38
XTP-1425 | 2023-04-11 | DNXK-0046 | KHSX-0000 |  | PKT | Phòng Kỹ Thuật | 2 | HH-33A-010 | Nối ép đồng nhôm WR-929 | Cái | 1 | 26700.0833 | 26700.0833 | Mẫu Thiết bị điện Tuấn Ân đơn 38
XTP-1425 | 2023-04-11 | DNXK-0046 | KHSX-0000 |  | PKT | Phòng Kỹ Thuật | 3 | HH-19A-010 | Nối bọc IPC 35 - 95, vỏ cách điện dày 1 - 3 mm, 6 - 35 / 16 - 95, 1 bu lông M8 nhôm | Cái | 1 | 22130.1494 | 22130.1494 | Mẫu Thiết bị điện Tuấn Ân đơn 38
XTP-1425 | 2023-04-11 | DNXK-0046 | KHSX-0000 |  | PKT | Phòng Kỹ Thuật | 4 | HH-19A-012 | Nối bọc IPC 95 - 95, vỏ cách điện dày 1 - 3 mm, 6 - 95 / 25 - 95, 2 bu lông M8 nhôm | Cái | 1 | 40672.2289 | 40672.2289 | Mẫu Thiết bị điện Tuấn Ân đơn 38
XTP-1425 | 2023-04-11 | DNXK-0046 | KHSX-0000 |  | PKT | Phòng Kỹ Thuật | 5 | HH-19A-013 | Nối bọc IPC 120 - 120, vỏ cách điện dày 1 - 3 mm, 6 - 120 /25 - 120, 2 bu lông M8 nhôm | Cái | 1 | 41092.2289 | 41092.2289 | Mẫu Thiết bị điện Tuấn Ân đơn 38
XTP-1425 | 2023-04-11 | DNXK-0046 | KHSX-0000 |  | PKT | Phòng Kỹ Thuật | 6 | HH-19A-014 | Nối bọc IPC 150 - 185, vỏ cách điện dày 1 - 3 mm, 6 - 150 /50 - 185, 2 bu lông M8 nhôm | Cái | 1 | 60182.9289 | 60182.9289 | Mẫu Thiết bị điện Tuấn Ân đơn 38
XTP-1425 | 2023-04-11 | DNXK-0046 | KHSX-0000 |  | PKT | Phòng Kỹ Thuật | 7 | HH-21A-010 | Ống nối MJPT 120 - 120 | Cái | 1 | 9656.8429 | 9656.8429 | Mẫu Thiết bị điện Tuấn Ân đơn 38
XTP-1426 | 2023-04-11 | DNXK-0047 | KHSX-0000 |  | PKT | Phòng Kỹ Thuật | 1 | HH-40A-006 | Cosse ép Cu 35mm2-N dài 60mm chiều dài ép dây 32mm | Cái | 1 | 7455.6108 | 7455.6108 | Mẫu Thiết bị điện Tuấn Ân đơn 39
XTP-1426 | 2023-04-11 | DNXK-0047 | KHSX-0000 |  | PKT | Phòng Kỹ Thuật | 2 | HH-40A-008 | Cosse ép Cu 50mm2-N dài 64mm chiều dài ép dây 36mm | Cái | 1 | 11664.6139 | 11664.6139 | Mẫu Thiết bị điện Tuấn Ân đơn 39
XTP-1426 | 2023-04-11 | DNXK-0047 | KHSX-0000 |  | PKT | Phòng Kỹ Thuật | 3 | HH-40A-010 | Cosse ép Cu 70mm2-N dài 72mm chiều dài ép dây 38mm | Cái | 1 | 17944.548 | 17944.548 | Mẫu Thiết bị điện Tuấn Ân đơn 39
XTP-1426 | 2023-04-11 | DNXK-0047 | KHSX-0000 |  | PKT | Phòng Kỹ Thuật | 4 | HH-40A-012 | Cosse ép Cu 95mm2-N dài 81mm chiều dài ép dây 42mm | Cái | 1 | 25718.719 | 25718.719 | Mẫu Thiết bị điện Tuấn Ân đơn 39
XTP-1426 | 2023-04-11 | DNXK-0047 | KHSX-0000 |  | PKT | Phòng Kỹ Thuật | 5 | HH-40A-014 | Cosse ép Cu 120mm2-N dài 86mm chiều dài ép dây 42mm | Cái | 1 | 33571.2263 | 33571.2263 | Mẫu Thiết bị điện Tuấn Ân đơn 39
XTP-1426 | 2023-04-11 | DNXK-0047 | KHSX-0000 |  | PKT | Phòng Kỹ Thuật | 6 | HH-40A-016 | Cosse ép Cu 150mm2-N dài 101mm chiều dài ép dây 52mm | Cái | 1 | 48742.5133 | 48742.5133 | Mẫu Thiết bị điện Tuấn Ân đơn 39
XTP-1426 | 2023-04-11 | DNXK-0047 | KHSX-0000 |  | PKT | Phòng Kỹ Thuật | 7 | HH-40A-018 | Cosse ép Cu 185mm2-N dài 106mm chiều dài ép dây 52mm | Cái | 1 | 63124.9462 | 63124.9462 | Mẫu Thiết bị điện Tuấn Ân đơn 39
XTP-1426 | 2023-04-11 | DNXK-0047 | KHSX-0000 |  | PKT | Phòng Kỹ Thuật | 8 | HH-18A-015 | Kẹp ngừng ABC 4 x (50-150)mm2 | Cái | 1 | 39513.2565 | 39513.2565 | Mẫu Thiết bị điện Tuấn Ân đơn 39
XTP-1427 | 2023-04-12 | DNXK-0579 | KHSX-0579 | 322/23-TB | BH003 | Cty Thiết Bị Điện Tuấn Ân | 1 | HH-28A-015 | Khóa đai A200 | Cái | 2000 | 820 | 1640000 | ĐL BÌNH ĐỊNH
XTP-1427 | 2023-04-12 | DNXK-0579 | KHSX-0579 | 322/23-TB | BH003 | Cty Thiết Bị Điện Tuấn Ân | 2 | HH-09A-006 | Chuỗi treo 24 kV - 120 kN, polymer | Cái | 120 | 204680.1751 | 24561621.0152
XTP-1427 | 2023-04-12 | DNXK-0579 | KHSX-0579 | 322/23-TB | BH003 | Cty Thiết Bị Điện Tuấn Ân | 3 | HH-30A-017 | Nắp chụp LA màu xanh | Cái | 34 | 22167.3908 | 753691.2872
XTP-1427 | 2023-04-12 | DNXK-0579 | KHSX-0579 | 322/23-TB | BH003 | Cty Thiết Bị Điện Tuấn Ân | 4 | HH-30A-018 | Nắp chụp LA màu đỏ | Cái | 33 | 22167.3908 | 731523.8964
XTP-1427 | 2023-04-12 | DNXK-0579 | KHSX-0579 | 322/23-TB | BH003 | Cty Thiết Bị Điện Tuấn Ân | 5 | HH-30A-019 | Nắp chụp LA màu vàng | Cái | 33 | 22167.3908 | 731523.8964
XTP-1427 | 2023-04-12 | DNXK-0579 | KHSX-0579 | 322/23-TB | BH003 | Cty Thiết Bị Điện Tuấn Ân | 6 | HH-01A-006 | Dây chì 6K, dài 584 mm | Sợi | 100 | 13545.6637 | 1354566.375
XTP-1427 | 2023-04-12 | DNXK-0579 | KHSX-0579 | 322/23-TB | BH003 | Cty Thiết Bị Điện Tuấn Ân | 7 | HH-16A-016 | MCB 3P - 32 A - 6 kA, loại C | Cái | 300 | 57821.95 | 17346585 | TBD
XTP-1428 | 2023-04-12 | DNXK-0207 | KHSX-0207 | 105/23-TB | BH003 | Cty Thiết Bị Điện Tuấn Ân | 1 | PA-27A-001 | Hộp 1 điện kế cơ, 1 pha - Compositer (boulon vis xi niken) | Cái | 1440 | 82073.7817 | 118186245.7175 | ĐL Sóc Trăng - Kính Thủy có logo EVNSPC, DDH Nguyên tắc lấy hàng trong vòng 365 ngày. Nhận hàng báo trước 30 ngày
XTP-1428 | 2023-04-12 | DNXK-0207 | KHSX-0207 | 105/23-TB | BH003 | Cty Thiết Bị Điện Tuấn Ân | 2 | PA-28A-012 | Bass M treo hộp 1 công tơ 1 pha | Cái | 2880 | 3670.6667 | 10571520 | bass bỏ hộp
XTP-1428 | 2023-04-12 | DNXK-0207 | KHSX-0207 | 105/23-TB | BH003 | Cty Thiết Bị Điện Tuấn Ân | 3 | PA-27B-021 | Hộp 4 điện kế cơ, 1 pha - Compositer, loại nhỏ, boulon vis xi niken, 2 cửa thao tác MCB, thau đầu vào 11 x 14 | Cái | 88 | 300928 | 26481664 | Kính thủy, có logo EVNSPC, BG 39/2023
XTP-1428 | 2023-04-12 | DNXK-0207 | KHSX-0207 | 105/23-TB | BH003 | Cty Thiết Bị Điện Tuấn Ân | 4 | PA-28A-013 | Bass M treo hộp 2-4 công tơ 1 pha - 1 công tơ 3 pha. | Cái | 176 | 3457.1212 | 608453.3333 | bass bỏ hộp
XTP-1429 | 2023-04-12 | DNXK-0157 | KHSX-0157 | 80/23-TB | BH003 | Cty Thiết Bị Điện Tuấn Ân | 1 | HH-23B-044 | Hộp phân phối nhỏ 9 cực, thanh chống nắp, thanh pha bằng đồng lá, lắp 3 cosse ép 50, 1 thanh trung tính lắp 1 cose ép Cu 50 ở giữa, 9 cosse ép Cu 25, buolon vít thau 6 x 20, in chữ | Cái | 19 | 336520 | 6393880 | BG210/22. Lắp 9 MCB 40A, in chữ Tổng công ty ĐL TP Hồ Chí Minh, 2023
XTP-1429 | 2023-04-12 | DNXK-0157 | KHSX-0157 | 80/23-TB | BH003 | Cty Thiết Bị Điện Tuấn Ân | 2 | HH-16A-005 | MCB 1P - 40 A - 6 kA, loại C | Cái | 171 | 23139.3667 | 3956831.7 | CB loại D
XTP-1430 | 2023-04-12 | DNXK-0366 | KHSX-0366 | 189/23-TB | BH003 | Cty Thiết Bị Điện Tuấn Ân | 1 | HH-23B-013 | Hộp phân phối nhỏ 9 cực, thanh pha bằng đồng lá lắp 3 cosse ép Cu 50, 1 thanh trung tính lắp 1 cosse ép Cu 50 ở giữa, 9 cosse ép Cu 25, in chữ | Cái | 200 | 253619.2167 | 50723843.346 | BG 212/2022
XTP-1430 | 2023-04-12 | DNXK-0366 | KHSX-0366 | 189/23-TB | BH003 | Cty Thiết Bị Điện Tuấn Ân | 2 | HH-16A-005 | MCB 1P - 40 A - 6 kA, loại C | Cái | 1200 | 23139.3667 | 27767240 | CB loại D. Lắp trong hộp
XTP-1430 | 2023-04-12 | DNXK-0366 | KHSX-0366 | 189/23-TB | BH003 | Cty Thiết Bị Điện Tuấn Ân | 3 | HH-16A-026 | MCB 1P - 100 A - 10 kA, loại C | Cái | 600 | 52318.5 | 31391100 | CB loại D. Lắp trong hộp
XTP-1431 | 2023-04-12 | DNXK-0504 | KHSX-0504 | 284/23-TB | BH003 | Cty Thiết Bị Điện Tuấn Ân | 1 | HH-17B-023 | Tay thao tác MCCB (320A-630A) | Cái | 7 | 7660 | 53620
XTP-1432 | 2023-04-12 | DNXK-0320 | KHSX-0320 | 178/23-TB | BH003 | Cty Thiết Bị Điện Tuấn Ân | 1 | HH-49B-056 | Ống sắt TK 50 dài 200mm, đường kính trong phi 10 | Cái | 1 | 14536 | 14536
XTP-1433 | 2023-04-12 | DNXK-1768 | KHSX-1768 | 1056/22-TB | BH003 | Cty Thiết Bị Điện Tuấn Ân | 1 | HH-06B-001 | DS 3P- 630A - 24Kv-150 KV BIL, OD, Sứ, 2 phương, lắp trên 1 trụ, (bản cực lắp boulon M10, khoảng cách 2 tâm lỗ 32mm, không boulon) | Bộ | 10 | 5824965.5375 | 58249655.3753 | ĐL Bình Chánh - BG70/22. Thời gian lấy hàng 365 ngày kể từ ngày 23/09/2022. TBD sẽ báo nhu cầu trước 20-30 ngày để Long An sản xuất
XTP-1433 | 2023-04-12 | DNXK-1768 | KHSX-1768 | 1056/22-TB | BH003 | Cty Thiết Bị Điện Tuấn Ân | 2 | HH-06A-023 | Bộ sào thao tác dao cách ly 24 kV - 35 kV mở đứng, dài 8 m (bu lông nhúng kẽm) | Bộ | 10 | 1087573.5585 | 10875735.5847
XTP-1433 | 2023-04-12 | DNXK-1768 | KHSX-1768 | 1056/22-TB | BH003 | Cty Thiết Bị Điện Tuấn Ân | 3 | HH-43B-001 | Cosse ép ACSR 240mm2-2N (lỗ phi 12, khoảng cách 2 tâm lỗ 32mm) | Cái | 60 | 12825 | 769500 | BG70/22
XTP-1433 | 2023-04-12 | DNXK-1768 | KHSX-1768 | 1056/22-TB | BH003 | Cty Thiết Bị Điện Tuấn Ân | 4 | HH-06B-006 | Tấm lưỡng kim Cu-Al, 2 lỗ phi 12, khoảng cách tâm lỗ 32mm | Cái | 30 | 25673.26 | 770197.8 | BG70/22
XTP-1433 | 2023-04-12 | DNXK-1768 | KHSX-1768 | 1056/22-TB | BH003 | Cty Thiết Bị Điện Tuấn Ân | 5 | HH-17B-008 | Boulon 10 X 50 + tán + londel nhúng kẽm | Bộ | 30 | 1803.2 | 54096 | BG70/22
XTP-1433 | 2023-04-12 | DNXK-1768 | KHSX-1768 | 1056/22-TB | BH003 | Cty Thiết Bị Điện Tuấn Ân | 6 | HH-17B-012 | Boulon 16 X 400 + tán + londel nhúng kẽm | Bộ | 20 | 33525.6364 | 670512.7273 | BG70/22
XTP-1433 | 2023-04-12 | DNXK-1768 | KHSX-1768 | 1056/22-TB | BH003 | Cty Thiết Bị Điện Tuấn Ân | 7 | HH-06A-030 | Thanh chống dao cách ly 3P ngoài trời | Cái | 20 | 41611.2682 | 832225.3636
XTP-1434 | 2023-04-12 | DNXK-0583 | KHSX-0583 | 26/23-KH | BH013 | Cty Tuấn Ân Khánh Hòa | 1 | HH-18A-013 | Kẹp ngừng ABC 4 x (50-95)mm2 | Cái | 160 | 30403.2565 | 4864521.0353
XTP-1434 | 2023-04-12 | DNXK-0583 | KHSX-0583 | 26/23-KH | BH013 | Cty Tuấn Ân Khánh Hòa | 2 | HH-19A-001 | Nối bọc IPC 16 - 95, vỏ cách điện dày 1 - 3 mm, 4 - 16 / 16 - 95, 1 bu lông M8 nhựa | Cái | 1237 | 17404.7344 | 21529656.4852
XTP-1434 | 2023-04-12 | DNXK-0583 | KHSX-0583 | 26/23-KH | BH013 | Cty Tuấn Ân Khánh Hòa | 3 | HH-19A-020 | Nối bọc MV IPC 185 - 185, vỏ cách điện dày 3 - 7 mm, 50 - 185 / 50 - 185, 2 bu lông M10 thép | Cái | 30 | 186939.1207 | 5608173.6224
XTP-1434 | 2023-04-12 | DNXK-0583 | KHSX-0583 | 26/23-KH | BH013 | Cty Tuấn Ân Khánh Hòa | 4 | HH-35A-007 | Kẹp AC 25 - 240 , 3 boulon | Cái | 200 | 45713.7066 | 9142741.312
XTP-1434 | 2023-04-12 | DNXK-0583 | KHSX-0583 | 26/23-KH | BH013 | Cty Tuấn Ân Khánh Hòa | 5 | HH-40A-012 | Cosse ép Cu 95mm2-N dài 81mm chiều dài ép dây 42mm | Cái | 60 | 25718.719 | 1543123.1371
XTP-1434 | 2023-04-12 | DNXK-0583 | KHSX-0583 | 26/23-KH | BH013 | Cty Tuấn Ân Khánh Hòa | 6 | HH-40A-016 | Cosse ép Cu 150mm2-N dài 101mm chiều dài ép dây 52mm | Cái | 21 | 48742.5133 | 1023592.78
XTP-1434 | 2023-04-12 | DNXK-0583 | KHSX-0583 | 26/23-KH | BH013 | Cty Tuấn Ân Khánh Hòa | 7 | HH-19A-001 | Nối bọc IPC 16 - 95, vỏ cách điện dày 1 - 3 mm, 4 - 16 / 16 - 95, 1 bu lông M8 nhựa | Cái | 263 | 17404.7344 | 4577445.1541
XTP-1434 | 2023-04-12 | DNXK-0583 | KHSX-0583 | 26/23-KH | BH013 | Cty Tuấn Ân Khánh Hòa | 8 | HH-19A-019 | Nối bọc MV IPC 120 - 120, vỏ cách điện dày 3 - 7 mm, 35 - 120 / 35 - 120, 2 bu lông M10 thép | Cái | 2 | 183238.3207 | 366476.6415
XTP-1434 | 2023-04-12 | DNXK-0583 | KHSX-0583 | 26/23-KH | BH013 | Cty Tuấn Ân Khánh Hòa | 9 | HH-40A-016 | Cosse ép Cu 150mm2-N dài 101mm chiều dài ép dây 52mm | Cái | 9 | 48742.5133 | 438682.62
XTP-1435 | 2023-04-12 | DNXK-0539 | KHSX-0539 | 20/23-KH | BH013 | Cty Tuấn Ân Khánh Hòa | 1 | HH-01A-006 | Dây chì 6K, dài 584 mm | Sợi | 147 | 13545.6637 | 1991212.5712
XTP-1435 | 2023-04-12 | DNXK-0539 | KHSX-0539 | 20/23-KH | BH013 | Cty Tuấn Ân Khánh Hòa | 2 | HH-04A-002 | LA 18 kV - MCOV 15,3 - 10 kA | Cái | 10 | 630285.31 | 6302853.0998
XTP-1436 | 2023-04-12 | DNXK-0581 | KHSX-0581 | 240/23-MT | BH017 | Cty Tuấn Ân Miền Tây | 1 | PA-27A-001 | Hộp 1 điện kế cơ, 1 pha - Compositer (boulon vis xi niken) | Cái | 240 | 82073.7817 | 19697707.6196 | Kính mica
XTP-1436 | 2023-04-12 | DNXK-0581 | KHSX-0581 | 240/23-MT | BH017 | Cty Tuấn Ân Miền Tây | 2 | PA-27A-001 | Hộp 1 điện kế cơ, 1 pha - Compositer (boulon vis xi niken) | Cái | 120 | 82073.7817 | 9848853.8098 | Kính mica
XTP-1436 | 2023-04-12 | DNXK-0581 | KHSX-0581 | 240/23-MT | BH017 | Cty Tuấn Ân Miền Tây | 3 | PA-28A-004 | Phụ kiện treo hộp 1 công tơ 1 pha lên trụ | Bộ | 120 | 15737.7896 | 1888534.7473 | Bỏ hộp
XTP-1437 | 2023-04-12 | DNXK-0584 | KHSX-0584 | 333/23-TB | BH003 | Cty Thiết Bị Điện Tuấn Ân | 1 | HH-03A-008 | LBFCO 100 A - 27 kV - 150 kV BIL, sứ (không bass) | Cái | 23 | 1080403.4601 | 24849279.5823
XTP-1437 | 2023-04-12 | DNXK-0584 | KHSX-0584 | 333/23-TB | BH003 | Cty Thiết Bị Điện Tuấn Ân | 2 | HH-03A-015 | Bass FCO | Cái | 23 | 43675.3052 | 1004532.0189
XTP-1437 | 2023-04-12 | DNXK-0584 | KHSX-0584 | 333/23-TB | BH003 | Cty Thiết Bị Điện Tuấn Ân | 3 | HH-03A-009 | LBFCO 200 A - 27 kV - 150 kV BIL, sứ (không bass) | Cái | 13 | 1144422.9595 | 14877498.4741
XTP-1437 | 2023-04-12 | DNXK-0584 | KHSX-0584 | 333/23-TB | BH003 | Cty Thiết Bị Điện Tuấn Ân | 4 | HH-03A-015 | Bass FCO | Cái | 13 | 43675.3052 | 567778.9672
XTP-1437 | 2023-04-12 | DNXK-0584 | KHSX-0584 | 333/23-TB | BH003 | Cty Thiết Bị Điện Tuấn Ân | 5 | HH-01A-006 | Dây chì 6K, dài 584 mm | Sợi | 151 | 13545.6637 | 2045395.2262
XTP-1437 | 2023-04-12 | DNXK-0584 | KHSX-0584 | 333/23-TB | BH003 | Cty Thiết Bị Điện Tuấn Ân | 6 | HH-42A-018 | Cosse ép AL 240mm2-2N | Cái | 150 | 15006.55 | 2250982.5
XTP-1438 | 2023-04-12 | DNXK-0585 | KHSX-0585 | 41/23-MB | BH005 | Cty Tuấn Ân Miền Bắc | 1 | HH-06A-009 | Dao cách ly 3P - 630 A - 24 kV - 150 kV BIL, 2 phương, lắp trên 1 trụ , polymer, ngoài trời | Bộ | 1 | 5086909.8839 | 5086909.8839
XTP-1438 | 2023-04-12 | DNXK-0585 | KHSX-0585 | 41/23-MB | BH005 | Cty Tuấn Ân Miền Bắc | 2 | HH-06A-023 | Bộ sào thao tác dao cách ly 24 kV - 35 kV mở đứng, dài 8 m (bu lông nhúng kẽm) | Bộ | 1 | 1087573.5585 | 1087573.5585
XTP-1438 | 2023-04-12 | DNXK-0585 | KHSX-0585 | 41/23-MB | BH005 | Cty Tuấn Ân Miền Bắc | 3 | HH-06A-013 | Dao cách ly 3P - 630 A - 35 kV - 200 kV BIL, 2 phương, lắp trên 1 trụ, polymer, ngoài trời | Bộ | 2 | 6779133.6239 | 13558267.2477
XTP-1438 | 2023-04-12 | DNXK-0585 | KHSX-0585 | 41/23-MB | BH005 | Cty Tuấn Ân Miền Bắc | 4 | HH-31A-016 | Cosse ép Cu-Al 150mm2-N-TA dài 101mm chiều dài ép dây 52mm | Cái | 100 | 47562.5133 | 4756251.3333
XTP-1438 | 2023-04-12 | DNXK-0585 | KHSX-0585 | 41/23-MB | BH005 | Cty Tuấn Ân Miền Bắc | 5 | HH-31A-040 | Cosse ép Cu-Al 150mm2-2N-TA dài 146mm chiều dài ép dây 52mm | Cái | 250 | 67648.3133 | 16912078.3333
XTP-1438 | 2023-04-12 | DNXK-0585 | KHSX-0585 | 41/23-MB | BH005 | Cty Tuấn Ân Miền Bắc | 6 | HH-31A-046 | Cosse ép Cu-Al 300mm2-2N-TA dài 175mm chiều dài ép dây 70mm | Cái | 80 | 156494.4167 | 12519553.3333
XTP-1438 | 2023-04-12 | DNXK-0585 | KHSX-0585 | 41/23-MB | BH005 | Cty Tuấn Ân Miền Bắc | 7 | HH-35A-007 | Kẹp AC 25 - 240 , 3 boulon | Cái | 200 | 45713.7066 | 9142741.312
XTP-1438 | 2023-04-12 | DNXK-0585 | KHSX-0585 | 41/23-MB | BH005 | Cty Tuấn Ân Miền Bắc | 8 | HH-40A-046 | Cosse ép Cu 240mm2-2N dài 160mm chiều dài ép dây 58mm | Cái | 50 | 119839.8386 | 5991991.932
XTP-1438 | 2023-04-12 | DNXK-0585 | KHSX-0585 | 41/23-MB | BH005 | Cty Tuấn Ân Miền Bắc | 9 | HH-40A-048 | Cosse ép Cu 300mm2-2N dài 175mm chiều dài ép dây 70mm | Cái | 25 | 162034.4167 | 4050860.4167
XTP-1439 | 2023-04-12 | DNXK-0586 | KHSX-0586 | 22/23-NA | BH011 | Cty Tuấn Ân Nghệ An | 1 | HH-31A-016 | Cosse ép Cu-Al 150mm2-N-TA dài 101mm chiều dài ép dây 52mm | Cái | 30 | 47562.5133 | 1426875.4 | Giao ĐL Nghệ An
XTP-1439 | 2023-04-12 | DNXK-0586 | KHSX-0586 | 22/23-NA | BH011 | Cty Tuấn Ân Nghệ An | 2 | HH-31A-018 | Cosse ép Cu-Al 185mm2-N-TA dài 106mm chiều dài ép dây 52mm | Cái | 60 | 61964.9462 | 3717896.7724 | Giao ĐL Nghệ An
XTP-1439 | 2023-04-12 | DNXK-0586 | KHSX-0586 | 22/23-NA | BH011 | Cty Tuấn Ân Nghệ An | 3 | HH-31A-040 | Cosse ép Cu-Al 150mm2-2N-TA dài 146mm chiều dài ép dây 52mm | Cái | 59 | 67648.3133 | 3991250.4867 | Giao ĐL Nghệ An
XTP-1439 | 2023-04-12 | DNXK-0586 | KHSX-0586 | 22/23-NA | BH011 | Cty Tuấn Ân Nghệ An | 4 | HH-31A-042 | Cosse ép Cu-Al 185mm2-2N-TA dài 151mm chiều dài ép dây 52mm | Cái | 12 | 86522.4514 | 1038269.4166 | Giao ĐL Nghệ An
XTP-1439 | 2023-04-12 | DNXK-0586 | KHSX-0586 | 22/23-NA | BH011 | Cty Tuấn Ân Nghệ An | 5 | HH-03A-012 | FCO 100 A - 35 kV - 200 kV BIL, polymer (không bass) | Cái | 195 | 921546.3976 | 179701547.5354 | Giao ĐL Nghệ An
XTP-1439 | 2023-04-12 | DNXK-0586 | KHSX-0586 | 22/23-NA | BH011 | Cty Tuấn Ân Nghệ An | 6 | HH-03A-015 | Bass FCO | Cái | 195 | 43675.3052 | 8516684.508 | Giao ĐL Nghệ An
XTP-1439 | 2023-04-12 | DNXK-0586 | KHSX-0586 | 22/23-NA | BH011 | Cty Tuấn Ân Nghệ An | 7 | HH-01A-010 | Dây chì 15K, dài 584 mm | Sợi | 231 | 17297.4623 | 3995713.7798 | Giao ĐL Nghệ An
XTP-1440 | 2023-04-12 | DNXK-0900 | KHSX-0385 |  | X01 | Xưởng 1 | 1 | HH-16A-005 | MCB 1P - 40 A - 6 kA, loại C | Cái | 1140 | 23139.3667 | 26378878 | CB loại D, lắp hộp
XTP-1441 | 2023-04-12 | DNXK-0048 | KHSX-0000 |  | PKT | Phòng Kỹ Thuật | 1 | HH-04A-002 | LA 18 kV - MCOV 15,3 - 10 kA | Cái | 1 | 630285.31 | 630285.31 | Mẫu Tuấn Ân Miền Tây đơn 03
XTP-1441 | 2023-04-12 | DNXK-0048 | KHSX-0000 |  | PKT | Phòng Kỹ Thuật | 2 | HH-03A-011 | FCO 200 A - 27 kV - 150 kV BIL, polymer (không bass) | Cái | 1 | 898462.0148 | 898462.0148 | Mẫu Tuấn Ân Miền Tây đơn 03
XTP-1441 | 2023-04-12 | DNXK-0048 | KHSX-0000 |  | PKT | Phòng Kỹ Thuật | 3 | HH-03A-013 | LBFCO 100 A - 24 kV - 150 kV BIL, polymer (không bass) | Cái | 1 | 1097561.1661 | 1097561.1661 | Mẫu Tuấn Ân Miền Tây đơn 03
XTP-1442 | 2023-04-12 | DNXK-0049 | KHSX-0000 |  | PKT | Phòng Kỹ Thuật | 1 | HH-36A-005 | Kẹp dừng 50-240mm2, loại cong 5U | Cái | 2 | 107833.8127 | 215667.6254 | Mẫu Thiết bị điện Tuấn Ân đơn 31
XTP-1443 | 2023-04-12 | DNXK-0333 | KHSX-0333 | 34/23-TV | BH016 | Cty Tuấn Ân Tư vấn Thiết kế | 1 | HH-04A-002 | LA 18 kV - MCOV 15,3 - 10 kA | Cái | 54 | 630285.31 | 34035406.7391 | Giao ĐL Long An
XTP-1444 | 2023-04-12 | DNXK-2102 | KHSX-2102 | 263/22-TV | BH016 | Cty Tuấn Ân Tư vấn Thiết kế | 1 | PA-47B-009 | Giáp níu dây cáp thép SDG35 (đường kính dây 7,5-8,5mm) | Sợi | 480 | 41700.5268 | 20016252.8727
XTP-1445 | 2023-04-12 | DNXK-0050 | KHSX-0000 |  | PKT | Phòng Kỹ Thuật | 1 | HH-45A-003 | Ống nối ON-ACSR 70mm2 (ống nhôm dài 450mm, ống sắt dài 130mm) | Cái | 1 | 36897.6667 | 36897.6667 | Mẫu Thiết bị điện Tuấn Ân đơn 38, điều chỉnh
XTP-1445 | 2023-04-12 | DNXK-0050 | KHSX-0000 |  | PKT | Phòng Kỹ Thuật | 2 | HH-45A-004 | Ống nối ON-ACSR 95mm2 (ống nhôm dài 460mm, ống sắt dài 140mm) | Cái | 1 | 41639.17 | 41639.17 | Mẫu Thiết bị điện Tuấn Ân đơn 38, điều chỉnh
XTP-1445 | 2023-04-12 | DNXK-0050 | KHSX-0000 |  | PKT | Phòng Kỹ Thuật | 3 | HH-45A-005 | Ống nối ON-ACSR 120mm2 (ống nhôm dài 520mm, ống sắt dài 150mm) | Cái | 1 | 55746.7862 | 55746.7862 | Mẫu Thiết bị điện Tuấn Ân đơn 38, điều chỉnh
XTP-1445 | 2023-04-12 | DNXK-0050 | KHSX-0000 |  | PKT | Phòng Kỹ Thuật | 4 | HH-45A-007 | Ống nối ON-ACSR 185mm2 (ống nhôm dài 620mm, ống sắt dài 200mm) | Cái | 1 | 88465.6771 | 88465.6771 | Mẫu Thiết bị điện Tuấn Ân đơn 38, điều chỉnh
XTP-1445 | 2023-04-12 | DNXK-0050 | KHSX-0000 |  | PKT | Phòng Kỹ Thuật | 5 | HH-45A-008 | Ống nối ON-ACSR 240mm2 (ống nhôm dài 680mm, ống sắt dài 210mm) | Cái | 1 | 108691.6145 | 108691.6145 | Mẫu Thiết bị điện Tuấn Ân đơn 38, điều chỉnh
XTP-1445 | 2023-04-12 | DNXK-0050 | KHSX-0000 |  | PKT | Phòng Kỹ Thuật | 6 | HH-21A-011 | Ống nối MJPT 150 - 150 | Cái | 1 | 8408.0286 | 8408.0286 | Mẫu Thiết bị điện Tuấn Ân đơn 38, điều chỉnh
XTP-1446 | 2023-04-12 | DNXK-0393 | KHSX-0393 | 222/23-TB | BH003 | Cty Thiết Bị Điện Tuấn Ân | 1 | HH-04A-002 | LA 18 kV - MCOV 15,3 - 10 kA | Cái | 128 | 630285.31 | 80676519.6778
XTP-1447 | 2023-04-12 | DNXK-0588 | KHSX-0588 | 331/23-TB | BH003 | Cty Thiết Bị Điện Tuấn Ân | 1 | HH-09A-006 | Chuỗi treo 24 kV - 120 kN, polymer | Cái | 599 | 204680.1751 | 122603424.9009
XTP-1447 | 2023-04-12 | DNXK-0588 | KHSX-0588 | 331/23-TB | BH003 | Cty Thiết Bị Điện Tuấn Ân | 2 | HH-20A-003 | Kẹp đấu rẽ TA-CDB 86 34G28 - 35mm2 | Cái | 21 | 81534.4181 | 1712222.781
XTP-1447 | 2023-04-12 | DNXK-0588 | KHSX-0588 | 331/23-TB | BH003 | Cty Thiết Bị Điện Tuấn Ân | 3 | HH-20A-004 | Kẹp đấu rẽ TA-CDB 86 54G28 - 50mm2 | Cái | 97 | 83928.4196 | 8141056.6989
XTP-1447 | 2023-04-12 | DNXK-0588 | KHSX-0588 | 331/23-TB | BH003 | Cty Thiết Bị Điện Tuấn Ân | 4 | HH-01A-003 | Dây chì 3K, dài 584 mm | Sợi | 21 | 13545.6637 | 284458.9387
XTP-1447 | 2023-04-12 | DNXK-0588 | KHSX-0588 | 331/23-TB | BH003 | Cty Thiết Bị Điện Tuấn Ân | 5 | HH-01A-006 | Dây chì 6K, dài 584 mm | Sợi | 12 | 13545.6637 | 162547.965
XTP-1447 | 2023-04-12 | DNXK-0588 | KHSX-0588 | 331/23-TB | BH003 | Cty Thiết Bị Điện Tuấn Ân | 6 | HH-19A-005 | Nối bọc IPC 120 - 120, vỏ cách điện dày 1 - 3 mm, 6 - 120 /25 - 120, 2 bu lông M8 nhựa | Cái | 64 | 37773.8689 | 2417527.6066
XTP-1447 | 2023-04-12 | DNXK-0588 | KHSX-0588 | 331/23-TB | BH003 | Cty Thiết Bị Điện Tuấn Ân | 7 | HH-36A-011 | Kẹp dừng thẳng 25 - 240mm2 - 5U | Cái | 170 | 95382.4491 | 16215016.3438
XTP-1447 | 2023-04-12 | DNXK-0588 | KHSX-0588 | 331/23-TB | BH003 | Cty Thiết Bị Điện Tuấn Ân | 8 | HH-28A-024 | Dây đai inox 20 x 0.7mm, 1.2 mét | Sợi | 7 | 6554.4051 | 45880.8354
XTP-1447 | 2023-04-12 | DNXK-0588 | KHSX-0588 | 331/23-TB | BH003 | Cty Thiết Bị Điện Tuấn Ân | 9 | HH-28A-015 | Khóa đai A200 | Cái | 465 | 820 | 381300
XTP-1447 | 2023-04-12 | DNXK-0588 | KHSX-0588 | 331/23-TB | BH003 | Cty Thiết Bị Điện Tuấn Ân | 10 | HH-30A-017 | Nắp chụp LA màu xanh | Cái | 9 | 22167.3908 | 199506.5172
XTP-1447 | 2023-04-12 | DNXK-0588 | KHSX-0588 | 331/23-TB | BH003 | Cty Thiết Bị Điện Tuấn Ân | 11 | HH-30A-018 | Nắp chụp LA màu đỏ | Cái | 9 | 22167.3908 | 199506.5172
XTP-1447 | 2023-04-12 | DNXK-0588 | KHSX-0588 | 331/23-TB | BH003 | Cty Thiết Bị Điện Tuấn Ân | 12 | HH-30A-019 | Nắp chụp LA màu vàng | Cái | 9 | 22167.3908 | 199506.5172
XTP-1447 | 2023-04-12 | DNXK-0588 | KHSX-0588 | 331/23-TB | BH003 | Cty Thiết Bị Điện Tuấn Ân | 13 | HH-30A-020 | Nắp chụp trên FCO màu đỏ | Cái | 11 | 67154.1195 | 738695.3145
XTP-1447 | 2023-04-12 | DNXK-0588 | KHSX-0588 | 331/23-TB | BH003 | Cty Thiết Bị Điện Tuấn Ân | 14 | HH-30A-021 | Nắp chụp trên FCO màu vàng | Cái | 11 | 68799.7886 | 756797.6744
XTP-1447 | 2023-04-12 | DNXK-0588 | KHSX-0588 | 331/23-TB | BH003 | Cty Thiết Bị Điện Tuấn Ân | 15 | HH-30A-022 | Nắp chụp trên FCO màu xanh | Cái | 11 | 69024.198 | 759266.178
XTP-1447 | 2023-04-12 | DNXK-0588 | KHSX-0588 | 331/23-TB | BH003 | Cty Thiết Bị Điện Tuấn Ân | 16 | HH-30A-026 | Nắp chụp dưới FCO, LBFCO màu đỏ | Cái | 11 | 53465.0956 | 588116.0516
XTP-1447 | 2023-04-12 | DNXK-0588 | KHSX-0588 | 331/23-TB | BH003 | Cty Thiết Bị Điện Tuấn Ân | 17 | HH-30A-027 | Nắp chụp dưới FCO, LBFCO màu vàng | Cái | 11 | 53465.0956 | 588116.0516
XTP-1447 | 2023-04-12 | DNXK-0588 | KHSX-0588 | 331/23-TB | BH003 | Cty Thiết Bị Điện Tuấn Ân | 18 | HH-30A-028 | Nắp chụp dưới FCO, LBFCO màu xanh | Cái | 11 | 53465.0956 | 588116.0516
XTP-1447 | 2023-04-12 | DNXK-0588 | KHSX-0588 | 331/23-TB | BH003 | Cty Thiết Bị Điện Tuấn Ân | 19 | HH-30A-068 | Nắp chụp hạ thế máy biến thế màu đỏ | Cái | 12 | 39264.556 | 471174.672
XTP-1447 | 2023-04-12 | DNXK-0588 | KHSX-0588 | 331/23-TB | BH003 | Cty Thiết Bị Điện Tuấn Ân | 20 | HH-30A-069 | Nắp chụp hạ thế máy biến thế màu vàng | Cái | 12 | 39264.556 | 471174.672
XTP-1447 | 2023-04-12 | DNXK-0588 | KHSX-0588 | 331/23-TB | BH003 | Cty Thiết Bị Điện Tuấn Ân | 21 | HH-30A-071 | Nắp chụp hạ thế máy biến thế màu xanh | Cái | 12 | 39264.556 | 471174.672
XTP-1447 | 2023-04-12 | DNXK-0588 | KHSX-0588 | 331/23-TB | BH003 | Cty Thiết Bị Điện Tuấn Ân | 22 | HH-30A-035 | Nắp chụp MBT F145 màu xanh | Cái | 9 | 32228.7048 | 290058.3432
XTP-1447 | 2023-04-12 | DNXK-0588 | KHSX-0588 | 331/23-TB | BH003 | Cty Thiết Bị Điện Tuấn Ân | 23 | HH-30A-036 | Nắp chụp MBT F145 màu đỏ | Cái | 9 | 32228.7048 | 290058.3432
XTP-1447 | 2023-04-12 | DNXK-0588 | KHSX-0588 | 331/23-TB | BH003 | Cty Thiết Bị Điện Tuấn Ân | 24 | HH-30A-037 | Nắp chụp MBT F145 màu vàng | Cái | 9 | 32228.7048 | 290058.3432
XTP-1447 | 2023-04-12 | DNXK-0588 | KHSX-0588 | 331/23-TB | BH003 | Cty Thiết Bị Điện Tuấn Ân | 25 | HH-30A-041 | Nắp chụp sứ cách điện đứng đơn thẳng màu xanh (dài 1,3 mét) | Cái | 171 | 184315.4933 | 31517949.3543
XTP-1447 | 2023-04-12 | DNXK-0588 | KHSX-0588 | 331/23-TB | BH003 | Cty Thiết Bị Điện Tuấn Ân | 26 | HH-30A-042 | Nắp chụp sứ cách điện đứng đơn thẳng màu đỏ (dài 1,3 mét) | Cái | 171 | 184315.4933 | 31517949.3543
XTP-1448 | 2023-04-12 | DNXK-0588 | KHSX-0588 | 331/23-TB | BH003 | Cty Thiết Bị Điện Tuấn Ân | 1 | HH-30A-043 | Nắp chụp sứ cách điện đứng đơn thẳng màu vàng (dài 1,3 mét) | Cái | 170 | 184315.4933 | 31333633.861
XTP-1448 | 2023-04-12 | DNXK-0588 | KHSX-0588 | 331/23-TB | BH003 | Cty Thiết Bị Điện Tuấn Ân | 2 | HH-30A-047 | Nắp chụp sứ cách điện đứng đôi thẳng màu xanh (dài 1,588 mét, tim sứ 288mm) | Cái | 91 | 253622.007 | 23079602.637
XTP-1448 | 2023-04-12 | DNXK-0588 | KHSX-0588 | 331/23-TB | BH003 | Cty Thiết Bị Điện Tuấn Ân | 3 | HH-30A-048 | Nắp chụp sứ cách điện đứng đôi thẳng màu đỏ (dài 1,588 mét, tim sứ 288mm) | Cái | 91 | 253622.007 | 23079602.637
XTP-1448 | 2023-04-12 | DNXK-0588 | KHSX-0588 | 331/23-TB | BH003 | Cty Thiết Bị Điện Tuấn Ân | 4 | HH-30A-049 | Nắp chụp sứ cách điện đứng đôi thẳng màu vàng (dài 1,588 mét, tim sứ 288mm) | Cái | 92 | 253622.007 | 23333224.644
XTP-1448 | 2023-04-12 | DNXK-0588 | KHSX-0588 | 331/23-TB | BH003 | Cty Thiết Bị Điện Tuấn Ân | 5 | PA-47A-103 | Giáp buộc lõi thép SDLT 2785-F dùng cho dây bọc cách điện đường kinh dây dẫn 27,9-30,9mm | Sợi | 1000 | 11038.0284 | 11038028.3753
XTP-1448 | 2023-04-12 | DNXK-0588 | KHSX-0588 | 331/23-TB | BH003 | Cty Thiết Bị Điện Tuấn Ân | 6 | PA-47A-018 | Giáp níu dây bọc ACD3080-TP, dài 1350mm, 30,8 ÷ 33,7mm (185mm2) | Sợi | 184 | 202947.1829 | 37342281.6459
XTP-1448 | 2023-04-12 | DNXK-0588 | KHSX-0588 | 331/23-TB | BH003 | Cty Thiết Bị Điện Tuấn Ân | 7 | PA-42A-003 | Cosse ép AL 70mm2-N | Cái | 6 | 2642.6016 | 15855.6093
XTP-1449 | 2023-04-13 | DNXK-0499 | KHSX-0499 | 18/23-NA | BH011 | Cty Tuấn Ân Nghệ An | 1 | HH-28A-017 | Dây đai inox 20 x 0.4mm, 1.2 mét | Sợi | 186 | 3478.2281 | 646950.4292 | Kho NA
XTP-1449 | 2023-04-13 | DNXK-0499 | KHSX-0499 | 18/23-NA | BH011 | Cty Tuấn Ân Nghệ An | 2 | HH-28A-017 | Dây đai inox 20 x 0.4mm, 1.2 mét | Sợi | 1248 | 3478.2281 | 4340828.6862 | Kho NA
XTP-1450 | 2023-04-13 | DNXK-0501 | KHSX-0501 | 14/23-HN | BH004 | Cty Tuấn Ân Hà Nội | 1 | HH-28A-017 | Dây đai inox 20 x 0.4mm, 1.2 mét | Sợi | 2865 | 3478.2281 | 9965123.5464
XTP-1451 | 2023-04-13 | DNXK-0519 | KHSX-0519 | 16/23-HN | BH004 | Cty Tuấn Ân Hà Nội | 1 | HH-28A-017 | Dây đai inox 20 x 0.4mm, 1.2 mét | Sợi | 2329 | 3478.2281 | 8100793.2773
XTP-1452 | 2023-04-13 | DNXK-0207 | KHSX-0207 | 105/23-TB | BH003 | Cty Thiết Bị Điện Tuấn Ân | 1 | PA-23A-002 | Hộp phân phối nhỏ 6 MCB (boulon vis xi niken) | Cái | 480 | 180775.2904 | 86772139.3965 | Bass 2 đai
XTP-1452 | 2023-04-13 | DNXK-0207 | KHSX-0207 | 105/23-TB | BH003 | Cty Thiết Bị Điện Tuấn Ân | 2 | PA-37A-005 | Ống nối ON-AL 120mm2 dài 240mm | Ống | 50 | 18616.6132 | 930830.6596
XTP-1453 | 2023-04-13 | DNXK-0366 | KHSX-0366 | 189/23-TB | BH003 | Cty Thiết Bị Điện Tuấn Ân | 1 | HH-23B-013 | Hộp phân phối nhỏ 9 cực, thanh pha bằng đồng lá lắp 3 cosse ép Cu 50, 1 thanh trung tính lắp 1 cosse ép Cu 50 ở giữa, 9 cosse ép Cu 25, in chữ | Cái | 190 | 253619.2167 | 48187651.1787 | BG 212/2022
XTP-1453 | 2023-04-13 | DNXK-0366 | KHSX-0366 | 189/23-TB | BH003 | Cty Thiết Bị Điện Tuấn Ân | 2 | HH-16A-005 | MCB 1P - 40 A - 6 kA, loại C | Cái | 1140 | 23139.3667 | 26378878 | CB loại D. Lắp trong hộp
XTP-1453 | 2023-04-13 | DNXK-0366 | KHSX-0366 | 189/23-TB | BH003 | Cty Thiết Bị Điện Tuấn Ân | 3 | HH-16A-026 | MCB 1P - 100 A - 10 kA, loại C | Cái | 570 | 52318.5 | 29821545 | CB loại D. Lắp trong hộp
XTP-1454 | 2023-04-13 | DNXK-0404 | KHSX-0404 | 28/23-MB | BH005 | Cty Tuấn Ân Miền Bắc | 1 | HH-40A-005 | Cosse ép Cu 35mm2-N dài 51mm chiều dài ép dây 23mm | Cái | 19 | 6270.5639 | 119140.7138
XTP-1455 | 2023-04-13 | DNXK-0590 | KHSX-0590 | 20/23-HN | BH004 | Cty Tuấn Ân Hà Nội | 1 | HH-42A-002 | Cosse ép AL 50mm2-N | Cái | 60 | 2286.3333 | 137180
XTP-1455 | 2023-04-13 | DNXK-0590 | KHSX-0590 | 20/23-HN | BH004 | Cty Tuấn Ân Hà Nội | 2 | HH-42A-018 | Cosse ép AL 240mm2-2N | Cái | 30 | 15006.55 | 450196.5
XTP-1455 | 2023-04-13 | DNXK-0590 | KHSX-0590 | 20/23-HN | BH004 | Cty Tuấn Ân Hà Nội | 3 | HH-19A-005 | Nối bọc IPC 120 - 120, vỏ cách điện dày 1 - 3 mm, 6 - 120 /25 - 120, 2 bu lông M8 nhựa | Cái | 692 | 37773.8689 | 26139517.2459
XTP-1455 | 2023-04-13 | DNXK-0590 | KHSX-0590 | 20/23-HN | BH004 | Cty Tuấn Ân Hà Nội | 4 | HH-16A-005 | MCB 1P - 40 A - 6 kA, loại C | Cái | 388 | 23139.3667 | 8978074.2667
XTP-1455 | 2023-04-13 | DNXK-0590 | KHSX-0590 | 20/23-HN | BH004 | Cty Tuấn Ân Hà Nội | 5 | HH-16A-007 | MCB 1P - 63 A - 6 kA, loại C | Cái | 48 | 24801.5667 | 1190475.2
XTP-1455 | 2023-04-13 | DNXK-0590 | KHSX-0590 | 20/23-HN | BH004 | Cty Tuấn Ân Hà Nội | 6 | HH-16A-032 | MCB 3P - 100 A - 10 kA, loại C | Cái | 34 | 158595.5 | 5392247
XTP-1455 | 2023-04-13 | DNXK-0590 | KHSX-0590 | 20/23-HN | BH004 | Cty Tuấn Ân Hà Nội | 7 | HH-16A-019 | MCB 3P - 63 A - 6 kA, loại C | Cái | 42 | 73169.5 | 3073119
XTP-1456 | 2023-04-13 | DNXK-2230 | KHSX-2230 | 1282/22-TB | BH003 | Cty Thiết Bị Điện Tuấn Ân | 1 | HH-17A-015 | MCCB 3P - 500 A - 690V - 70 kA, loại điện tử | Cái | 2 | 4507651.8886 | 9015303.7772
XTP-1457 | 2023-04-13 | DNXK-0592 | KHSX-0592 | 70/23-TV | BH016 | Cty Tuấn Ân Tư vấn Thiết kế | 1 | HH-03A-010 | FCO 100 A - 27 kV - 150 kV BIL, polymer (không bass) | Cái | 50 | 831361.345 | 41568067.2491
XTP-1457 | 2023-04-13 | DNXK-0592 | KHSX-0592 | 70/23-TV | BH016 | Cty Tuấn Ân Tư vấn Thiết kế | 2 | HH-03A-015 | Bass FCO | Cái | 50 | 43675.3052 | 2183765.2585
XTP-1457 | 2023-04-13 | DNXK-0592 | KHSX-0592 | 70/23-TV | BH016 | Cty Tuấn Ân Tư vấn Thiết kế | 3 | HH-03A-013 | LBFCO 100 A - 24 kV - 150 kV BIL, polymer (không bass) | Cái | 20 | 1097561.1661 | 21951223.3229
XTP-1457 | 2023-04-13 | DNXK-0592 | KHSX-0592 | 70/23-TV | BH016 | Cty Tuấn Ân Tư vấn Thiết kế | 4 | HH-03A-015 | Bass FCO | Cái | 20 | 43675.3052 | 873506.1034
XTP-1457 | 2023-04-13 | DNXK-0592 | KHSX-0592 | 70/23-TV | BH016 | Cty Tuấn Ân Tư vấn Thiết kế | 5 | HH-28A-017 | Dây đai inox 20 x 0.4mm, 1.2 mét | Sợi | 500 | 3478.2281 | 1739114.057
XTP-1457 | 2023-04-13 | DNXK-0592 | KHSX-0592 | 70/23-TV | BH016 | Cty Tuấn Ân Tư vấn Thiết kế | 6 | HH-38A-003 | Kẹp quai 150-240mm2 loại ty, trung thế | Cái | 20 | 166764.1586 | 3335283.1724
XTP-1457 | 2023-04-13 | DNXK-0592 | KHSX-0592 | 70/23-TV | BH016 | Cty Tuấn Ân Tư vấn Thiết kế | 7 | HH-45A-002 | Ống nối ON-ACSR 50mm2 (ống nhôm dài 390mm, ống sắt dài 120mm) | Cái | 100 | 29544.2879 | 2954428.7917
XTP-1457 | 2023-04-13 | DNXK-0592 | KHSX-0592 | 70/23-TV | BH016 | Cty Tuấn Ân Tư vấn Thiết kế | 8 | HH-45A-003 | Ống nối ON-ACSR 70mm2 (ống nhôm dài 450mm, ống sắt dài 130mm) | Cái | 50 | 36897.6667 | 1844883.3333
XTP-1457 | 2023-04-13 | DNXK-0592 | KHSX-0592 | 70/23-TV | BH016 | Cty Tuấn Ân Tư vấn Thiết kế | 9 | PA-47A-007 | Giáp níu dây trần ADG1880, dài 1215mm, 18,80 ÷ 21,26mm (185mm2) | Sợi | 50 | 82383.9607 | 4119198.034
XTP-1457 | 2023-04-13 | DNXK-0592 | KHSX-0592 | 70/23-TV | BH016 | Cty Tuấn Ân Tư vấn Thiết kế | 10 | PA-47A-060 | Giáp buộc cổ sứ đôi composite PDST3150-F, đường kính cáp 31,0 ÷ 37,5mm (185-240mm2) | Bộ | 3 | 48072.78 | 144218.34
XTP-1457 | 2023-04-13 | DNXK-0592 | KHSX-0592 | 70/23-TV | BH016 | Cty Tuấn Ân Tư vấn Thiết kế | 11 | HH-19A-001 | Nối bọc IPC 16 - 95, vỏ cách điện dày 1 - 3 mm, 4 - 16 / 16 - 95, 1 bu lông M8 nhựa | Cái | 1000 | 17404.7344 | 17404734.4262
XTP-1458 | 2023-04-13 | DNXK-0593 | KHSX-0593 | 42/23-MB | BH005 | Cty Tuấn Ân Miền Bắc | 1 | PA-47A-050 | Giáp buộc cổ sứ đơn thẳng composite PST2203-F, đường kính cáp 23,4 ÷ 27,9mm (70-95mm2) | Sợi | 150 | 18704 | 2805600
XTP-1459 | 2023-04-13 | DNXK-0051 | KHSX-0000 |  | PKT | Phòng Kỹ Thuật | 1 | HH-09A-009 | Cách điện đứng 24 kV - 780, polymer (không ty) | Cái | 3 | 152097.0998 | 456291.2995 | Mẫu Thiết bị điện Tuấn Ân đơn 40
XTP-1460 | 2023-04-13 | DNXK-0594 | KHSX-0594 | 337/23-TB | BH003 | Cty Thiết Bị Điện Tuấn Ân | 1 | HH-20A-006 | Kẹp đấu rẽ TA-CDB 86 93G28 - 95mm2 | Cái | 4 | 88097.5396 | 352390.1585
XTP-1460 | 2023-04-13 | DNXK-0594 | KHSX-0594 | 337/23-TB | BH003 | Cty Thiết Bị Điện Tuấn Ân | 2 | PA-47A-010 | Giáp níu dây bọc ADG1880-HC, dài 1200mm, 18,5 ÷ 21,6mm (70-95mm2) | Sợi | 60 | 121139.3062 | 7268358.3733
XTP-1460 | 2023-04-13 | DNXK-0594 | KHSX-0594 | 337/23-TB | BH003 | Cty Thiết Bị Điện Tuấn Ân | 3 | HH-03A-012 | FCO 100 A - 35 kV - 200 kV BIL, polymer (không bass) | Cái | 30 | 921546.3976 | 27646391.9285
XTP-1460 | 2023-04-13 | DNXK-0594 | KHSX-0594 | 337/23-TB | BH003 | Cty Thiết Bị Điện Tuấn Ân | 4 | HH-03A-015 | Bass FCO | Cái | 30 | 43675.3052 | 1310259.1551
XTP-1461 | 2023-04-13 | DNXK-0595 | KHSX-0595 | 21/23-HN | BH004 | Cty Tuấn Ân Hà Nội | 1 | HH-03A-005 | FCO 100 A - 35 kV - 170 kV BIL, sứ (không bass) | Cái | 4 | 974023.2669 | 3896093.0675
XTP-1461 | 2023-04-13 | DNXK-0595 | KHSX-0595 | 21/23-HN | BH004 | Cty Tuấn Ân Hà Nội | 2 | HH-03A-015 | Bass FCO | Cái | 4 | 43675.3052 | 174701.2207
XTP-1461 | 2023-04-13 | DNXK-0595 | KHSX-0595 | 21/23-HN | BH004 | Cty Tuấn Ân Hà Nội | 3 | HH-03A-003 | FCO 100 A - 27 kV - 150k kV BIL, sứ (không bass) | Cái | 9 | 814203.6389 | 7327832.7504
XTP-1461 | 2023-04-13 | DNXK-0595 | KHSX-0595 | 21/23-HN | BH004 | Cty Tuấn Ân Hà Nội | 4 | HH-03A-015 | Bass FCO | Cái | 9 | 43675.3052 | 393077.7465
XTP-1461 | 2023-04-13 | DNXK-0595 | KHSX-0595 | 21/23-HN | BH004 | Cty Tuấn Ân Hà Nội | 5 | HH-18A-006 | Móc treo cáp ABC 4 x 120 mm2 | Cái | 50 | 10708.7939 | 535439.697
XTP-1461 | 2023-04-13 | DNXK-0595 | KHSX-0595 | 21/23-HN | BH004 | Cty Tuấn Ân Hà Nội | 6 | HH-18A-013 | Kẹp ngừng ABC 4 x (50-95)mm2 | Cái | 120 | 30403.2565 | 3648390.7765
XTP-1461 | 2023-04-13 | DNXK-0595 | KHSX-0595 | 21/23-HN | BH004 | Cty Tuấn Ân Hà Nội | 7 | HH-18A-014 | Kẹp ngừng ABC 4 x (50-120)mm2 | Cái | 120 | 31741.2565 | 3808950.7765
XTP-1461 | 2023-04-13 | DNXK-0595 | KHSX-0595 | 21/23-HN | BH004 | Cty Tuấn Ân Hà Nội | 8 | HH-19A-005 | Nối bọc IPC 120 - 120, vỏ cách điện dày 1 - 3 mm, 6 - 120 /25 - 120, 2 bu lông M8 nhựa | Cái | 4500 | 37773.8689 | 169982409.8361
XTP-1462 | 2023-04-13 | DNXK-0596 | KHSX-0596 | 22/23-HN | BH004 | Cty Tuấn Ân Hà Nội | 1 | HH-14A-014 | Mỡ Compound đồng nhôm, 50g | Tuýp | 20 | 12674.2182 | 253484.3636
XTP-1463 | 2023-04-13 | DNXK-0202 | KHSX-0202 | 102/23-TB | BH003 | Cty Thiết Bị Điện Tuấn Ân | 1 | HH-03A-009 | LBFCO 200 A - 27 kV - 150 kV BIL, sứ (không bass) | Cái | 37 | 1144422.9595 | 42343649.5033 | Dòng rò 480mm
XTP-1463 | 2023-04-13 | DNXK-0202 | KHSX-0202 | 102/23-TB | BH003 | Cty Thiết Bị Điện Tuấn Ân | 2 | HH-03A-015 | Bass FCO | Cái | 37 | 43675.3052 | 1615986.2913
XTP-1463 | 2023-04-13 | DNXK-0202 | KHSX-0202 | 102/23-TB | BH003 | Cty Thiết Bị Điện Tuấn Ân | 3 | HH-01A-006 | Dây chì 6K, dài 584 mm | Sợi | 1000 | 13545.6637 | 13545663.75
XTP-1464 | 2023-04-13 | DNXK-0366 | KHSX-0366 | 189/23-TB | BH003 | Cty Thiết Bị Điện Tuấn Ân | 1 | HH-16A-014 | MCB 2P - 63 A - 6 kA, loại C | Cái | 960 | 49663.1333 | 47676608 | CB loại B
XTP-1465 | 2023-04-13 | DNXK-0593 | KHSX-0593 | 42/23-MB | BH005 | Cty Tuấn Ân Miền Bắc | 1 | HH-40A-046 | Cosse ép Cu 240mm2-2N dài 160mm chiều dài ép dây 58mm | Cái | 50 | 119839.8386 | 5991991.932
XTP-1465 | 2023-04-13 | DNXK-0593 | KHSX-0593 | 42/23-MB | BH005 | Cty Tuấn Ân Miền Bắc | 2 | HH-31A-048 | Cosse ép Cu-Al 400mm2-2N-TA dài 185mm chiều dài ép dây 76mm | Cái | 38 | 238334.7111 | 9056719.0222
XTP-1466 | 2023-04-13 | DNXK-0597 | KHSX-0597 | 340/23-TB | BH003 | Cty Thiết Bị Điện Tuấn Ân | 1 | HH-31A-010 | Cosse ép Cu-Al 70mm2-N-TA dài 72mm chiều dài ép dây 38mm | Cái | 100 | 18145.373 | 1814537.3025
XTP-1466 | 2023-04-13 | DNXK-0597 | KHSX-0597 | 340/23-TB | BH003 | Cty Thiết Bị Điện Tuấn Ân | 2 | HH-19A-003 | Nối bọc IPC 70 - 95, vỏ cách điện dày 1 - 3 mm, 6 - 70 / 25 - 95, 1 bu lông M10 nhựa | Cái | 600 | 23822.3513 | 14293410.7692
XTP-1467 | 2023-04-13 | DNXK-0598 | KHSX-0598 | 23/23-NA | BH011 | Cty Tuấn Ân Nghệ An | 1 | HH-03A-014 | LBFCO 200 A - 24 kV - 150 kV BIL, polymer (không bass) | Cái | 36 | 1161580.6656 | 41816903.9615 | Giao ĐL Nghệ An
XTP-1467 | 2023-04-13 | DNXK-0598 | KHSX-0598 | 23/23-NA | BH011 | Cty Tuấn Ân Nghệ An | 2 | HH-03A-015 | Bass FCO | Cái | 36 | 43675.3052 | 1572310.9861 | Giao ĐL Nghệ An
XTP-1468 | 2023-04-13 | DNXK-0599 | KHSX-0599 | 53/23-ĐN | BH014 | Cty Tuấn Ân Đồng Nai | 1 | HH-14A-014 | Mỡ Compound đồng nhôm, 50g | Tuýp | 200 | 12674.2182 | 2534843.6364
XTP-1468 | 2023-04-13 | DNXK-0599 | KHSX-0599 | 53/23-ĐN | BH014 | Cty Tuấn Ân Đồng Nai | 2 | HH-30A-017 | Nắp chụp LA màu xanh | Cái | 10 | 22167.3908 | 221673.908
XTP-1468 | 2023-04-13 | DNXK-0599 | KHSX-0599 | 53/23-ĐN | BH014 | Cty Tuấn Ân Đồng Nai | 3 | HH-30A-018 | Nắp chụp LA màu đỏ | Cái | 10 | 22167.3908 | 221673.908
XTP-1468 | 2023-04-13 | DNXK-0599 | KHSX-0599 | 53/23-ĐN | BH014 | Cty Tuấn Ân Đồng Nai | 4 | HH-30A-019 | Nắp chụp LA màu vàng | Cái | 10 | 22167.3908 | 221673.908
XTP-1468 | 2023-04-13 | DNXK-0599 | KHSX-0599 | 53/23-ĐN | BH014 | Cty Tuấn Ân Đồng Nai | 5 | HH-40A-008 | Cosse ép Cu 50mm2-N dài 64mm chiều dài ép dây 36mm | Cái | 50 | 11664.6139 | 583230.6932
XTP-1468 | 2023-04-13 | DNXK-0599 | KHSX-0599 | 53/23-ĐN | BH014 | Cty Tuấn Ân Đồng Nai | 6 | HH-09A-011 | Cách điện đứng 35 kV - 1200, polymer (không ty) | Cái | 6 | 244716.1733 | 1468297.0396
XTP-1468 | 2023-04-13 | DNXK-0599 | KHSX-0599 | 53/23-ĐN | BH014 | Cty Tuấn Ân Đồng Nai | 7 | HH-09A-018 | Ty Cách điện đứng 24 kV - 35 kV, M20 dài 250 mm | Cái | 6 | 40057.5817 | 240345.4902
XTP-1468 | 2023-04-13 | DNXK-0599 | KHSX-0599 | 53/23-ĐN | BH014 | Cty Tuấn Ân Đồng Nai | 8 | HH-09A-005 | Chuỗi treo 35 kV - 70 kN, polymer | Cái | 30 | 188515.8151 | 5655474.452
XTP-1468 | 2023-04-13 | DNXK-0599 | KHSX-0599 | 53/23-ĐN | BH014 | Cty Tuấn Ân Đồng Nai | 9 | HH-04A-004 | LA 24 kV - MCOV 19,5 - 10 kA | Cái | 3 | 757906.2791 | 2273718.8372
XTP-1469 | 2023-04-13 | DNXK-1956 | KHSX-1956 | 238/22-TV | BH016 | Cty Tuấn Ân Tư vấn Thiết kế | 1 | HH-04A-002 | LA 18 kV - MCOV 15,3 - 10 kA | Cái | 120 | 630285.31 | 75634237.1979 | ĐL Bến Tre, Gói thầu:Chống sét van 18kV-10kA - Kê giá 70% - Giao hàng trong vòng 12 tháng, mỗi đợt lấy hàng báo trước 30 ngày
XTP-1470 | 2023-04-13 | DNXK-0460 | KHSX-0460 | 48/23-TV | BH016 | Cty Tuấn Ân Tư vấn Thiết kế | 1 | HH-04A-002 | LA 18 kV - MCOV 15,3 - 10 kA | Cái | 20 | 630285.31 | 12605706.1997
XTP-1471 | 2023-04-13 | DNXK-0468 | KHSX-0468 | 50/23-TV | BH016 | Cty Tuấn Ân Tư vấn Thiết kế | 1 | HH-04A-002 | LA 18 kV - MCOV 15,3 - 10 kA | Cái | 40 | 630285.31 | 25211412.3993
XTP-1472 | 2023-04-13 | DNXK-0483 | KHSX-0483 | 51/23-TV | BH016 | Cty Tuấn Ân Tư vấn Thiết kế | 1 | HH-04A-002 | LA 18 kV - MCOV 15,3 - 10 kA | Cái | 30 | 630285.31 | 18908559.2995
XTP-1473 | 2023-04-14 | DNXK-0600 | KHSX-0600 | 43/23-MB | BH005 | Cty Tuấn Ân Miền Bắc | 1 | HH-19A-011 | Nối bọc IPC 70 - 95, vỏ cách điện dày 1 - 3 mm, 6 - 70 / 25 - 95, 1 bu lông M10 nhôm | Cái | 3747 | 26414.9513 | 98976822.4538
XTP-1473 | 2023-04-14 | DNXK-0600 | KHSX-0600 | 43/23-MB | BH005 | Cty Tuấn Ân Miền Bắc | 2 | HH-28A-024 | Dây đai inox 20 x 0.7mm, 1.2 mét | Sợi | 938 | 6554.4051 | 6148031.941
XTP-1473 | 2023-04-14 | DNXK-0600 | KHSX-0600 | 43/23-MB | BH005 | Cty Tuấn Ân Miền Bắc | 3 | HH-19A-012 | Nối bọc IPC 95 - 95, vỏ cách điện dày 1 - 3 mm, 6 - 95 / 25 - 95, 2 bu lông M8 nhôm | Cái | 1738 | 40672.2289 | 70688333.7456
XTP-1473 | 2023-04-14 | DNXK-0600 | KHSX-0600 | 43/23-MB | BH005 | Cty Tuấn Ân Miền Bắc | 4 | HH-35A-005 | Kẹp AC 25 - 150 , 3 boulon | Cái | 372 | 21174.4308 | 7876888.2573
XTP-1473 | 2023-04-14 | DNXK-0600 | KHSX-0600 | 43/23-MB | BH005 | Cty Tuấn Ân Miền Bắc | 5 | HH-36A-003 | Kẹp dừng 25 - 240mm2, loại cong 3U | Cái | 25 | 71669.0476 | 1791726.1905
XTP-1474 | 2023-04-14 | DNXK-0527 | KHSX-0527 | 63/23-TV | BH016 | Cty Tuấn Ân Tư vấn Thiết kế | 1 | HH-19B-005 | Nối bọc IPC trung thế 185, tiếp địa | Cái | 20 | 116659 | 2333180
XTP-1475 | 2023-04-14 | DNXK-0366 | KHSX-0366 | 189/23-TB | BH003 | Cty Thiết Bị Điện Tuấn Ân | 1 | HH-27A-023 | Hộp bảo vệ MCB 2 cực nắp mica, có niêm chì | Cái | 993 | 21474.6818 | 21324359.0455 | In năm SX lên hộp
XTP-1476 | 2023-04-14 | DNXK-0207 | KHSX-0207 | 105/23-TB | BH003 | Cty Thiết Bị Điện Tuấn Ân | 1 | PA-27A-001 | Hộp 1 điện kế cơ, 1 pha - Compositer (boulon vis xi niken) | Cái | 720 | 82073.7817 | 59093122.8588 | ĐL Sóc Trăng - Kính Thủy có logo EVNSPC, DDH Nguyên tắc lấy hàng trong vòng 365 ngày. Nhận hàng báo trước 30 ngày
XTP-1476 | 2023-04-14 | DNXK-0207 | KHSX-0207 | 105/23-TB | BH003 | Cty Thiết Bị Điện Tuấn Ân | 2 | PA-28A-012 | Bass M treo hộp 1 công tơ 1 pha | Cái | 1440 | 3670.6667 | 5285760 | bass bỏ hộp
XTP-1476 | 2023-04-14 | DNXK-0207 | KHSX-0207 | 105/23-TB | BH003 | Cty Thiết Bị Điện Tuấn Ân | 3 | PA-23A-002 | Hộp phân phối nhỏ 6 MCB (boulon vis xi niken) | Cái | 519 | 180775.2904 | 93822375.7225 | Bass 2 đai
XTP-1476 | 2023-04-14 | DNXK-0207 | KHSX-0207 | 105/23-TB | BH003 | Cty Thiết Bị Điện Tuấn Ân | 4 | PA-37A-007 | Ống nối ON-AL 185mm2 dài 290mm | Ống | 28 | 32344.7433 | 905652.8117
XTP-1476 | 2023-04-14 | DNXK-0207 | KHSX-0207 | 105/23-TB | BH003 | Cty Thiết Bị Điện Tuấn Ân | 5 | HH-33A-006 | Nối ép đồng nhôm WR-419 | Cái | 358 | 10820.2887 | 3873663.3656
XTP-1477 | 2023-04-14 | DNXK-0398 | KHSX-0398 | 223/23-TB | BH003 | Cty Thiết Bị Điện Tuấn Ân | 1 | HH-19B-006 | Nối bọc IPC trung thế 300, tiếp địa | Cái | 50 | 233428 | 11671400 | in lại mã hiệu MV IPC 240-240, main 25-240, tap phi 8-20
XTP-1478 | 2023-04-14 | DNXK-0393 | KHSX-0393 | 222/23-TB | BH003 | Cty Thiết Bị Điện Tuấn Ân | 1 | HH-19B-006 | Nối bọc IPC trung thế 300, tiếp địa | Cái | 39 | 233428 | 9103692 | BG47/23
XTP-1479 | 2023-04-14 | DNXK-0602 | KHSX-0602 | 54/23-NB | BH010 | Cty Tuấn Ân Ninh Bình | 1 | HH-03A-013 | LBFCO 100 A - 24 kV - 150 kV BIL, polymer (không bass) | Cái | 30 | 1097561.1661 | 32926834.9844
XTP-1479 | 2023-04-14 | DNXK-0602 | KHSX-0602 | 54/23-NB | BH010 | Cty Tuấn Ân Ninh Bình | 2 | HH-03A-015 | Bass FCO | Cái | 30 | 43675.3052 | 1310259.1551
XTP-1479 | 2023-04-14 | DNXK-0602 | KHSX-0602 | 54/23-NB | BH010 | Cty Tuấn Ân Ninh Bình | 3 | HH-01A-008 | Dây chì 10K, dài 584 mm | Sợi | 120 | 16091.2237 | 1930946.85
XTP-1479 | 2023-04-14 | DNXK-0602 | KHSX-0602 | 54/23-NB | BH010 | Cty Tuấn Ân Ninh Bình | 4 | HH-01A-009 | Dây chì 12K, dài 584 mm | Sợi | 120 | 16346.6437 | 1961597.25
XTP-1479 | 2023-04-14 | DNXK-0602 | KHSX-0602 | 54/23-NB | BH010 | Cty Tuấn Ân Ninh Bình | 5 | HH-01A-010 | Dây chì 15K, dài 584 mm | Sợi | 8 | 17297.4623 | 138379.698
XTP-1479 | 2023-04-14 | DNXK-0602 | KHSX-0602 | 54/23-NB | BH010 | Cty Tuấn Ân Ninh Bình | 6 | HH-01A-010 | Dây chì 15K, dài 584 mm | Sợi | 112 | 17297.4623 | 1937315.772
XTP-1479 | 2023-04-14 | DNXK-0602 | KHSX-0602 | 54/23-NB | BH010 | Cty Tuấn Ân Ninh Bình | 7 | HH-01A-002 | Dây chì 2K, dài 584 mm | Sợi | 15 | 13545.6637 | 203184.9562
XTP-1479 | 2023-04-14 | DNXK-0602 | KHSX-0602 | 54/23-NB | BH010 | Cty Tuấn Ân Ninh Bình | 8 | HH-01A-007 | Dây chì 8K, dài 584 mm | Sợi | 15 | 14500.2487 | 217503.7312
XTP-1479 | 2023-04-14 | DNXK-0602 | KHSX-0602 | 54/23-NB | BH010 | Cty Tuấn Ân Ninh Bình | 9 | HH-31A-010 | Cosse ép Cu-Al 70mm2-N-TA dài 72mm chiều dài ép dây 38mm | Cái | 400 | 18145.373 | 7258149.2101
XTP-1480 | 2023-04-14 | DNXK-0462 | KHSX-0462 | 50/23-NB | BH010 | Cty Tuấn Ân Ninh Bình | 1 | HH-31A-001 | Cosse ép Cu-Al 16mm2-N-TA dài 45mm chiều dài ép dây 21mm | Cái | 210 | 4781.3285 | 1004078.9913
XTP-1481 | 2023-04-14 | DNXK-0343 | KHSX-0343 | 19/23-DN | BH012 | Cty Tuấn Ân Đà Nẵng | 1 | HH-42A-014 | Cosse ép AL 95mm2-2N | Cái | 103 | 5470.9917 | 563512.1451 | Khoan lỗ phi 13, Giao ĐL Đà Nẵng, xuất gửi lại đầu tháng 5 đi hàng
XTP-1481 | 2023-04-14 | DNXK-0343 | KHSX-0343 | 19/23-DN | BH012 | Cty Tuấn Ân Đà Nẵng | 2 | HH-40B-053 | Cosse ép Cu 50mm2 - N dài 68mm chiều dài ép dây 38mm (lỗ phi 13) | Cái | 7 | 11270.1824 | 78891.277 | Giao ĐL Đà Nẵng, gửi lại tháng 5 đi hàng
XTP-1481 | 2023-04-14 | DNXK-0343 | KHSX-0343 | 19/23-DN | BH012 | Cty Tuấn Ân Đà Nẵng | 3 | HH-31B-027 | Cosse ép Cu- Al 95mm2 - N-TA dài 95mm, lỗ phi 13, chiều dài ép dây 56mm | Cái | 150 | 19836.5 | 2975475 | Giao ĐL Đà Nẵng, gửi lại tháng 5 đi hàng
XTP-1481 | 2023-04-14 | DNXK-0343 | KHSX-0343 | 19/23-DN | BH012 | Cty Tuấn Ân Đà Nẵng | 4 | HH-31B-028 | Cosse ép Cu- Al 120mm2 - N dài 100mm, lỗ phi 13, chiều dài ép dây 56mm | Cái | 8 | 27141.2219 | 217129.7755 | Giao ĐL Đà Nẵng, gửi lại tháng 5 đi hàng
XTP-1481 | 2023-04-14 | DNXK-0343 | KHSX-0343 | 19/23-DN | BH012 | Cty Tuấn Ân Đà Nẵng | 5 | HH-40A-037 | Cosse ép Cu 95mm2-2N dài 126mm chiều dài ép dây 42mm | Cái | 6 | 38550.2219 | 231301.3311 | Khoan lỗ phi 13, Giao ĐL Đà Nẵng, gửi lại tháng 5 đi hàng
XTP-1481 | 2023-04-14 | DNXK-0343 | KHSX-0343 | 19/23-DN | BH012 | Cty Tuấn Ân Đà Nẵng | 6 | HH-40B-060 | Cosse ép Cu 240mm2-2N dài 162mm chiều dài ép dây 60mm (lỗ phi 13) | Cái | 81 | 81612.8933 | 6610644.36 | Giao ĐL Đà Nẵng, gửi lại tháng 5 đi hàng
XTP-1481 | 2023-04-14 | DNXK-0343 | KHSX-0343 | 19/23-DN | BH012 | Cty Tuấn Ân Đà Nẵng | 7 | HH-31A-044 | Cosse ép Cu-Al 240mm2-2N-TA dài 160mm chiều dài ép dây 58mm | Cái | 27 | 117280.6636 | 3166577.9183 | Khoan lỗ phi 13, Giao ĐL Đà Nẵng, gửi lại tháng 5 đi hàng
XTP-1481 | 2023-04-14 | DNXK-0343 | KHSX-0343 | 19/23-DN | BH012 | Cty Tuấn Ân Đà Nẵng | 8 | HH-19B-009 | Đầu nối tiếp địa hạ thế + nối bọc 120-120 | Bộ | 400 | 75775.703 | 30310281.1907 | In lại mã hiệu TUANAN TĐ ABC , Main 35-120mm2, tap 35-120mm2, gửi lại tháng 5 đi hàng
XTP-1482 | 2023-04-14 | DNXK-0601 | KHSX-0601 | 48/23-DN | BH012 | Cty Tuấn Ân Đà Nẵng | 1 | HH-09A-004 | Chuỗi treo 24 kV - 70 kN, polymer | Cái | 60 | 150515.707 | 9030942.4196
XTP-1482 | 2023-04-14 | DNXK-0601 | KHSX-0601 | 48/23-DN | BH012 | Cty Tuấn Ân Đà Nẵng | 2 | HH-03A-010 | FCO 100 A - 27 kV - 150 kV BIL, polymer (không bass) | Cái | 10 | 831361.345 | 8313613.4498
XTP-1482 | 2023-04-14 | DNXK-0601 | KHSX-0601 | 48/23-DN | BH012 | Cty Tuấn Ân Đà Nẵng | 3 | HH-16A-010 | MCB 2P - 20 A - 6 kA, loại C | Cái | 300 | 37888.4933 | 11366548
XTP-1482 | 2023-04-14 | DNXK-0601 | KHSX-0601 | 48/23-DN | BH012 | Cty Tuấn Ân Đà Nẵng | 4 | HH-01A-001 | Dây chì 1K, dài 584 mm | Sợi | 10 | 13494.1882 | 134941.8825
XTP-1482 | 2023-04-14 | DNXK-0601 | KHSX-0601 | 48/23-DN | BH012 | Cty Tuấn Ân Đà Nẵng | 5 | HH-27A-002 | Hộp 2 điện kế cơ, 1 pha - Compositer (loại nhỏ,boulon vis xi niken) | Cái | 10 | 202466.1041 | 2024661.0405 | Kính mica
XTP-1482 | 2023-04-14 | DNXK-0601 | KHSX-0601 | 48/23-DN | BH012 | Cty Tuấn Ân Đà Nẵng | 6 | HH-28A-007 | Phụ kiện treo hộp 2-4 công tơ 1 pha, 1 công tơ 3 pha lên trụ | Bộ | 10 | 15250.6987 | 152506.9865
XTP-1483 | 2023-04-14 | DNXK-0604 | KHSX-0604 | 23/23-HN | BH004 | Cty Tuấn Ân Hà Nội | 1 | HH-19A-020 | Nối bọc MV IPC 185 - 185, vỏ cách điện dày 3 - 7 mm, 50 - 185 / 50 - 185, 2 bu lông M10 thép | Cái | 500 | 186939.1207 | 93469560.373
XTP-1483 | 2023-04-14 | DNXK-0604 | KHSX-0604 | 23/23-HN | BH004 | Cty Tuấn Ân Hà Nội | 2 | HH-19A-022 | Nối bọc MV IPC 185 - 300, vỏ cách điện dày 3 - 7 mm, 120 - 185 / 185 - 300, 2 bu lông M10 thép | Cái | 9 | 278813.1707 | 2509318.5367
XTP-1483 | 2023-04-14 | DNXK-0604 | KHSX-0604 | 23/23-HN | BH004 | Cty Tuấn Ân Hà Nội | 3 | HH-35A-007 | Kẹp AC 25 - 240 , 3 boulon | Cái | 291 | 45713.7066 | 13302688.6089
XTP-1484 | 2023-04-14 | DNXK-0605 | KHSX-0605 | 49/23-DN | BH012 | Cty Tuấn Ân Đà Nẵng | 1 | HH-03A-003 | FCO 100 A - 27 kV - 150k kV BIL, sứ (không bass) | Cái | 9 | 814203.6389 | 7327832.7504
XTP-1484 | 2023-04-14 | DNXK-0605 | KHSX-0605 | 49/23-DN | BH012 | Cty Tuấn Ân Đà Nẵng | 2 | HH-03A-010 | FCO 100 A - 27 kV - 150 kV BIL, polymer (không bass) | Cái | 9 | 831361.345 | 7482252.1048
XTP-1484 | 2023-04-14 | DNXK-0605 | KHSX-0605 | 49/23-DN | BH012 | Cty Tuấn Ân Đà Nẵng | 3 | HH-04A-003 | LA 21 kV - MCOV 17,0 - 10 kA | Cái | 20 | 757698.9663 | 15153979.3267
XTP-1484 | 2023-04-14 | DNXK-0605 | KHSX-0605 | 49/23-DN | BH012 | Cty Tuấn Ân Đà Nẵng | 4 | HH-18A-011 | Kẹp ngừng ABC 2 x (6 - 35)mm2 | Cái | 200 | 5577.4 | 1115480
XTP-1484 | 2023-04-14 | DNXK-0605 | KHSX-0605 | 49/23-DN | BH012 | Cty Tuấn Ân Đà Nẵng | 5 | HH-19A-001 | Nối bọc IPC 16 - 95, vỏ cách điện dày 1 - 3 mm, 4 - 16 / 16 - 95, 1 bu lông M8 nhựa | Cái | 300 | 17404.7344 | 5221420.3279
XTP-1484 | 2023-04-14 | DNXK-0605 | KHSX-0605 | 49/23-DN | BH012 | Cty Tuấn Ân Đà Nẵng | 6 | HH-19A-017 | Nối bọc MV IPC 70 - 95, vỏ cách điện dày 3 - 7 mm, 35 - 70 / 35 - 95, 2 bu lông M10 thép | Cái | 30 | 180771.9207 | 5423157.6224
XTP-1484 | 2023-04-14 | DNXK-0605 | KHSX-0605 | 49/23-DN | BH012 | Cty Tuấn Ân Đà Nẵng | 7 | HH-19A-021 | Nối bọc MV IPC 70 - 240, vỏ cách điện dày 3 - 7 mm, 25 - 70 / 120 - 240, 2 bu lông M10 thép | Cái | 40 | 286225.1707 | 11449006.8298
XTP-1484 | 2023-04-14 | DNXK-0605 | KHSX-0605 | 49/23-DN | BH012 | Cty Tuấn Ân Đà Nẵng | 8 | HH-20A-002 | Bar tiếp địa nhôm | Cái | 50 | 35982.7646 | 1799138.2324
XTP-1484 | 2023-04-14 | DNXK-0605 | KHSX-0605 | 49/23-DN | BH012 | Cty Tuấn Ân Đà Nẵng | 9 | HH-20A-007 | Kẹp đấu rẽ TA-CDB 86 117G28 - 120mm2 | Cái | 20 | 90006.5198 | 1800130.3955
XTP-1484 | 2023-04-14 | DNXK-0605 | KHSX-0605 | 49/23-DN | BH012 | Cty Tuấn Ân Đà Nẵng | 10 | HH-20A-008 | Kẹp đấu rẽ TA-CDB 86 148G28 - 150mm2 | Cái | 30 | 99444.4369 | 2983333.1061
XTP-1484 | 2023-04-14 | DNXK-0605 | KHSX-0605 | 49/23-DN | BH012 | Cty Tuấn Ân Đà Nẵng | 11 | HH-23A-002 | Hộp phân phối nhỏ 6 MCB (boulon vis xi niken) | Cái | 32 | 180775.2904 | 5784809.2931
XTP-1484 | 2023-04-14 | DNXK-0605 | KHSX-0605 | 49/23-DN | BH012 | Cty Tuấn Ân Đà Nẵng | 12 | HH-28A-015 | Khóa đai A200 | Cái | 500 | 820 | 410000
XTP-1484 | 2023-04-14 | DNXK-0605 | KHSX-0605 | 49/23-DN | BH012 | Cty Tuấn Ân Đà Nẵng | 13 | HH-28A-026 | Dây đai inox 20 x 0.7mm, 25 mét | Cuộn | 20 | 172905.417 | 3458108.3409
XTP-1485 | 2023-04-14 | DNXK-0452 | KHSX-0452 | 19/23-MT | BH017 | Cty Tuấn Ân Miền Tây | 1 | HH-03A-002 | FCO 200 A - 24 kV - 125 kV BIL, sứ (không bass) | Cái | 2 | 819537.1487 | 1639074.2975
XTP-1485 | 2023-04-14 | DNXK-0452 | KHSX-0452 | 19/23-MT | BH017 | Cty Tuấn Ân Miền Tây | 2 | HH-03A-015 | Bass FCO | Cái | 2 | 43675.3052 | 87350.6103
XTP-1486 | 2023-04-14 | DNXK-0606 | KHSX-0606 | 25/23-MT | BH017 | Cty Tuấn Ân Miền Tây | 1 | HH-05A-006 | Dao cách ly 1P 630 A - 24 kV - 150 kV BIL, polymer, ngoài trời | Cái | 24 | 1212018.6894 | 29088448.5453
XTP-1486 | 2023-04-14 | DNXK-0606 | KHSX-0606 | 25/23-MT | BH017 | Cty Tuấn Ân Miền Tây | 2 | HH-05A-010 | Cosse nhôm LTD | Cái | 48 | 70991.1375 | 3407574.5992
XTP-1486 | 2023-04-14 | DNXK-0606 | KHSX-0606 | 25/23-MT | BH017 | Cty Tuấn Ân Miền Tây | 3 | HH-05A-012 | Phụ kiện lắp DS 1P 24 kV | Bộ | 24 | 71786.4983 | 1722875.9584
XTP-1487 | 2023-04-14 | DNXK-0434 | KHSX-0434 | 30/23-MB | BH005 | Cty Tuấn Ân Miền Bắc | 1 | HH-06B-047 | DS 3P- 630A - 35Kv-170 KV BIL, mở ngang, OD, Sứ | Bộ | 3 | 8229264 | 24687792
XTP-1487 | 2023-04-14 | DNXK-0434 | KHSX-0434 | 30/23-MB | BH005 | Cty Tuấn Ân Miền Bắc | 2 | HH-06A-021 | Bộ sào thao tác dao cách ly 24 kV - 35 kV mở ngang, dài 8 m | Bộ | 3 | 835506.8177 | 2506520.4531
XTP-1488 | 2023-04-14 | DNXK-0366 | KHSX-0366 | 189/23-TB | BH003 | Cty Thiết Bị Điện Tuấn Ân | 1 | HH-16A-014 | MCB 2P - 63 A - 6 kA, loại C | Cái | 720 | 49663.1333 | 35757456 | CB loại B
XTP-1489 | 2023-04-14 | DNXK-0603 | KHSX-0603 | 339/23-TB | BH003 | Cty Thiết Bị Điện Tuấn Ân | 1 | HH-06B-001 | DS 3P- 630A - 24Kv-150 KV BIL, OD, Sứ, 2 phương, lắp trên 1 trụ, (bản cực lắp boulon M10, khoảng cách 2 tâm lỗ 32mm, không boulon) | Bộ | 3 | 5824965.5375 | 17474896.6126 | ĐL TÂN BÌNH. BG 65/2023
XTP-1489 | 2023-04-14 | DNXK-0603 | KHSX-0603 | 339/23-TB | BH003 | Cty Thiết Bị Điện Tuấn Ân | 2 | HH-06A-023 | Bộ sào thao tác dao cách ly 24 kV - 35 kV mở đứng, dài 8 m (bu lông nhúng kẽm) | Bộ | 3 | 1087573.5585 | 3262720.6754
XTP-1489 | 2023-04-14 | DNXK-0603 | KHSX-0603 | 339/23-TB | BH003 | Cty Thiết Bị Điện Tuấn Ân | 3 | HH-04A-007 | Bass LA | Cái | 33 | 14873.0325 | 490810.0711
XTP-1489 | 2023-04-14 | DNXK-0603 | KHSX-0603 | 339/23-TB | BH003 | Cty Thiết Bị Điện Tuấn Ân | 4 | HH-03A-010 | FCO 100 A - 27 kV - 150 kV BIL, polymer (không bass) | Cái | 42 | 831361.345 | 34917176.4892
XTP-1489 | 2023-04-14 | DNXK-0603 | KHSX-0603 | 339/23-TB | BH003 | Cty Thiết Bị Điện Tuấn Ân | 5 | HH-03A-015 | Bass FCO | Cái | 42 | 43675.3052 | 1834362.8171
XTP-1490 | 2023-04-14 | DNXK-0608 | KHSX-0608 | 71/23-TV | BH016 | Cty Tuấn Ân Tư vấn Thiết kế | 1 | PA-47A-041 | Giáp buộc đầu sứ đơn composite PTT1202-F, đường kính cáp 18,5 ÷ 23,4mm (35-50mm2) | Sợi | 100 | 16093.7 | 1609370 | Gửi xe đưa rước
XTP-1490 | 2023-04-14 | DNXK-0608 | KHSX-0608 | 71/23-TV | BH016 | Cty Tuấn Ân Tư vấn Thiết kế | 2 | PA-47A-045 | Giáp buộc đầu sứ đôi composite PDLT2175-F, đường kính cáp 18,5 ÷ 23,4mm (35-50mm2) | Bộ | 70 | 31025.652 | 2171795.64 | Gửi xe đưa rước
XTP-1491 | 2023-04-14 | DNXK-0451 | KHSX-0451 | 251/23-TB | BH003 | Cty Thiết Bị Điện Tuấn Ân | 1 | HH-04A-002 | LA 18 kV - MCOV 15,3 - 10 kA | Cái | 190 | 630285.31 | 119754208.8967 | Số Seri (2012-2201)
XTP-1492 | 2023-04-14 | DNXK-0595 | KHSX-0595 | 21/23-HN | BH004 | Cty Tuấn Ân Hà Nội | 1 | HH-19A-019 | Nối bọc MV IPC 120 - 120, vỏ cách điện dày 3 - 7 mm, 35 - 120 / 35 - 120, 2 bu lông M10 thép | Cái | 21 | 183238.3207 | 3848004.7357
XTP-1493 | 2023-04-15 | DNXK-0609 | KHSX-0609 | 343/23-TB | BH003 | Cty Thiết Bị Điện Tuấn Ân | 1 | PA-47A-018 | Giáp níu dây bọc ACD3080-TP, dài 1350mm, 30,8 ÷ 33,7mm (185mm2) | Sợi | 225 | 202947.1829 | 45663116.1431
XTP-1494 | 2023-04-15 | DNXK-0207 | KHSX-0207 | 105/23-TB | BH003 | Cty Thiết Bị Điện Tuấn Ân | 1 | PA-27A-001 | Hộp 1 điện kế cơ, 1 pha - Compositer (boulon vis xi niken) | Cái | 1152 | 82073.7817 | 94548996.574 | ĐL Sóc Trăng - Kính Thủy có logo EVNSPC, DDH Nguyên tắc lấy hàng trong vòng 365 ngày. Nhận hàng báo trước 30 ngày
XTP-1494 | 2023-04-15 | DNXK-0207 | KHSX-0207 | 105/23-TB | BH003 | Cty Thiết Bị Điện Tuấn Ân | 2 | PA-28A-012 | Bass M treo hộp 1 công tơ 1 pha | Cái | 2304 | 3670.6667 | 8457216 | bass bỏ hộp
XTP-1494 | 2023-04-15 | DNXK-0207 | KHSX-0207 | 105/23-TB | BH003 | Cty Thiết Bị Điện Tuấn Ân | 3 | PA-27A-021 | Hộp 1 điện kế 3 pha - Compositer (không thau phíp) | Cái | 600 | 191464.7514 | 114878850.8225 | Kính thủy, có logo EVNSPC
XTP-1494 | 2023-04-15 | DNXK-0207 | KHSX-0207 | 105/23-TB | BH003 | Cty Thiết Bị Điện Tuấn Ân | 4 | PA-28A-013 | Bass M treo hộp 2-4 công tơ 1 pha - 1 công tơ 3 pha. | Cái | 1200 | 3457.1212 | 4148545.4545 | bass bỏ hộp
XTP-1494 | 2023-04-15 | DNXK-0207 | KHSX-0207 | 105/23-TB | BH003 | Cty Thiết Bị Điện Tuấn Ân | 5 | PA-23A-002 | Hộp phân phối nhỏ 6 MCB (boulon vis xi niken) | Cái | 1 | 180775.2904 | 180775.2904 | Bass 2 đai
XTP-1495 | 2023-04-15 | DNXK-0433 | KHSX-0433 | 242/23-TB | BH003 | Cty Thiết Bị Điện Tuấn Ân | 1 | HH-15A-010 | Chì lá 500A | Cái | 4 | 43309.3913 | 173237.5652
XTP-1495 | 2023-04-15 | DNXK-0433 | KHSX-0433 | 242/23-TB | BH003 | Cty Thiết Bị Điện Tuấn Ân | 2 | HH-15A-009 | Chì lá 450A | Cái | 30 | 43309.3913 | 1299281.7391
XTP-1496 | 2023-04-15 | DNXK-0393 | KHSX-0393 | 222/23-TB | BH003 | Cty Thiết Bị Điện Tuấn Ân | 1 | HH-19B-006 | Nối bọc IPC trung thế 300, tiếp địa | Cái | 124 | 233428 | 28945072 | BG47/23
XTP-1497 | 2023-04-15 | DNXK-0588 | KHSX-0588 | 331/23-TB | BH003 | Cty Thiết Bị Điện Tuấn Ân | 1 | HH-19B-006 | Nối bọc IPC trung thế 300, tiếp địa | Cái | 180 | 233428 | 42017040 | BG47
XTP-1498 | 2023-04-15 | DNXK-0582 | KHSX-0582 | 25/23-KH | BH013 | Cty Tuấn Ân Khánh Hòa | 1 | HH-16A-011 | MCB 2P - 32 A - 6 kA, loại C | Cái | 27 | 39241.6133 | 1059523.56 | Giao Như Ý -Gia Lai
XTP-1498 | 2023-04-15 | DNXK-0582 | KHSX-0582 | 25/23-KH | BH013 | Cty Tuấn Ân Khánh Hòa | 2 | HH-16A-012 | MCB 2P - 40 A - 6 kA, loại C | Cái | 30 | 46503.6933 | 1395110.8 | Giao Như Ý -Gia Lai
XTP-1498 | 2023-04-15 | DNXK-0582 | KHSX-0582 | 25/23-KH | BH013 | Cty Tuấn Ân Khánh Hòa | 3 | HH-16A-023 | MCB 3P + 1N, 50 A - 6 kA, loại C | Cái | 26 | 76939.7867 | 2000434.4533 | Giao Như Ý -Gia Lai
XTP-1498 | 2023-04-15 | DNXK-0582 | KHSX-0582 | 25/23-KH | BH013 | Cty Tuấn Ân Khánh Hòa | 4 | HH-19A-004 | Nối bọc IPC 95 - 95, vỏ cách điện dày 1 - 3 mm, 6 - 95 / 25 - 95, 2 bu lông M8 nhựa | Cái | 60 | 37293.8689 | 2237632.1311 | Giao Như Ý -Gia Lai
XTP-1498 | 2023-04-15 | DNXK-0582 | KHSX-0582 | 25/23-KH | BH013 | Cty Tuấn Ân Khánh Hòa | 5 | HH-27A-021 | Hộp 1 điện kế 3 pha - Compositer (không thau phíp) | Cái | 24 | 191464.7514 | 4595154.0329 | Giao Như Ý -Gia Lai
XTP-1498 | 2023-04-15 | DNXK-0582 | KHSX-0582 | 25/23-KH | BH013 | Cty Tuấn Ân Khánh Hòa | 6 | HH-28A-007 | Phụ kiện treo hộp 2-4 công tơ 1 pha, 1 công tơ 3 pha lên trụ | Bộ | 22 | 15250.6987 | 335515.3703 | Giao Như Ý -Gia Lai
XTP-1498 | 2023-04-15 | DNXK-0582 | KHSX-0582 | 25/23-KH | BH013 | Cty Tuấn Ân Khánh Hòa | 7 | HH-19A-001 | Nối bọc IPC 16 - 95, vỏ cách điện dày 1 - 3 mm, 4 - 16 / 16 - 95, 1 bu lông M8 nhựa | Cái | 100 | 17404.7344 | 1740473.4426 | Giao Như Ý -Gia Lai
XTP-1498 | 2023-04-15 | DNXK-0582 | KHSX-0582 | 25/23-KH | BH013 | Cty Tuấn Ân Khánh Hòa | 8 | HH-16A-011 | MCB 2P - 32 A - 6 kA, loại C | Cái | 33 | 39241.6133 | 1294973.24 | Giao Như Ý -Gia Lai
XTP-1498 | 2023-04-15 | DNXK-0582 | KHSX-0582 | 25/23-KH | BH013 | Cty Tuấn Ân Khánh Hòa | 9 | HH-16A-012 | MCB 2P - 40 A - 6 kA, loại C | Cái | 30 | 46503.6933 | 1395110.8 | Giao Như Ý -Gia Lai
XTP-1498 | 2023-04-15 | DNXK-0582 | KHSX-0582 | 25/23-KH | BH013 | Cty Tuấn Ân Khánh Hòa | 10 | HH-28A-007 | Phụ kiện treo hộp 2-4 công tơ 1 pha, 1 công tơ 3 pha lên trụ | Bộ | 2 | 15250.6987 | 30501.3973 | Giao Như Ý -Gia Lai
XTP-1499 | 2023-04-15 | DNXK-0396 | KHSX-0396 | 17/23-KH | BH013 | Cty Tuấn Ân Khánh Hòa | 1 | HH-20B-009 | Khóa néo ép dây AC/XLPE- 150mm2 | Cái | 37 | 112850.9571 | 4175485.412 | Giao Phú Hạnh Gia Lai
XTP-1499 | 2023-04-15 | DNXK-0396 | KHSX-0396 | 17/23-KH | BH013 | Cty Tuấn Ân Khánh Hòa | 2 | HH-19B-005 | Nối bọc IPC trung thế 185, tiếp địa | Cái | 96 | 116659 | 11199264 | Giao Phú Hạnh Gia Lai
XTP-1500 | 2023-04-15 | DNXK-0612 | KHSX-0612 | 28/23-KH | BH013 | Cty Tuấn Ân Khánh Hòa | 1 | HH-03A-010 | FCO 100 A - 27 kV - 150 kV BIL, polymer (không bass) | Cái | 3 | 831361.345 | 2494084.0349 | Giao Như Ý -Gia Lai
XTP-1501 | 2023-04-15 | DNXK-1126 | KHSX-0477 |  | X01 | Xưởng 1 | 1 | HH-16A-014 | MCB 2P - 63 A - 6 kA, loại C | Cái | 195 | 49663.1333 | 9684311 | Lắp vỏ nhựa MCB 2 pha
XTP-1502 | 2023-04-15 | DNXK-0611 | KHSX-0611 | 50/23-DN | BH012 | Cty Tuấn Ân Đà Nẵng | 1 | HH-36A-002 | Kẹp dừng 25 - 120mm2, loại cong 3U | Cái | 100 | 66011.3203 | 6601132.0346
XTP-1502 | 2023-04-15 | DNXK-0611 | KHSX-0611 | 50/23-DN | BH012 | Cty Tuấn Ân Đà Nẵng | 2 | HH-42A-002 | Cosse ép AL 50mm2-N | Cái | 40 | 2286.3333 | 91453.3333
XTP-1502 | 2023-04-15 | DNXK-0611 | KHSX-0611 | 50/23-DN | BH012 | Cty Tuấn Ân Đà Nẵng | 3 | HH-42A-003 | Cosse ép AL 70mm2-N | Cái | 70 | 2642.6016 | 184982.109
XTP-1502 | 2023-04-15 | DNXK-0611 | KHSX-0611 | 50/23-DN | BH012 | Cty Tuấn Ân Đà Nẵng | 4 | HH-40A-006 | Cosse ép Cu 35mm2-N dài 60mm chiều dài ép dây 32mm | Cái | 50 | 7455.6108 | 372780.5405
XTP-1502 | 2023-04-15 | DNXK-0611 | KHSX-0611 | 50/23-DN | BH012 | Cty Tuấn Ân Đà Nẵng | 5 | HH-40A-008 | Cosse ép Cu 50mm2-N dài 64mm chiều dài ép dây 36mm | Cái | 50 | 11664.6139 | 583230.6932
XTP-1502 | 2023-04-15 | DNXK-0611 | KHSX-0611 | 50/23-DN | BH012 | Cty Tuấn Ân Đà Nẵng | 6 | HH-40A-012 | Cosse ép Cu 95mm2-N dài 81mm chiều dài ép dây 42mm | Cái | 10 | 25718.719 | 257187.1895
XTP-1502 | 2023-04-15 | DNXK-0611 | KHSX-0611 | 50/23-DN | BH012 | Cty Tuấn Ân Đà Nẵng | 7 | HH-40A-014 | Cosse ép Cu 120mm2-N dài 86mm chiều dài ép dây 42mm | Cái | 10 | 33571.2263 | 335712.2628
XTP-1502 | 2023-04-15 | DNXK-0611 | KHSX-0611 | 50/23-DN | BH012 | Cty Tuấn Ân Đà Nẵng | 8 | HH-36A-005 | Kẹp dừng 50-240mm2, loại cong 5U | Cái | 20 | 107833.8127 | 2156676.2543
XTP-1502 | 2023-04-15 | DNXK-0611 | KHSX-0611 | 50/23-DN | BH012 | Cty Tuấn Ân Đà Nẵng | 9 | HH-35A-003 | Kẹp AC 25 - 70 , 3 boulon | Cái | 10 | 12088.1949 | 120881.9486
XTP-1502 | 2023-04-15 | DNXK-0611 | KHSX-0611 | 50/23-DN | BH012 | Cty Tuấn Ân Đà Nẵng | 10 | HH-21A-009 | Ống nối MJPT 95 - 95 | Cái | 40 | 6040.2717 | 241610.8696
XTP-1502 | 2023-04-15 | DNXK-0611 | KHSX-0611 | 50/23-DN | BH012 | Cty Tuấn Ân Đà Nẵng | 11 | HH-19A-002 | Nối bọc IPC 35 - 95, vỏ cách điện dày 1 - 3 mm, 6 - 35 / 16 - 95, 1 bu lông M8 nhựa | Cái | 100 | 20404.7344 | 2040473.4426
XTP-1502 | 2023-04-15 | DNXK-0611 | KHSX-0611 | 50/23-DN | BH012 | Cty Tuấn Ân Đà Nẵng | 12 | HH-19A-004 | Nối bọc IPC 95 - 95, vỏ cách điện dày 1 - 3 mm, 6 - 95 / 25 - 95, 2 bu lông M8 nhựa | Cái | 90 | 37293.8689 | 3356448.1967
XTP-1502 | 2023-04-15 | DNXK-0611 | KHSX-0611 | 50/23-DN | BH012 | Cty Tuấn Ân Đà Nẵng | 13 | HH-01A-020 | Dây chì 120K, dài 584 mm | Sợi | 3 | 66649.7025 | 199949.1075
XTP-1503 | 2023-04-15 | DNXK-0892 | KHSX-0369 |  | X01 | Xưởng 1 | 1 | HH-16A-026 | MCB 1P - 100 A - 10 kA, loại C | Cái | 1200 | 52318.5 | 62782200 | CB loại D lắp trong hộp
XTP-1504 | 2023-04-15 | DNXK-0215 | KHSX-0215 | 24/23-PA | BH018 | Cty Polymer Alpha | 1 | PA-47A-102 | Giáp buộc lõi thép SDLT 2460-F dùng cho dây bọc cách điện đường kinh dây dẫn 23,4-27,9mm | Sợi | 825 | 9483.4557 | 7823850.974 | Giao Gia Lai
XTP-1504 | 2023-04-15 | DNXK-0215 | KHSX-0215 | 24/23-PA | BH018 | Cty Polymer Alpha | 2 | PA-47A-102 | Giáp buộc lõi thép SDLT 2460-F dùng cho dây bọc cách điện đường kinh dây dẫn 23,4-27,9mm | Sợi | 900 | 9483.4557 | 8535110.1535 | Giao Gia Lai
XTP-1505 | 2023-04-15 | DNXK-0574 | KHSX-0574 | 40/23-MB | BH005 | Cty Tuấn Ân Miền Bắc | 1 | HH-19A-019 | Nối bọc MV IPC 120 - 120, vỏ cách điện dày 3 - 7 mm, 35 - 120 / 35 - 120, 2 bu lông M10 thép | Cái | 50 | 183238.3207 | 9161916.0373
XTP-1506 | 2023-04-15 | DNXK-0515 | KHSX-0515 | 36/23-MB | BH005 | Cty Tuấn Ân Miền Bắc | 1 | HH-19B-005 | Nối bọc IPC trung thế 185, tiếp địa | Cái | 60 | 116659 | 6999540
XTP-1507 | 2023-04-15 | DNXK-0613 | KHSX-0613 | 24/23-HN | BH004 | Cty Tuấn Ân Hà Nội | 1 | HH-28A-015 | Khóa đai A200 | Cái | 229 | 820 | 187780
XTP-1507 | 2023-04-15 | DNXK-0613 | KHSX-0613 | 24/23-HN | BH004 | Cty Tuấn Ân Hà Nội | 2 | HH-28A-015 | Khóa đai A200 | Cái | 5749 | 820 | 4714180
XTP-1507 | 2023-04-15 | DNXK-0613 | KHSX-0613 | 24/23-HN | BH004 | Cty Tuấn Ân Hà Nội | 3 | HH-28A-016 | Dây đai inox 20 x 0.4mm, 1 mét | Sợi | 733 | 3011.6746 | 2207557.512
XTP-1507 | 2023-04-15 | DNXK-0613 | KHSX-0613 | 24/23-HN | BH004 | Cty Tuấn Ân Hà Nội | 4 | HH-28A-015 | Khóa đai A200 | Cái | 750 | 820 | 615000
XTP-1507 | 2023-04-15 | DNXK-0613 | KHSX-0613 | 24/23-HN | BH004 | Cty Tuấn Ân Hà Nội | 5 | HH-31A-012 | Cosse ép Cu-Al 95mm2-N-TA dài 81mm chiều dài ép dây 42mm | Cái | 92 | 25458.719 | 2342202.1435
XTP-1507 | 2023-04-15 | DNXK-0613 | KHSX-0613 | 24/23-HN | BH004 | Cty Tuấn Ân Hà Nội | 6 | HH-40A-014 | Cosse ép Cu 120mm2-N dài 86mm chiều dài ép dây 42mm | Cái | 8 | 33571.2263 | 268569.8102
XTP-1507 | 2023-04-15 | DNXK-0613 | KHSX-0613 | 24/23-HN | BH004 | Cty Tuấn Ân Hà Nội | 7 | HH-40A-008 | Cosse ép Cu 50mm2-N dài 64mm chiều dài ép dây 36mm | Cái | 180 | 11664.6139 | 2099630.4957
XTP-1507 | 2023-04-15 | DNXK-0613 | KHSX-0613 | 24/23-HN | BH004 | Cty Tuấn Ân Hà Nội | 8 | HH-01A-010 | Dây chì 15K, dài 584 mm | Sợi | 9 | 17297.4623 | 155677.1603
XTP-1507 | 2023-04-15 | DNXK-0613 | KHSX-0613 | 24/23-HN | BH004 | Cty Tuấn Ân Hà Nội | 9 | HH-01A-006 | Dây chì 6K, dài 584 mm | Sợi | 5 | 13545.6637 | 67728.3187
XTP-1507 | 2023-04-15 | DNXK-0613 | KHSX-0613 | 24/23-HN | BH004 | Cty Tuấn Ân Hà Nội | 10 | HH-01A-006 | Dây chì 6K, dài 584 mm | Sợi | 408 | 13545.6637 | 5526630.81
XTP-1507 | 2023-04-15 | DNXK-0613 | KHSX-0613 | 24/23-HN | BH004 | Cty Tuấn Ân Hà Nội | 11 | HH-01A-007 | Dây chì 8K, dài 584 mm | Sợi | 56 | 14500.2487 | 812013.93
XTP-1507 | 2023-04-15 | DNXK-0613 | KHSX-0613 | 24/23-HN | BH004 | Cty Tuấn Ân Hà Nội | 12 | HH-01A-008 | Dây chì 10K, dài 584 mm | Sợi | 195 | 16091.2237 | 3137788.6312
XTP-1507 | 2023-04-15 | DNXK-0613 | KHSX-0613 | 24/23-HN | BH004 | Cty Tuấn Ân Hà Nội | 13 | HH-01A-010 | Dây chì 15K, dài 584 mm | Sợi | 75 | 17297.4623 | 1297309.6687
XTP-1507 | 2023-04-15 | DNXK-0613 | KHSX-0613 | 24/23-HN | BH004 | Cty Tuấn Ân Hà Nội | 14 | HH-03A-012 | FCO 100 A - 35 kV - 200 kV BIL, polymer (không bass) | Cái | 18 | 921546.3976 | 16587835.1571
XTP-1507 | 2023-04-15 | DNXK-0613 | KHSX-0613 | 24/23-HN | BH004 | Cty Tuấn Ân Hà Nội | 15 | HH-03A-015 | Bass FCO | Cái | 18 | 43675.3052 | 786155.493
XTP-1507 | 2023-04-15 | DNXK-0613 | KHSX-0613 | 24/23-HN | BH004 | Cty Tuấn Ân Hà Nội | 16 | HH-03A-010 | FCO 100 A - 27 kV - 150 kV BIL, polymer (không bass) | Cái | 6 | 831361.345 | 4988168.0699
XTP-1507 | 2023-04-15 | DNXK-0613 | KHSX-0613 | 24/23-HN | BH004 | Cty Tuấn Ân Hà Nội | 17 | HH-03A-015 | Bass FCO | Cái | 6 | 43675.3052 | 262051.831
XTP-1507 | 2023-04-15 | DNXK-0613 | KHSX-0613 | 24/23-HN | BH004 | Cty Tuấn Ân Hà Nội | 18 | PA-19A-005 | Nối bọc IPC 120 - 120, vỏ cách điện dày 1 - 3 mm, 6 - 120 /25 - 120, 2 bu lông M8 nhựa | Cái | 1932 | 37773.8689 | 72979114.623
XTP-1507 | 2023-04-15 | DNXK-0613 | KHSX-0613 | 24/23-HN | BH004 | Cty Tuấn Ân Hà Nội | 19 | PA-19A-004 | Nối bọc IPC 95 - 95, vỏ cách điện dày 1 - 3 mm, 6 - 95 / 25 - 95, 2 bu lông M8 nhựa | Cái | 75 | 37293.8689 | 2797040.1639
XTP-1507 | 2023-04-15 | DNXK-0613 | KHSX-0613 | 24/23-HN | BH004 | Cty Tuấn Ân Hà Nội | 20 | HH-35A-007 | Kẹp AC 25 - 240 , 3 boulon | Cái | 12 | 45713.7066 | 548564.4787
XTP-1507 | 2023-04-15 | DNXK-0613 | KHSX-0613 | 24/23-HN | BH004 | Cty Tuấn Ân Hà Nội | 21 | HH-35A-005 | Kẹp AC 25 - 150 , 3 boulon | Cái | 61 | 21174.4308 | 1291640.2788
XTP-1507 | 2023-04-15 | DNXK-0613 | KHSX-0613 | 24/23-HN | BH004 | Cty Tuấn Ân Hà Nội | 22 | HH-18A-014 | Kẹp ngừng ABC 4 x (50-120)mm2 | Cái | 543 | 31741.2565 | 17235502.2635
XTP-1507 | 2023-04-15 | DNXK-0613 | KHSX-0613 | 24/23-HN | BH004 | Cty Tuấn Ân Hà Nội | 23 | HH-16A-005 | MCB 1P - 40 A - 6 kA, loại C | Cái | 929 | 23139.3667 | 21496471.6333
XTP-1507 | 2023-04-15 | DNXK-0613 | KHSX-0613 | 24/23-HN | BH004 | Cty Tuấn Ân Hà Nội | 24 | HH-16A-019 | MCB 3P - 63 A - 6 kA, loại C | Cái | 266 | 73169.5 | 19463087
XTP-1507 | 2023-04-15 | DNXK-0613 | KHSX-0613 | 24/23-HN | BH004 | Cty Tuấn Ân Hà Nội | 25 | HH-16A-012 | MCB 2P - 40 A - 6 kA, loại C | Cái | 10 | 46503.6933 | 465036.9333
XTP-1508 | 2023-04-15 | DNXK-0519 | KHSX-0519 | 16/23-HN | BH004 | Cty Tuấn Ân Hà Nội | 1 | HH-28A-017 | Dây đai inox 20 x 0.4mm, 1.2 mét | Sợi | 590 | 3478.2281 | 2052154.5872
XTP-1509 | 2023-04-15 | DNXK-0001 | KHSX-0000 |  | NCPT | Nghiên cứu phát triển | 1 | HH-04A-002 | LA 18 kV - MCOV 15,3 - 10 kA | Cái | 86 | 630285.31 | 54204536.6585 | Hàng QC kiểm không đạt chất lượng xuất chuyển NCPT xử lý
XTP-1510 | 2023-04-15 | DNXK-0052 | KHSX-0000 |  | PKT | Phòng Kỹ Thuật | 1 | HH-27A-024 | Hộp bảo vệ MCB 3 cực nắp mica, có niêm chì | Cái | 2 | 38894.9091 | 77789.8182 | Mẫu Thiết bị điện Tuấn Ân đơn 41
XTP-1511 | 2023-04-15 | DNXK-0614 | KHSX-0614 | 72/23-TV | BH016 | Cty Tuấn Ân Tư vấn Thiết kế | 1 | HH-03A-010 | FCO 100 A - 27 kV - 150 kV BIL, polymer (không bass) | Cái | 18 | 831361.345 | 14964504.2097 | Điện lực Tiền Giang
XTP-1511 | 2023-04-15 | DNXK-0614 | KHSX-0614 | 72/23-TV | BH016 | Cty Tuấn Ân Tư vấn Thiết kế | 2 | HH-03A-015 | Bass FCO | Cái | 18 | 43675.3052 | 786155.493 | Điện lực Tiền Giang
XTP-1511 | 2023-04-15 | DNXK-0614 | KHSX-0614 | 72/23-TV | BH016 | Cty Tuấn Ân Tư vấn Thiết kế | 3 | HH-03A-013 | LBFCO 100 A - 24 kV - 150 kV BIL, polymer (không bass) | Cái | 6 | 1097561.1661 | 6585366.9969 | Điện lực Tiền Giang
XTP-1511 | 2023-04-15 | DNXK-0614 | KHSX-0614 | 72/23-TV | BH016 | Cty Tuấn Ân Tư vấn Thiết kế | 4 | HH-03A-015 | Bass FCO | Cái | 6 | 43675.3052 | 262051.831 | Điện lực Tiền Giang
XTP-1511 | 2023-04-15 | DNXK-0614 | KHSX-0614 | 72/23-TV | BH016 | Cty Tuấn Ân Tư vấn Thiết kế | 5 | HH-03A-014 | LBFCO 200 A - 24 kV - 150 kV BIL, polymer (không bass) | Cái | 6 | 1161580.6656 | 6969483.9936 | Điện lực Tiền Giang
XTP-1511 | 2023-04-15 | DNXK-0614 | KHSX-0614 | 72/23-TV | BH016 | Cty Tuấn Ân Tư vấn Thiết kế | 6 | HH-03A-015 | Bass FCO | Cái | 6 | 43675.3052 | 262051.831 | Điện lực Tiền Giang
XTP-1511 | 2023-04-15 | DNXK-0614 | KHSX-0614 | 72/23-TV | BH016 | Cty Tuấn Ân Tư vấn Thiết kế | 7 | HH-05A-002 | LTD 800 A - 38,5 kV - 200 kV BIL - 120kN (không cosse) | Cái | 6 | 1096697.9702 | 6580187.8215 | Lắp cosse -Giao ĐL Tiền Giang
XTP-1511 | 2023-04-15 | DNXK-0614 | KHSX-0614 | 72/23-TV | BH016 | Cty Tuấn Ân Tư vấn Thiết kế | 8 | HH-05A-010 | Cosse nhôm LTD | Cái | 12 | 70991.1375 | 851893.6498 | Lắp LTD
XTP-1511 | 2023-04-15 | DNXK-0614 | KHSX-0614 | 72/23-TV | BH016 | Cty Tuấn Ân Tư vấn Thiết kế | 9 | HH-06A-001 | Dao cách ly 3P - 630 A - 24 kV - 150 kV BIL, lắp phương đứng trên 1 trụ, sứ gốm, ngoài trời | Bộ | 1 | 6989403.5238 | 6989403.5238 | Lắp cosse -Giao ĐL Tiền Giang
XTP-1511 | 2023-04-15 | DNXK-0614 | KHSX-0614 | 72/23-TV | BH016 | Cty Tuấn Ân Tư vấn Thiết kế | 10 | HH-05A-010 | Cosse nhôm LTD | Cái | 6 | 70991.1375 | 425946.8249 | Lắp DS
XTP-1511 | 2023-04-15 | DNXK-0614 | KHSX-0614 | 72/23-TV | BH016 | Cty Tuấn Ân Tư vấn Thiết kế | 11 | HH-08A-012 | Bộ sào thao tác dao cắt có tải trong dầu 24 kV - 35 kV, dài 8 m | Bộ | 1 | 989548.9113 | 989548.9113 | Điện lực Tiền Giang
XTP-1511 | 2023-04-15 | DNXK-0614 | KHSX-0614 | 72/23-TV | BH016 | Cty Tuấn Ân Tư vấn Thiết kế | 12 | HH-40A-008 | Cosse ép Cu 50mm2-N dài 64mm chiều dài ép dây 36mm | Cái | 1 | 11664.6139 | 11664.6139 | Lắp DS
XTP-1511 | 2023-04-15 | DNXK-0614 | KHSX-0614 | 72/23-TV | BH016 | Cty Tuấn Ân Tư vấn Thiết kế | 13 | HH-17B-005 | Boulon 8 X 40 + tán + londel nhúng kẽm | Bộ | 1 | 1194.44 | 1194.44 | Lắp DS
XTP-1512 | 2023-04-15 | DNXK-1956 | KHSX-1956 | 238/23-TV | BH016 | Cty Tuấn Ân Tư vấn Thiết kế | 1 | HH-04A-002 | LA 18 kV - MCOV 15,3 - 10 kA | Cái | 120 | 630285.31 | 75634237.1979 | Giao ĐL Bến tre , Số 2249- 2400
XTP-1513 | 2023-04-15 | DNXK-0483 | KHSX-0483 | 51/23-TV | BH016 | Cty Tuấn Ân Tư vấn Thiết kế | 1 | HH-04A-002 | LA 18 kV - MCOV 15,3 - 10 kA | Cái | 30 | 630285.31 | 18908559.2995
XTP-1514 | 2023-04-15 | DNXK-0469 | KHSX-0469 | 32/23-MB | BH005 | Cty Tuấn Ân Miền Bắc | 1 | HH-04A-002 | LA 18 kV - MCOV 15,3 - 10 kA | Cái | 10 | 630285.31 | 6302853.0998 | Số 2202-2211
XTP-1515 | 2023-04-15 | DNXK-0481 | KHSX-0481 | 33/23-MB | BH005 | Cty Tuấn Ân Miền Bắc | 1 | HH-04A-002 | LA 18 kV - MCOV 15,3 - 10 kA | Cái | 18 | 630285.31 | 11345135.5797 | Số 2211 -2228
XTP-1516 | 2023-04-15 | DNXK-0549 | KHSX-0549 | 39/23-MB | BH005 | Cty Tuấn Ân Miền Bắc | 1 | HH-04A-002 | LA 18 kV - MCOV 15,3 - 10 kA | Cái | 21 | 630285.31 | 13235991.5096 | Số 2228 -2248
XTP-1517 | 2023-04-17 | DNXK-0506 | KHSX-0506 | 229/23-TB | BH003 | Cty Thiết Bị Điện Tuấn Ân | 1 | HH-33A-010 | Nối ép đồng nhôm WR-929 | Cái | 200 | 26700.0833 | 5340016.6667
XTP-1518 | 2023-04-17 | DNXK-0479 | KHSX-0479 | 267/23-TB | BH003 | Cty Thiết Bị Điện Tuấn Ân | 1 | HH-19B-005 | Nối bọc IPC trung thế 185, tiếp địa | Cái | 50 | 116659 | 5832950 | TK cũ
XTP-1519 | 2023-04-17 | DNXK-0366 | KHSX-0366 | 189/23-TB | BH003 | Cty Thiết Bị Điện Tuấn Ân | 1 | HH-23B-013 | Hộp phân phối nhỏ 9 cực, thanh pha bằng đồng lá lắp 3 cosse ép Cu 50, 1 thanh trung tính lắp 1 cosse ép Cu 50 ở giữa, 9 cosse ép Cu 25, in chữ | Cái | 190 | 253619.2167 | 48187651.1787 | BG 212/2022
XTP-1519 | 2023-04-17 | DNXK-0366 | KHSX-0366 | 189/23-TB | BH003 | Cty Thiết Bị Điện Tuấn Ân | 2 | HH-16A-005 | MCB 1P - 40 A - 6 kA, loại C | Cái | 1140 | 23139.3667 | 26378878 | CB loại D. Lắp trong hộp
XTP-1519 | 2023-04-17 | DNXK-0366 | KHSX-0366 | 189/23-TB | BH003 | Cty Thiết Bị Điện Tuấn Ân | 3 | HH-16A-026 | MCB 1P - 100 A - 10 kA, loại C | Cái | 570 | 52318.5 | 29821545 | CB loại D. Lắp trong hộp
XTP-1520 | 2023-04-17 | DNXK-0853 | KHSX-0853 | 563/23-TB | BH003 | Cty Thiết Bị Điện Tuấn Ân | 1 | HH-23B-013 | Hộp phân phối nhỏ 9 cực, thanh pha bằng đồng lá lắp 3 cosse ép Cu 50, 1 thanh trung tính lắp 1 cosse ép Cu 50 ở giữa, 9 cosse ép Cu 25, in chữ | Cái | 10 | 253619.2167 | 2536192.1673 | ĐL An Phú Đông - DG số 75/21, giảm giá vốn 5%, BG88/21, hộp lắp 7 MCBs 40A + 2 MCBs 80A do TBD kéo qua
XTP-1521 | 2023-04-17 | DNXK-0456 | KHSX-0456 | 247/23-TB | BH003 | Cty Thiết Bị Điện Tuấn Ân | 1 | HH-27A-001 | Hộp 1 điện kế cơ, 1 pha - Compositer (boulon vis xi niken) | Cái | 40 | 82073.7817 | 3282951.2699 | Kính thủy, có logo EVN SPC
XTP-1521 | 2023-04-17 | DNXK-0456 | KHSX-0456 | 247/23-TB | BH003 | Cty Thiết Bị Điện Tuấn Ân | 2 | HH-28A-004 | Phụ kiện treo hộp 1 công tơ 1 pha lên trụ | Bộ | 40 | 15737.7896 | 629511.5824 | PK rời
XTP-1522 | 2023-04-17 | DNXK-0505 | KHSX-0505 | 265/23-TB | BH003 | Cty Thiết Bị Điện Tuấn Ân | 1 | HH-27A-001 | Hộp 1 điện kế cơ, 1 pha - Compositer (boulon vis xi niken) | Cái | 260 | 82073.7817 | 21339183.2546 | Kính thủy, có logo EVN SPC
XTP-1522 | 2023-04-17 | DNXK-0505 | KHSX-0505 | 265/23-TB | BH003 | Cty Thiết Bị Điện Tuấn Ân | 2 | HH-28A-004 | Phụ kiện treo hộp 1 công tơ 1 pha lên trụ | Bộ | 260 | 15737.7896 | 4091825.2859 | PK rời
XTP-1523 | 2023-04-17 | DNXK-0207 | KHSX-0207 | 105/23-TB | BH003 | Cty Thiết Bị Điện Tuấn Ân | 1 | PA-27A-001 | Hộp 1 điện kế cơ, 1 pha - Compositer (boulon vis xi niken) | Cái | 288 | 82073.7817 | 23637249.1435 | ĐL Sóc Trăng - Kính Thủy có logo EVNSPC, DDH Nguyên tắc lấy hàng trong vòng 365 ngày. Nhận hàng báo trước 30 ngày
XTP-1523 | 2023-04-17 | DNXK-0207 | KHSX-0207 | 105/23-TB | BH003 | Cty Thiết Bị Điện Tuấn Ân | 2 | PA-28A-012 | Bass M treo hộp 1 công tơ 1 pha | Cái | 576 | 3670.6667 | 2114304 | bass bỏ hộp
XTP-1523 | 2023-04-17 | DNXK-0207 | KHSX-0207 | 105/23-TB | BH003 | Cty Thiết Bị Điện Tuấn Ân | 3 | PA-27B-021 | Hộp 4 điện kế cơ, 1 pha - Compositer, loại nhỏ, boulon vis xi niken, 2 cửa thao tác MCB, thau đầu vào 11 x 14 | Cái | 118 | 300928 | 35509504 | Kính thủy, có logo EVNSPC, BG 39/2023
XTP-1523 | 2023-04-17 | DNXK-0207 | KHSX-0207 | 105/23-TB | BH003 | Cty Thiết Bị Điện Tuấn Ân | 4 | PA-28A-013 | Bass M treo hộp 2-4 công tơ 1 pha - 1 công tơ 3 pha. | Cái | 236 | 3457.1212 | 815880.6061 | bass bỏ hộp
XTP-1524 | 2023-04-17 | DNXK-0509 | KHSX-0509 | 288/23-TB | BH003 | Cty Thiết Bị Điện Tuấn Ân | 1 | PA-27A-001 | Hộp 1 điện kế cơ, 1 pha - Compositer (boulon vis xi niken) | Cái | 200 | 82073.7817 | 16414756.3497 | ĐL Huế , Kính mica
XTP-1524 | 2023-04-17 | DNXK-0509 | KHSX-0509 | 288/23-TB | BH003 | Cty Thiết Bị Điện Tuấn Ân | 2 | PA-27A-025 | Bộ gối đỡ công tơ điện tử 1 pha, điện kế cơ composite | Bộ | 200 | 3260 | 652000 | Vít dài, lắp hộp
XTP-1524 | 2023-04-17 | DNXK-0509 | KHSX-0509 | 288/23-TB | BH003 | Cty Thiết Bị Điện Tuấn Ân | 3 | PA-28A-004 | Phụ kiện treo hộp 1 công tơ 1 pha lên trụ | Bộ | 200 | 15737.7896 | 3147557.9122 | Bỏ hộp
XTP-1525 | 2023-04-17 | DNXK-0615 | KHSX-0615 | 44/23-MB | BH005 | Cty Tuấn Ân Miền Bắc | 1 | HH-16A-004 | MCB 1P - 32 A - 6 kA, loại C | Cái | 700 | 19869.0867 | 13908360.6667
XTP-1525 | 2023-04-17 | DNXK-0615 | KHSX-0615 | 44/23-MB | BH005 | Cty Tuấn Ân Miền Bắc | 2 | HH-16A-019 | MCB 3P - 63 A - 6 kA, loại C | Cái | 1480 | 73169.5 | 108290860
XTP-1525 | 2023-04-17 | DNXK-0615 | KHSX-0615 | 44/23-MB | BH005 | Cty Tuấn Ân Miền Bắc | 3 | HH-16A-005 | MCB 1P - 40 A - 6 kA, loại C | Cái | 1100 | 23139.3667 | 25453303.3333
XTP-1525 | 2023-04-17 | DNXK-0615 | KHSX-0615 | 44/23-MB | BH005 | Cty Tuấn Ân Miền Bắc | 4 | HH-16A-007 | MCB 1P - 63 A - 6 kA, loại C | Cái | 5500 | 24801.5667 | 136408616.6667
XTP-1525 | 2023-04-17 | DNXK-0615 | KHSX-0615 | 44/23-MB | BH005 | Cty Tuấn Ân Miền Bắc | 5 | HH-17A-010 | MCCB 3P - 160 A - 690V - 70 kA, loại nhiệt - từ | Cái | 55 | 1018881.4 | 56038477
XTP-1525 | 2023-04-17 | DNXK-0615 | KHSX-0615 | 44/23-MB | BH005 | Cty Tuấn Ân Miền Bắc | 6 | HH-17A-011 | MCCB 3P - 200 A - 690V - 70 kA, loại nhiệt - từ | Cái | 1 | 1191247.6 | 1191247.6
XTP-1525 | 2023-04-17 | DNXK-0615 | KHSX-0615 | 44/23-MB | BH005 | Cty Tuấn Ân Miền Bắc | 7 | HH-17A-012 | MCCB 3P - 250 A - 690V - 70 kA, loại nhiệt - từ | Cái | 1 | 1195167.6 | 1195167.6
XTP-1526 | 2023-04-17 | DNXK-0515 | KHSX-0515 | 36/23-MB | BH005 | Cty Tuấn Ân Miền Bắc | 1 | HH-19B-005 | Nối bọc IPC trung thế 185, tiếp địa | Cái | 50 | 116659 | 5832950 | TK Cũ
XTP-1527 | 2023-04-17 | DNXK-0527 | KHSX-0527 | 63/23-TV | BH016 | Cty Tuấn Ân Tư vấn Thiết kế | 1 | HH-19B-005 | Nối bọc IPC trung thế 185, tiếp địa | Cái | 80 | 116659 | 9332720 | TK Cũ
XTP-1528 | 2023-04-17 | DNXK-0616 | KHSX-0616 | 73/23-TV | BH016 | Cty Tuấn Ân Tư vấn Thiết kế | 1 | HH-18A-005 | Móc treo cáp ABC 4 x 95 mm2 | Cái | 100 | 9423.3015 | 942330.1469
XTP-1528 | 2023-04-17 | DNXK-0616 | KHSX-0616 | 73/23-TV | BH016 | Cty Tuấn Ân Tư vấn Thiết kế | 2 | HH-03A-010 | FCO 100 A - 27 kV - 150 kV BIL, polymer (không bass) | Cái | 30 | 831361.345 | 24940840.3494
XTP-1528 | 2023-04-17 | DNXK-0616 | KHSX-0616 | 73/23-TV | BH016 | Cty Tuấn Ân Tư vấn Thiết kế | 3 | HH-03A-015 | Bass FCO | Cái | 30 | 43675.3052 | 1310259.1551
XTP-1528 | 2023-04-17 | DNXK-0616 | KHSX-0616 | 73/23-TV | BH016 | Cty Tuấn Ân Tư vấn Thiết kế | 4 | HH-03A-013 | LBFCO 100 A - 24 kV - 150 kV BIL, polymer (không bass) | Cái | 30 | 1097561.1661 | 32926834.9844
XTP-1528 | 2023-04-17 | DNXK-0616 | KHSX-0616 | 73/23-TV | BH016 | Cty Tuấn Ân Tư vấn Thiết kế | 5 | HH-03A-015 | Bass FCO | Cái | 30 | 43675.3052 | 1310259.1551
XTP-1528 | 2023-04-17 | DNXK-0616 | KHSX-0616 | 73/23-TV | BH016 | Cty Tuấn Ân Tư vấn Thiết kế | 6 | HH-06A-016 | Dao cách ly 3P - 800 A - 24 kV - 150 kV BIL, 2 phương, lắp trên 1 trụ, polymer, ngoài trời | Bộ | 1 | 5962803.6053 | 5962803.6053
XTP-1528 | 2023-04-17 | DNXK-0616 | KHSX-0616 | 73/23-TV | BH016 | Cty Tuấn Ân Tư vấn Thiết kế | 7 | HH-06A-023 | Bộ sào thao tác dao cách ly 24 kV - 35 kV mở đứng, dài 8 m (bu lông nhúng kẽm) | Bộ | 1 | 1087573.5585 | 1087573.5585
XTP-1528 | 2023-04-17 | DNXK-0616 | KHSX-0616 | 73/23-TV | BH016 | Cty Tuấn Ân Tư vấn Thiết kế | 8 | HH-07A-002 | Dao cách ly 3P - 630 A - 24 kV - 125 kV BIL, có bệ chì, trong nhà | Bộ | 1 | 7761960.0137 | 7761960.0137
XTP-1528 | 2023-04-17 | DNXK-0616 | KHSX-0616 | 73/23-TV | BH016 | Cty Tuấn Ân Tư vấn Thiết kế | 9 | HH-09A-009 | Cách điện đứng 24 kV - 780, polymer (không ty) | Cái | 60 | 152097.0998 | 9125825.9896
XTP-1528 | 2023-04-17 | DNXK-0616 | KHSX-0616 | 73/23-TV | BH016 | Cty Tuấn Ân Tư vấn Thiết kế | 10 | HH-09A-016 | Ty Cách điện đứng 24 kV - 35 kV, M20 dài 180 mm | Cái | 60 | 31270.5817 | 1876234.902
XTP-1528 | 2023-04-17 | DNXK-0616 | KHSX-0616 | 73/23-TV | BH016 | Cty Tuấn Ân Tư vấn Thiết kế | 11 | HH-33A-010 | Nối ép đồng nhôm WR-929 | Cái | 100 | 26700.0833 | 2670008.3333
XTP-1528 | 2023-04-17 | DNXK-0616 | KHSX-0616 | 73/23-TV | BH016 | Cty Tuấn Ân Tư vấn Thiết kế | 12 | HH-38A-008 | Kẹp quai 150-240 boulon inox, trung thế | Cái | 10 | 113840.9182 | 1138409.1825
XTP-1528 | 2023-04-17 | DNXK-0616 | KHSX-0616 | 73/23-TV | BH016 | Cty Tuấn Ân Tư vấn Thiết kế | 13 | HH-39A-002 | Hotline 4/0 | Cái | 50 | 112518.483 | 5625924.151
XTP-1528 | 2023-04-17 | DNXK-0616 | KHSX-0616 | 73/23-TV | BH016 | Cty Tuấn Ân Tư vấn Thiết kế | 14 | HH-33A-004 | Nối ép đồng nhôm WR-379 | Cái | 300 | 7872.8648 | 2361859.4253
XTP-1528 | 2023-04-17 | DNXK-0616 | KHSX-0616 | 73/23-TV | BH016 | Cty Tuấn Ân Tư vấn Thiết kế | 15 | HH-33A-007 | Nối ép đồng nhôm WR-815 | Cái | 100 | 15912.2493 | 1591224.9265
XTP-1528 | 2023-04-17 | DNXK-0616 | KHSX-0616 | 73/23-TV | BH016 | Cty Tuấn Ân Tư vấn Thiết kế | 16 | HH-31A-032 | Cosse ép Cu-Al 50mm2-2N-TA dài 109mm chiều dài ép dây 36mm | Cái | 16 | 18704.2849 | 299268.5587
XTP-1528 | 2023-04-17 | DNXK-0616 | KHSX-0616 | 73/23-TV | BH016 | Cty Tuấn Ân Tư vấn Thiết kế | 17 | HH-31A-034 | Cosse ép Cu-Al 70mm2-2N-TA dài 117mm chiều dài ép dây 38mm | Cái | 20 | 27328.8517 | 546577.0339
XTP-1528 | 2023-04-17 | DNXK-0616 | KHSX-0616 | 73/23-TV | BH016 | Cty Tuấn Ân Tư vấn Thiết kế | 18 | HH-31A-036 | Cosse ép Cu-Al 95mm2-2N-TA dài 126mm chiều dài ép dây 42mm | Cái | 344 | 37790.2219 | 12999836.319
XTP-1528 | 2023-04-17 | DNXK-0616 | KHSX-0616 | 73/23-TV | BH016 | Cty Tuấn Ân Tư vấn Thiết kế | 19 | HH-31A-038 | Cosse ép Cu-Al 120mm2-2N-TA dài 131mm chiều dài ép dây 42mm | Cái | 165 | 48699.7408 | 8035457.2252
XTP-1528 | 2023-04-17 | DNXK-0616 | KHSX-0616 | 73/23-TV | BH016 | Cty Tuấn Ân Tư vấn Thiết kế | 20 | HH-40A-039 | Cosse ép Cu 120mm2-2N dài 131mm chiều dài ép dây 42mm | Cái | 10 | 49739.7408 | 497397.4076
XTP-1528 | 2023-04-17 | DNXK-0616 | KHSX-0616 | 73/23-TV | BH016 | Cty Tuấn Ân Tư vấn Thiết kế | 21 | PA-47A-062 | Giáp buộc đầu sứ đơn composite PTT 1203SC-C, đường kính cáp 23.4 - 27.9mm (70-95mm2), bán dẫn | Sợi | 7 | 21481.866 | 150373.062
XTP-1529 | 2023-04-17 | DNXK-0617 | KHSX-0617 | 345/23-TB | BH003 | Cty Thiết Bị Điện Tuấn Ân | 1 | HH-16A-005 | MCB 1P - 40 A - 6 kA, loại C | Cái | 2500 | 23139.3667 | 57848416.6667 | GT 84 ĐL Khánh Hòa, Điện lực đang cần sớm, hồ sơ xét chọn Tuấn Ân
XTP-1529 | 2023-04-17 | DNXK-0617 | KHSX-0617 | 345/23-TB | BH003 | Cty Thiết Bị Điện Tuấn Ân | 2 | HH-16A-012 | MCB 2P - 40 A - 6 kA, loại C | Cái | 1500 | 46503.6933 | 69755540
XTP-1529 | 2023-04-17 | DNXK-0617 | KHSX-0617 | 345/23-TB | BH003 | Cty Thiết Bị Điện Tuấn Ân | 3 | HH-17A-007 | MCCB 3P - 80 A - 690V - 70 kA, loại nhiệt - từ | Cái | 31 | 913833.6 | 28328841.6
XTP-1529 | 2023-04-17 | DNXK-0617 | KHSX-0617 | 345/23-TB | BH003 | Cty Thiết Bị Điện Tuấn Ân | 4 | HH-17A-001 | Busbar dùng cho MCCB 80A - 250A | Bộ | 31 | 101552 | 3148112
XTP-1529 | 2023-04-17 | DNXK-0617 | KHSX-0617 | 345/23-TB | BH003 | Cty Thiết Bị Điện Tuấn Ân | 5 | HH-17B-024 | Boulon 8 x 30 + tán + londel (nhúng kẽm) | Bộ | 186 | 665.8525 | 123848.5574 | BG 118
XTP-1529 | 2023-04-17 | DNXK-0617 | KHSX-0617 | 345/23-TB | BH003 | Cty Thiết Bị Điện Tuấn Ân | 6 | HH-40A-004 | Cosse ép Cu 25mm2-N dài 52mm chiều dài ép dây 28mm | Cái | 384 | 5706.1753 | 2191171.3061
XTP-1529 | 2023-04-17 | DNXK-0617 | KHSX-0617 | 345/23-TB | BH003 | Cty Thiết Bị Điện Tuấn Ân | 7 | HH-28A-026 | Dây đai inox 20 x 0.7mm, 25 mét | Cuộn | 320 | 172905.417 | 55329733.4545
XTP-1529 | 2023-04-17 | DNXK-0617 | KHSX-0617 | 345/23-TB | BH003 | Cty Thiết Bị Điện Tuấn Ân | 8 | HH-28A-015 | Khóa đai A200 | Cái | 8000 | 820 | 6560000
XTP-1529 | 2023-04-17 | DNXK-0617 | KHSX-0617 | 345/23-TB | BH003 | Cty Thiết Bị Điện Tuấn Ân | 9 | HH-19A-004 | Nối bọc IPC 95 - 95, vỏ cách điện dày 1 - 3 mm, 6 - 95 / 25 - 95, 2 bu lông M8 nhựa | Cái | 32 | 37293.8689 | 1193403.8033
XTP-1529 | 2023-04-17 | DNXK-0617 | KHSX-0617 | 345/23-TB | BH003 | Cty Thiết Bị Điện Tuấn Ân | 10 | HH-19A-005 | Nối bọc IPC 120 - 120, vỏ cách điện dày 1 - 3 mm, 6 - 120 /25 - 120, 2 bu lông M8 nhựa | Cái | 500 | 37773.8689 | 18886934.4262
XTP-1529 | 2023-04-17 | DNXK-0617 | KHSX-0617 | 345/23-TB | BH003 | Cty Thiết Bị Điện Tuấn Ân | 11 | HH-18A-011 | Kẹp ngừng ABC 2 x (6 - 35)mm2 | Cái | 1404 | 5577.4 | 7830669.6
XTP-1529 | 2023-04-17 | DNXK-0617 | KHSX-0617 | 345/23-TB | BH003 | Cty Thiết Bị Điện Tuấn Ân | 12 | HH-18A-003 | Móc treo cáp ABC 4 x 50 mm2 | Cái | 146 | 7964.5818 | 1162828.9455
XTP-1529 | 2023-04-17 | DNXK-0617 | KHSX-0617 | 345/23-TB | BH003 | Cty Thiết Bị Điện Tuấn Ân | 13 | HH-18A-013 | Kẹp ngừng ABC 4 x (50-95)mm2 | Cái | 100 | 30403.2565 | 3040325.6471
XTP-1529 | 2023-04-17 | DNXK-0617 | KHSX-0617 | 345/23-TB | BH003 | Cty Thiết Bị Điện Tuấn Ân | 14 | HH-16A-004 | MCB 1P - 32 A - 6 kA, loại C | Cái | 600 | 19869.0867 | 11921452
XTP-1530 | 2023-04-17 | DNXK-0618 | KHSX-0618 | 346/23-TB | BH003 | Cty Thiết Bị Điện Tuấn Ân | 1 | HH-05A-002 | LTD 800 A - 38,5 kV - 200 kV BIL - 120kN (không cosse) | Cái | 20 | 1096697.9702 | 21933959.4049 | Thiện Phát
XTP-1531 | 2023-04-17 | DNXK-0622 | KHSX-0622 | 348/23-TB | BH003 | Cty Thiết Bị Điện Tuấn Ân | 1 | HH-18A-005 | Móc treo cáp ABC 4 x 95 mm2 | Cái | 1600 | 9423.3015 | 15077282.3499
XTP-1531 | 2023-04-17 | DNXK-0622 | KHSX-0622 | 348/23-TB | BH003 | Cty Thiết Bị Điện Tuấn Ân | 2 | HH-18A-013 | Kẹp ngừng ABC 4 x (50-95)mm2 | Cái | 1200 | 30403.2565 | 36483907.7647
XTP-1532 | 2023-04-17 | DNXK-0620 | KHSX-0620 | 74/23-TV | BH016 | Cty Tuấn Ân Tư vấn Thiết kế | 1 | HH-45A-003 | Ống nối ON-ACSR 70mm2 (ống nhôm dài 450mm, ống sắt dài 130mm) | Cái | 40 | 36897.6667 | 1475906.6667
XTP-1532 | 2023-04-17 | DNXK-0620 | KHSX-0620 | 74/23-TV | BH016 | Cty Tuấn Ân Tư vấn Thiết kế | 2 | HH-45A-007 | Ống nối ON-ACSR 185mm2 (ống nhôm dài 620mm, ống sắt dài 200mm) | Cái | 20 | 88465.6771 | 1769313.5426
XTP-1532 | 2023-04-17 | DNXK-0620 | KHSX-0620 | 74/23-TV | BH016 | Cty Tuấn Ân Tư vấn Thiết kế | 3 | HH-35A-005 | Kẹp AC 25 - 150 , 3 boulon | Cái | 105 | 21174.4308 | 2223315.2339
XTP-1532 | 2023-04-17 | DNXK-0620 | KHSX-0620 | 74/23-TV | BH016 | Cty Tuấn Ân Tư vấn Thiết kế | 4 | HH-36A-004 | Kẹp dừng 25 - 240mm2, loại cong 4U | Cái | 39 | 88160.9957 | 3438278.8312
XTP-1532 | 2023-04-17 | DNXK-0620 | KHSX-0620 | 74/23-TV | BH016 | Cty Tuấn Ân Tư vấn Thiết kế | 5 | PA-47A-010 | Giáp níu dây bọc ADG1880-HC, dài 1200mm, 18,5 ÷ 21,6mm (70-95mm2) | Sợi | 36 | 121139.3062 | 4361015.024
XTP-1532 | 2023-04-17 | DNXK-0620 | KHSX-0620 | 74/23-TV | BH016 | Cty Tuấn Ân Tư vấn Thiết kế | 6 | PA-47A-012 | Giáp níu dây bọc ADG2450-HC, dài 1390mm, 24,1 ÷ 28,1mm (185-240mm2) | Sợi | 6 | 179352.2275 | 1076113.3647
XTP-1532 | 2023-04-17 | DNXK-0620 | KHSX-0620 | 74/23-TV | BH016 | Cty Tuấn Ân Tư vấn Thiết kế | 7 | HH-40A-006 | Cosse ép Cu 35mm2-N dài 60mm chiều dài ép dây 32mm | Cái | 100 | 7455.6108 | 745561.0811
XTP-1532 | 2023-04-17 | DNXK-0620 | KHSX-0620 | 74/23-TV | BH016 | Cty Tuấn Ân Tư vấn Thiết kế | 8 | HH-40A-010 | Cosse ép Cu 70mm2-N dài 72mm chiều dài ép dây 38mm | Cái | 50 | 17944.548 | 897227.4013
XTP-1532 | 2023-04-17 | DNXK-0620 | KHSX-0620 | 74/23-TV | BH016 | Cty Tuấn Ân Tư vấn Thiết kế | 9 | HH-40A-016 | Cosse ép Cu 150mm2-N dài 101mm chiều dài ép dây 52mm | Cái | 12 | 48742.5133 | 584910.16
XTP-1532 | 2023-04-17 | DNXK-0620 | KHSX-0620 | 74/23-TV | BH016 | Cty Tuấn Ân Tư vấn Thiết kế | 10 | HH-04A-004 | LA 24 kV - MCOV 19,5 - 10 kA | Cái | 36 | 757906.2791 | 27284626.0461
XTP-1533 | 2023-04-17 | DNXK-0621 | KHSX-0621 | 75/23-TV | BH016 | Cty Tuấn Ân Tư vấn Thiết kế | 1 | PA-47A-064 | Giáp buộc đầu sứ đơn composite PTT 1373SC-C, đường kính cáp 31 - 37.5mm (185-240mm2), bán dẫn | Sợi | 100 | 28950.292 | 2895029.2
XTP-1533 | 2023-04-17 | DNXK-0621 | KHSX-0621 | 75/23-TV | BH016 | Cty Tuấn Ân Tư vấn Thiết kế | 2 | PA-47A-068 | Giáp buộc đầu sứ đôi composite PDLT 3140SC-C, đường kính cáp 31.0 - 37.5mm (185-240mm2), bán dẫn | Bộ | 8 | 48022.548 | 384180.384
XTP-1533 | 2023-04-17 | DNXK-0621 | KHSX-0621 | 75/23-TV | BH016 | Cty Tuấn Ân Tư vấn Thiết kế | 3 | PA-47A-088 | Giáp buộc đầu sứ đôi composite PDLT 3140SC-F, đường kính cáp 31.0 - 37.5mm (185-240mm2), bán dẫn | Bộ | 256 | 50565.13 | 12944673.28
XTP-1533 | 2023-04-17 | DNXK-0621 | KHSX-0621 | 75/23-TV | BH016 | Cty Tuấn Ân Tư vấn Thiết kế | 4 | HH-35A-007 | Kẹp AC 25 - 240 , 3 boulon | Cái | 66 | 45713.7066 | 3017104.6329
XTP-1534 | 2023-04-17 | DNXK-0202 | KHSX-0202 | 102/23-TB | BH003 | Cty Thiết Bị Điện Tuấn Ân | 1 | HH-04A-002 | LA 18 kV - MCOV 15,3 - 10 kA | Cái | 100 | 630285.31 | 63028530.9983 | Số seri 2402 - 2501
XTP-1535 | 2023-04-17 | DNXK-0459 | KHSX-0459 | 250/23-TB | BH003 | Cty Thiết Bị Điện Tuấn Ân | 1 | HH-04A-002 | LA 18 kV - MCOV 15,3 - 10 kA | Cái | 100 | 630285.31 | 63028530.9983 | Số seri 2502 - 2601
XTP-1536 | 2023-04-17 | DNXK-0623 | KHSX-0623 | 25/23-HN | BH004 | Cty Tuấn Ân Hà Nội | 1 | HH-03A-012 | FCO 100 A - 35 kV - 200 kV BIL, polymer (không bass) | Cái | 3 | 921546.3976 | 2764639.1929
XTP-1536 | 2023-04-17 | DNXK-0623 | KHSX-0623 | 25/23-HN | BH004 | Cty Tuấn Ân Hà Nội | 2 | HH-03A-015 | Bass FCO | Cái | 3 | 43675.3052 | 131025.9155
XTP-1536 | 2023-04-17 | DNXK-0623 | KHSX-0623 | 25/23-HN | BH004 | Cty Tuấn Ân Hà Nội | 3 | HH-01A-025 | Dây chì 3K, dài 812 mm | Sợi | 3 | 16409.4188 | 49228.2563
XTP-1536 | 2023-04-17 | DNXK-0623 | KHSX-0623 | 25/23-HN | BH004 | Cty Tuấn Ân Hà Nội | 4 | HH-18A-006 | Móc treo cáp ABC 4 x 120 mm2 | Cái | 59 | 10708.7939 | 631818.8424
XTP-1536 | 2023-04-17 | DNXK-0623 | KHSX-0623 | 25/23-HN | BH004 | Cty Tuấn Ân Hà Nội | 5 | HH-18A-012 | Kẹp ngừng ABC 4 x (11-50)mm2 | Cái | 56 | 19075.4383 | 1068224.5442
XTP-1536 | 2023-04-17 | DNXK-0623 | KHSX-0623 | 25/23-HN | BH004 | Cty Tuấn Ân Hà Nội | 6 | HH-18A-013 | Kẹp ngừng ABC 4 x (50-95)mm2 | Cái | 224 | 30403.2565 | 6810329.4494
XTP-1536 | 2023-04-17 | DNXK-0623 | KHSX-0623 | 25/23-HN | BH004 | Cty Tuấn Ân Hà Nội | 7 | HH-18A-014 | Kẹp ngừng ABC 4 x (50-120)mm2 | Cái | 579 | 31741.2565 | 18378187.4965
XTP-1536 | 2023-04-17 | DNXK-0623 | KHSX-0623 | 25/23-HN | BH004 | Cty Tuấn Ân Hà Nội | 8 | HH-21A-010 | Ống nối MJPT 120 - 120 | Cái | 16 | 9656.8429 | 154509.4857
XTP-1536 | 2023-04-17 | DNXK-0623 | KHSX-0623 | 25/23-HN | BH004 | Cty Tuấn Ân Hà Nội | 9 | HH-28A-015 | Khóa đai A200 | Cái | 2642 | 820 | 2166440
XTP-1536 | 2023-04-17 | DNXK-0623 | KHSX-0623 | 25/23-HN | BH004 | Cty Tuấn Ân Hà Nội | 10 | HH-40A-021 | Cosse ép Cu 240mm2-N dài 115mm chiều dài ép dây 58mm | Cái | 34 | 88115.1151 | 2995913.9121
XTP-1536 | 2023-04-17 | DNXK-0623 | KHSX-0623 | 25/23-HN | BH004 | Cty Tuấn Ân Hà Nội | 11 | HH-40A-018 | Cosse ép Cu 185mm2-N dài 106mm chiều dài ép dây 52mm | Cái | 12 | 63124.9462 | 757499.3545
XTP-1537 | 2023-04-18 | DNXK-0366 | KHSX-0366 | 189/23-TB | BH003 | Cty Thiết Bị Điện Tuấn Ân | 1 | HH-16A-014 | MCB 2P - 63 A - 6 kA, loại C | Cái | 200 | 49663.1333 | 9932626.6667 | CB loại B
XTP-1537 | 2023-04-18 | DNXK-0366 | KHSX-0366 | 189/23-TB | BH003 | Cty Thiết Bị Điện Tuấn Ân | 2 | HH-16A-014 | MCB 2P - 63 A - 6 kA, loại C | Cái | 40 | 49663.1333 | 1986525.3333 | CB loại B
XTP-1538 | 2023-04-18 | DNXK-0484 | KHSX-0484 | 272/23-TB | BH003 | Cty Thiết Bị Điện Tuấn Ân | 1 | HH-49B-003 | Phí in chữ | Cái | 1064 | 406.8531 | 432891.6667 | In chữ "TA-50-95" lên cosse Cu-Al 95mm2, hàng TBĐ mang qua
XTP-1539 | 2023-04-18 | DNXK-0470 | KHSX-0470 | 258/23-TB | BH003 | Cty Thiết Bị Điện Tuấn Ân | 1 | HH-16A-014 | MCB 2P - 63 A - 6 kA, loại C | Cái | 240 | 49663.1333 | 11919152 | Loại B
XTP-1540 | 2023-04-18 | DNXK-0609 | KHSX-0609 | 343/23-TB | BH003 | Cty Thiết Bị Điện Tuấn Ân | 1 | HH-16A-011 | MCB 2P - 32 A - 6 kA, loại C | Cái | 120 | 39241.6133 | 4708993.6
XTP-1541 | 2023-04-18 | DNXK-0480 | KHSX-0480 | 268/23-TB | BH003 | Cty Thiết Bị Điện Tuấn Ân | 1 | HH-27A-021 | Hộp 1 điện kế 3 pha - Compositer (không thau phíp) | Cái | 200 | 191464.7514 | 38292950.2742 | Kính thủy, có logo EVN SPC
XTP-1541 | 2023-04-18 | DNXK-0480 | KHSX-0480 | 268/23-TB | BH003 | Cty Thiết Bị Điện Tuấn Ân | 2 | HH-28A-007 | Phụ kiện treo hộp 2-4 công tơ 1 pha, 1 công tơ 3 pha lên trụ | Bộ | 200 | 15250.6987 | 3050139.7304 | PK rời
XTP-1542 | 2023-04-18 | DNXK-0457 | KHSX-0457 | 248/23-TB | BH003 | Cty Thiết Bị Điện Tuấn Ân | 1 | HH-27B-084 | Hộp 4 điện kế cơ 1 pha - Compositer, loại nhỏ, boulon vít xi niken, thau đầu vào 11 x 14, có nắp che thau đầu vào bít lỗ mặt trên | Cái | 240 | 322103 | 77304720 | Kính thủy, có logo EVN SPC
XTP-1542 | 2023-04-18 | DNXK-0457 | KHSX-0457 | 248/23-TB | BH003 | Cty Thiết Bị Điện Tuấn Ân | 2 | HH-28A-007 | Phụ kiện treo hộp 2-4 công tơ 1 pha, 1 công tơ 3 pha lên trụ | Bộ | 240 | 15250.6987 | 3660167.6765 | PK rời
XTP-1543 | 2023-04-18 | DNXK-0343 | KHSX-0343 | 19/23-DN | BH012 | Cty Tuấn Ân Đà Nẵng | 1 | HH-19B-009 | Đầu nối tiếp địa hạ thế + nối bọc 120-120 | Bộ | 144 | 75775.703 | 10911701.2287 | In lại mã hiệu TUANAN TĐ ABC , Main 35-120mm2, tap 35-120mm2
XTP-1543 | 2023-04-18 | DNXK-0343 | KHSX-0343 | 19/23-DN | BH012 | Cty Tuấn Ân Đà Nẵng | 2 | HH-30A-012 | Nắp chụp cách điện kẹp quai màu xám | Cái | 80 | 76330.842 | 6106467.36 | Giao ĐL Đà Nẵng
XTP-1543 | 2023-04-18 | DNXK-0343 | KHSX-0343 | 19/23-DN | BH012 | Cty Tuấn Ân Đà Nẵng | 3 | HH-30A-002 | Nắp chụp đầu trên FCO màu xám | Cái | 190 | 72425.258 | 13760799.02 | Giao ĐL Đà Nẵng
XTP-1544 | 2023-04-18 | DNXK-0625 | KHSX-0625 | 76/23-TV | BH016 | Cty Tuấn Ân Tư vấn Thiết kế | 1 | HH-01A-014 | Dây chì 40K, dài 584 mm | Sợi | 50 | 24682.4888 | 1234124.4375
XTP-1544 | 2023-04-18 | DNXK-0625 | KHSX-0625 | 76/23-TV | BH016 | Cty Tuấn Ân Tư vấn Thiết kế | 2 | HH-01A-016 | Dây chì 50K, dài 584 mm | Sợi | 50 | 29307.8925 | 1465394.625
XTP-1544 | 2023-04-18 | DNXK-0625 | KHSX-0625 | 76/23-TV | BH016 | Cty Tuấn Ân Tư vấn Thiết kế | 3 | HH-27A-003 | Hộp 4 điện kế cơ, 1 pha - Compositer (loại nhỏ, boulon vis xi niken) | Cái | 5 | 306313.4688 | 1531567.3439
XTP-1544 | 2023-04-18 | DNXK-0625 | KHSX-0625 | 76/23-TV | BH016 | Cty Tuấn Ân Tư vấn Thiết kế | 4 | HH-44A-007 | Ống nối OL-AL 185mm2 dài 240mm | Cái | 12 | 28241.0241 | 338892.2889
XTP-1544 | 2023-04-18 | DNXK-0625 | KHSX-0625 | 76/23-TV | BH016 | Cty Tuấn Ân Tư vấn Thiết kế | 5 | HH-44A-008 | Ống nối OL-AL 240mm2 dài 240mm | Cái | 50 | 33150.7579 | 1657537.8956
XTP-1544 | 2023-04-18 | DNXK-0625 | KHSX-0625 | 76/23-TV | BH016 | Cty Tuấn Ân Tư vấn Thiết kế | 6 | HH-44A-009 | Ống nối OL-AL 300mm2 dài 290mm | Cái | 20 | 42816.4336 | 856328.6729
XTP-1545 | 2023-04-18 | DNXK-0624 | KHSX-0624 | 55/23-ĐN | BH014 | Cty Tuấn Ân Đồng Nai | 1 | HH-03A-006 | LBFCO 100 A - 24 kV - 125 kV BIL, sứ (không bass) | Cái | 2 | 1018945.7001 | 2037891.4002
XTP-1545 | 2023-04-18 | DNXK-0624 | KHSX-0624 | 55/23-ĐN | BH014 | Cty Tuấn Ân Đồng Nai | 2 | HH-03A-015 | Bass FCO | Cái | 2 | 43675.3052 | 87350.6103
XTP-1545 | 2023-04-18 | DNXK-0624 | KHSX-0624 | 55/23-ĐN | BH014 | Cty Tuấn Ân Đồng Nai | 3 | HH-04A-004 | LA 24 kV - MCOV 19,5 - 10 kA | Cái | 10 | 757906.2791 | 7579062.7906
XTP-1545 | 2023-04-18 | DNXK-0624 | KHSX-0624 | 55/23-ĐN | BH014 | Cty Tuấn Ân Đồng Nai | 4 | HH-16A-005 | MCB 1P - 40 A - 6 kA, loại C | Cái | 78 | 23139.3667 | 1804870.6
XTP-1546 | 2023-04-18 | DNXK-1126 | KHSX-0477 |  | X01 | Xưởng 1 | 1 | HH-16A-011 | MCB 2P - 32 A - 6 kA, loại C | Cái | 700 | 39241.6133 | 27469129.3333 | Lắp vỏ nhựa MCB 2 pha
XTP-1547 | 2023-04-18 | DNXK-0626 | KHSX-0626 | 350/23-TB | BH003 | Cty Thiết Bị Điện Tuấn Ân | 1 | HH-19A-005 | Nối bọc IPC 120 - 120, vỏ cách điện dày 1 - 3 mm, 6 - 120 /25 - 120, 2 bu lông M8 nhựa | Cái | 3000 | 37773.8689 | 113321606.5574
XTP-1547 | 2023-04-18 | DNXK-0626 | KHSX-0626 | 350/23-TB | BH003 | Cty Thiết Bị Điện Tuấn Ân | 2 | HH-19A-006 | Nối bọc IPC 150 - 185, vỏ cách điện dày 1 - 3 mm, 6 - 150 /50 - 185, 2 bu lông M8 nhựa | Cái | 30 | 56844.5689 | 1705337.0656
XTP-1547 | 2023-04-18 | DNXK-0626 | KHSX-0626 | 350/23-TB | BH003 | Cty Thiết Bị Điện Tuấn Ân | 3 | HH-03A-012 | FCO 100 A - 35 kV - 200 kV BIL, polymer (không bass) | Cái | 15 | 921546.3976 | 13823195.9643
XTP-1547 | 2023-04-18 | DNXK-0626 | KHSX-0626 | 350/23-TB | BH003 | Cty Thiết Bị Điện Tuấn Ân | 4 | HH-03A-015 | Bass FCO | Cái | 15 | 43675.3052 | 655129.5775
XTP-1548 | 2023-04-18 | DNXK-0215 | KHSX-0215 | 24/23-PA | BH018 | Cty Polymer Alpha | 1 | PA-47A-104 | Giáp buộc lõi thép SDLT 3140-F dùng cho dây bọc cách điện đường kính dây dẫn 31,0-37,5mm | Sợi | 270 | 15170.5545 | 4096049.7057 | Giao Gia Lai
XTP-1548 | 2023-04-18 | DNXK-0215 | KHSX-0215 | 24/23-PA | BH018 | Cty Polymer Alpha | 2 | PA-47A-102 | Giáp buộc lõi thép SDLT 2460-F dùng cho dây bọc cách điện đường kinh dây dẫn 23,4-27,9mm | Sợi | 906 | 9483.4557 | 8592010.8879 | Giao Gia Lai
XTP-1549 | 2023-04-18 | DNXK-2102 | KHSX-2102 | 263/22-TV | BH016 | Cty Tuấn Ân Tư vấn Thiết kế | 1 | PA-47B-009 | Giáp níu dây cáp thép SDG35 (đường kính dây 7,5-8,5mm) | Sợi | 540 | 41700.5268 | 22518284.4818
XTP-1550 | 2023-04-18 | DNXK-0619 | KHSX-0619 | 347/23-TB | BH003 | Cty Thiết Bị Điện Tuấn Ân | 1 | HH-25A-004 | Bảng đôi gắn điện kế 2 dây - dài. | Cái | 119 | 45184 | 5376896 | ĐL An Giang, Đơn Hàng Nguyên tắc
XTP-1551 | 2023-04-18 | DNXK-0588 | KHSX-0588 | 331/23-TB | BH003 | Cty Thiết Bị Điện Tuấn Ân | 1 | HH-06A-009 | Dao cách ly 3P - 630 A - 24 kV - 150 kV BIL, 2 phương, lắp trên 1 trụ , polymer, ngoài trời | Bộ | 3 | 5086909.8839 | 15260729.6517 | DS đóng kiện, lắp cosse
XTP-1551 | 2023-04-18 | DNXK-0588 | KHSX-0588 | 331/23-TB | BH003 | Cty Thiết Bị Điện Tuấn Ân | 2 | HH-06A-023 | Bộ sào thao tác dao cách ly 24 kV - 35 kV mở đứng, dài 8 m (bu lông nhúng kẽm) | Bộ | 3 | 1087573.5585 | 3262720.6754
XTP-1551 | 2023-04-18 | DNXK-0588 | KHSX-0588 | 331/23-TB | BH003 | Cty Thiết Bị Điện Tuấn Ân | 3 | HH-05A-011 | Cosse nhôm LTD (bu lông inox) | Cái | 18 | 92247.9023 | 1660462.2413 | Lắp DS
XTP-1551 | 2023-04-18 | DNXK-0588 | KHSX-0588 | 331/23-TB | BH003 | Cty Thiết Bị Điện Tuấn Ân | 4 | HH-40A-014 | Cosse ép Cu 120mm2-N dài 86mm chiều dài ép dây 42mm | Cái | 3 | 33571.2263 | 100713.6788 | Lắp DS
XTP-1551 | 2023-04-18 | DNXK-0588 | KHSX-0588 | 331/23-TB | BH003 | Cty Thiết Bị Điện Tuấn Ân | 5 | HH-17B-006 | Boulon 10 X 40 + tán + londel nhúng kẽm | Bộ | 3 | 1194.44 | 3583.32 | Lắp DS
XTP-1551 | 2023-04-18 | DNXK-0588 | KHSX-0588 | 331/23-TB | BH003 | Cty Thiết Bị Điện Tuấn Ân | 6 | PA-47A-103 | Giáp buộc lõi thép SDLT 2785-F dùng cho dây bọc cách điện đường kinh dây dẫn 27,9-30,9mm | Sợi | 460 | 11038.0284 | 5077493.0526
XTP-1551 | 2023-04-18 | DNXK-0588 | KHSX-0588 | 331/23-TB | BH003 | Cty Thiết Bị Điện Tuấn Ân | 7 | PA-42A-017 | Cosse ép AL 185mm2-2N | Cái | 40 | 12020.95 | 480838
XTP-1552 | 2023-04-18 | DNXK-0505 | KHSX-0505 | 265/23-TB | BH003 | Cty Thiết Bị Điện Tuấn Ân | 1 | HH-27A-001 | Hộp 1 điện kế cơ, 1 pha - Compositer (boulon vis xi niken) | Cái | 110 | 82073.7817 | 9028115.9923 | Kính thủy, có logo EVN SPC
XTP-1552 | 2023-04-18 | DNXK-0505 | KHSX-0505 | 265/23-TB | BH003 | Cty Thiết Bị Điện Tuấn Ân | 2 | HH-28A-004 | Phụ kiện treo hộp 1 công tơ 1 pha lên trụ | Bộ | 110 | 15737.7896 | 1731156.8517 | PK rời
XTP-1553 | 2023-04-18 | DNXK-0506 | KHSX-0506 | 229/23-TB | BH003 | Cty Thiết Bị Điện Tuấn Ân | 1 | HH-27A-001 | Hộp 1 điện kế cơ, 1 pha - Compositer (boulon vis xi niken) | Cái | 300 | 82073.7817 | 24622134.5245 | Kính thủy, có logo EVN SPC
XTP-1553 | 2023-04-18 | DNXK-0506 | KHSX-0506 | 229/23-TB | BH003 | Cty Thiết Bị Điện Tuấn Ân | 2 | HH-28A-004 | Phụ kiện treo hộp 1 công tơ 1 pha lên trụ | Bộ | 300 | 15737.7896 | 4721336.8684 | PK rời
XTP-1554 | 2023-04-18 | DNXK-0629 | KHSX-0629 | 51/23-DN | BH012 | Cty Tuấn Ân Đà Nẵng | 1 | PA-47A-101 | Giáp buộc lõi thép SDLT 2175-F dùng cho dây bọc cách điện đường kinh dây dẫn 18,5-23,4mm | Sợi | 200 | 6725.0083 | 1345001.6541
XTP-1554 | 2023-04-18 | DNXK-0629 | KHSX-0629 | 51/23-DN | BH012 | Cty Tuấn Ân Đà Nẵng | 2 | HH-09A-004 | Chuỗi treo 24 kV - 70 kN, polymer | Cái | 30 | 150515.707 | 4515471.2098
XTP-1554 | 2023-04-18 | DNXK-0629 | KHSX-0629 | 51/23-DN | BH012 | Cty Tuấn Ân Đà Nẵng | 3 | HH-04A-003 | LA 21 kV - MCOV 17,0 - 10 kA | Cái | 20 | 757698.9663 | 15153979.3267
XTP-1554 | 2023-04-18 | DNXK-0629 | KHSX-0629 | 51/23-DN | BH012 | Cty Tuấn Ân Đà Nẵng | 4 | HH-18A-006 | Móc treo cáp ABC 4 x 120 mm2 | Cái | 70 | 10708.7939 | 749615.5758
XTP-1554 | 2023-04-18 | DNXK-0629 | KHSX-0629 | 51/23-DN | BH012 | Cty Tuấn Ân Đà Nẵng | 5 | HH-18A-005 | Móc treo cáp ABC 4 x 95 mm2 | Cái | 50 | 9423.3015 | 471165.0734
XTP-1554 | 2023-04-18 | DNXK-0629 | KHSX-0629 | 51/23-DN | BH012 | Cty Tuấn Ân Đà Nẵng | 6 | HH-37A-008 | Ống nối ON-AL 240mm2 dài 340mm | Ống | 10 | 43849.1081 | 438491.0808
XTP-1555 | 2023-04-18 | DNXK-0571 | KHSX-0571 | 69/23-TV | BH016 | Cty Tuấn Ân Tư vấn Thiết kế | 1 | PA-47A-082 | Giáp buộc đầu sứ đơn composite PTT 1203SC-F, đường kính cáp 23.4 - 27.9mm (70-95mm2), bán dẫn | Sợi | 200 | 23248.4994 | 4649699.88
XTP-1556 | 2023-04-18 | DNXK-0616 | KHSX-0616 | 73/23-TV | BH016 | Cty Tuấn Ân Tư vấn Thiết kế | 1 | PA-47A-082 | Giáp buộc đầu sứ đơn composite PTT 1203SC-F, đường kính cáp 23.4 - 27.9mm (70-95mm2), bán dẫn | Sợi | 100 | 23248.4994 | 2324849.94
XTP-1557 | 2023-04-18 | DNXK-0630 | KHSX-0630 | 77/23-TV | BH016 | Cty Tuấn Ân Tư vấn Thiết kế | 1 | HH-01A-010 | Dây chì 15K, dài 584 mm | Sợi | 50 | 17297.4623 | 864873.1125
XTP-1557 | 2023-04-18 | DNXK-0630 | KHSX-0630 | 77/23-TV | BH016 | Cty Tuấn Ân Tư vấn Thiết kế | 2 | HH-03A-014 | LBFCO 200 A - 24 kV - 150 kV BIL, polymer (không bass) | Cái | 12 | 1161580.6656 | 13938967.9872
XTP-1557 | 2023-04-18 | DNXK-0630 | KHSX-0630 | 77/23-TV | BH016 | Cty Tuấn Ân Tư vấn Thiết kế | 3 | HH-03A-015 | Bass FCO | Cái | 12 | 43675.3052 | 524103.662
XTP-1557 | 2023-04-18 | DNXK-0630 | KHSX-0630 | 77/23-TV | BH016 | Cty Tuấn Ân Tư vấn Thiết kế | 4 | HH-27A-002 | Hộp 2 điện kế cơ, 1 pha - Compositer (loại nhỏ,boulon vis xi niken) | Cái | 20 | 202466.1041 | 4049322.081
XTP-1557 | 2023-04-18 | DNXK-0630 | KHSX-0630 | 77/23-TV | BH016 | Cty Tuấn Ân Tư vấn Thiết kế | 5 | HH-28A-020 | Dây đai inox 20 x 0.4mm, 50 mét | Cuộn | 30 | 192423.5989 | 5772707.9659
XTP-1557 | 2023-04-18 | DNXK-0630 | KHSX-0630 | 77/23-TV | BH016 | Cty Tuấn Ân Tư vấn Thiết kế | 6 | HH-38A-003 | Kẹp quai 150-240mm2 loại ty, trung thế | Cái | 20 | 166764.1586 | 3335283.1724
XTP-1557 | 2023-04-18 | DNXK-0630 | KHSX-0630 | 77/23-TV | BH016 | Cty Tuấn Ân Tư vấn Thiết kế | 7 | HH-19A-003 | Nối bọc IPC 70 - 95, vỏ cách điện dày 1 - 3 mm, 6 - 70 / 25 - 95, 1 bu lông M10 nhựa | Cái | 500 | 23822.3513 | 11911175.641
XTP-1558 | 2023-04-18 | DNXK-0614 | KHSX-0614 | 72/23-TV | BH016 | Cty Tuấn Ân Tư vấn Thiết kế | 1 | HH-04A-002 | LA 18 kV - MCOV 15,3 - 10 kA | Cái | 16 | 630285.31 | 10084564.9597 | Điện lực Tiền Giang
XTP-1559 | 2023-04-18 | DNXK-0451 | KHSX-0451 | 251/23-TB | BH003 | Cty Thiết Bị Điện Tuấn Ân | 1 | HH-04A-002 | LA 18 kV - MCOV 15,3 - 10 kA | Cái | 60 | 630285.31 | 37817118.599
XTP-1560 | 2023-04-18 | DNXK-0459 | KHSX-0459 | 250/23-TB | BH003 | Cty Thiết Bị Điện Tuấn Ân | 1 | HH-04A-002 | LA 18 kV - MCOV 15,3 - 10 kA | Cái | 135 | 630285.31 | 85088516.8476
XTP-1561 | 2023-04-18 | DNXK-0519 | KHSX-0519 | 16/23-HN | BH004 | Cty Tuấn Ân Hà Nội | 1 | PA-40A-046 | Cosse ép Cu 240mm2-2N dài 160mm chiều dài ép dây 58mm | Cái | 160 | 119839.8386 | 19174374.1825
XTP-1561 | 2023-04-18 | DNXK-0519 | KHSX-0519 | 16/23-HN | BH004 | Cty Tuấn Ân Hà Nội | 2 | HH-28A-017 | Dây đai inox 20 x 0.4mm, 1.2 mét | Sợi | 4000 | 3478.2281 | 13912912.4557
XTP-1562 | 2023-04-19 | DNXK-0634 | KHSX-0634 | 78/23-TV | BH016 | Cty Tuấn Ân Tư vấn Thiết kế | 1 | PA-47A-002 | Giáp níu dây trần ADG0940, dài 700mm, 9,40 ÷ 9,80mm (50mm2) | Sợi | 120 | 22903.7266 | 2748447.1958
XTP-1562 | 2023-04-19 | DNXK-0634 | KHSX-0634 | 78/23-TV | BH016 | Cty Tuấn Ân Tư vấn Thiết kế | 2 | HH-33A-003 | Nối ép đồng nhôm WR-279 | Cái | 400 | 7749.3824 | 3099752.9469
XTP-1562 | 2023-04-19 | DNXK-0634 | KHSX-0634 | 78/23-TV | BH016 | Cty Tuấn Ân Tư vấn Thiết kế | 3 | PA-47A-101 | Giáp buộc lõi thép SDLT 2175-F dùng cho dây bọc cách điện đường kinh dây dẫn 18,5-23,4mm | Sợi | 300 | 6725.0083 | 2017502.4812
XTP-1562 | 2023-04-19 | DNXK-0634 | KHSX-0634 | 78/23-TV | BH016 | Cty Tuấn Ân Tư vấn Thiết kế | 4 | HH-04A-003 | LA 21 kV - MCOV 17,0 - 10 kA | Cái | 4 | 757698.9663 | 3030795.8653
XTP-1562 | 2023-04-19 | DNXK-0634 | KHSX-0634 | 78/23-TV | BH016 | Cty Tuấn Ân Tư vấn Thiết kế | 5 | HH-28A-015 | Khóa đai A200 | Cái | 3000 | 820 | 2460000
XTP-1563 | 2023-04-19 | DNXK-1129 | KHSX-0485 |  | X01 | Xưởng 1 | 1 | HH-16A-007 | MCB 1P - 63 A - 6 kA, loại C | Cái | 600 | 24801.5667 | 14880940 | CB loại D, lắp trong hộp
XTP-1564 | 2023-04-19 | DNXK-0909 | KHSX-0387 |  | X01 | Xưởng 1 | 1 | HH-16A-026 | MCB 1P - 100 A - 10 kA, loại C | Cái | 1200 | 52318.5 | 62782200 | CB loại D, lắp trong hộp
XTP-1565 | 2023-04-19 | DNXK-0900 | KHSX-0385 |  | X01 | Xưởng 1 | 1 | HH-16A-005 | MCB 1P - 40 A - 6 kA, loại C | Cái | 480 | 23139.3667 | 11106896 | CB loại D, lắp trong hộp
XTP-1566 | 2023-04-19 | DNXK-0519 | KHSX-0519 | 16/23-HN | BH004 | Cty Tuấn Ân Hà Nội | 1 | HH-28A-017 | Dây đai inox 20 x 0.4mm, 1.2 mét | Sợi | 1081 | 3478.2281 | 3759964.5912
XTP-1567 | 2023-04-19 | DNXK-0613 | KHSX-0613 | 24/23-HN | BH004 | Cty Tuấn Ân Hà Nội | 1 | HH-28A-017 | Dây đai inox 20 x 0.4mm, 1.2 mét | Sợi | 2799 | 3478.2281 | 9735560.4909
XTP-1568 | 2023-04-19 | DNXK-0506 | KHSX-0506 | 229/23-TB | BH003 | Cty Thiết Bị Điện Tuấn Ân | 1 | HH-27A-002 | Hộp 2 điện kế cơ, 1 pha - Compositer (loại nhỏ,boulon vis xi niken) | Cái | 300 | 202466.1041 | 60739831.2156 | Kính thủy, có logo EVN SPC
XTP-1568 | 2023-04-19 | DNXK-0506 | KHSX-0506 | 229/23-TB | BH003 | Cty Thiết Bị Điện Tuấn Ân | 2 | HH-28A-007 | Phụ kiện treo hộp 2-4 công tơ 1 pha, 1 công tơ 3 pha lên trụ | Bộ | 300 | 15250.6987 | 4575209.5956 | PK rời
XTP-1569 | 2023-04-19 | DNXK-0458 | KHSX-0458 | 249/23-TB | BH003 | Cty Thiết Bị Điện Tuấn Ân | 1 | HH-27A-021 | Hộp 1 điện kế 3 pha - Compositer (không thau phíp) | Cái | 512 | 191464.7514 | 98029952.7019 | Kính thủy, có logo EVN SPC
XTP-1569 | 2023-04-19 | DNXK-0458 | KHSX-0458 | 249/23-TB | BH003 | Cty Thiết Bị Điện Tuấn Ân | 2 | HH-28A-007 | Phụ kiện treo hộp 2-4 công tơ 1 pha, 1 công tơ 3 pha lên trụ | Bộ | 512 | 15250.6987 | 7808357.7099 | PK rời
XTP-1570 | 2023-04-19 | DNXK-0635 | KHSX-0635 | 352/23-TB | BH003 | Cty Thiết Bị Điện Tuấn Ân | 1 | HH-27B-019 | Hộp 6 điện kế cơ 1 pha - Compositer, boulon vít xi niken, thau đầu vào 11 x 14 | Cái | 100 | 356519.4505 | 35651945.0455 | Kính Thủy có logo EVNSPC,
XTP-1570 | 2023-04-19 | DNXK-0635 | KHSX-0635 | 352/23-TB | BH003 | Cty Thiết Bị Điện Tuấn Ân | 2 | HH-28A-009 | Phụ kiện treo hộp 6 công tơ 1 pha lên trụ | Bộ | 100 | 16842.5168 | 1684251.6834 | PK rời
XTP-1570 | 2023-04-19 | DNXK-0635 | KHSX-0635 | 352/23-TB | BH003 | Cty Thiết Bị Điện Tuấn Ân | 3 | HH-39A-001 | Hotline 2/0 | Cái | 200 | 67360.6186 | 13472123.7116
XTP-1570 | 2023-04-19 | DNXK-0635 | KHSX-0635 | 352/23-TB | BH003 | Cty Thiết Bị Điện Tuấn Ân | 4 | HH-39A-002 | Hotline 4/0 | Cái | 200 | 112518.483 | 22503696.6039
XTP-1570 | 2023-04-19 | DNXK-0635 | KHSX-0635 | 352/23-TB | BH003 | Cty Thiết Bị Điện Tuấn Ân | 5 | HH-33A-002 | Nối ép đồng nhôm WR-259 | Cái | 500 | 5217.7076 | 2608853.776
XTP-1570 | 2023-04-19 | DNXK-0635 | KHSX-0635 | 352/23-TB | BH003 | Cty Thiết Bị Điện Tuấn Ân | 6 | HH-33A-003 | Nối ép đồng nhôm WR-279 | Cái | 500 | 7749.3824 | 3874691.1836
XTP-1570 | 2023-04-19 | DNXK-0635 | KHSX-0635 | 352/23-TB | BH003 | Cty Thiết Bị Điện Tuấn Ân | 7 | HH-33A-007 | Nối ép đồng nhôm WR-815 | Cái | 500 | 15912.2493 | 7956124.6324
XTP-1570 | 2023-04-19 | DNXK-0635 | KHSX-0635 | 352/23-TB | BH003 | Cty Thiết Bị Điện Tuấn Ân | 8 | HH-28A-020 | Dây đai inox 20 x 0.4mm, 50 mét | Cuộn | 100 | 192423.5989 | 19242359.8864
XTP-1570 | 2023-04-19 | DNXK-0635 | KHSX-0635 | 352/23-TB | BH003 | Cty Thiết Bị Điện Tuấn Ân | 9 | HH-28A-015 | Khóa đai A200 | Cái | 5000 | 820 | 4100000
XTP-1571 | 2023-04-19 | DNXK-0632 | KHSX-0632 | 351/23-TB | BH003 | Cty Thiết Bị Điện Tuấn Ân | 1 | HH-04A-003 | LA 21 kV - MCOV 17,0 - 10 kA | Cái | 336 | 757698.9663 | 254586852.6894
XTP-1571 | 2023-04-19 | DNXK-0632 | KHSX-0632 | 351/23-TB | BH003 | Cty Thiết Bị Điện Tuấn Ân | 2 | HH-09A-013 | Cách điện đứng 24 kV - 840, polymer có kẹp (không ty) | Cái | 1033 | 219519.7604 | 226763912.4819
XTP-1571 | 2023-04-19 | DNXK-0632 | KHSX-0632 | 351/23-TB | BH003 | Cty Thiết Bị Điện Tuấn Ân | 3 | HH-09A-016 | Ty Cách điện đứng 24 kV - 35 kV, M20 dài 180 mm | Cái | 1033 | 31270.5817 | 32302510.8954
XTP-1571 | 2023-04-19 | DNXK-0632 | KHSX-0632 | 351/23-TB | BH003 | Cty Thiết Bị Điện Tuấn Ân | 4 | HH-40A-008 | Cosse ép Cu 50mm2-N dài 64mm chiều dài ép dây 36mm | Cái | 6 | 11664.6139 | 69987.6832
XTP-1571 | 2023-04-19 | DNXK-0632 | KHSX-0632 | 351/23-TB | BH003 | Cty Thiết Bị Điện Tuấn Ân | 5 | HH-45A-002 | Ống nối ON-ACSR 50mm2 (ống nhôm dài 390mm, ống sắt dài 120mm) | Cái | 93 | 29544.2879 | 2747618.7763
XTP-1571 | 2023-04-19 | DNXK-0632 | KHSX-0632 | 351/23-TB | BH003 | Cty Thiết Bị Điện Tuấn Ân | 6 | HH-45A-003 | Ống nối ON-ACSR 70mm2 (ống nhôm dài 450mm, ống sắt dài 130mm) | Cái | 116 | 36897.6667 | 4280129.3333
XTP-1571 | 2023-04-19 | DNXK-0632 | KHSX-0632 | 351/23-TB | BH003 | Cty Thiết Bị Điện Tuấn Ân | 7 | HH-45A-007 | Ống nối ON-ACSR 185mm2 (ống nhôm dài 620mm, ống sắt dài 200mm) | Cái | 127 | 88465.6771 | 11235140.9955
XTP-1571 | 2023-04-19 | DNXK-0632 | KHSX-0632 | 351/23-TB | BH003 | Cty Thiết Bị Điện Tuấn Ân | 8 | HH-37A-003 | Ống nối ON-AL 70mm2 dài 230mm | Ống | 15 | 14277.0285 | 214155.4275
XTP-1571 | 2023-04-19 | DNXK-0632 | KHSX-0632 | 351/23-TB | BH003 | Cty Thiết Bị Điện Tuấn Ân | 9 | HH-45A-002 | Ống nối ON-ACSR 50mm2 (ống nhôm dài 390mm, ống sắt dài 120mm) | Cái | 8 | 29544.2879 | 236354.3033
XTP-1571 | 2023-04-19 | DNXK-0632 | KHSX-0632 | 351/23-TB | BH003 | Cty Thiết Bị Điện Tuấn Ân | 10 | HH-21A-008 | Ống nối MJPT 70 - 70 | Cái | 12 | 6334.956 | 76019.4724
XTP-1571 | 2023-04-19 | DNXK-0632 | KHSX-0632 | 351/23-TB | BH003 | Cty Thiết Bị Điện Tuấn Ân | 11 | HH-21A-006 | Ống nối MJPT 35 - 35 | Cái | 55 | 4233.8547 | 232862.006
XTP-1571 | 2023-04-19 | DNXK-0632 | KHSX-0632 | 351/23-TB | BH003 | Cty Thiết Bị Điện Tuấn Ân | 12 | HH-21A-008 | Ống nối MJPT 70 - 70 | Cái | 184 | 6334.956 | 1165631.9097
XTP-1571 | 2023-04-19 | DNXK-0632 | KHSX-0632 | 351/23-TB | BH003 | Cty Thiết Bị Điện Tuấn Ân | 13 | HH-21A-009 | Ống nối MJPT 95 - 95 | Cái | 190 | 6040.2717 | 1147651.6304
XTP-1571 | 2023-04-19 | DNXK-0632 | KHSX-0632 | 351/23-TB | BH003 | Cty Thiết Bị Điện Tuấn Ân | 14 | HH-21A-010 | Ống nối MJPT 120 - 120 | Cái | 105 | 9656.8429 | 1013968.5
XTP-1571 | 2023-04-19 | DNXK-0632 | KHSX-0632 | 351/23-TB | BH003 | Cty Thiết Bị Điện Tuấn Ân | 15 | HH-21A-011 | Ống nối MJPT 150 - 150 | Cái | 80 | 8408.0286 | 672642.2857
XTP-1571 | 2023-04-19 | DNXK-0632 | KHSX-0632 | 351/23-TB | BH003 | Cty Thiết Bị Điện Tuấn Ân | 16 | HH-39A-001 | Hotline 2/0 | Cái | 203 | 67360.6186 | 13674205.5673
XTP-1571 | 2023-04-19 | DNXK-0632 | KHSX-0632 | 351/23-TB | BH003 | Cty Thiết Bị Điện Tuấn Ân | 17 | HH-38A-004 | Kẹp quai 2/0 loại thường | Cái | 264 | 40786.4591 | 10767625.2067
XTP-1571 | 2023-04-19 | DNXK-0632 | KHSX-0632 | 351/23-TB | BH003 | Cty Thiết Bị Điện Tuấn Ân | 18 | HH-20A-005 | Kẹp đấu rẽ TA-CDB 86 75G28 - 70mm2 | Cái | 119 | 86142.41 | 10250946.7891
XTP-1571 | 2023-04-19 | DNXK-0632 | KHSX-0632 | 351/23-TB | BH003 | Cty Thiết Bị Điện Tuấn Ân | 19 | HH-39A-002 | Hotline 4/0 | Cái | 124 | 112518.483 | 13952291.8944
XTP-1571 | 2023-04-19 | DNXK-0632 | KHSX-0632 | 351/23-TB | BH003 | Cty Thiết Bị Điện Tuấn Ân | 20 | HH-39A-007 | Hotline Cu 240mm2 | Cái | 3 | 156894.2576 | 470682.7728
XTP-1571 | 2023-04-19 | DNXK-0632 | KHSX-0632 | 351/23-TB | BH003 | Cty Thiết Bị Điện Tuấn Ân | 21 | HH-20A-003 | Kẹp đấu rẽ TA-CDB 86 34G28 - 35mm2 | Cái | 15 | 81534.4181 | 1223016.2722
XTP-1571 | 2023-04-19 | DNXK-0632 | KHSX-0632 | 351/23-TB | BH003 | Cty Thiết Bị Điện Tuấn Ân | 22 | HH-20A-004 | Kẹp đấu rẽ TA-CDB 86 54G28 - 50mm2 | Cái | 104 | 83928.4196 | 8728555.6359
XTP-1571 | 2023-04-19 | DNXK-0632 | KHSX-0632 | 351/23-TB | BH003 | Cty Thiết Bị Điện Tuấn Ân | 23 | HH-19A-004 | Nối bọc IPC 95 - 95, vỏ cách điện dày 1 - 3 mm, 6 - 95 / 25 - 95, 2 bu lông M8 nhựa | Cái | 92 | 37293.8689 | 3431035.9344
XTP-1571 | 2023-04-19 | DNXK-0632 | KHSX-0632 | 351/23-TB | BH003 | Cty Thiết Bị Điện Tuấn Ân | 24 | HH-19A-005 | Nối bọc IPC 120 - 120, vỏ cách điện dày 1 - 3 mm, 6 - 120 /25 - 120, 2 bu lông M8 nhựa | Cái | 1214 | 37773.8689 | 45857476.7869
XTP-1571 | 2023-04-19 | DNXK-0632 | KHSX-0632 | 351/23-TB | BH003 | Cty Thiết Bị Điện Tuấn Ân | 25 | HH-35A-003 | Kẹp AC 25 - 70 , 3 boulon | Cái | 724 | 12088.1949 | 8751853.0751
XTP-1572 | 2023-04-19 | DNXK-0632 | KHSX-0632 | 351/23-TB | BH003 | Cty Thiết Bị Điện Tuấn Ân | 1 | HH-35A-005 | Kẹp AC 25 - 150 , 3 boulon | Cái | 915 | 21174.4308 | 19374604.1813
XTP-1572 | 2023-04-19 | DNXK-0632 | KHSX-0632 | 351/23-TB | BH003 | Cty Thiết Bị Điện Tuấn Ân | 2 | HH-35A-007 | Kẹp AC 25 - 240 , 3 boulon | Cái | 4 | 45713.7066 | 182854.8262
XTP-1572 | 2023-04-19 | DNXK-0632 | KHSX-0632 | 351/23-TB | BH003 | Cty Thiết Bị Điện Tuấn Ân | 3 | HH-18A-011 | Kẹp ngừng ABC 2 x (6 - 35)mm2 | Cái | 1180 | 5577.4 | 6581332
XTP-1572 | 2023-04-19 | DNXK-0632 | KHSX-0632 | 351/23-TB | BH003 | Cty Thiết Bị Điện Tuấn Ân | 4 | HH-18A-003 | Móc treo cáp ABC 4 x 50 mm2 | Cái | 8 | 7964.5818 | 63716.6545
XTP-1572 | 2023-04-19 | DNXK-0632 | KHSX-0632 | 351/23-TB | BH003 | Cty Thiết Bị Điện Tuấn Ân | 5 | HH-18A-004 | Móc treo cáp ABC 4 x 70 mm2 | Cái | 126 | 9337.7636 | 1176558.2182
XTP-1572 | 2023-04-19 | DNXK-0632 | KHSX-0632 | 351/23-TB | BH003 | Cty Thiết Bị Điện Tuấn Ân | 6 | HH-18A-005 | Móc treo cáp ABC 4 x 95 mm2 | Cái | 546 | 9423.3015 | 5145122.6019
XTP-1572 | 2023-04-19 | DNXK-0632 | KHSX-0632 | 351/23-TB | BH003 | Cty Thiết Bị Điện Tuấn Ân | 7 | HH-18A-006 | Móc treo cáp ABC 4 x 120 mm2 | Cái | 129 | 10708.7939 | 1381434.4182
XTP-1572 | 2023-04-19 | DNXK-0632 | KHSX-0632 | 351/23-TB | BH003 | Cty Thiết Bị Điện Tuấn Ân | 8 | HH-18A-007 | Móc treo cáp ABC 4 x 150 mm2 | Cái | 377 | 11757.9606 | 4432751.1485
XTP-1572 | 2023-04-19 | DNXK-0632 | KHSX-0632 | 351/23-TB | BH003 | Cty Thiết Bị Điện Tuấn Ân | 9 | HH-18A-012 | Kẹp ngừng ABC 4 x (11-50)mm2 | Cái | 390 | 19075.4383 | 7439420.9326
XTP-1572 | 2023-04-19 | DNXK-0632 | KHSX-0632 | 351/23-TB | BH003 | Cty Thiết Bị Điện Tuấn Ân | 10 | HH-18A-013 | Kẹp ngừng ABC 4 x (50-95)mm2 | Cái | 868 | 30403.2565 | 26390026.6165
XTP-1572 | 2023-04-19 | DNXK-0632 | KHSX-0632 | 351/23-TB | BH003 | Cty Thiết Bị Điện Tuấn Ân | 11 | HH-18A-014 | Kẹp ngừng ABC 4 x (50-120)mm2 | Cái | 260 | 31741.2565 | 8252726.6824
XTP-1572 | 2023-04-19 | DNXK-0632 | KHSX-0632 | 351/23-TB | BH003 | Cty Thiết Bị Điện Tuấn Ân | 12 | HH-18A-015 | Kẹp ngừng ABC 4 x (50-150)mm2 | Cái | 352 | 39513.2565 | 13908666.2776
XTP-1572 | 2023-04-19 | DNXK-0632 | KHSX-0632 | 351/23-TB | BH003 | Cty Thiết Bị Điện Tuấn Ân | 13 | PA-42A-002 | Cosse ép AL 50mm2-N | Cái | 90 | 2286.3333 | 205770
XTP-1572 | 2023-04-19 | DNXK-0632 | KHSX-0632 | 351/23-TB | BH003 | Cty Thiết Bị Điện Tuấn Ân | 14 | PA-42A-003 | Cosse ép AL 70mm2-N | Cái | 35 | 2642.6016 | 92491.0545
XTP-1572 | 2023-04-19 | DNXK-0632 | KHSX-0632 | 351/23-TB | BH003 | Cty Thiết Bị Điện Tuấn Ân | 15 | PA-42A-004 | Cosse ép AL 95mm2-N | Cái | 44 | 4037.6062 | 177654.6728
XTP-1572 | 2023-04-19 | DNXK-0632 | KHSX-0632 | 351/23-TB | BH003 | Cty Thiết Bị Điện Tuấn Ân | 16 | PA-42A-012 | Cosse ép AL 50mm2-2N | Cái | 50 | 3303.0208 | 165151.0417
XTP-1572 | 2023-04-19 | DNXK-0632 | KHSX-0632 | 351/23-TB | BH003 | Cty Thiết Bị Điện Tuấn Ân | 17 | PA-42A-013 | Cosse ép AL 70mm2-2N | Cái | 180 | 3914.16 | 704548.793
XTP-1572 | 2023-04-19 | DNXK-0632 | KHSX-0632 | 351/23-TB | BH003 | Cty Thiết Bị Điện Tuấn Ân | 18 | PA-42A-014 | Cosse ép AL 95mm2-2N | Cái | 180 | 5470.9917 | 984778.506
XTP-1572 | 2023-04-19 | DNXK-0632 | KHSX-0632 | 351/23-TB | BH003 | Cty Thiết Bị Điện Tuấn Ân | 19 | PA-42A-015 | Cosse ép AL 120mm2-2N | Cái | 130 | 7457.3382 | 969453.963
XTP-1572 | 2023-04-19 | DNXK-0632 | KHSX-0632 | 351/23-TB | BH003 | Cty Thiết Bị Điện Tuấn Ân | 20 | PA-42A-016 | Cosse ép AL 150mm2-2N | Cái | 130 | 9305.2663 | 1209684.6252
XTP-1572 | 2023-04-19 | DNXK-0632 | KHSX-0632 | 351/23-TB | BH003 | Cty Thiết Bị Điện Tuấn Ân | 21 | HH-31A-006 | Cosse ép Cu-Al 35mm2-N-TA dài 60mm chiều dài ép dây 32mm | Cái | 23 | 7655.6108 | 176079.0486
XTP-1572 | 2023-04-19 | DNXK-0632 | KHSX-0632 | 351/23-TB | BH003 | Cty Thiết Bị Điện Tuấn Ân | 22 | HH-31A-008 | Cosse ép Cu-Al 50mm2-N-TA dài 64mm chiều dài ép dây 36mm | Cái | 1552 | 11844.4039 | 18382514.7981
XTP-1572 | 2023-04-19 | DNXK-0632 | KHSX-0632 | 351/23-TB | BH003 | Cty Thiết Bị Điện Tuấn Ân | 23 | HH-31A-012 | Cosse ép Cu-Al 95mm2-N-TA dài 81mm chiều dài ép dây 42mm | Cái | 36 | 25458.719 | 916513.8823
XTP-1572 | 2023-04-19 | DNXK-0632 | KHSX-0632 | 351/23-TB | BH003 | Cty Thiết Bị Điện Tuấn Ân | 24 | HH-31A-014 | Cosse ép Cu-Al 120mm2-N-TA dài 86mm chiều dài ép dây 42mm | Cái | 56 | 33271.2263 | 1863188.6714
XTP-1572 | 2023-04-19 | DNXK-0632 | KHSX-0632 | 351/23-TB | BH003 | Cty Thiết Bị Điện Tuấn Ân | 25 | HH-31A-016 | Cosse ép Cu-Al 150mm2-N-TA dài 101mm chiều dài ép dây 52mm | Cái | 24 | 47562.5133 | 1141500.32
XTP-1572 | 2023-04-19 | DNXK-0632 | KHSX-0632 | 351/23-TB | BH003 | Cty Thiết Bị Điện Tuấn Ân | 26 | HH-31A-032 | Cosse ép Cu-Al 50mm2-2N-TA dài 109mm chiều dài ép dây 36mm | Cái | 1325 | 18704.2849 | 24783177.5198
XTP-1572 | 2023-04-19 | DNXK-0632 | KHSX-0632 | 351/23-TB | BH003 | Cty Thiết Bị Điện Tuấn Ân | 27 | HH-31A-034 | Cosse ép Cu-Al 70mm2-2N-TA dài 117mm chiều dài ép dây 38mm | Cái | 592 | 27328.8517 | 16178680.2028
XTP-1572 | 2023-04-19 | DNXK-0632 | KHSX-0632 | 351/23-TB | BH003 | Cty Thiết Bị Điện Tuấn Ân | 28 | HH-31A-036 | Cosse ép Cu-Al 95mm2-2N-TA dài 126mm chiều dài ép dây 42mm | Cái | 300 | 37790.2219 | 11337066.5572
XTP-1573 | 2023-04-19 | DNXK-0632 | KHSX-0632 | 351/23-TB | BH003 | Cty Thiết Bị Điện Tuấn Ân | 1 | HH-31A-030 | Cosse ép Cu-Al 35mm2 - 2N- TA dài 105mm chiều dài ép dây 32mm | Cái | 340 | 12219.4455 | 4154611.4545
XTP-1573 | 2023-04-19 | DNXK-0632 | KHSX-0632 | 351/23-TB | BH003 | Cty Thiết Bị Điện Tuấn Ân | 2 | HH-31A-038 | Cosse ép Cu-Al 120mm2-2N-TA dài 131mm chiều dài ép dây 42mm | Cái | 350 | 48699.7408 | 17044909.2655
XTP-1573 | 2023-04-19 | DNXK-0632 | KHSX-0632 | 351/23-TB | BH003 | Cty Thiết Bị Điện Tuấn Ân | 3 | HH-31A-040 | Cosse ép Cu-Al 150mm2-2N-TA dài 146mm chiều dài ép dây 52mm | Cái | 198 | 67648.3133 | 13394366.04
XTP-1573 | 2023-04-19 | DNXK-0632 | KHSX-0632 | 351/23-TB | BH003 | Cty Thiết Bị Điện Tuấn Ân | 4 | HH-31A-042 | Cosse ép Cu-Al 185mm2-2N-TA dài 151mm chiều dài ép dây 52mm | Cái | 222 | 86522.4514 | 19207984.2062
XTP-1573 | 2023-04-19 | DNXK-0632 | KHSX-0632 | 351/23-TB | BH003 | Cty Thiết Bị Điện Tuấn Ân | 5 | HH-31A-044 | Cosse ép Cu-Al 240mm2-2N-TA dài 160mm chiều dài ép dây 58mm | Cái | 136 | 117280.6636 | 15950170.2551
XTP-1573 | 2023-04-19 | DNXK-0632 | KHSX-0632 | 351/23-TB | BH003 | Cty Thiết Bị Điện Tuấn Ân | 6 | HH-40A-002 | Cosse ép Cu 16mm2-N dài 52mm chiều dài ép dây 28mm | Cái | 342 | 5394.1262 | 1844791.1506
XTP-1573 | 2023-04-19 | DNXK-0632 | KHSX-0632 | 351/23-TB | BH003 | Cty Thiết Bị Điện Tuấn Ân | 7 | HH-40A-004 | Cosse ép Cu 25mm2-N dài 52mm chiều dài ép dây 28mm | Cái | 384 | 5706.1753 | 2191171.3061
XTP-1573 | 2023-04-19 | DNXK-0632 | KHSX-0632 | 351/23-TB | BH003 | Cty Thiết Bị Điện Tuấn Ân | 8 | HH-40A-006 | Cosse ép Cu 35mm2-N dài 60mm chiều dài ép dây 32mm | Cái | 1672 | 7455.6108 | 12465781.2757
XTP-1573 | 2023-04-19 | DNXK-0632 | KHSX-0632 | 351/23-TB | BH003 | Cty Thiết Bị Điện Tuấn Ân | 9 | HH-40A-008 | Cosse ép Cu 50mm2-N dài 64mm chiều dài ép dây 36mm | Cái | 268 | 11664.6139 | 3126116.5157
XTP-1573 | 2023-04-19 | DNXK-0632 | KHSX-0632 | 351/23-TB | BH003 | Cty Thiết Bị Điện Tuấn Ân | 10 | HH-40A-010 | Cosse ép Cu 70mm2-N dài 72mm chiều dài ép dây 38mm | Cái | 222 | 17944.548 | 3983689.6616
XTP-1573 | 2023-04-19 | DNXK-0632 | KHSX-0632 | 351/23-TB | BH003 | Cty Thiết Bị Điện Tuấn Ân | 11 | HH-40A-012 | Cosse ép Cu 95mm2-N dài 81mm chiều dài ép dây 42mm | Cái | 218 | 25718.719 | 5606680.7314
XTP-1573 | 2023-04-19 | DNXK-0632 | KHSX-0632 | 351/23-TB | BH003 | Cty Thiết Bị Điện Tuấn Ân | 12 | HH-40A-014 | Cosse ép Cu 120mm2-N dài 86mm chiều dài ép dây 42mm | Cái | 54 | 33571.2263 | 1812846.2189
XTP-1573 | 2023-04-19 | DNXK-0632 | KHSX-0632 | 351/23-TB | BH003 | Cty Thiết Bị Điện Tuấn Ân | 13 | HH-40A-016 | Cosse ép Cu 150mm2-N dài 101mm chiều dài ép dây 52mm | Cái | 2 | 48742.5133 | 97485.0267
XTP-1573 | 2023-04-19 | DNXK-0632 | KHSX-0632 | 351/23-TB | BH003 | Cty Thiết Bị Điện Tuấn Ân | 14 | HH-40A-021 | Cosse ép Cu 240mm2-N dài 115mm chiều dài ép dây 58mm | Cái | 54 | 88115.1151 | 4758216.2134
XTP-1573 | 2023-04-19 | DNXK-0632 | KHSX-0632 | 351/23-TB | BH003 | Cty Thiết Bị Điện Tuấn Ân | 15 | HH-40A-031 | Cosse ép Cu 35mm2-2N dài 105mm chiều dài ép dây 32mm | Cái | 250 | 12279.6788 | 3069919.697
XTP-1573 | 2023-04-19 | DNXK-0632 | KHSX-0632 | 351/23-TB | BH003 | Cty Thiết Bị Điện Tuấn Ân | 16 | HH-40A-033 | Cosse ép Cu 50mm2-2N dài 109mm chiều dài ép dây 36mm | Cái | 237 | 18564.2849 | 4399735.5262
XTP-1573 | 2023-04-19 | DNXK-0632 | KHSX-0632 | 351/23-TB | BH003 | Cty Thiết Bị Điện Tuấn Ân | 17 | HH-40A-035 | Cosse ép Cu 70mm2-2N dài 117mm chiều dài ép dây 38mm | Cái | 100 | 28208.8517 | 2820885.1694
XTP-1573 | 2023-04-19 | DNXK-0632 | KHSX-0632 | 351/23-TB | BH003 | Cty Thiết Bị Điện Tuấn Ân | 18 | HH-40A-037 | Cosse ép Cu 95mm2-2N dài 126mm chiều dài ép dây 42mm | Cái | 150 | 38550.2219 | 5782533.2786
XTP-1573 | 2023-04-19 | DNXK-0632 | KHSX-0632 | 351/23-TB | BH003 | Cty Thiết Bị Điện Tuấn Ân | 19 | HH-40A-039 | Cosse ép Cu 120mm2-2N dài 131mm chiều dài ép dây 42mm | Cái | 150 | 49739.7408 | 7460961.1138
XTP-1573 | 2023-04-19 | DNXK-0632 | KHSX-0632 | 351/23-TB | BH003 | Cty Thiết Bị Điện Tuấn Ân | 20 | HH-40A-041 | Cosse ép Cu 150mm2-2N dài 146mm chiều dài ép dây 52mm | Cái | 146 | 68988.3133 | 10072293.7467
XTP-1573 | 2023-04-19 | DNXK-0632 | KHSX-0632 | 351/23-TB | BH003 | Cty Thiết Bị Điện Tuấn Ân | 21 | HH-40A-043 | Cosse ép Cu 185mm2-2N dài 151mm chiều dài ép dây 52mm | Cái | 156 | 88802.4514 | 13853182.4152
XTP-1573 | 2023-04-19 | DNXK-0632 | KHSX-0632 | 351/23-TB | BH003 | Cty Thiết Bị Điện Tuấn Ân | 22 | HH-40A-046 | Cosse ép Cu 240mm2-2N dài 160mm chiều dài ép dây 58mm | Cái | 178 | 119839.8386 | 21331491.278
XTP-1573 | 2023-04-19 | DNXK-0632 | KHSX-0632 | 351/23-TB | BH003 | Cty Thiết Bị Điện Tuấn Ân | 23 | HH-40A-001 | Cosse ép Cu 16mm2-N dài 45mm chiều dài ép dây 21mm | Cái | 672 | 4801.3285 | 3226492.7721
XTP-1573 | 2023-04-19 | DNXK-0632 | KHSX-0632 | 351/23-TB | BH003 | Cty Thiết Bị Điện Tuấn Ân | 24 | PA-47A-010 | Giáp níu dây bọc ADG1880-HC, dài 1200mm, 18,5 ÷ 21,6mm (70-95mm2) | Sợi | 185 | 121139.3062 | 22410771.6511
XTP-1573 | 2023-04-19 | DNXK-0632 | KHSX-0632 | 351/23-TB | BH003 | Cty Thiết Bị Điện Tuấn Ân | 25 | PA-47A-009 | Giáp níu dây bọc ADG1660-HC, dài 1100mm, 15,1 ÷ 18,4mm (50mm2) | Sợi | 68 | 94782.954 | 6445240.8753
XTP-1574 | 2023-04-19 | DNXK-0632 | KHSX-0632 | 351/23-TB | BH003 | Cty Thiết Bị Điện Tuấn Ân | 1 | HH-01A-003 | Dây chì 3K, dài 584 mm | Sợi | 502 | 13545.6637 | 6799923.2025
XTP-1574 | 2023-04-19 | DNXK-0632 | KHSX-0632 | 351/23-TB | BH003 | Cty Thiết Bị Điện Tuấn Ân | 2 | HH-01A-006 | Dây chì 6K, dài 584 mm | Sợi | 568 | 13545.6637 | 7693937.01
XTP-1574 | 2023-04-19 | DNXK-0632 | KHSX-0632 | 351/23-TB | BH003 | Cty Thiết Bị Điện Tuấn Ân | 3 | HH-01A-007 | Dây chì 8K, dài 584 mm | Sợi | 458 | 14500.2487 | 6641113.9275
XTP-1574 | 2023-04-19 | DNXK-0632 | KHSX-0632 | 351/23-TB | BH003 | Cty Thiết Bị Điện Tuấn Ân | 4 | HH-01A-008 | Dây chì 10K, dài 584 mm | Sợi | 509 | 16091.2237 | 8190432.8887
XTP-1574 | 2023-04-19 | DNXK-0632 | KHSX-0632 | 351/23-TB | BH003 | Cty Thiết Bị Điện Tuấn Ân | 5 | HH-01A-009 | Dây chì 12K, dài 584 mm | Sợi | 474 | 16346.6437 | 7748309.1375
XTP-1574 | 2023-04-19 | DNXK-0632 | KHSX-0632 | 351/23-TB | BH003 | Cty Thiết Bị Điện Tuấn Ân | 6 | HH-01A-010 | Dây chì 15K, dài 584 mm | Sợi | 482 | 17297.4623 | 8337376.8045
XTP-1574 | 2023-04-19 | DNXK-0632 | KHSX-0632 | 351/23-TB | BH003 | Cty Thiết Bị Điện Tuấn Ân | 7 | HH-01A-011 | Dây chì 20K, dài 584 mm | Sợi | 422 | 18636.7837 | 7864722.7425
XTP-1574 | 2023-04-19 | DNXK-0632 | KHSX-0632 | 351/23-TB | BH003 | Cty Thiết Bị Điện Tuấn Ân | 8 | HH-01A-012 | Dây chì 25K, dài 584 mm | Sợi | 432 | 19909.5637 | 8600931.54
XTP-1574 | 2023-04-19 | DNXK-0632 | KHSX-0632 | 351/23-TB | BH003 | Cty Thiết Bị Điện Tuấn Ân | 9 | HH-01A-013 | Dây chì 30K, dài 584 mm | Sợi | 412 | 21818.7337 | 8989318.305
XTP-1574 | 2023-04-19 | DNXK-0632 | KHSX-0632 | 351/23-TB | BH003 | Cty Thiết Bị Điện Tuấn Ân | 10 | HH-01A-014 | Dây chì 40K, dài 584 mm | Sợi | 392 | 24682.4888 | 9675535.59
XTP-1574 | 2023-04-19 | DNXK-0632 | KHSX-0632 | 351/23-TB | BH003 | Cty Thiết Bị Điện Tuấn Ân | 11 | HH-01A-016 | Dây chì 50K, dài 584 mm | Sợi | 372 | 29307.8925 | 10902536.01
XTP-1574 | 2023-04-19 | DNXK-0632 | KHSX-0632 | 351/23-TB | BH003 | Cty Thiết Bị Điện Tuấn Ân | 12 | HH-28A-015 | Khóa đai A200 | Cái | 13487 | 820 | 11059340
XTP-1574 | 2023-04-19 | DNXK-0632 | KHSX-0632 | 351/23-TB | BH003 | Cty Thiết Bị Điện Tuấn Ân | 13 | HH-28A-023 | Dây đai inox 20 x 0.7mm, 1 mét | Sợi | 15 | 4186.4463 | 62796.6942
XTP-1574 | 2023-04-19 | DNXK-0632 | KHSX-0632 | 351/23-TB | BH003 | Cty Thiết Bị Điện Tuấn Ân | 14 | HH-19A-038 | Nắp bịt đầu cáp 25 - 95, vỏ cách điện dày 1 - 3 mm, (màu đen) | Cái | 104 | 454 | 47216
XTP-1574 | 2023-04-19 | DNXK-0632 | KHSX-0632 | 351/23-TB | BH003 | Cty Thiết Bị Điện Tuấn Ân | 15 | HH-19A-042 | Nắp bịt đầu cáp 120 - 150, vỏ cách điện dày 1 - 3 mm, (màu đen) | Cái | 48 | 402 | 19296
XTP-1574 | 2023-04-19 | DNXK-0632 | KHSX-0632 | 351/23-TB | BH003 | Cty Thiết Bị Điện Tuấn Ân | 16 | HH-03A-016 | Cần FCO 100 A - 27 kV | Cái | 74 | 320132.724 | 23689821.5753
XTP-1574 | 2023-04-19 | DNXK-0632 | KHSX-0632 | 351/23-TB | BH003 | Cty Thiết Bị Điện Tuấn Ân | 17 | PA-24A-001 | Băng keo cách điện 9 mét | Cuộn | 117 | 65283 | 7638111
XTP-1574 | 2023-04-19 | DNXK-0632 | KHSX-0632 | 351/23-TB | BH003 | Cty Thiết Bị Điện Tuấn Ân | 18 | HH-30A-056 | Nắp chụp cách điện kẹp quai màu xanh | Cái | 15 | 76380.6178 | 1145709.267
XTP-1574 | 2023-04-19 | DNXK-0632 | KHSX-0632 | 351/23-TB | BH003 | Cty Thiết Bị Điện Tuấn Ân | 19 | HH-30A-057 | Nắp chụp cách điện kẹp quai màu đỏ | Cái | 15 | 76380.6178 | 1145709.267
XTP-1574 | 2023-04-19 | DNXK-0632 | KHSX-0632 | 351/23-TB | BH003 | Cty Thiết Bị Điện Tuấn Ân | 20 | HH-30A-058 | Nắp chụp cách điện kẹp quai màu vàng | Cái | 14 | 76380.6178 | 1069328.6492
XTP-1574 | 2023-04-19 | DNXK-0632 | KHSX-0632 | 351/23-TB | BH003 | Cty Thiết Bị Điện Tuấn Ân | 21 | HH-30A-056 | Nắp chụp cách điện kẹp quai màu xanh | Cái | 36 | 76380.6178 | 2749702.2408
XTP-1574 | 2023-04-19 | DNXK-0632 | KHSX-0632 | 351/23-TB | BH003 | Cty Thiết Bị Điện Tuấn Ân | 22 | HH-30A-057 | Nắp chụp cách điện kẹp quai màu đỏ | Cái | 36 | 76380.6178 | 2749702.2408
XTP-1574 | 2023-04-19 | DNXK-0632 | KHSX-0632 | 351/23-TB | BH003 | Cty Thiết Bị Điện Tuấn Ân | 23 | HH-30A-058 | Nắp chụp cách điện kẹp quai màu vàng | Cái | 10 | 76380.6178 | 763806.178
XTP-1574 | 2023-04-19 | DNXK-0632 | KHSX-0632 | 351/23-TB | BH003 | Cty Thiết Bị Điện Tuấn Ân | 24 | HH-30A-035 | Nắp chụp MBT F145 màu xanh | Cái | 112 | 32228.7048 | 3609614.9376
XTP-1574 | 2023-04-19 | DNXK-0632 | KHSX-0632 | 351/23-TB | BH003 | Cty Thiết Bị Điện Tuấn Ân | 25 | HH-30A-036 | Nắp chụp MBT F145 màu đỏ | Cái | 112 | 32228.7048 | 3609614.9376
XTP-1574 | 2023-04-19 | DNXK-0632 | KHSX-0632 | 351/23-TB | BH003 | Cty Thiết Bị Điện Tuấn Ân | 26 | HH-30A-037 | Nắp chụp MBT F145 màu vàng | Cái | 111 | 32228.7048 | 3577386.2328
XTP-1574 | 2023-04-19 | DNXK-0632 | KHSX-0632 | 351/23-TB | BH003 | Cty Thiết Bị Điện Tuấn Ân | 27 | HH-30A-068 | Nắp chụp hạ thế máy biến thế màu đỏ | Cái | 111 | 39264.556 | 4358365.716
XTP-1574 | 2023-04-19 | DNXK-0632 | KHSX-0632 | 351/23-TB | BH003 | Cty Thiết Bị Điện Tuấn Ân | 28 | HH-30A-069 | Nắp chụp hạ thế máy biến thế màu vàng | Cái | 111 | 39264.556 | 4358365.716
XTP-1575 | 2023-04-19 | DNXK-0632 | KHSX-0632 | 351/23-TB | BH003 | Cty Thiết Bị Điện Tuấn Ân | 1 | HH-30A-071 | Nắp chụp hạ thế máy biến thế màu xanh | Cái | 111 | 39264.556 | 4358365.716
XTP-1575 | 2023-04-19 | DNXK-0632 | KHSX-0632 | 351/23-TB | BH003 | Cty Thiết Bị Điện Tuấn Ân | 2 | HH-30A-020 | Nắp chụp trên FCO màu đỏ | Cái | 115 | 67154.1195 | 7722723.7425
XTP-1575 | 2023-04-19 | DNXK-0632 | KHSX-0632 | 351/23-TB | BH003 | Cty Thiết Bị Điện Tuấn Ân | 3 | HH-30A-021 | Nắp chụp trên FCO màu vàng | Cái | 115 | 68799.7886 | 7911975.6867
XTP-1575 | 2023-04-19 | DNXK-0632 | KHSX-0632 | 351/23-TB | BH003 | Cty Thiết Bị Điện Tuấn Ân | 4 | HH-30A-022 | Nắp chụp trên FCO màu xanh | Cái | 114 | 69024.198 | 7868758.572
XTP-1575 | 2023-04-19 | DNXK-0632 | KHSX-0632 | 351/23-TB | BH003 | Cty Thiết Bị Điện Tuấn Ân | 5 | HH-30A-023 | Nắp chụp trên LBFCO màu đỏ | Cái | 8 | 99734.4714 | 797875.7712
XTP-1575 | 2023-04-19 | DNXK-0632 | KHSX-0632 | 351/23-TB | BH003 | Cty Thiết Bị Điện Tuấn Ân | 6 | HH-30A-024 | Nắp chụp trên LBFCO màu vàng | Cái | 8 | 99173.4478 | 793387.5828
XTP-1575 | 2023-04-19 | DNXK-0632 | KHSX-0632 | 351/23-TB | BH003 | Cty Thiết Bị Điện Tuấn Ân | 7 | HH-30A-025 | Nắp chụp trên LBFCO màu xanh | Cái | 8 | 99734.4714 | 797875.7712
XTP-1575 | 2023-04-19 | DNXK-0632 | KHSX-0632 | 351/23-TB | BH003 | Cty Thiết Bị Điện Tuấn Ân | 8 | HH-30A-017 | Nắp chụp LA màu xanh | Cái | 69 | 22167.3908 | 1529549.9652
XTP-1575 | 2023-04-19 | DNXK-0632 | KHSX-0632 | 351/23-TB | BH003 | Cty Thiết Bị Điện Tuấn Ân | 9 | HH-30A-018 | Nắp chụp LA màu đỏ | Cái | 69 | 22167.3908 | 1529549.9652
XTP-1575 | 2023-04-19 | DNXK-0632 | KHSX-0632 | 351/23-TB | BH003 | Cty Thiết Bị Điện Tuấn Ân | 10 | HH-30A-019 | Nắp chụp LA màu vàng | Cái | 68 | 22167.3908 | 1507382.5744
XTP-1576 | 2023-04-19 | DNXK-0637 | KHSX-0637 | 25/23-NA | BH011 | Cty Tuấn Ân Nghệ An | 1 | HH-40A-008 | Cosse ép Cu 50mm2-N dài 64mm chiều dài ép dây 36mm | Cái | 240 | 11664.6139 | 2799507.3275 | kho NA
XTP-1577 | 2023-04-19 | DNXK-0637 | KHSX-0637 | 25/23-NA | BH011 | Cty Tuấn Ân Nghệ An | 1 | HH-16A-019 | MCB 3P - 63 A - 6 kA, loại C | Cái | 500 | 73169.5 | 36584750 | Giao ĐL Thanh Hóa
XTP-1578 | 2023-04-19 | DNXK-0563 | KHSX-0563 | 21/23-NA | BH011 | Cty Tuấn Ân Nghệ An | 1 | HH-28A-017 | Dây đai inox 20 x 0.4mm, 1.2 mét | Sợi | 120 | 3478.2281 | 417387.3737 | kho NA
XTP-1579 | 2023-04-19 | DNXK-0586 | KHSX-0586 | 22/23-NA | BH011 | Cty Tuấn Ân Nghệ An | 1 | HH-31A-040 | Cosse ép Cu-Al 150mm2-2N-TA dài 146mm chiều dài ép dây 52mm | Cái | 13 | 67648.3133 | 879428.0733 | kho NA
XTP-1580 | 2023-04-19 | DNXK-0631 | KHSX-0631 | 55/23-NB | BH010 | Cty Tuấn Ân Ninh Bình | 1 | HH-40A-008 | Cosse ép Cu 50mm2-N dài 64mm chiều dài ép dây 36mm | Cái | 1000 | 11664.6139 | 11664613.8647
XTP-1580 | 2023-04-19 | DNXK-0631 | KHSX-0631 | 55/23-NB | BH010 | Cty Tuấn Ân Ninh Bình | 2 | HH-31A-044 | Cosse ép Cu-Al 240mm2-2N-TA dài 160mm chiều dài ép dây 58mm | Cái | 18 | 117280.6636 | 2111051.9455
XTP-1581 | 2023-04-19 | DNXK-0632 | KHSX-0632 | 351/23-TB | BH003 | Cty Thiết Bị Điện Tuấn Ân | 1 | HH-19A-006 | Nối bọc IPC 150 - 185, vỏ cách điện dày 1 - 3 mm, 6 - 150 /50 - 185, 2 bu lông M8 nhựa | Cái | 1845 | 56844.5689 | 104878229.5328
XTP-1582 | 2023-04-19 | DNXK-0635 | KHSX-0635 | 352/23-TB | BH003 | Cty Thiết Bị Điện Tuấn Ân | 1 | HH-16A-016 | MCB 3P - 32 A - 6 kA, loại C | Cái | 50 | 57821.95 | 2891097.5 | ĐL TÂY NINH
XTP-1583 | 2023-04-19 | DNXK-0638 | KHSX-0638 | 354/23-TB | BH003 | Cty Thiết Bị Điện Tuấn Ân | 1 | HH-20A-005 | Kẹp đấu rẽ TA-CDB 86 75G28 - 70mm2 | Cái | 36 | 86142.41 | 3101126.7597
XTP-1583 | 2023-04-19 | DNXK-0638 | KHSX-0638 | 354/23-TB | BH003 | Cty Thiết Bị Điện Tuấn Ân | 2 | HH-19A-017 | Nối bọc MV IPC 70 - 95, vỏ cách điện dày 3 - 7 mm, 35 - 70 / 35 - 95, 2 bu lông M10 thép | Cái | 40 | 180771.9207 | 7230876.8298
XTP-1584 | 2023-04-19 | DNXK-0536 | KHSX-0536 | 82/23-PA | BH018 | Cty Polymer Alpha | 1 | PA-27A-021 | Hộp 1 điện kế 3 pha - Compositer (không thau phíp) | Cái | 20 | 191464.7514 | 3829295.0274 | Kính mica -Giao ĐL An Giang
XTP-1584 | 2023-04-19 | DNXK-0536 | KHSX-0536 | 82/23-PA | BH018 | Cty Polymer Alpha | 2 | HH-28A-013 | Bass M treo hộp 2-4 công tơ 1 pha - 1 công tơ 3 pha. | Cái | 40 | 3457.1212 | 138284.8485 | Giao ĐL An Giang
XTP-1585 | 2023-04-19 | DNXK-0555 | KHSX-0555 | 67/23-TV | BH016 | Cty Tuấn Ân Tư vấn Thiết kế | 1 | HH-04A-002 | LA 18 kV - MCOV 15,3 - 10 kA | Cái | 30 | 630285.31 | 18908559.2995
XTP-1586 | 2023-04-19 | DNXK-0592 | KHSX-0592 | 70/23-TV | BH016 | Cty Tuấn Ân Tư vấn Thiết kế | 1 | HH-04A-002 | LA 18 kV - MCOV 15,3 - 10 kA | Cái | 30 | 630285.31 | 18908559.2995
XTP-1587 | 2023-04-19 | DNXK-0459 | KHSX-0459 | 250/23-TB | BH003 | Cty Thiết Bị Điện Tuấn Ân | 1 | HH-04A-002 | LA 18 kV - MCOV 15,3 - 10 kA | Cái | 15 | 630285.31 | 9454279.6497
XTP-1588 | 2023-04-19 | DNXK-0309 | KHSX-0309 | 165/23-TB | BH003 | Cty Thiết Bị Điện Tuấn Ân | 1 | HH-04A-002 | LA 18 kV - MCOV 15,3 - 10 kA | Cái | 254 | 630285.31 | 160092468.7356
XTP-1589 | 2023-04-19 | DNXK-0639 | KHSX-0639 | 355/23-TB | BH003 | Cty Thiết Bị Điện Tuấn Ân | 1 | HH-38A-009 | Kẹp quai dạng ép 50-70 | Cái | 25 | 68433.7492 | 1710843.7298
XTP-1589 | 2023-04-19 | DNXK-0639 | KHSX-0639 | 355/23-TB | BH003 | Cty Thiết Bị Điện Tuấn Ân | 2 | HH-38A-010 | Kẹp quai dạng ép 95-120 | Cái | 66 | 71048.8158 | 4689221.8442
XTP-1589 | 2023-04-19 | DNXK-0639 | KHSX-0639 | 355/23-TB | BH003 | Cty Thiết Bị Điện Tuấn Ân | 3 | HH-45A-003 | Ống nối ON-ACSR 70mm2 (ống nhôm dài 450mm, ống sắt dài 130mm) | Cái | 20 | 36897.6667 | 737953.3333
XTP-1589 | 2023-04-19 | DNXK-0639 | KHSX-0639 | 355/23-TB | BH003 | Cty Thiết Bị Điện Tuấn Ân | 4 | HH-19A-001 | Nối bọc IPC 16 - 95, vỏ cách điện dày 1 - 3 mm, 4 - 16 / 16 - 95, 1 bu lông M8 nhựa | Cái | 1000 | 17404.7344 | 17404734.4262
XTP-1590 | 2023-04-19 | DNXK-0640 | KHSX-0640 | 79/23-TV | BH016 | Cty Tuấn Ân Tư vấn Thiết kế | 1 | HH-01A-008 | Dây chì 10K, dài 584 mm | Sợi | 50 | 16091.2237 | 804561.1875
XTP-1590 | 2023-04-19 | DNXK-0640 | KHSX-0640 | 79/23-TV | BH016 | Cty Tuấn Ân Tư vấn Thiết kế | 2 | HH-03A-010 | FCO 100 A - 27 kV - 150 kV BIL, polymer (không bass) | Cái | 20 | 831361.345 | 16627226.8996
XTP-1590 | 2023-04-19 | DNXK-0640 | KHSX-0640 | 79/23-TV | BH016 | Cty Tuấn Ân Tư vấn Thiết kế | 3 | HH-03A-015 | Bass FCO | Cái | 20 | 43675.3052 | 873506.1034
XTP-1590 | 2023-04-19 | DNXK-0640 | KHSX-0640 | 79/23-TV | BH016 | Cty Tuấn Ân Tư vấn Thiết kế | 4 | HH-23A-002 | Hộp phân phối nhỏ 6 MCB (boulon vis xi niken) | Cái | 49 | 180775.2904 | 8857989.2301
XTP-1591 | 2023-04-20 | DNXK-0900 | KHSX-0385 |  | X01 | Xưởng 1 | 1 | HH-16A-005 | MCB 1P - 40 A - 6 kA, loại C | Cái | 2035 | 23139.3667 | 47088611.1667 | CB loại D. Lắp hộp
XTP-1592 | 2023-04-20 | DNXK-0457 | KHSX-0457 | 248/23-TB | BH003 | Cty Thiết Bị Điện Tuấn Ân | 1 | HH-27B-084 | Hộp 4 điện kế cơ 1 pha - Compositer, loại nhỏ, boulon vít xi niken, thau đầu vào 11 x 14, có nắp che thau đầu vào bít lỗ mặt trên | Cái | 120 | 322103 | 38652360 | Kính thủy, có logo EVN SPC
XTP-1592 | 2023-04-20 | DNXK-0457 | KHSX-0457 | 248/23-TB | BH003 | Cty Thiết Bị Điện Tuấn Ân | 2 | HH-28A-007 | Phụ kiện treo hộp 2-4 công tơ 1 pha, 1 công tơ 3 pha lên trụ | Bộ | 120 | 15250.6987 | 1830083.8383 | PK rời
XTP-1593 | 2023-04-20 | DNXK-0509 | KHSX-0509 | 288/23-TB | BH003 | Cty Thiết Bị Điện Tuấn Ân | 1 | PA-27A-021 | Hộp 1 điện kế 3 pha - Compositer (không thau phíp) | Cái | 100 | 191464.7514 | 19146475.1371 | ĐL Huế , Kính mica
XTP-1593 | 2023-04-20 | DNXK-0509 | KHSX-0509 | 288/23-TB | BH003 | Cty Thiết Bị Điện Tuấn Ân | 2 | PA-27A-027 | Bộ gối đỡ công tơ điện tử 3 pha, hộp điện kế cơ composite | Bộ | 100 | 2974 | 297400 | Lắp hộp
XTP-1593 | 2023-04-20 | DNXK-0509 | KHSX-0509 | 288/23-TB | BH003 | Cty Thiết Bị Điện Tuấn Ân | 3 | PA-28A-007 | Phụ kiện treo hộp 2-4 công tơ 1 pha, 1 công tơ 3 pha lên trụ | Bộ | 100 | 15250.6987 | 1525069.8652 | Bỏ hộp
XTP-1594 | 2023-04-20 | DNXK-0475 | KHSX-0475 | 263/23-TB | BH003 | Cty Thiết Bị Điện Tuấn Ân | 1 | PA-27A-002 | Hộp 2 điện kế cơ, 1 pha - Compositer (loại nhỏ,boulon vis xi niken) | Cái | 500 | 202466.1041 | 101233052.026 | Kính thủy, có logo EVN SPC
XTP-1594 | 2023-04-20 | DNXK-0475 | KHSX-0475 | 263/23-TB | BH003 | Cty Thiết Bị Điện Tuấn Ân | 2 | PA-28A-013 | Bass M treo hộp 2-4 công tơ 1 pha - 1 công tơ 3 pha. | Cái | 1000 | 3457.1212 | 3457121.2121 | Bỏ hộp
XTP-1595 | 2023-04-20 | DNXK-0466 | KHSX-0466 | 256/23-TB | BH003 | Cty Thiết Bị Điện Tuấn Ân | 1 | HH-16A-011 | MCB 2P - 32 A - 6 kA, loại C | Cái | 700 | 39241.6133 | 27469129.3333 | Lắp vỏ nhựa MCB 2 pha
XTP-1595 | 2023-04-20 | DNXK-0466 | KHSX-0466 | 256/23-TB | BH003 | Cty Thiết Bị Điện Tuấn Ân | 2 | HH-29A-001 | Vỏ nhựa MCB 2 pha | Cái | 700 | 6006.5625 | 4204593.75 | Lắp vào CB
XTP-1595 | 2023-04-20 | DNXK-0466 | KHSX-0466 | 256/23-TB | BH003 | Cty Thiết Bị Điện Tuấn Ân | 3 | HH-16A-014 | MCB 2P - 63 A - 6 kA, loại C | Cái | 195 | 49663.1333 | 9684311 | Lắp vỏ nhựa MCB 2 pha
XTP-1595 | 2023-04-20 | DNXK-0466 | KHSX-0466 | 256/23-TB | BH003 | Cty Thiết Bị Điện Tuấn Ân | 4 | HH-29A-001 | Vỏ nhựa MCB 2 pha | Cái | 195 | 6006.5625 | 1171279.6875 | Lắp vào CB
XTP-1596 | 2023-04-20 | DNXK-0366 | KHSX-0366 | 189/23-TB | BH003 | Cty Thiết Bị Điện Tuấn Ân | 1 | HH-23B-020 | Hộp phân phối nhỏ 6 cực, thanh pha bằng đồng lá lắp 3 cosse ép Cu 50, 1 thanh trung tính lắp 1 cosse ép Cu 50 ở giữa, 6 cosse ép Cu 25, in chữ | Cái | 100 | 174374.1348 | 17437413.4776 | BG 212/2022
XTP-1596 | 2023-04-20 | DNXK-0366 | KHSX-0366 | 189/23-TB | BH003 | Cty Thiết Bị Điện Tuấn Ân | 2 | HH-16A-007 | MCB 1P - 63 A - 6 kA, loại C | Cái | 600 | 24801.5667 | 14880940 | CB loại D. Lắp trong hộp
XTP-1597 | 2023-04-20 | DNXK-0642 | KHSX-0642 | 56/23-NB | BH010 | Cty Tuấn Ân Ninh Bình | 1 | HH-45A-006 | Ống nối ON-ACSR 150mm2 (ống nhôm dài 545mm, ống sắt dài 175mm) | Cái | 10 | 72240.6866 | 722406.8655
XTP-1597 | 2023-04-20 | DNXK-0642 | KHSX-0642 | 56/23-NB | BH010 | Cty Tuấn Ân Ninh Bình | 2 | HH-38A-003 | Kẹp quai 150-240mm2 loại ty, trung thế | Cái | 9 | 166764.1586 | 1500877.4276
XTP-1597 | 2023-04-20 | DNXK-0642 | KHSX-0642 | 56/23-NB | BH010 | Cty Tuấn Ân Ninh Bình | 3 | HH-31A-002 | Cosse ép Cu-Al 16mm2-N-TA dài 52mm chiều dài ép dây 28mm | Cái | 200 | 5783.1462 | 1156629.2342
XTP-1597 | 2023-04-20 | DNXK-0642 | KHSX-0642 | 56/23-NB | BH010 | Cty Tuấn Ân Ninh Bình | 4 | HH-03A-010 | FCO 100 A - 27 kV - 150 kV BIL, polymer (không bass) | Cái | 60 | 831361.345 | 49881680.6989
XTP-1597 | 2023-04-20 | DNXK-0642 | KHSX-0642 | 56/23-NB | BH010 | Cty Tuấn Ân Ninh Bình | 5 | HH-03A-015 | Bass FCO | Cái | 60 | 43675.3052 | 2620518.3102
XTP-1597 | 2023-04-20 | DNXK-0642 | KHSX-0642 | 56/23-NB | BH010 | Cty Tuấn Ân Ninh Bình | 6 | HH-01A-010 | Dây chì 15K, dài 584 mm | Sợi | 60 | 17297.4623 | 1037847.735
XTP-1597 | 2023-04-20 | DNXK-0642 | KHSX-0642 | 56/23-NB | BH010 | Cty Tuấn Ân Ninh Bình | 7 | HH-03A-012 | FCO 100 A - 35 kV - 200 kV BIL, polymer (không bass) | Cái | 15 | 921546.3976 | 13823195.9643
XTP-1597 | 2023-04-20 | DNXK-0642 | KHSX-0642 | 56/23-NB | BH010 | Cty Tuấn Ân Ninh Bình | 8 | HH-03A-015 | Bass FCO | Cái | 15 | 43675.3052 | 655129.5775
XTP-1597 | 2023-04-20 | DNXK-0642 | KHSX-0642 | 56/23-NB | BH010 | Cty Tuấn Ân Ninh Bình | 9 | HH-01A-010 | Dây chì 15K, dài 584 mm | Sợi | 15 | 17297.4623 | 259461.9337
XTP-1598 | 2023-04-20 | DNXK-0641 | KHSX-0641 | 89/23-PA | BH018 | Cty Polymer Alpha | 1 | PA-47A-041 | Giáp buộc đầu sứ đơn composite PTT1202-F, đường kính cáp 18,5 ÷ 23,4mm (35-50mm2) | Sợi | 80 | 16093.7 | 1287496 | Giao ĐL Tân Bình
XTP-1599 | 2023-04-20 | DNXK-0646 | KHSX-0646 | 80/23-TV | BH016 | Cty Tuấn Ân Tư vấn Thiết kế | 1 | HH-19A-018 | Nối bọc MV IPC 95 - 120, vỏ cách điện dày 3 - 7 mm, 70 - 95 / 95 - 120, 2 bu lông M10 thép | Cái | 105 | 180079.1207 | 18908307.6783
XTP-1599 | 2023-04-20 | DNXK-0646 | KHSX-0646 | 80/23-TV | BH016 | Cty Tuấn Ân Tư vấn Thiết kế | 2 | HH-35A-005 | Kẹp AC 25 - 150 , 3 boulon | Cái | 160 | 21174.4308 | 3387908.9279
XTP-1599 | 2023-04-20 | DNXK-0646 | KHSX-0646 | 80/23-TV | BH016 | Cty Tuấn Ân Tư vấn Thiết kế | 3 | HH-40A-006 | Cosse ép Cu 35mm2-N dài 60mm chiều dài ép dây 32mm | Cái | 130 | 7455.6108 | 969229.4054
XTP-1599 | 2023-04-20 | DNXK-0646 | KHSX-0646 | 80/23-TV | BH016 | Cty Tuấn Ân Tư vấn Thiết kế | 4 | HH-40A-010 | Cosse ép Cu 70mm2-N dài 72mm chiều dài ép dây 38mm | Cái | 15 | 17944.548 | 269168.2204
XTP-1599 | 2023-04-20 | DNXK-0646 | KHSX-0646 | 80/23-TV | BH016 | Cty Tuấn Ân Tư vấn Thiết kế | 5 | HH-40A-012 | Cosse ép Cu 95mm2-N dài 81mm chiều dài ép dây 42mm | Cái | 40 | 25718.719 | 1028748.7581
XTP-1599 | 2023-04-20 | DNXK-0646 | KHSX-0646 | 80/23-TV | BH016 | Cty Tuấn Ân Tư vấn Thiết kế | 6 | HH-31A-006 | Cosse ép Cu-Al 35mm2-N-TA dài 60mm chiều dài ép dây 32mm | Cái | 222 | 7655.6108 | 1699545.6
XTP-1599 | 2023-04-20 | DNXK-0646 | KHSX-0646 | 80/23-TV | BH016 | Cty Tuấn Ân Tư vấn Thiết kế | 7 | HH-31A-010 | Cosse ép Cu-Al 70mm2-N-TA dài 72mm chiều dài ép dây 38mm | Cái | 205 | 18145.373 | 3719801.4702
XTP-1599 | 2023-04-20 | DNXK-0646 | KHSX-0646 | 80/23-TV | BH016 | Cty Tuấn Ân Tư vấn Thiết kế | 8 | HH-31A-012 | Cosse ép Cu-Al 95mm2-N-TA dài 81mm chiều dài ép dây 42mm | Cái | 100 | 25458.719 | 2545871.8952
XTP-1599 | 2023-04-20 | DNXK-0646 | KHSX-0646 | 80/23-TV | BH016 | Cty Tuấn Ân Tư vấn Thiết kế | 9 | HH-42A-003 | Cosse ép AL 70mm2-N | Cái | 55 | 2642.6016 | 145343.0856
XTP-1599 | 2023-04-20 | DNXK-0646 | KHSX-0646 | 80/23-TV | BH016 | Cty Tuấn Ân Tư vấn Thiết kế | 10 | HH-18A-004 | Móc treo cáp ABC 4 x 70 mm2 | Cái | 140 | 9337.7636 | 1307286.9091
XTP-1599 | 2023-04-20 | DNXK-0646 | KHSX-0646 | 80/23-TV | BH016 | Cty Tuấn Ân Tư vấn Thiết kế | 11 | HH-18A-005 | Móc treo cáp ABC 4 x 95 mm2 | Cái | 125 | 9423.3015 | 1177912.6836
XTP-1599 | 2023-04-20 | DNXK-0646 | KHSX-0646 | 80/23-TV | BH016 | Cty Tuấn Ân Tư vấn Thiết kế | 12 | HH-18A-013 | Kẹp ngừng ABC 4 x (50-95)mm2 | Cái | 440 | 30403.2565 | 13377432.8471
XTP-1599 | 2023-04-20 | DNXK-0646 | KHSX-0646 | 80/23-TV | BH016 | Cty Tuấn Ân Tư vấn Thiết kế | 13 | HH-19A-004 | Nối bọc IPC 95 - 95, vỏ cách điện dày 1 - 3 mm, 6 - 95 / 25 - 95, 2 bu lông M8 nhựa | Cái | 870 | 37293.8689 | 32445665.9016
XTP-1599 | 2023-04-20 | DNXK-0646 | KHSX-0646 | 80/23-TV | BH016 | Cty Tuấn Ân Tư vấn Thiết kế | 14 | HH-19A-003 | Nối bọc IPC 70 - 95, vỏ cách điện dày 1 - 3 mm, 6 - 70 / 25 - 95, 1 bu lông M10 nhựa | Cái | 222 | 23822.3513 | 5288561.9846
XTP-1599 | 2023-04-20 | DNXK-0646 | KHSX-0646 | 80/23-TV | BH016 | Cty Tuấn Ân Tư vấn Thiết kế | 15 | HH-21A-008 | Ống nối MJPT 70 - 70 | Cái | 28 | 6334.956 | 177378.7689
XTP-1599 | 2023-04-20 | DNXK-0646 | KHSX-0646 | 80/23-TV | BH016 | Cty Tuấn Ân Tư vấn Thiết kế | 16 | HH-28A-015 | Khóa đai A200 | Cái | 1500 | 820 | 1230000
XTP-1599 | 2023-04-20 | DNXK-0646 | KHSX-0646 | 80/23-TV | BH016 | Cty Tuấn Ân Tư vấn Thiết kế | 17 | HH-19A-006 | Nối bọc IPC 150 - 185, vỏ cách điện dày 1 - 3 mm, 6 - 150 /50 - 185, 2 bu lông M8 nhựa | Cái | 100 | 56844.5689 | 5684456.8852
XTP-1599 | 2023-04-20 | DNXK-0646 | KHSX-0646 | 80/23-TV | BH016 | Cty Tuấn Ân Tư vấn Thiết kế | 18 | PA-47A-007 | Giáp níu dây trần ADG1880, dài 1215mm, 18,80 ÷ 21,26mm (185mm2) | Sợi | 50 | 82383.9607 | 4119198.034
XTP-1599 | 2023-04-20 | DNXK-0646 | KHSX-0646 | 80/23-TV | BH016 | Cty Tuấn Ân Tư vấn Thiết kế | 19 | PA-28A-026 | Dây đai inox 20 x 0.7mm, 25 mét | Cuộn | 92 | 172905.417 | 15907298.3682
XTP-1600 | 2023-04-20 | DNXK-0575 | KHSX-0575 | 317/23-TB | BH003 | Cty Thiết Bị Điện Tuấn Ân | 1 | HH-19A-002 | Nối bọc IPC 35 - 95, vỏ cách điện dày 1 - 3 mm, 6 - 35 / 16 - 95, 1 bu lông M8 nhựa | Cái | 5181 | 20404.7344 | 105716929.0623
XTP-1601 | 2023-04-20 | DNXK-0522 | KHSX-0522 | 297/23-TB | BH003 | Cty Thiết Bị Điện Tuấn Ân | 1 | HH-17B-002 | Busbar cho MCCB 3 cực 50-125A (HGM/HUYNDAI) | Bộ | 100 | 70208 | 7020800
XTP-1602 | 2023-04-20 | DNXK-0648 | KHSX-0648 | 369/23-TB | BH003 | Cty Thiết Bị Điện Tuấn Ân | 1 | HH-06A-009 | Dao cách ly 3P - 630 A - 24 kV - 150 kV BIL, 2 phương, lắp trên 1 trụ , polymer, ngoài trời | Bộ | 10 | 5086909.8839 | 50869098.8392
XTP-1602 | 2023-04-20 | DNXK-0648 | KHSX-0648 | 369/23-TB | BH003 | Cty Thiết Bị Điện Tuấn Ân | 2 | HH-06A-023 | Bộ sào thao tác dao cách ly 24 kV - 35 kV mở đứng, dài 8 m (bu lông nhúng kẽm) | Bộ | 10 | 1087573.5585 | 10875735.5847
XTP-1602 | 2023-04-20 | DNXK-0648 | KHSX-0648 | 369/23-TB | BH003 | Cty Thiết Bị Điện Tuấn Ân | 3 | HH-03A-012 | FCO 100 A - 35 kV - 200 kV BIL, polymer (không bass) | Cái | 18 | 921546.3976 | 16587835.1571
XTP-1602 | 2023-04-20 | DNXK-0648 | KHSX-0648 | 369/23-TB | BH003 | Cty Thiết Bị Điện Tuấn Ân | 4 | HH-03A-015 | Bass FCO | Cái | 18 | 43675.3052 | 786155.493
XTP-1602 | 2023-04-20 | DNXK-0648 | KHSX-0648 | 369/23-TB | BH003 | Cty Thiết Bị Điện Tuấn Ân | 5 | HH-21A-009 | Ống nối MJPT 95 - 95 | Cái | 1000 | 6040.2717 | 6040271.7391
XTP-1602 | 2023-04-20 | DNXK-0648 | KHSX-0648 | 369/23-TB | BH003 | Cty Thiết Bị Điện Tuấn Ân | 6 | HH-03A-003 | FCO 100 A - 27 kV - 150k kV BIL, sứ (không bass) | Cái | 9 | 814203.6389 | 7327832.7504
XTP-1602 | 2023-04-20 | DNXK-0648 | KHSX-0648 | 369/23-TB | BH003 | Cty Thiết Bị Điện Tuấn Ân | 7 | HH-03A-015 | Bass FCO | Cái | 9 | 43675.3052 | 393077.7465
XTP-1603 | 2023-04-20 | DNXK-0522 | KHSX-0522 | 297/23-TB | BH003 | Cty Thiết Bị Điện Tuấn Ân | 1 | HH-16B-019 | MCB 3P -10 A - 6 kA, loại C | Cái | 160 | 56305 | 9008800
XTP-1604 | 2023-04-20 | DNXK-0602 | KHSX-0602 | 54/23-NB | BH010 | Cty Tuấn Ân Ninh Bình | 1 | HH-04A-002 | LA 18 kV - MCOV 15,3 - 10 kA | Cái | 138 | 630285.31 | 86979372.7776
XTP-1604 | 2023-04-20 | DNXK-0602 | KHSX-0602 | 54/23-NB | BH010 | Cty Tuấn Ân Ninh Bình | 2 | HH-04A-002 | LA 18 kV - MCOV 15,3 - 10 kA | Cái | 4 | 630285.31 | 2521141.2399
XTP-1605 | 2023-04-20 | DNXK-0393 | KHSX-0393 | 222/23-TB | BH003 | Cty Thiết Bị Điện Tuấn Ân | 1 | HH-04A-002 | LA 18 kV - MCOV 15,3 - 10 kA | Cái | 190 | 630285.31 | 119754208.8967
XTP-1606 | 2023-04-20 | DNXK-0649 | KHSX-0649 | 52/23-DN | BH012 | Cty Tuấn Ân Đà Nẵng | 1 | HH-06A-001 | Dao cách ly 3P - 630 A - 24 kV - 150 kV BIL, lắp phương đứng trên 1 trụ, sứ gốm, ngoài trời | Bộ | 2 | 6989403.5238 | 13978807.0476
XTP-1606 | 2023-04-20 | DNXK-0649 | KHSX-0649 | 52/23-DN | BH012 | Cty Tuấn Ân Đà Nẵng | 2 | HH-06A-023 | Bộ sào thao tác dao cách ly 24 kV - 35 kV mở đứng, dài 8 m (bu lông nhúng kẽm) | Bộ | 2 | 1087573.5585 | 2175147.1169
XTP-1607 | 2023-04-20 | DNXK-0333 | KHSX-0333 | 34/23-TV | BH016 | Cty Tuấn Ân Tư vấn Thiết kế | 1 | HH-03A-003 | FCO 100 A - 27 kV - 150k kV BIL, sứ (không bass) | Cái | 25 | 814203.6389 | 20355090.9734 | Giao ĐL Long An
XTP-1607 | 2023-04-20 | DNXK-0333 | KHSX-0333 | 34/23-TV | BH016 | Cty Tuấn Ân Tư vấn Thiết kế | 2 | HH-03A-015 | Bass FCO | Cái | 25 | 43675.3052 | 1091882.6292 | Giao ĐL Long An
XTP-1607 | 2023-04-20 | DNXK-0333 | KHSX-0333 | 34/23-TV | BH016 | Cty Tuấn Ân Tư vấn Thiết kế | 3 | HH-06A-001 | Dao cách ly 3P - 630 A - 24 kV - 150 kV BIL, lắp phương đứng trên 1 trụ, sứ gốm, ngoài trời | Bộ | 9 | 6989403.5238 | 62904631.714 | Lắp cosse Cu 50 và cosse nhôm LTD -giao ĐL Long An
XTP-1607 | 2023-04-20 | DNXK-0333 | KHSX-0333 | 34/23-TV | BH016 | Cty Tuấn Ân Tư vấn Thiết kế | 4 | HH-05A-010 | Cosse nhôm LTD | Cái | 54 | 70991.1375 | 3833521.4241 | Lắp DS
XTP-1607 | 2023-04-20 | DNXK-0333 | KHSX-0333 | 34/23-TV | BH016 | Cty Tuấn Ân Tư vấn Thiết kế | 5 | HH-08A-012 | Bộ sào thao tác dao cắt có tải trong dầu 24 kV - 35 kV, dài 8 m | Bộ | 9 | 989548.9113 | 8905940.202 | Giao ĐL Long An
XTP-1607 | 2023-04-20 | DNXK-0333 | KHSX-0333 | 34/23-TV | BH016 | Cty Tuấn Ân Tư vấn Thiết kế | 6 | HH-40A-008 | Cosse ép Cu 50mm2-N dài 64mm chiều dài ép dây 36mm | Cái | 9 | 11664.6139 | 104981.5248 | Lắp DS
XTP-1607 | 2023-04-20 | DNXK-0333 | KHSX-0333 | 34/23-TV | BH016 | Cty Tuấn Ân Tư vấn Thiết kế | 7 | HH-17B-005 | Boulon 8 X 40 + tán + londel nhúng kẽm | Bộ | 9 | 1194.44 | 10749.96 | Lắp DS
XTP-1608 | 2023-04-21 | DNXK-0651 | KHSX-0651 | 26/23-HN | BH004 | Cty Tuấn Ân Hà Nội | 1 | HH-16A-012 | MCB 2P - 40 A - 6 kA, loại C | Cái | 350 | 46503.6933 | 16276292.6667
XTP-1608 | 2023-04-21 | DNXK-0651 | KHSX-0651 | 26/23-HN | BH004 | Cty Tuấn Ân Hà Nội | 2 | HH-16A-014 | MCB 2P - 63 A - 6 kA, loại C | Cái | 350 | 49663.1333 | 17382096.6667
XTP-1608 | 2023-04-21 | DNXK-0651 | KHSX-0651 | 26/23-HN | BH004 | Cty Tuấn Ân Hà Nội | 3 | HH-28A-015 | Khóa đai A200 | Cái | 1000 | 820 | 820000
XTP-1608 | 2023-04-21 | DNXK-0651 | KHSX-0651 | 26/23-HN | BH004 | Cty Tuấn Ân Hà Nội | 4 | HH-28A-020 | Dây đai inox 20 x 0.4mm, 50 mét | Cuộn | 11 | 192423.5989 | 2116659.5875
XTP-1608 | 2023-04-21 | DNXK-0651 | KHSX-0651 | 26/23-HN | BH004 | Cty Tuấn Ân Hà Nội | 5 | HH-31A-008 | Cosse ép Cu-Al 50mm2-N-TA dài 64mm chiều dài ép dây 36mm | Cái | 250 | 11844.4039 | 2961100.9662
XTP-1608 | 2023-04-21 | DNXK-0651 | KHSX-0651 | 26/23-HN | BH004 | Cty Tuấn Ân Hà Nội | 6 | HH-40A-002 | Cosse ép Cu 16mm2-N dài 52mm chiều dài ép dây 28mm | Cái | 1400 | 5394.1262 | 7551776.6397
XTP-1608 | 2023-04-21 | DNXK-0651 | KHSX-0651 | 26/23-HN | BH004 | Cty Tuấn Ân Hà Nội | 7 | HH-19A-005 | Nối bọc IPC 120 - 120, vỏ cách điện dày 1 - 3 mm, 6 - 120 /25 - 120, 2 bu lông M8 nhựa | Cái | 2700 | 37773.8689 | 101989445.9016
XTP-1608 | 2023-04-21 | DNXK-0651 | KHSX-0651 | 26/23-HN | BH004 | Cty Tuấn Ân Hà Nội | 8 | HH-40A-010 | Cosse ép Cu 70mm2-N dài 72mm chiều dài ép dây 38mm | Cái | 20 | 17944.548 | 358890.9605
XTP-1608 | 2023-04-21 | DNXK-0651 | KHSX-0651 | 26/23-HN | BH004 | Cty Tuấn Ân Hà Nội | 9 | HH-18A-013 | Kẹp ngừng ABC 4 x (50-95)mm2 | Cái | 150 | 30403.2565 | 4560488.4706
XTP-1608 | 2023-04-21 | DNXK-0651 | KHSX-0651 | 26/23-HN | BH004 | Cty Tuấn Ân Hà Nội | 10 | HH-18A-014 | Kẹp ngừng ABC 4 x (50-120)mm2 | Cái | 200 | 31741.2565 | 6348251.2941
XTP-1608 | 2023-04-21 | DNXK-0651 | KHSX-0651 | 26/23-HN | BH004 | Cty Tuấn Ân Hà Nội | 11 | HH-18A-006 | Móc treo cáp ABC 4 x 120 mm2 | Cái | 100 | 10708.7939 | 1070879.3939
XTP-1608 | 2023-04-21 | DNXK-0651 | KHSX-0651 | 26/23-HN | BH004 | Cty Tuấn Ân Hà Nội | 12 | HH-01A-008 | Dây chì 10K, dài 584 mm | Sợi | 20 | 16091.2237 | 321824.475
XTP-1608 | 2023-04-21 | DNXK-0651 | KHSX-0651 | 26/23-HN | BH004 | Cty Tuấn Ân Hà Nội | 13 | HH-01A-009 | Dây chì 12K, dài 584 mm | Sợi | 20 | 16346.6437 | 326932.875
XTP-1608 | 2023-04-21 | DNXK-0651 | KHSX-0651 | 26/23-HN | BH004 | Cty Tuấn Ân Hà Nội | 14 | HH-01A-010 | Dây chì 15K, dài 584 mm | Sợi | 20 | 17297.4623 | 345949.245
XTP-1608 | 2023-04-21 | DNXK-0651 | KHSX-0651 | 26/23-HN | BH004 | Cty Tuấn Ân Hà Nội | 15 | HH-01A-011 | Dây chì 20K, dài 584 mm | Sợi | 20 | 18636.7837 | 372735.675
XTP-1608 | 2023-04-21 | DNXK-0651 | KHSX-0651 | 26/23-HN | BH004 | Cty Tuấn Ân Hà Nội | 16 | HH-01A-012 | Dây chì 25K, dài 584 mm | Sợi | 20 | 19909.5637 | 398191.275
XTP-1609 | 2023-04-21 | DNXK-0652 | KHSX-0652 | 27/23-HN | BH004 | Cty Tuấn Ân Hà Nội | 1 | HH-16A-005 | MCB 1P - 40 A - 6 kA, loại C | Cái | 85 | 23139.3667 | 1966846.1667
XTP-1609 | 2023-04-21 | DNXK-0652 | KHSX-0652 | 27/23-HN | BH004 | Cty Tuấn Ân Hà Nội | 2 | HH-16A-007 | MCB 1P - 63 A - 6 kA, loại C | Cái | 700 | 24801.5667 | 17361096.6667
XTP-1609 | 2023-04-21 | DNXK-0652 | KHSX-0652 | 27/23-HN | BH004 | Cty Tuấn Ân Hà Nội | 3 | HH-16A-019 | MCB 3P - 63 A - 6 kA, loại C | Cái | 500 | 73169.5 | 36584750
XTP-1609 | 2023-04-21 | DNXK-0652 | KHSX-0652 | 27/23-HN | BH004 | Cty Tuấn Ân Hà Nội | 4 | HH-17A-010 | MCCB 3P - 160 A - 690V - 70 kA, loại nhiệt - từ | Cái | 15 | 1018881.4 | 15283221
XTP-1609 | 2023-04-21 | DNXK-0652 | KHSX-0652 | 27/23-HN | BH004 | Cty Tuấn Ân Hà Nội | 5 | HH-17A-005 | Chắn pha dùng cho MCCB 100A - 630A | Cái | 60 | 1352.9 | 81174
XTP-1609 | 2023-04-21 | DNXK-0652 | KHSX-0652 | 27/23-HN | BH004 | Cty Tuấn Ân Hà Nội | 6 | HH-17A-012 | MCCB 3P - 250 A - 690V - 70 kA, loại nhiệt - từ | Cái | 9 | 1195167.6 | 10756508.4
XTP-1609 | 2023-04-21 | DNXK-0652 | KHSX-0652 | 27/23-HN | BH004 | Cty Tuấn Ân Hà Nội | 7 | HH-17A-005 | Chắn pha dùng cho MCCB 100A - 630A | Cái | 40 | 1352.9 | 54116
XTP-1609 | 2023-04-21 | DNXK-0652 | KHSX-0652 | 27/23-HN | BH004 | Cty Tuấn Ân Hà Nội | 8 | HH-01A-012 | Dây chì 25K, dài 584 mm | Sợi | 24 | 19909.5637 | 477829.53
XTP-1609 | 2023-04-21 | DNXK-0652 | KHSX-0652 | 27/23-HN | BH004 | Cty Tuấn Ân Hà Nội | 9 | HH-01A-013 | Dây chì 30K, dài 584 mm | Sợi | 30 | 21818.7337 | 654562.0125
XTP-1609 | 2023-04-21 | DNXK-0652 | KHSX-0652 | 27/23-HN | BH004 | Cty Tuấn Ân Hà Nội | 10 | PA-18A-014 | Kẹp ngừng ABC 4 x (50-120)mm2 | Cái | 195 | 31741.2565 | 6189545.0118
XTP-1609 | 2023-04-21 | DNXK-0652 | KHSX-0652 | 27/23-HN | BH004 | Cty Tuấn Ân Hà Nội | 11 | HH-28A-020 | Dây đai inox 20 x 0.4mm, 50 mét | Cuộn | 20 | 192423.5989 | 3848471.9773
XTP-1609 | 2023-04-21 | DNXK-0652 | KHSX-0652 | 27/23-HN | BH004 | Cty Tuấn Ân Hà Nội | 12 | HH-28A-015 | Khóa đai A200 | Cái | 1000 | 820 | 820000
XTP-1609 | 2023-04-21 | DNXK-0652 | KHSX-0652 | 27/23-HN | BH004 | Cty Tuấn Ân Hà Nội | 13 | HH-40A-008 | Cosse ép Cu 50mm2-N dài 64mm chiều dài ép dây 36mm | Cái | 50 | 11664.6139 | 583230.6932
XTP-1609 | 2023-04-21 | DNXK-0652 | KHSX-0652 | 27/23-HN | BH004 | Cty Tuấn Ân Hà Nội | 14 | HH-40A-014 | Cosse ép Cu 120mm2-N dài 86mm chiều dài ép dây 42mm | Cái | 50 | 33571.2263 | 1678561.3138
XTP-1609 | 2023-04-21 | DNXK-0652 | KHSX-0652 | 27/23-HN | BH004 | Cty Tuấn Ân Hà Nội | 15 | HH-31A-012 | Cosse ép Cu-Al 95mm2-N-TA dài 81mm chiều dài ép dây 42mm | Cái | 200 | 25458.719 | 5091743.7903
XTP-1609 | 2023-04-21 | DNXK-0652 | KHSX-0652 | 27/23-HN | BH004 | Cty Tuấn Ân Hà Nội | 16 | HH-31A-014 | Cosse ép Cu-Al 120mm2-N-TA dài 86mm chiều dài ép dây 42mm | Cái | 200 | 33271.2263 | 6654245.2552
XTP-1610 | 2023-04-21 | DNXK-0501 | KHSX-0501 | 14/23-HN | BH004 | Cty Tuấn Ân Hà Nội | 1 | HH-01A-028 | Dây chì 6K, dài 812 mm | Sợi | 442 | 16409.4188 | 7252963.0875
XTP-1610 | 2023-04-21 | DNXK-0501 | KHSX-0501 | 14/23-HN | BH004 | Cty Tuấn Ân Hà Nội | 2 | HH-01A-028 | Dây chì 6K, dài 812 mm | Sợi | 20 | 16409.4188 | 328188.375
XTP-1611 | 2023-04-21 | DNXK-0552 | KHSX-0552 | 40/23-DN | BH012 | Cty Tuấn Ân Đà Nẵng | 1 | HH-20B-004 | Khoá néo ép dây AC/ XLPE- 70mm2 | Cái | 73 | 61679.5112 | 4502604.3174
XTP-1612 | 2023-04-21 | DNXK-0572 | KHSX-0572 | 46/23-DN | BH012 | Cty Tuấn Ân Đà Nẵng | 1 | HH-20A-006 | Kẹp đấu rẽ TA-CDB 86 93G28 - 95mm2 | Cái | 10 | 88097.5396 | 880975.3962 | Trả TA Khánh Hòa
XTP-1613 | 2023-04-21 | DNXK-0572 | KHSX-0572 | 46/23-DN | BH012 | Cty Tuấn Ân Đà Nẵng | 1 | HH-20A-006 | Kẹp đấu rẽ TA-CDB 86 93G28 - 95mm2 | Cái | 110 | 88097.5396 | 9690729.3586 | Về kho Đà Nẵng
XTP-1614 | 2023-04-21 | DNXK-0355 | KHSX-0355 | 203/23-TB | BH003 | Cty Thiết Bị Điện Tuấn Ân | 1 | PA-47B-016 | Giáp buộc lõi thép SDLT2785-C dùng cho dây bọc cách điện đường kính dây dẫn từ 27,9-30,9mm, cổ sứ Ø42-Ø44mm | Sợi | 378 | 21267.4545 | 8039097.8101
XTP-1615 | 2023-04-21 | DNXK-0457 | KHSX-0457 | 248/23-TB | BH003 | Cty Thiết Bị Điện Tuấn Ân | 1 | HH-27B-084 | Hộp 4 điện kế cơ 1 pha - Compositer, loại nhỏ, boulon vít xi niken, thau đầu vào 11 x 14, có nắp che thau đầu vào bít lỗ mặt trên | Cái | 260 | 322103 | 83746780 | Kính thủy, có logo EVN SPC
XTP-1615 | 2023-04-21 | DNXK-0457 | KHSX-0457 | 248/23-TB | BH003 | Cty Thiết Bị Điện Tuấn Ân | 2 | HH-28A-007 | Phụ kiện treo hộp 2-4 công tơ 1 pha, 1 công tơ 3 pha lên trụ | Bộ | 260 | 15250.6987 | 3965181.6495 | PK rời
XTP-1616 | 2023-04-21 | DNXK-0366 | KHSX-0366 | 189/23-TB | BH003 | Cty Thiết Bị Điện Tuấn Ân | 1 | HH-23B-013 | Hộp phân phối nhỏ 9 cực, thanh pha bằng đồng lá lắp 3 cosse ép Cu 50, 1 thanh trung tính lắp 1 cosse ép Cu 50 ở giữa, 9 cosse ép Cu 25, in chữ | Cái | 78 | 253619.2167 | 19782298.9049 | BG 212/2022
XTP-1616 | 2023-04-21 | DNXK-0366 | KHSX-0366 | 189/23-TB | BH003 | Cty Thiết Bị Điện Tuấn Ân | 2 | HH-16A-005 | MCB 1P - 40 A - 6 kA, loại C | Cái | 468 | 23139.3667 | 10829223.6 | CB loại D. Lắp trong hộp
XTP-1616 | 2023-04-21 | DNXK-0366 | KHSX-0366 | 189/23-TB | BH003 | Cty Thiết Bị Điện Tuấn Ân | 3 | HH-16A-026 | MCB 1P - 100 A - 10 kA, loại C | Cái | 234 | 52318.5 | 12242529 | CB loại D. Lắp trong hộp
XTP-1617 | 2023-04-21 | DNXK-0509 | KHSX-0509 | 288/23-TB | BH003 | Cty Thiết Bị Điện Tuấn Ân | 1 | PA-27A-003 | Hộp 4 điện kế cơ, 1 pha - Compositer (loại nhỏ, boulon vis xi niken) | Cái | 200 | 306313.4688 | 61262693.7543 | ĐL Huế , Kính mica
XTP-1617 | 2023-04-21 | DNXK-0509 | KHSX-0509 | 288/23-TB | BH003 | Cty Thiết Bị Điện Tuấn Ân | 2 | PA-27A-025 | Bộ gối đỡ công tơ điện tử 1 pha, điện kế cơ composite | Bộ | 800 | 3260 | 2608000 | Vít dài, lắp hộp
XTP-1617 | 2023-04-21 | DNXK-0509 | KHSX-0509 | 288/23-TB | BH003 | Cty Thiết Bị Điện Tuấn Ân | 3 | PA-28A-007 | Phụ kiện treo hộp 2-4 công tơ 1 pha, 1 công tơ 3 pha lên trụ | Bộ | 200 | 15250.6987 | 3050139.7304 | Bỏ hộp
XTP-1618 | 2023-04-21 | DNXK-0458 | KHSX-0458 | 249/23-TB | BH003 | Cty Thiết Bị Điện Tuấn Ân | 1 | HH-27A-021 | Hộp 1 điện kế 3 pha - Compositer (không thau phíp) | Cái | 96 | 191464.7514 | 18380616.1316 | Kính thủy, có logo EVN SPC
XTP-1618 | 2023-04-21 | DNXK-0458 | KHSX-0458 | 249/23-TB | BH003 | Cty Thiết Bị Điện Tuấn Ân | 2 | HH-28A-007 | Phụ kiện treo hộp 2-4 công tơ 1 pha, 1 công tơ 3 pha lên trụ | Bộ | 96 | 15250.6987 | 1464067.0706 | PK rời
XTP-1619 | 2023-04-21 | DNXK-0014 | KHSX-0000 |  | PKT | Phòng Kỹ Thuật | 1 | HH-04A-002 | LA 18 kV - MCOV 15,3 - 10 kA | Cái | 1 | 630285.31 | 630285.31 | Bảo hành phiếu 14/TBĐ TA 2023 TBĐ Tuấn Ân
XTP-1620 | 2023-04-21 | DNXK-0655 | KHSX-0655 | 81/23-TV | BH016 | Cty Tuấn Ân Tư vấn Thiết kế | 1 | HH-23A-002 | Hộp phân phối nhỏ 6 MCB (boulon vis xi niken) | Cái | 163 | 180775.2904 | 29466372.3367 | Bass 2 đai
XTP-1621 | 2023-04-21 | DNXK-0908 | KHSX-0387 |  | X01 | Xưởng 1 | 1 | HH-16A-005 | MCB 1P - 40 A - 6 kA, loại C | Cái | 1440 | 23139.3667 | 33320688 | CB loại D, lắp hộp
XTP-1622 | 2023-04-21 | DNXK-0053 | KHSX-0000 |  | PKT | Phòng Kỹ Thuật | 1 | HH-29A-007 | Kẹp nhựa mắc điện | Cái | 2 | 3772.158 | 7544.3159 | Mẫu Thiết bị điện Tuấn Ân đơn 42
XTP-1623 | 2023-04-21 | DNXK-0498 | KHSX-0498 | 15/23-HN | BH004 | Cty Tuấn Ân Hà Nội | 1 | HH-01A-030 | Dây chì 10K, dài 812 mm | Sợi | 118 | 18954.9787 | 2236687.4925
XTP-1623 | 2023-04-21 | DNXK-0498 | KHSX-0498 | 15/23-HN | BH004 | Cty Tuấn Ân Hà Nội | 2 | HH-01A-032 | Dây chì 15K, dài 812 mm | Sợi | 68 | 21100.7363 | 1434850.065
XTP-1624 | 2023-04-21 | DNXK-0501 | KHSX-0501 | 14/23-HN | BH004 | Cty Tuấn Ân Hà Nội | 1 | HH-01A-030 | Dây chì 10K, dài 812 mm | Sợi | 193 | 18954.9787 | 3658310.8987
XTP-1624 | 2023-04-21 | DNXK-0501 | KHSX-0501 | 14/23-HN | BH004 | Cty Tuấn Ân Hà Nội | 2 | HH-01A-030 | Dây chì 10K, dài 812 mm | Sợi | 20 | 18954.9787 | 379099.575
XTP-1624 | 2023-04-21 | DNXK-0501 | KHSX-0501 | 14/23-HN | BH004 | Cty Tuấn Ân Hà Nội | 3 | HH-01A-032 | Dây chì 15K, dài 812 mm | Sợi | 115 | 21100.7363 | 2426584.6688
XTP-1624 | 2023-04-21 | DNXK-0501 | KHSX-0501 | 14/23-HN | BH004 | Cty Tuấn Ân Hà Nội | 4 | HH-01A-032 | Dây chì 15K, dài 812 mm | Sợi | 20 | 21100.7363 | 422014.725
XTP-1625 | 2023-04-21 | DNXK-0513 | KHSX-0513 | 35/23-MB | BH005 | Cty Tuấn Ân Miền Bắc | 1 | HH-01A-030 | Dây chì 10K, dài 812 mm | Sợi | 20 | 18954.9787 | 379099.575
XTP-1625 | 2023-04-21 | DNXK-0513 | KHSX-0513 | 35/23-MB | BH005 | Cty Tuấn Ân Miền Bắc | 2 | HH-01A-032 | Dây chì 15K, dài 812 mm | Sợi | 20 | 21100.7363 | 422014.725
XTP-1626 | 2023-04-21 | DNXK-0585 | KHSX-0585 | 41/23-MB | BH005 | Cty Tuấn Ân Miền Bắc | 1 | HH-01A-032 | Dây chì 15K, dài 812 mm | Sợi | 30 | 21100.7363 | 633022.0875
XTP-1627 | 2023-04-21 | DNXK-0593 | KHSX-0593 | 42/23-MB | BH005 | Cty Tuấn Ân Miền Bắc | 1 | HH-13B-002 | CT Hạ Thế 300-600A-10-10VA, CCX0.5, W1=1 | Cái | 1 | 293172 | 293172
XTP-1627 | 2023-04-21 | DNXK-0593 | KHSX-0593 | 42/23-MB | BH005 | Cty Tuấn Ân Miền Bắc | 2 | HH-13B-003 | CT Hạ Thế 400-800A-15-15VA, CCX0.5, W1=1 | Cái | 1 | 329888 | 329888
XTP-1628 | 2023-04-21 | DNXK-0650 | KHSX-0650 | 370/23-TB | BH003 | Cty Thiết Bị Điện Tuấn Ân | 1 | HH-20A-003 | Kẹp đấu rẽ TA-CDB 86 34G28 - 35mm2 | Cái | 3 | 81534.4181 | 244603.2544
XTP-1628 | 2023-04-21 | DNXK-0650 | KHSX-0650 | 370/23-TB | BH003 | Cty Thiết Bị Điện Tuấn Ân | 2 | HH-19A-023 | Nối bọc MV IPC 240 - 240, vỏ cách điện dày 3 - 7 mm, 95 - 240 / 95 - 240, 2 bu lông M10 thép | Cái | 6 | 279413.1707 | 1676479.0245
XTP-1628 | 2023-04-21 | DNXK-0650 | KHSX-0650 | 370/23-TB | BH003 | Cty Thiết Bị Điện Tuấn Ân | 3 | HH-19A-005 | Nối bọc IPC 120 - 120, vỏ cách điện dày 1 - 3 mm, 6 - 120 /25 - 120, 2 bu lông M8 nhựa | Cái | 50 | 37773.8689 | 1888693.4426
XTP-1629 | 2023-04-21 | DNXK-0543 | KHSX-0543 | 305/23-TB | BH003 | Cty Thiết Bị Điện Tuấn Ân | 1 | PA-24A-001 | Băng keo cách điện 9 mét | Cuộn | 200 | 65283 | 13056600
XTP-1630 | 2023-04-21 | DNXK-0466 | KHSX-0466 | 256/23-TB | BH003 | Cty Thiết Bị Điện Tuấn Ân | 1 | HH-04A-002 | LA 18 kV - MCOV 15,3 - 10 kA | Cái | 320 | 630285.31 | 201691299.1944
XTP-1631 | 2023-04-21 | DNXK-0656 | KHSX-0656 | 372/23-TB | BH003 | Cty Thiết Bị Điện Tuấn Ân | 1 | HH-06A-003 | Dao cách ly 3P - 630 A - 24 kV - 150 kV BIL, 2 phương, lắp trên 1 trụ, sứ gốm, ngoài trời | Bộ | 6 | 7742515.721 | 46455094.3261
XTP-1632 | 2023-04-21 | DNXK-0624 | KHSX-0624 | 55/23-ĐN | BH014 | Cty Tuấn Ân Đồng Nai | 1 | HH-04A-002 | LA 18 kV - MCOV 15,3 - 10 kA | Cái | 20 | 630285.31 | 12605706.1997
XTP-1633 | 2023-04-22 | DNXK-0660 | KHSX-0660 | 374/23-TB | BH003 | Cty Thiết Bị Điện Tuấn Ân | 1 | HH-06A-003 | Dao cách ly 3P - 630 A - 24 kV - 150 kV BIL, 2 phương, lắp trên 1 trụ, sứ gốm, ngoài trời | Bộ | 2 | 7742515.721 | 15485031.442
XTP-1633 | 2023-04-22 | DNXK-0660 | KHSX-0660 | 374/23-TB | BH003 | Cty Thiết Bị Điện Tuấn Ân | 2 | HH-06A-024 | Bộ sào thao tác dao cách ly 24 kV - 35 kV mở đứng, dài 11 m (bu lông nhúng kẽm) | Bộ | 1 | 1381072.0821 | 1381072.0821
XTP-1633 | 2023-04-22 | DNXK-0660 | KHSX-0660 | 374/23-TB | BH003 | Cty Thiết Bị Điện Tuấn Ân | 3 | HH-29A-001 | Vỏ nhựa MCB 2 pha | Cái | 495 | 6006.5625 | 2973248.4375
XTP-1634 | 2023-04-22 | DNXK-0456 | KHSX-0456 | 247/23-TB | BH003 | Cty Thiết Bị Điện Tuấn Ân | 1 | HH-27A-002 | Hộp 2 điện kế cơ, 1 pha - Compositer (loại nhỏ,boulon vis xi niken) | Cái | 100 | 202466.1041 | 20246610.4052 | Kính thủy, có logo EVN SPC
XTP-1634 | 2023-04-22 | DNXK-0456 | KHSX-0456 | 247/23-TB | BH003 | Cty Thiết Bị Điện Tuấn Ân | 2 | HH-28A-007 | Phụ kiện treo hộp 2-4 công tơ 1 pha, 1 công tơ 3 pha lên trụ | Bộ | 100 | 15250.6987 | 1525069.8652 | PK rời
XTP-1635 | 2023-04-22 | DNXK-0466 | KHSX-0466 | 256/23-TB | BH003 | Cty Thiết Bị Điện Tuấn Ân | 1 | PA-27A-021 | Hộp 1 điện kế 3 pha - Compositer (không thau phíp) | Cái | 400 | 191464.7514 | 76585900.5484 | Kính mica, logo EVN SPC ,In mã hiệu"EVN SPC" PA.HC-1-3P", "PC VĨNH LONG-2023", "HỘP 1 CÔNG TƠ 3P 220/380V - 20(40)A ĐẾN 50(100)A", dán decal TBĐ mang qua
XTP-1635 | 2023-04-22 | DNXK-0466 | KHSX-0466 | 256/23-TB | BH003 | Cty Thiết Bị Điện Tuấn Ân | 2 | PA-28A-013 | Bass M treo hộp 2-4 công tơ 1 pha - 1 công tơ 3 pha. | Cái | 800 | 3457.1212 | 2765696.9697 | Bỏ hộp.
XTP-1635 | 2023-04-22 | DNXK-0466 | KHSX-0466 | 256/23-TB | BH003 | Cty Thiết Bị Điện Tuấn Ân | 3 | HH-49B-003 | Phí in chữ | Cái | 400 | 406.8531 | 162741.2281 | In mã hiệu"EVN SPC" PA.HC-1-3P", "PC VĨNH LONG-2023", "HỘP 1 CÔNG TƠ 3P 220/380V - 20(40)A ĐẾN 50(100)A"
XTP-1635 | 2023-04-22 | DNXK-0466 | KHSX-0466 | 256/23-TB | BH003 | Cty Thiết Bị Điện Tuấn Ân | 4 | HH-49B-001 | Phí lắp đặt | Cái | 400 | 1750 | 700000 | Phí dán decal lên hộp 1 3 pha, decal TBĐ cung cấp
XTP-1635 | 2023-04-22 | DNXK-0466 | KHSX-0466 | 256/23-TB | BH003 | Cty Thiết Bị Điện Tuấn Ân | 5 | HH-16A-004 | MCB 1P - 32 A - 6 kA, loại C | Cái | 2004 | 19869.0867 | 39817649.68
XTP-1636 | 2023-04-22 | DNXK-0509 | KHSX-0509 | 288/23-TB | BH003 | Cty Thiết Bị Điện Tuấn Ân | 1 | PA-27A-003 | Hộp 4 điện kế cơ, 1 pha - Compositer (loại nhỏ, boulon vis xi niken) | Cái | 100 | 306313.4688 | 30631346.8772 | ĐL Huế , Kính mica
XTP-1636 | 2023-04-22 | DNXK-0509 | KHSX-0509 | 288/23-TB | BH003 | Cty Thiết Bị Điện Tuấn Ân | 2 | PA-27A-025 | Bộ gối đỡ công tơ điện tử 1 pha, điện kế cơ composite | Bộ | 100 | 3260 | 326000 | Vít dài, lắp hộp
XTP-1636 | 2023-04-22 | DNXK-0509 | KHSX-0509 | 288/23-TB | BH003 | Cty Thiết Bị Điện Tuấn Ân | 3 | PA-28A-007 | Phụ kiện treo hộp 2-4 công tơ 1 pha, 1 công tơ 3 pha lên trụ | Bộ | 100 | 15250.6987 | 1525069.8652 | Bỏ hộp
XTP-1637 | 2023-04-22 | DNXK-0638 | KHSX-0638 | 354/23-TB | BH003 | Cty Thiết Bị Điện Tuấn Ân | 1 | HH-20A-006 | Kẹp đấu rẽ TA-CDB 86 93G28 - 95mm2 | Cái | 20 | 88097.5396 | 1761950.7925
XTP-1638 | 2023-04-22 | DNXK-0366 | KHSX-0366 | 189/23-TB | BH003 | Cty Thiết Bị Điện Tuấn Ân | 1 | HH-23B-013 | Hộp phân phối nhỏ 9 cực, thanh pha bằng đồng lá lắp 3 cosse ép Cu 50, 1 thanh trung tính lắp 1 cosse ép Cu 50 ở giữa, 9 cosse ép Cu 25, in chữ | Cái | 342 | 253619.2167 | 86737772.1217 | BG 212/2022
XTP-1638 | 2023-04-22 | DNXK-0366 | KHSX-0366 | 189/23-TB | BH003 | Cty Thiết Bị Điện Tuấn Ân | 2 | HH-16A-005 | MCB 1P - 40 A - 6 kA, loại C | Cái | 2052 | 23139.3667 | 47481980.4 | CB loại D. Lắp trong hộp
XTP-1638 | 2023-04-22 | DNXK-0366 | KHSX-0366 | 189/23-TB | BH003 | Cty Thiết Bị Điện Tuấn Ân | 3 | HH-16A-026 | MCB 1P - 100 A - 10 kA, loại C | Cái | 1026 | 52318.5 | 53678781 | CB loại D. Lắp trong hộp
XTP-1639 | 2023-04-22 | DNXK-0603 | KHSX-0603 | 339/23-TB | BH003 | Cty Thiết Bị Điện Tuấn Ân | 1 | HH-07A-004 | Bộ sào thao tác dao cách ly trong nhà dài 2.5 m | Bộ | 2 | 282144.8401 | 564289.6801
XTP-1640 | 2023-04-22 | DNXK-0509 | KHSX-0509 | 288/23-TB | BH003 | Cty Thiết Bị Điện Tuấn Ân | 1 | PA-27A-025 | Bộ gối đỡ công tơ điện tử 1 pha, điện kế cơ composite | Bộ | 300 | 3260 | 978000 | Vít dài, lắp hộp
XTP-1641 | 2023-04-22 | DNXK-0538 | KHSX-0538 | 19/23-KH | BH013 | Cty Tuấn Ân Khánh Hòa | 1 | HH-03A-013 | LBFCO 100 A - 24 kV - 150 kV BIL, polymer (không bass) | Cái | 42 | 1097561.1661 | 46097568.9781 | Giao Việt Long -Đak Lak
XTP-1641 | 2023-04-22 | DNXK-0538 | KHSX-0538 | 19/23-KH | BH013 | Cty Tuấn Ân Khánh Hòa | 2 | HH-19B-005 | Nối bọc IPC trung thế 185, tiếp địa | Cái | 50 | 116659 | 5832950 | Giao Việt Long -Đak Lak
XTP-1641 | 2023-04-22 | DNXK-0538 | KHSX-0538 | 19/23-KH | BH013 | Cty Tuấn Ân Khánh Hòa | 3 | HH-19A-017 | Nối bọc MV IPC 70 - 95, vỏ cách điện dày 3 - 7 mm, 35 - 70 / 35 - 95, 2 bu lông M10 thép | Cái | 50 | 180771.9207 | 9038596.0373 | Giao Việt Long -Đak Lak
XTP-1641 | 2023-04-22 | DNXK-0538 | KHSX-0538 | 19/23-KH | BH013 | Cty Tuấn Ân Khánh Hòa | 4 | HH-19A-020 | Nối bọc MV IPC 185 - 185, vỏ cách điện dày 3 - 7 mm, 50 - 185 / 50 - 185, 2 bu lông M10 thép | Cái | 17 | 186939.1207 | 3177965.0527 | Giao Việt Long -Đak Lak
XTP-1641 | 2023-04-22 | DNXK-0538 | KHSX-0538 | 19/23-KH | BH013 | Cty Tuấn Ân Khánh Hòa | 5 | HH-04A-002 | LA 18 kV - MCOV 15,3 - 10 kA | Cái | 36 | 630285.31 | 22690271.1594 | Giao Việt Long -Đak Lak
XTP-1641 | 2023-04-22 | DNXK-0538 | KHSX-0538 | 19/23-KH | BH013 | Cty Tuấn Ân Khánh Hòa | 6 | HH-03A-010 | FCO 100 A - 27 kV - 150 kV BIL, polymer (không bass) | Cái | 25 | 831361.345 | 20784033.6245 | Giao Việt Long -Đak Lak
XTP-1641 | 2023-04-22 | DNXK-0538 | KHSX-0538 | 19/23-KH | BH013 | Cty Tuấn Ân Khánh Hòa | 7 | HH-03A-010 | FCO 100 A - 27 kV - 150 kV BIL, polymer (không bass) | Cái | 11 | 831361.345 | 9144974.7948 | Giao Việt Long -Đak Lak
XTP-1642 | 2023-04-22 | DNXK-0333 | KHSX-0333 | 34/23-TV | BH016 | Cty Tuấn Ân Tư vấn Thiết kế | 1 | HH-04A-002 | LA 18 kV - MCOV 15,3 - 10 kA | Cái | 109 | 630285.31 | 68701098.7881 | Giao ĐL Long An
XTP-1643 | 2023-04-22 | DNXK-0393 | KHSX-0393 | 222/23-TB | BH003 | Cty Thiết Bị Điện Tuấn Ân | 1 | HH-04A-002 | LA 18 kV - MCOV 15,3 - 10 kA | Cái | 195 | 630285.31 | 122905635.4466
XTP-1644 | 2023-04-22 | DNXK-0054 | KHSX-0000 |  | PKT | Phòng Kỹ Thuật | 1 | HH-25A-009 | Bảng đơn gắn điện kế 3 dây | Cái | 1 | 47347.8 | 47347.8 | Mẫu Tư Vấn Thiết kế Tuấn Ân đơn 07
XTP-1644 | 2023-04-22 | DNXK-0054 | KHSX-0000 |  | PKT | Phòng Kỹ Thuật | 2 | HH-25A-010 | Bảng gắn MCB 3 dây | Cái | 1 | 40448.962 | 40448.962 | Mẫu Tư Vấn Thiết kế Tuấn Ân đơn 07
XTP-1644 | 2023-04-22 | DNXK-0054 | KHSX-0000 |  | PKT | Phòng Kỹ Thuật | 3 | HH-27A-021 | Hộp 1 điện kế 3 pha - Compositer (không thau phíp) | Cái | 1 | 191464.7514 | 191464.7514 | Mẫu Tư Vấn Thiết kế Tuấn Ân đơn 07
XTP-1644 | 2023-04-22 | DNXK-0054 | KHSX-0000 |  | PKT | Phòng Kỹ Thuật | 4 | HH-27A-027 | Bộ gối đỡ công tơ điện tử 3 pha, hộp điện kế cơ composite | Bộ | 1 | 2974 | 2974 | Mẫu Tư Vấn Thiết kế Tuấn Ân đơn 07
XTP-1644 | 2023-04-22 | DNXK-0054 | KHSX-0000 |  | PKT | Phòng Kỹ Thuật | 5 | HH-28A-013 | Bass M treo hộp 2-4 công tơ 1 pha - 1 công tơ 3 pha. | Cái | 2 | 3457.1212 | 6914.2424 | Mẫu Tư Vấn Thiết kế Tuấn Ân đơn 07
XTP-1645 | 2023-04-24 | DNXK-0584 | KHSX-0584 | 333/23-TB | BH003 | Cty Thiết Bị Điện Tuấn Ân | 1 | HH-27B-083 | Nắp che thau đầu vào hộp 4 công tơ kèm boulon | Cái | 700 | 1894 | 1325800
XTP-1646 | 2023-04-24 | DNXK-0458 | KHSX-0458 | 249/23-TB | BH003 | Cty Thiết Bị Điện Tuấn Ân | 1 | HH-27A-021 | Hộp 1 điện kế 3 pha - Compositer (không thau phíp) | Cái | 80 | 191464.7514 | 15317180.1097 | Kính thủy, có logo EVN SPC
XTP-1646 | 2023-04-24 | DNXK-0458 | KHSX-0458 | 249/23-TB | BH003 | Cty Thiết Bị Điện Tuấn Ân | 2 | HH-28A-007 | Phụ kiện treo hộp 2-4 công tơ 1 pha, 1 công tơ 3 pha lên trụ | Bộ | 80 | 15250.6987 | 1220055.8922 | PK rời
XTP-1647 | 2023-04-24 | DNXK-0560 | KHSX-0560 | 312/23-TB | BH003 | Cty Thiết Bị Điện Tuấn Ân | 1 | HH-27B-032 | Hộp 1 điện kế cơ, 3 pha - Composite - thiết kế TP, kính cường lực dày 5mm, 04 bộ vít gắn hộp lên tường, có ký hiệu" EVN HCMC, TRUNG TÂM CHĂM SÓC KHÁCH HÀNG: 1900.54.54.54", NSX | Cái | 15 | 100187.95 | 1502819.25
XTP-1648 | 2023-04-24 | DNXK-0466 | KHSX-0466 | 256/23-TB | BH003 | Cty Thiết Bị Điện Tuấn Ân | 1 | PA-27B-022 | Hộp 1 điện kế cơ, 1 pha - Composite, boulon vís xi niken, trên đỉnh 1 lỗ cáp vào 23mm, đáy hộp 2 lỗ cáp ra 15mm, kèm nắp bịt | Cái | 50 | 87749 | 4387450 | Kính mica, logo EVN SPC. BG 101/23. In mã hiệu "EVN SPC" "PA.HC-1", "PC VĨNH LONG-2023", "HỘP 1 CÔNG TƠ 1 PHA 220V - 3(9)A ĐẾN 10(40)A", dán decal
XTP-1648 | 2023-04-24 | DNXK-0466 | KHSX-0466 | 256/23-TB | BH003 | Cty Thiết Bị Điện Tuấn Ân | 2 | PA-28A-005 | Phụ kiện treo hộp 1 công tơ 1 pha lên tường | Bộ | 50 | 1622.5957 | 81129.7872 | Bỏ hộp
XTP-1648 | 2023-04-24 | DNXK-0466 | KHSX-0466 | 256/23-TB | BH003 | Cty Thiết Bị Điện Tuấn Ân | 3 | HH-49B-003 | Phí in chữ | Cái | 50 | 406.8531 | 20342.6535 | In mã hiệu "EVN SPC" "PA.HC-1", "PC VĨNH LONG-2023", "HỘP 1 CÔNG TƠ 1 PHA 220V - 3(9)A ĐẾN 10(40)A"
XTP-1648 | 2023-04-24 | DNXK-0466 | KHSX-0466 | 256/23-TB | BH003 | Cty Thiết Bị Điện Tuấn Ân | 4 | HH-49B-001 | Phí lắp đặt | Cái | 50 | 1750 | 87500 | Phí dán decal lên hộp 1 CT 1 pha, decal TBĐ cung cấp
XTP-1649 | 2023-04-24 | DNXK-0522 | KHSX-0522 | 297/23-TB | BH003 | Cty Thiết Bị Điện Tuấn Ân | 1 | HH-16B-019 | MCB 3P -10 A - 6 kA, loại C | Cái | 640 | 56305 | 36035200
XTP-1650 | 2023-04-24 | DNXK-0659 | KHSX-0659 | 93/23-PA | BH018 | Cty Polymer Alpha | 1 | HH-38A-006 | Kẹp quai 2/0 boulon inox, trung thế | Cái | 3 | 94389.084 | 283167.2519 | Gửi 724 Hương lộ 2
XTP-1650 | 2023-04-24 | DNXK-0659 | KHSX-0659 | 93/23-PA | BH018 | Cty Polymer Alpha | 2 | HH-39A-006 | Hotline Al 240-300mm2, mỏ vịt | Cái | 1 | 70354.0678 | 70354.0678 | Gửi 724 Hương lộ 2
XTP-1651 | 2023-04-24 | DNXK-0662 | KHSX-0662 | 57/23-NB | BH010 | Cty Tuấn Ân Ninh Bình | 1 | HH-31A-002 | Cosse ép Cu-Al 16mm2-N-TA dài 52mm chiều dài ép dây 28mm | Cái | 200 | 5783.1462 | 1156629.2342
XTP-1651 | 2023-04-24 | DNXK-0662 | KHSX-0662 | 57/23-NB | BH010 | Cty Tuấn Ân Ninh Bình | 2 | HH-04B-006 | Chống sét van hạ thế 0.4kV | Cái | 45 | 67871 | 3054195
XTP-1651 | 2023-04-24 | DNXK-0662 | KHSX-0662 | 57/23-NB | BH010 | Cty Tuấn Ân Ninh Bình | 3 | HH-03A-010 | FCO 100 A - 27 kV - 150 kV BIL, polymer (không bass) | Cái | 15 | 831361.345 | 12470420.1747
XTP-1651 | 2023-04-24 | DNXK-0662 | KHSX-0662 | 57/23-NB | BH010 | Cty Tuấn Ân Ninh Bình | 4 | HH-03A-015 | Bass FCO | Cái | 15 | 43675.3052 | 655129.5775
XTP-1651 | 2023-04-24 | DNXK-0662 | KHSX-0662 | 57/23-NB | BH010 | Cty Tuấn Ân Ninh Bình | 5 | HH-01A-012 | Dây chì 25K, dài 584 mm | Sợi | 15 | 19909.5637 | 298643.4562
XTP-1651 | 2023-04-24 | DNXK-0662 | KHSX-0662 | 57/23-NB | BH010 | Cty Tuấn Ân Ninh Bình | 6 | HH-03A-012 | FCO 100 A - 35 kV - 200 kV BIL, polymer (không bass) | Cái | 18 | 921546.3976 | 16587835.1571
XTP-1651 | 2023-04-24 | DNXK-0662 | KHSX-0662 | 57/23-NB | BH010 | Cty Tuấn Ân Ninh Bình | 7 | HH-03A-015 | Bass FCO | Cái | 18 | 43675.3052 | 786155.493
XTP-1651 | 2023-04-24 | DNXK-0662 | KHSX-0662 | 57/23-NB | BH010 | Cty Tuấn Ân Ninh Bình | 8 | HH-01A-012 | Dây chì 25K, dài 584 mm | Sợi | 18 | 19909.5637 | 358372.1475
XTP-1651 | 2023-04-24 | DNXK-0662 | KHSX-0662 | 57/23-NB | BH010 | Cty Tuấn Ân Ninh Bình | 9 | HH-03A-013 | LBFCO 100 A - 24 kV - 150 kV BIL, polymer (không bass) | Cái | 60 | 1097561.1661 | 65853669.9688
XTP-1651 | 2023-04-24 | DNXK-0662 | KHSX-0662 | 57/23-NB | BH010 | Cty Tuấn Ân Ninh Bình | 10 | HH-03A-015 | Bass FCO | Cái | 60 | 43675.3052 | 2620518.3102
XTP-1652 | 2023-04-24 | DNXK-0663 | KHSX-0663 | 58/23-NB | BH010 | Cty Tuấn Ân Ninh Bình | 1 | HH-01A-012 | Dây chì 25K, dài 584 mm | Sợi | 60 | 19909.5637 | 1194573.825
XTP-1652 | 2023-04-24 | DNXK-0663 | KHSX-0663 | 58/23-NB | BH010 | Cty Tuấn Ân Ninh Bình | 2 | HH-01A-002 | Dây chì 2K, dài 584 mm | Sợi | 55 | 13545.6637 | 745011.5062
XTP-1652 | 2023-04-24 | DNXK-0663 | KHSX-0663 | 58/23-NB | BH010 | Cty Tuấn Ân Ninh Bình | 3 | HH-01A-003 | Dây chì 3K, dài 584 mm | Sợi | 10 | 13545.6637 | 135456.6375
XTP-1652 | 2023-04-24 | DNXK-0663 | KHSX-0663 | 58/23-NB | BH010 | Cty Tuấn Ân Ninh Bình | 4 | HH-01A-004 | Dây chì 4K, dài 584 mm | Sợi | 72 | 13494.1882 | 971581.554
XTP-1652 | 2023-04-24 | DNXK-0663 | KHSX-0663 | 58/23-NB | BH010 | Cty Tuấn Ân Ninh Bình | 5 | HH-01A-005 | Dây chì 5K, dài 584 mm | Sợi | 11 | 13545.6637 | 149002.3012
XTP-1652 | 2023-04-24 | DNXK-0663 | KHSX-0663 | 58/23-NB | BH010 | Cty Tuấn Ân Ninh Bình | 6 | HH-01A-006 | Dây chì 6K, dài 584 mm | Sợi | 9 | 13545.6637 | 121910.9737
XTP-1652 | 2023-04-24 | DNXK-0663 | KHSX-0663 | 58/23-NB | BH010 | Cty Tuấn Ân Ninh Bình | 7 | HH-01A-007 | Dây chì 8K, dài 584 mm | Sợi | 20 | 14500.2487 | 290004.975
XTP-1652 | 2023-04-24 | DNXK-0663 | KHSX-0663 | 58/23-NB | BH010 | Cty Tuấn Ân Ninh Bình | 8 | HH-01A-007 | Dây chì 8K, dài 584 mm | Sợi | 19 | 14500.2487 | 275504.7262
XTP-1652 | 2023-04-24 | DNXK-0663 | KHSX-0663 | 58/23-NB | BH010 | Cty Tuấn Ân Ninh Bình | 9 | HH-01A-008 | Dây chì 10K, dài 584 mm | Sợi | 318 | 16091.2237 | 5117009.1525
XTP-1652 | 2023-04-24 | DNXK-0663 | KHSX-0663 | 58/23-NB | BH010 | Cty Tuấn Ân Ninh Bình | 10 | HH-01A-009 | Dây chì 12K, dài 584 mm | Sợi | 183 | 16346.6437 | 2991435.8062
XTP-1652 | 2023-04-24 | DNXK-0663 | KHSX-0663 | 58/23-NB | BH010 | Cty Tuấn Ân Ninh Bình | 11 | HH-01A-010 | Dây chì 15K, dài 584 mm | Sợi | 56 | 17297.4623 | 968657.886
XTP-1652 | 2023-04-24 | DNXK-0663 | KHSX-0663 | 58/23-NB | BH010 | Cty Tuấn Ân Ninh Bình | 12 | HH-01A-011 | Dây chì 20K, dài 584 mm | Sợi | 45 | 18636.7837 | 838655.2687
XTP-1652 | 2023-04-24 | DNXK-0663 | KHSX-0663 | 58/23-NB | BH010 | Cty Tuấn Ân Ninh Bình | 13 | HH-01A-012 | Dây chì 25K, dài 584 mm | Sợi | 48 | 19909.5637 | 955659.06
XTP-1652 | 2023-04-24 | DNXK-0663 | KHSX-0663 | 58/23-NB | BH010 | Cty Tuấn Ân Ninh Bình | 14 | HH-01A-005 | Dây chì 5K, dài 584 mm | Sợi | 4 | 13545.6637 | 54182.655
XTP-1652 | 2023-04-24 | DNXK-0663 | KHSX-0663 | 58/23-NB | BH010 | Cty Tuấn Ân Ninh Bình | 15 | HH-01A-006 | Dây chì 6K, dài 584 mm | Sợi | 6 | 13545.6637 | 81273.9825
XTP-1652 | 2023-04-24 | DNXK-0663 | KHSX-0663 | 58/23-NB | BH010 | Cty Tuấn Ân Ninh Bình | 16 | HH-01A-011 | Dây chì 20K, dài 584 mm | Sợi | 10 | 18636.7837 | 186367.8375
XTP-1653 | 2023-04-24 | DNXK-0661 | KHSX-0661 | 26/23-NA | BH011 | Cty Tuấn Ân Nghệ An | 1 | HH-31A-040 | Cosse ép Cu-Al 150mm2-2N-TA dài 146mm chiều dài ép dây 52mm | Cái | 6 | 67648.3133 | 405889.88 | Kho NA
XTP-1653 | 2023-04-24 | DNXK-0661 | KHSX-0661 | 26/23-NA | BH011 | Cty Tuấn Ân Nghệ An | 2 | HH-31A-032 | Cosse ép Cu-Al 50mm2-2N-TA dài 109mm chiều dài ép dây 36mm | Cái | 65 | 18704.2849 | 1215778.5198 | Kho NA
XTP-1653 | 2023-04-24 | DNXK-0661 | KHSX-0661 | 26/23-NA | BH011 | Cty Tuấn Ân Nghệ An | 3 | HH-31A-030 | Cosse ép Cu-Al 35mm2 - 2N- TA dài 105mm chiều dài ép dây 32mm | Cái | 8 | 12219.4455 | 97755.5636 | Kho NA
XTP-1653 | 2023-04-24 | DNXK-0661 | KHSX-0661 | 26/23-NA | BH011 | Cty Tuấn Ân Nghệ An | 4 | HH-31A-034 | Cosse ép Cu-Al 70mm2-2N-TA dài 117mm chiều dài ép dây 38mm | Cái | 53 | 27328.8517 | 1448429.1398 | Kho NA
XTP-1653 | 2023-04-24 | DNXK-0661 | KHSX-0661 | 26/23-NA | BH011 | Cty Tuấn Ân Nghệ An | 5 | HH-18A-013 | Kẹp ngừng ABC 4 x (50-95)mm2 | Cái | 80 | 30403.2565 | 2432260.5176 | Kho NA
XTP-1654 | 2023-04-24 | DNXK-0266 | KHSX-0266 | 10/23-DN | BH012 | Cty Tuấn Ân Đà Nẵng | 1 | PA-47B-013 | Giáp buộc lõi thép SDLT1660-F dùng cho dây bọc cách điện đường kính dây dẫn từ 15,0-18,4mm | Sợi | 360 | 15673 | 5642280 | Giao ĐL Đà Nẵng, qua lễ đi hàng
XTP-1655 | 2023-04-24 | DNXK-0343 | KHSX-0343 | 19/23-DN | BH012 | Cty Tuấn Ân Đà Nẵng | 1 | HH-30A-012 | Nắp chụp cách điện kẹp quai màu xám | Cái | 20 | 76330.842 | 1526616.84 | Giao ĐL Đà Nẵng, qua lễ đi hàng
XTP-1656 | 2023-04-24 | DNXK-0530 | KHSX-0530 | 64/23-TV | BH016 | Cty Tuấn Ân Tư vấn Thiết kế | 1 | HH-04A-002 | LA 18 kV - MCOV 15,3 - 10 kA | Cái | 30 | 630285.31 | 18908559.2995 | Trả TBĐ
XTP-1657 | 2023-04-24 | DNXK-0625 | KHSX-0625 | 76/23-TV | BH016 | Cty Tuấn Ân Tư vấn Thiết kế | 1 | HH-04A-002 | LA 18 kV - MCOV 15,3 - 10 kA | Cái | 20 | 630285.31 | 12605706.1997
XTP-1658 | 2023-04-24 | DNXK-0666 | KHSX-0666 | 376/23-TB | BH003 | Cty Thiết Bị Điện Tuấn Ân | 1 | HH-16A-004 | MCB 1P - 32 A - 6 kA, loại C | Cái | 7500 | 19869.0867 | 149018150
XTP-1659 | 2023-04-24 | DNXK-0669 | KHSX-0669 | 379/23-TB | BH003 | Cty Thiết Bị Điện Tuấn Ân | 1 | HH-19A-023 | Nối bọc MV IPC 240 - 240, vỏ cách điện dày 3 - 7 mm, 95 - 240 / 95 - 240, 2 bu lông M10 thép | Cái | 16 | 279413.1707 | 4470610.7319
XTP-1659 | 2023-04-24 | DNXK-0669 | KHSX-0669 | 379/23-TB | BH003 | Cty Thiết Bị Điện Tuấn Ân | 2 | HH-30A-026 | Nắp chụp dưới FCO, LBFCO màu đỏ | Cái | 13 | 53465.0956 | 695046.2428
XTP-1659 | 2023-04-24 | DNXK-0669 | KHSX-0669 | 379/23-TB | BH003 | Cty Thiết Bị Điện Tuấn Ân | 3 | HH-30A-027 | Nắp chụp dưới FCO, LBFCO màu vàng | Cái | 13 | 53465.0956 | 695046.2428
XTP-1659 | 2023-04-24 | DNXK-0669 | KHSX-0669 | 379/23-TB | BH003 | Cty Thiết Bị Điện Tuấn Ân | 4 | HH-30A-028 | Nắp chụp dưới FCO, LBFCO màu xanh | Cái | 13 | 53465.0956 | 695046.2428
XTP-1659 | 2023-04-24 | DNXK-0669 | KHSX-0669 | 379/23-TB | BH003 | Cty Thiết Bị Điện Tuấn Ân | 5 | HH-30A-032 | Nắp chụp MBT F120 màu xanh | Cái | 10 | 21359.4594 | 213594.594
XTP-1659 | 2023-04-24 | DNXK-0669 | KHSX-0669 | 379/23-TB | BH003 | Cty Thiết Bị Điện Tuấn Ân | 6 | HH-30A-033 | Nắp chụp MBT F120 màu đỏ | Cái | 10 | 21359.4594 | 213594.594
XTP-1659 | 2023-04-24 | DNXK-0669 | KHSX-0669 | 379/23-TB | BH003 | Cty Thiết Bị Điện Tuấn Ân | 7 | HH-30A-034 | Nắp chụp MBT F120 màu vàng | Cái | 10 | 21368.4894 | 213684.894
XTP-1659 | 2023-04-24 | DNXK-0669 | KHSX-0669 | 379/23-TB | BH003 | Cty Thiết Bị Điện Tuấn Ân | 8 | PA-47A-101 | Giáp buộc lõi thép SDLT 2175-F dùng cho dây bọc cách điện đường kinh dây dẫn 18,5-23,4mm | Sợi | 220 | 6725.0083 | 1479501.8195
XTP-1660 | 2023-04-24 | DNXK-0670 | KHSX-0670 | 59/23-NB | BH010 | Cty Tuấn Ân Ninh Bình | 1 | HH-08A-002 | Dao cắt có tải trong dầu 3P - 630 A - 35 kV - 200 kV BIL, polymer, ngoài trời | Bộ | 1 | 10071182.6583 | 10071182.6583 | Trả TA MB
XTP-1660 | 2023-04-24 | DNXK-0670 | KHSX-0670 | 59/23-NB | BH010 | Cty Tuấn Ân Ninh Bình | 2 | HH-08A-012 | Bộ sào thao tác dao cắt có tải trong dầu 24 kV - 35 kV, dài 8 m | Bộ | 1 | 989548.9113 | 989548.9113 | Trả TA MB
XTP-1661 | 2023-04-24 | DNXK-0670 | KHSX-0670 | 59/23-NB | BH010 | Cty Tuấn Ân Ninh Bình | 1 | HH-08A-002 | Dao cắt có tải trong dầu 3P - 630 A - 35 kV - 200 kV BIL, polymer, ngoài trời | Bộ | 1 | 10071182.6583 | 10071182.6583
XTP-1661 | 2023-04-24 | DNXK-0670 | KHSX-0670 | 59/23-NB | BH010 | Cty Tuấn Ân Ninh Bình | 2 | HH-08A-012 | Bộ sào thao tác dao cắt có tải trong dầu 24 kV - 35 kV, dài 8 m | Bộ | 1 | 989548.9113 | 989548.9113
XTP-1662 | 2023-04-24 | DNXK-0355 | KHSX-0355 | 203/23-TB | BH003 | Cty Thiết Bị Điện Tuấn Ân | 1 | PA-47B-016 | Giáp buộc lõi thép SDLT2785-C dùng cho dây bọc cách điện đường kính dây dẫn từ 27,9-30,9mm, cổ sứ Ø42-Ø44mm | Sợi | 36 | 21267.4545 | 765628.3629
XTP-1663 | 2023-04-24 | DNXK-0393 | KHSX-0393 | 222/23-TB | BH003 | Cty Thiết Bị Điện Tuấn Ân | 1 | HH-04A-002 | LA 18 kV - MCOV 15,3 - 10 kA | Cái | 289 | 630285.31 | 182152454.5849
XTP-1664 | 2023-04-24 | DNXK-0578 | KHSX-0578 | 318/23-TB | BH003 | Cty Thiết Bị Điện Tuấn Ân | 1 | HH-30A-012 | Nắp chụp cách điện kẹp quai màu xám | Cái | 160 | 76330.842 | 12212934.72
XTP-1665 | 2023-04-24 | DNXK-0511 | KHSX-0511 | 34/23-MB | BH005 | Cty Tuấn Ân Miền Bắc | 1 | HH-27B-080 | Hộp 1 điện kế cơ, 1 pha - Compositer, boulon vis xi niken, có vách ngăn, nắp nhỏ mở lên, có thau trung tính, có kẹp cáp | Cái | 540 | 104940 | 56667600 | Kính mica, In trên vỏ hộp "EVNNPC PC HAI PHONG NSX 2023"
XTP-1665 | 2023-04-24 | DNXK-0511 | KHSX-0511 | 34/23-MB | BH005 | Cty Tuấn Ân Miền Bắc | 2 | HH-27A-025 | Bộ gối đỡ công tơ điện tử 1 pha, điện kế cơ composite | Bộ | 540 | 3260 | 1760400 | Lắp hộp - giao tại Hải phòng
XTP-1665 | 2023-04-24 | DNXK-0511 | KHSX-0511 | 34/23-MB | BH005 | Cty Tuấn Ân Miền Bắc | 3 | HH-28A-004 | Phụ kiện treo hộp 1 công tơ 1 pha lên trụ | Bộ | 540 | 15737.7896 | 8498406.363 | Bỏ vào hộp -giao tại Hải Phòng
XTP-1666 | 2023-04-24 | DNXK-0671 | KHSX-0671 | 28/23-HN | BH004 | Cty Tuấn Ân Hà Nội | 1 | HH-01A-025 | Dây chì 3K, dài 812 mm | Sợi | 21 | 16409.4188 | 344597.7938
XTP-1667 | 2023-04-25 | DNXK-0055 | KHSX-0000 |  | PKT | Phòng Kỹ Thuật | 1 | HH-27A-025 | Bộ gối đỡ công tơ điện tử 1 pha, điện kế cơ composite | Bộ | 4 | 3260 | 13040 | Mẫu Tư Vấn Thiết kế đơn 10
XTP-1667 | 2023-04-25 | DNXK-0055 | KHSX-0000 |  | PKT | Phòng Kỹ Thuật | 2 | HH-28A-013 | Bass M treo hộp 2-4 công tơ 1 pha - 1 công tơ 3 pha. | Cái | 2 | 3457.1212 | 6914.2424 | Mẫu Tư Vấn Thiết kế đơn 10
XTP-1667 | 2023-04-25 | DNXK-0055 | KHSX-0000 |  | PKT | Phòng Kỹ Thuật | 3 | HH-25A-009 | Bảng đơn gắn điện kế 3 dây | Cái | 1 | 47347.8 | 47347.8 | Mẫu Tư Vấn Thiết kế đơn 10
XTP-1667 | 2023-04-25 | DNXK-0055 | KHSX-0000 |  | PKT | Phòng Kỹ Thuật | 4 | HH-25A-010 | Bảng gắn MCB 3 dây | Cái | 1 | 40448.962 | 40448.962 | Mẫu Tư Vấn Thiết kế đơn 10
XTP-1668 | 2023-04-25 | DNXK-0056 | KHSX-0000 |  | PKT | Phòng Kỹ Thuật | 1 | HH-40A-004 | Cosse ép Cu 25mm2-N dài 52mm chiều dài ép dây 28mm | Cái | 2 | 5706.1753 | 11412.3506 | Mẫu Tư Vấn Thiết kế đơn 09
XTP-1668 | 2023-04-25 | DNXK-0056 | KHSX-0000 |  | PKT | Phòng Kỹ Thuật | 2 | HH-31A-008 | Cosse ép Cu-Al 50mm2-N-TA dài 64mm chiều dài ép dây 36mm | Cái | 1 | 11844.4039 | 11844.4039 | Mẫu Tư Vấn Thiết kế đơn 09
XTP-1668 | 2023-04-25 | DNXK-0056 | KHSX-0000 |  | PKT | Phòng Kỹ Thuật | 3 | HH-19A-004 | Nối bọc IPC 95 - 95, vỏ cách điện dày 1 - 3 mm, 6 - 95 / 25 - 95, 2 bu lông M8 nhựa | Cái | 3 | 37293.8689 | 111881.6066 | Mẫu Tư Vấn Thiết kế đơn 09
XTP-1669 | 2023-04-25 | DNXK-0579 | KHSX-0579 | 322/23-TB | BH003 | Cty Thiết Bị Điện Tuấn Ân | 1 | HH-23B-013 | Hộp phân phối nhỏ 9 cực, thanh pha bằng đồng lá lắp 3 cosse ép Cu 50, 1 thanh trung tính lắp 1 cosse ép Cu 50 ở giữa, 9 cosse ép Cu 25, in chữ | Cái | 325 | 253619.2167 | 82426245.4373 | ĐL THỦ ĐỨC, BG65/2023. Lắp MCB chint TBĐ mang qua
XTP-1670 | 2023-04-25 | DNXK-0458 | KHSX-0458 | 249/23-TB | BH003 | Cty Thiết Bị Điện Tuấn Ân | 1 | HH-27A-021 | Hộp 1 điện kế 3 pha - Compositer (không thau phíp) | Cái | 120 | 191464.7514 | 22975770.1645 | Kính thủy, có logo EVN SPC
XTP-1670 | 2023-04-25 | DNXK-0458 | KHSX-0458 | 249/23-TB | BH003 | Cty Thiết Bị Điện Tuấn Ân | 2 | HH-28A-007 | Phụ kiện treo hộp 2-4 công tơ 1 pha, 1 công tơ 3 pha lên trụ | Bộ | 120 | 15250.6987 | 1830083.8383 | PK rời
XTP-1671 | 2023-04-25 | DNXK-0215 | KHSX-0215 | 24/23-PA | BH018 | Cty Polymer Alpha | 1 | PA-47A-104 | Giáp buộc lõi thép SDLT 3140-F dùng cho dây bọc cách điện đường kính dây dẫn 31,0-37,5mm | Sợi | 510 | 15170.5545 | 7736982.7774 | Giao Gia Lai
XTP-1672 | 2023-04-25 | DNXK-0215 | KHSX-0215 | 24/23-PA | BH018 | Cty Polymer Alpha | 1 | PA-47A-104 | Giáp buộc lõi thép SDLT 3140-F dùng cho dây bọc cách điện đường kính dây dẫn 31,0-37,5mm | Sợi | 560 | 15170.5545 | 8495510.5007 | Giao Gia Lai
XTP-1673 | 2023-04-25 | DNXK-0658 | KHSX-0658 | 91/23-PA | BH018 | Cty Polymer Alpha | 1 | PA-24A-001 | Băng keo cách điện 9 mét | Cuộn | 76 | 65283 | 4961508 | Giao ĐL An Phú Đông
XTP-1674 | 2023-04-25 | DNXK-0587 | KHSX-0587 | 332/23-TB | BH003 | Cty Thiết Bị Điện Tuấn Ân | 1 | HH-16A-007 | MCB 1P - 63 A - 6 kA, loại C | Cái | 3838 | 24801.5667 | 95188412.8667
XTP-1674 | 2023-04-25 | DNXK-0587 | KHSX-0587 | 332/23-TB | BH003 | Cty Thiết Bị Điện Tuấn Ân | 2 | HH-16A-016 | MCB 3P - 32 A - 6 kA, loại C | Cái | 40 | 57821.95 | 2312878
XTP-1674 | 2023-04-25 | DNXK-0587 | KHSX-0587 | 332/23-TB | BH003 | Cty Thiết Bị Điện Tuấn Ân | 3 | HH-40A-039 | Cosse ép Cu 120mm2-2N dài 131mm chiều dài ép dây 42mm | Cái | 6 | 49739.7408 | 298438.4446
XTP-1674 | 2023-04-25 | DNXK-0587 | KHSX-0587 | 332/23-TB | BH003 | Cty Thiết Bị Điện Tuấn Ân | 4 | HH-40A-041 | Cosse ép Cu 150mm2-2N dài 146mm chiều dài ép dây 52mm | Cái | 56 | 68988.3133 | 3863345.5467
XTP-1674 | 2023-04-25 | DNXK-0587 | KHSX-0587 | 332/23-TB | BH003 | Cty Thiết Bị Điện Tuấn Ân | 5 | HH-40A-043 | Cosse ép Cu 185mm2-2N dài 151mm chiều dài ép dây 52mm | Cái | 16 | 88802.4514 | 1420839.2221
XTP-1674 | 2023-04-25 | DNXK-0587 | KHSX-0587 | 332/23-TB | BH003 | Cty Thiết Bị Điện Tuấn Ân | 6 | HH-40A-046 | Cosse ép Cu 240mm2-2N dài 160mm chiều dài ép dây 58mm | Cái | 39 | 119839.8386 | 4673753.707
XTP-1674 | 2023-04-25 | DNXK-0587 | KHSX-0587 | 332/23-TB | BH003 | Cty Thiết Bị Điện Tuấn Ân | 7 | HH-40A-039 | Cosse ép Cu 120mm2-2N dài 131mm chiều dài ép dây 42mm | Cái | 6 | 49739.7408 | 298438.4446
XTP-1674 | 2023-04-25 | DNXK-0587 | KHSX-0587 | 332/23-TB | BH003 | Cty Thiết Bị Điện Tuấn Ân | 8 | HH-40A-048 | Cosse ép Cu 300mm2-2N dài 175mm chiều dài ép dây 70mm | Cái | 28 | 162034.4167 | 4536963.6667
XTP-1674 | 2023-04-25 | DNXK-0587 | KHSX-0587 | 332/23-TB | BH003 | Cty Thiết Bị Điện Tuấn Ân | 9 | HH-40A-039 | Cosse ép Cu 120mm2-2N dài 131mm chiều dài ép dây 42mm | Cái | 2 | 49739.7408 | 99479.4815
XTP-1675 | 2023-04-25 | DNXK-1310 | KHSX-0576 |  | X01 | Xưởng 1 | 1 | HH-16A-007 | MCB 1P - 63 A - 6 kA, loại C | Cái | 720 | 24801.5667 | 17857128 | Loại D
XTP-1676 | 2023-04-25 | DNXK-0908 | KHSX-0387 |  | X01 | Xưởng 1 | 1 | HH-16A-005 | MCB 1P - 40 A - 6 kA, loại C | Cái | 3360 | 23139.3667 | 77748272 | CB loại D - Lắp hộp
XTP-1677 | 2023-04-25 | DNXK-0673 | KHSX-0673 | 31/23-KH | BH013 | Cty Tuấn Ân Khánh Hòa | 1 | HH-01A-007 | Dây chì 8K, dài 584 mm | Sợi | 50 | 14500.2487 | 725012.4375
XTP-1677 | 2023-04-25 | DNXK-0673 | KHSX-0673 | 31/23-KH | BH013 | Cty Tuấn Ân Khánh Hòa | 2 | HH-01A-008 | Dây chì 10K, dài 584 mm | Sợi | 100 | 16091.2237 | 1609122.375
XTP-1677 | 2023-04-25 | DNXK-0673 | KHSX-0673 | 31/23-KH | BH013 | Cty Tuấn Ân Khánh Hòa | 3 | HH-03A-010 | FCO 100 A - 27 kV - 150 kV BIL, polymer (không bass) | Cái | 20 | 831361.345 | 16627226.8996
XTP-1677 | 2023-04-25 | DNXK-0673 | KHSX-0673 | 31/23-KH | BH013 | Cty Tuấn Ân Khánh Hòa | 4 | HH-03A-015 | Bass FCO | Cái | 20 | 43675.3052 | 873506.1034
XTP-1677 | 2023-04-25 | DNXK-0673 | KHSX-0673 | 31/23-KH | BH013 | Cty Tuấn Ân Khánh Hòa | 5 | HH-03A-013 | LBFCO 100 A - 24 kV - 150 kV BIL, polymer (không bass) | Cái | 6 | 1097561.1661 | 6585366.9969
XTP-1677 | 2023-04-25 | DNXK-0673 | KHSX-0673 | 31/23-KH | BH013 | Cty Tuấn Ân Khánh Hòa | 6 | HH-09A-012 | Cách điện đứng 24 kV - 780, polymer có kẹp (không ty) | Cái | 27 | 192587.0409 | 5199850.1032
XTP-1677 | 2023-04-25 | DNXK-0673 | KHSX-0673 | 31/23-KH | BH013 | Cty Tuấn Ân Khánh Hòa | 7 | HH-09A-016 | Ty Cách điện đứng 24 kV - 35 kV, M20 dài 180 mm | Cái | 27 | 31270.5817 | 844305.7059
XTP-1677 | 2023-04-25 | DNXK-0673 | KHSX-0673 | 31/23-KH | BH013 | Cty Tuấn Ân Khánh Hòa | 8 | HH-16A-011 | MCB 2P - 32 A - 6 kA, loại C | Cái | 30 | 39241.6133 | 1177248.4
XTP-1677 | 2023-04-25 | DNXK-0673 | KHSX-0673 | 31/23-KH | BH013 | Cty Tuấn Ân Khánh Hòa | 9 | HH-16A-012 | MCB 2P - 40 A - 6 kA, loại C | Cái | 60 | 46503.6933 | 2790221.6
XTP-1677 | 2023-04-25 | DNXK-0673 | KHSX-0673 | 31/23-KH | BH013 | Cty Tuấn Ân Khánh Hòa | 10 | HH-18A-012 | Kẹp ngừng ABC 4 x (11-50)mm2 | Cái | 100 | 19075.4383 | 1907543.8289
XTP-1677 | 2023-04-25 | DNXK-0673 | KHSX-0673 | 31/23-KH | BH013 | Cty Tuấn Ân Khánh Hòa | 11 | HH-18A-012 | Kẹp ngừng ABC 4 x (11-50)mm2 | Cái | 20 | 19075.4383 | 381508.7658
XTP-1678 | 2023-04-25 | DNXK-0674 | KHSX-0674 | 384/23-TB | BH003 | Cty Thiết Bị Điện Tuấn Ân | 1 | HH-30A-068 | Nắp chụp hạ thế máy biến thế màu đỏ | Cái | 9 | 39264.556 | 353381.004
XTP-1678 | 2023-04-25 | DNXK-0674 | KHSX-0674 | 384/23-TB | BH003 | Cty Thiết Bị Điện Tuấn Ân | 2 | HH-30A-069 | Nắp chụp hạ thế máy biến thế màu vàng | Cái | 9 | 39264.556 | 353381.004
XTP-1678 | 2023-04-25 | DNXK-0674 | KHSX-0674 | 384/23-TB | BH003 | Cty Thiết Bị Điện Tuấn Ân | 3 | HH-30A-071 | Nắp chụp hạ thế máy biến thế màu xanh | Cái | 9 | 39264.556 | 353381.004
XTP-1678 | 2023-04-25 | DNXK-0674 | KHSX-0674 | 384/23-TB | BH003 | Cty Thiết Bị Điện Tuấn Ân | 4 | HH-30A-026 | Nắp chụp dưới FCO, LBFCO màu đỏ | Cái | 10 | 53465.0956 | 534650.956
XTP-1678 | 2023-04-25 | DNXK-0674 | KHSX-0674 | 384/23-TB | BH003 | Cty Thiết Bị Điện Tuấn Ân | 5 | HH-30A-027 | Nắp chụp dưới FCO, LBFCO màu vàng | Cái | 10 | 53465.0956 | 534650.956
XTP-1678 | 2023-04-25 | DNXK-0674 | KHSX-0674 | 384/23-TB | BH003 | Cty Thiết Bị Điện Tuấn Ân | 6 | HH-30A-028 | Nắp chụp dưới FCO, LBFCO màu xanh | Cái | 10 | 53465.0956 | 534650.956
XTP-1678 | 2023-04-25 | DNXK-0674 | KHSX-0674 | 384/23-TB | BH003 | Cty Thiết Bị Điện Tuấn Ân | 7 | HH-30A-033 | Nắp chụp MBT F120 màu đỏ | Cái | 4 | 21359.4594 | 85437.8376
XTP-1678 | 2023-04-25 | DNXK-0674 | KHSX-0674 | 384/23-TB | BH003 | Cty Thiết Bị Điện Tuấn Ân | 8 | HH-30A-032 | Nắp chụp MBT F120 màu xanh | Cái | 1 | 21359.4594 | 21359.4594
XTP-1678 | 2023-04-25 | DNXK-0674 | KHSX-0674 | 384/23-TB | BH003 | Cty Thiết Bị Điện Tuấn Ân | 9 | PA-47A-021 | Giáp buộc đầu sứ đơn composite PTT1202-C, đường kính cáp 18,5 ÷ 23,4mm (35-50mm2) | Sợi | 27 | 15632.61 | 422080.47
XTP-1678 | 2023-04-25 | DNXK-0674 | KHSX-0674 | 384/23-TB | BH003 | Cty Thiết Bị Điện Tuấn Ân | 10 | PA-47A-010 | Giáp níu dây bọc ADG1880-HC, dài 1200mm, 18,5 ÷ 21,6mm (70-95mm2) | Sợi | 80 | 121139.3062 | 9691144.4978
XTP-1678 | 2023-04-25 | DNXK-0674 | KHSX-0674 | 384/23-TB | BH003 | Cty Thiết Bị Điện Tuấn Ân | 11 | HH-05A-006 | Dao cách ly 1P 630 A - 24 kV - 150 kV BIL, polymer, ngoài trời | Cái | 3 | 1212018.6894 | 3636056.0682
XTP-1678 | 2023-04-25 | DNXK-0674 | KHSX-0674 | 384/23-TB | BH003 | Cty Thiết Bị Điện Tuấn Ân | 12 | HH-05A-012 | Phụ kiện lắp DS 1P 24 kV | Bộ | 3 | 71786.4983 | 215359.4948
XTP-1679 | 2023-04-25 | DNXK-0554 | KHSX-0554 | 313/23-TB | BH003 | Cty Thiết Bị Điện Tuấn Ân | 1 | HH-49B-003 | Phí in chữ | Cái | 26 | 406.8531 | 10578.1798 | Phí in chữ "TA-UL-16x2400" lên cọc tiếp địa 16x2400 (TBĐ mang qua)
XTP-1680 | 2023-04-25 | DNXK-0350 | KHSX-0350 | 201/23-TB | BH003 | Cty Thiết Bị Điện Tuấn Ân | 1 | HH-17A-014 | MCCB 3P - 400 A - 690V - 70 kA, loại điện tử | Cái | 10 | 4308683.8886 | 43086838.8859
XTP-1680 | 2023-04-25 | DNXK-0350 | KHSX-0350 | 201/23-TB | BH003 | Cty Thiết Bị Điện Tuấn Ân | 2 | HH-17B-006 | Boulon 10 X 40 + tán + londel nhúng kẽm | Bộ | 60 | 1194.44 | 71666.4 | BG 11/2023
XTP-1680 | 2023-04-25 | DNXK-0350 | KHSX-0350 | 201/23-TB | BH003 | Cty Thiết Bị Điện Tuấn Ân | 3 | HH-17A-002 | Busbar dùng cho MCCB 400A - 630A | Bộ | 10 | 284960 | 2849600
XTP-1681 | 2023-04-25 | DNXK-2252 | KHSX-2252 | 1290/22-TB | BH003 | Cty Thiết Bị Điện Tuấn Ân | 1 | HH-17A-007 | MCCB 3P - 80 A - 690V - 70 kA, loại nhiệt - từ | Cái | 10 | 913833.6 | 9138336 | ĐL Vĩnh Long. Đơn đặt hàng lấy hàng trong vòng 365 ngày, nhận hàng báo trước TALA 30 ngày. Đợt 1: lấy hàng mục 1+2+3 : 15 cái MCCB ngày 06/01/2023. ( đính kèm file )
XTP-1681 | 2023-04-25 | DNXK-2252 | KHSX-2252 | 1290/22-TB | BH003 | Cty Thiết Bị Điện Tuấn Ân | 2 | HH-17A-001 | Busbar dùng cho MCCB 80A - 250A | Bộ | 10 | 101552 | 1015520
XTP-1681 | 2023-04-25 | DNXK-2252 | KHSX-2252 | 1290/22-TB | BH003 | Cty Thiết Bị Điện Tuấn Ân | 3 | HH-17B-024 | Boulon 8 x 30 + tán + londel (nhúng kẽm) | Bộ | 60 | 665.8525 | 39951.1475 | BG63/22
XTP-1682 | 2023-04-25 | DNXK-0393 | KHSX-0393 | 222/23-TB | BH003 | Cty Thiết Bị Điện Tuấn Ân | 1 | HH-04A-002 | LA 18 kV - MCOV 15,3 - 10 kA | Cái | 350 | 630285.31 | 220599858.4939
XTP-1683 | 2023-04-25 | DNXK-0043 | KHSX-0000 |  | PKT | Phòng Kỹ Thuật | 1 | HH-16A-033 | MCB 3P - 125 A - 10 kA, loại C | Cái | 1 | 167384.53 | 167384.53 | Thay máy ép composite (sửa máy)
XTP-1684 | 2023-04-25 | DNXK-0675 | KHSX-0675 | 54/23-DN | BH012 | Cty Tuấn Ân Đà Nẵng | 1 | HH-01A-002 | Dây chì 2K, dài 584 mm | Sợi | 10 | 13545.6637 | 135456.6375
XTP-1684 | 2023-04-25 | DNXK-0675 | KHSX-0675 | 54/23-DN | BH012 | Cty Tuấn Ân Đà Nẵng | 2 | HH-01A-006 | Dây chì 6K, dài 584 mm | Sợi | 10 | 13545.6637 | 135456.6375
XTP-1684 | 2023-04-25 | DNXK-0675 | KHSX-0675 | 54/23-DN | BH012 | Cty Tuấn Ân Đà Nẵng | 3 | HH-01A-008 | Dây chì 10K, dài 584 mm | Sợi | 10 | 16091.2237 | 160912.2375
XTP-1684 | 2023-04-25 | DNXK-0675 | KHSX-0675 | 54/23-DN | BH012 | Cty Tuấn Ân Đà Nẵng | 4 | HH-01A-012 | Dây chì 25K, dài 584 mm | Sợi | 20 | 19909.5637 | 398191.275
XTP-1684 | 2023-04-25 | DNXK-0675 | KHSX-0675 | 54/23-DN | BH012 | Cty Tuấn Ân Đà Nẵng | 5 | HH-03A-003 | FCO 100 A - 27 kV - 150k kV BIL, sứ (không bass) | Cái | 6 | 814203.6389 | 4885221.8336
XTP-1684 | 2023-04-25 | DNXK-0675 | KHSX-0675 | 54/23-DN | BH012 | Cty Tuấn Ân Đà Nẵng | 6 | HH-03A-012 | FCO 100 A - 35 kV - 200 kV BIL, polymer (không bass) | Cái | 3 | 921546.3976 | 2764639.1929
XTP-1684 | 2023-04-25 | DNXK-0675 | KHSX-0675 | 54/23-DN | BH012 | Cty Tuấn Ân Đà Nẵng | 7 | HH-03A-013 | LBFCO 100 A - 24 kV - 150 kV BIL, polymer (không bass) | Cái | 9 | 1097561.1661 | 9878050.4953
XTP-1684 | 2023-04-25 | DNXK-0675 | KHSX-0675 | 54/23-DN | BH012 | Cty Tuấn Ân Đà Nẵng | 8 | HH-03A-023 | LBFCO 100 A - 35 kV - 200 kV BIL, polymer (không bass) | Cái | 3 | 1185646.7188 | 3556940.1563
XTP-1684 | 2023-04-25 | DNXK-0675 | KHSX-0675 | 54/23-DN | BH012 | Cty Tuấn Ân Đà Nẵng | 9 | HH-03A-015 | Bass FCO | Cái | 3 | 43675.3052 | 131025.9155
XTP-1684 | 2023-04-25 | DNXK-0675 | KHSX-0675 | 54/23-DN | BH012 | Cty Tuấn Ân Đà Nẵng | 10 | HH-14A-014 | Mỡ Compound đồng nhôm, 50g | Tuýp | 10 | 12674.2182 | 126742.1818
XTP-1684 | 2023-04-25 | DNXK-0675 | KHSX-0675 | 54/23-DN | BH012 | Cty Tuấn Ân Đà Nẵng | 11 | HH-19A-021 | Nối bọc MV IPC 70 - 240, vỏ cách điện dày 3 - 7 mm, 25 - 70 / 120 - 240, 2 bu lông M10 thép | Cái | 10 | 286225.1707 | 2862251.7075
XTP-1684 | 2023-04-25 | DNXK-0675 | KHSX-0675 | 54/23-DN | BH012 | Cty Tuấn Ân Đà Nẵng | 12 | HH-20A-003 | Kẹp đấu rẽ TA-CDB 86 34G28 - 35mm2 | Cái | 10 | 81534.4181 | 815344.1814
XTP-1684 | 2023-04-25 | DNXK-0675 | KHSX-0675 | 54/23-DN | BH012 | Cty Tuấn Ân Đà Nẵng | 13 | HH-20A-004 | Kẹp đấu rẽ TA-CDB 86 54G28 - 50mm2 | Cái | 6 | 83928.4196 | 503570.5175
XTP-1684 | 2023-04-25 | DNXK-0675 | KHSX-0675 | 54/23-DN | BH012 | Cty Tuấn Ân Đà Nẵng | 14 | HH-20A-007 | Kẹp đấu rẽ TA-CDB 86 117G28 - 120mm2 | Cái | 10 | 90006.5198 | 900065.1977
XTP-1684 | 2023-04-25 | DNXK-0675 | KHSX-0675 | 54/23-DN | BH012 | Cty Tuấn Ân Đà Nẵng | 15 | HH-31A-012 | Cosse ép Cu-Al 95mm2-N-TA dài 81mm chiều dài ép dây 42mm | Cái | 30 | 25458.719 | 763761.5685
XTP-1684 | 2023-04-25 | DNXK-0675 | KHSX-0675 | 54/23-DN | BH012 | Cty Tuấn Ân Đà Nẵng | 16 | HH-31A-040 | Cosse ép Cu-Al 150mm2-2N-TA dài 146mm chiều dài ép dây 52mm | Cái | 30 | 67648.3133 | 2029449.4
XTP-1684 | 2023-04-25 | DNXK-0675 | KHSX-0675 | 54/23-DN | BH012 | Cty Tuấn Ân Đà Nẵng | 17 | HH-45A-004 | Ống nối ON-ACSR 95mm2 (ống nhôm dài 460mm, ống sắt dài 140mm) | Cái | 20 | 41639.17 | 832783.4008
XTP-1684 | 2023-04-25 | DNXK-0675 | KHSX-0675 | 54/23-DN | BH012 | Cty Tuấn Ân Đà Nẵng | 18 | HH-45A-007 | Ống nối ON-ACSR 185mm2 (ống nhôm dài 620mm, ống sắt dài 200mm) | Cái | 10 | 88465.6771 | 884656.7713
XTP-1685 | 2023-04-25 | DNXK-0676 | KHSX-0676 | 29/23-HN | BH004 | Cty Tuấn Ân Hà Nội | 1 | PA-47A-052 | Giáp buộc cổ sứ đơn thẳng composite PST2206-F, đường kính cáp 31 ÷ 37,5mm (185-240mm2) | Sợi | 27 | 25190.508 | 680143.716
XTP-1686 | 2023-04-25 | DNXK-0466 | KHSX-0466 | 256/23-TB | BH003 | Cty Thiết Bị Điện Tuấn Ân | 1 | PA-27B-009 | Hộp 4 điện kế cơ 1 pha - Compositer, loại nhỏ, boulon vít xi niken, thau đầu vào 11 x 14 | Cái | 80 | 245812.6273 | 19665010.1843 | BG 101/23 Kính mica, logo EVN SPC, in mã hiệu "EVN SPC" PA.HC-4", "PC VĨNH LONG-2023", "HỘP 4 CÔNG TƠ 1 PHA 220V - 3(9)A ĐẾN 10(40)A", dán decal TBĐ mang qua
XTP-1686 | 2023-04-25 | DNXK-0466 | KHSX-0466 | 256/23-TB | BH003 | Cty Thiết Bị Điện Tuấn Ân | 2 | PA-28A-013 | Bass M treo hộp 2-4 công tơ 1 pha - 1 công tơ 3 pha. | Cái | 160 | 3457.1212 | 553139.3939 | Bỏ hộp
XTP-1686 | 2023-04-25 | DNXK-0466 | KHSX-0466 | 256/23-TB | BH003 | Cty Thiết Bị Điện Tuấn Ân | 3 | HH-49B-003 | Phí in chữ | Cái | 80 | 406.8531 | 32548.2456 | Phí in mã hiệu "EVN SPC" PA.HC-4", "PC VĨNH LONG-2023", "HỘP 4 CÔNG TƠ 1 PHA 220V - 3(9)A ĐẾN 10(40)A"
XTP-1686 | 2023-04-25 | DNXK-0466 | KHSX-0466 | 256/23-TB | BH003 | Cty Thiết Bị Điện Tuấn Ân | 4 | PA-27B-010 | Bộ cáp đấu nối 6mm2 CV - Hộp 4 Composite loại nhỏ | Bộ | 80 | 63220 | 5057600 | BG 101/23. Đấu sẵn vào hộp
XTP-1686 | 2023-04-25 | DNXK-0466 | KHSX-0466 | 256/23-TB | BH003 | Cty Thiết Bị Điện Tuấn Ân | 5 | HH-49B-001 | Phí lắp đặt | Cái | 80 | 1750 | 140000 | Phí dán decal lên hộp 4 công tơ 1 pha, decal TBĐ cung cấp
XTP-1687 | 2023-04-25 | DNXK-0366 | KHSX-0366 | 189/23-TB | BH003 | Cty Thiết Bị Điện Tuấn Ân | 1 | HH-23B-013 | Hộp phân phối nhỏ 9 cực, thanh pha bằng đồng lá lắp 3 cosse ép Cu 50, 1 thanh trung tính lắp 1 cosse ép Cu 50 ở giữa, 9 cosse ép Cu 25, in chữ | Cái | 240 | 253619.2167 | 60868612.0152 | BG 212/2022
XTP-1687 | 2023-04-25 | DNXK-0366 | KHSX-0366 | 189/23-TB | BH003 | Cty Thiết Bị Điện Tuấn Ân | 2 | HH-16A-005 | MCB 1P - 40 A - 6 kA, loại C | Cái | 1440 | 23139.3667 | 33320688 | CB loại D. Lắp trong hộp
XTP-1687 | 2023-04-25 | DNXK-0366 | KHSX-0366 | 189/23-TB | BH003 | Cty Thiết Bị Điện Tuấn Ân | 3 | HH-16A-026 | MCB 1P - 100 A - 10 kA, loại C | Cái | 720 | 52318.5 | 37669320 | CB loại D. Lắp trong hộp
XTP-1688 | 2023-04-26 | DNXK-0679 | KHSX-0679 | 57/23-ĐN | BH014 | Cty Tuấn Ân Đồng Nai | 1 | HH-27A-001 | Hộp 1 điện kế cơ, 1 pha - Compositer (boulon vis xi niken) | Cái | 120 | 82073.7817 | 9848853.8098
XTP-1688 | 2023-04-26 | DNXK-0679 | KHSX-0679 | 57/23-ĐN | BH014 | Cty Tuấn Ân Đồng Nai | 2 | HH-28A-004 | Phụ kiện treo hộp 1 công tơ 1 pha lên trụ | Bộ | 120 | 15737.7896 | 1888534.7473 | Bỏ hộp
XTP-1688 | 2023-04-26 | DNXK-0679 | KHSX-0679 | 57/23-ĐN | BH014 | Cty Tuấn Ân Đồng Nai | 3 | HH-45A-003 | Ống nối ON-ACSR 70mm2 (ống nhôm dài 450mm, ống sắt dài 130mm) | Cái | 10 | 36897.6667 | 368976.6667
XTP-1688 | 2023-04-26 | DNXK-0679 | KHSX-0679 | 57/23-ĐN | BH014 | Cty Tuấn Ân Đồng Nai | 4 | HH-16A-005 | MCB 1P - 40 A - 6 kA, loại C | Cái | 50 | 23139.3667 | 1156968.3333
XTP-1689 | 2023-04-26 | DNXK-0680 | KHSX-0680 | 391/23-TB | BH003 | Cty Thiết Bị Điện Tuấn Ân | 1 | HH-20A-008 | Kẹp đấu rẽ TA-CDB 86 148G28 - 150mm2 | Cái | 3 | 99444.4369 | 298333.3106
XTP-1689 | 2023-04-26 | DNXK-0680 | KHSX-0680 | 391/23-TB | BH003 | Cty Thiết Bị Điện Tuấn Ân | 2 | HH-09A-009 | Cách điện đứng 24 kV - 780, polymer (không ty) | Cái | 50 | 152097.0998 | 7604854.9913
XTP-1689 | 2023-04-26 | DNXK-0680 | KHSX-0680 | 391/23-TB | BH003 | Cty Thiết Bị Điện Tuấn Ân | 3 | HH-28A-026 | Dây đai inox 20 x 0.7mm, 25 mét | Cuộn | 20 | 172905.417 | 3458108.3409
XTP-1689 | 2023-04-26 | DNXK-0680 | KHSX-0680 | 391/23-TB | BH003 | Cty Thiết Bị Điện Tuấn Ân | 4 | HH-05A-006 | Dao cách ly 1P 630 A - 24 kV - 150 kV BIL, polymer, ngoài trời | Cái | 3 | 1212018.6894 | 3636056.0682
XTP-1689 | 2023-04-26 | DNXK-0680 | KHSX-0680 | 391/23-TB | BH003 | Cty Thiết Bị Điện Tuấn Ân | 5 | HH-05A-012 | Phụ kiện lắp DS 1P 24 kV | Bộ | 3 | 71786.4983 | 215359.4948
XTP-1690 | 2023-04-26 | DNXK-0681 | KHSX-0681 | 84/23-TV | BH016 | Cty Tuấn Ân Tư vấn Thiết kế | 1 | HH-01A-011 | Dây chì 20K, dài 584 mm | Sợi | 50 | 18636.7837 | 931839.1875
XTP-1690 | 2023-04-26 | DNXK-0681 | KHSX-0681 | 84/23-TV | BH016 | Cty Tuấn Ân Tư vấn Thiết kế | 2 | HH-03A-001 | FCO 100 A - 24 kV - 125 kV BIL, sứ (không bass) | Cái | 20 | 752921.3789 | 15058427.5787
XTP-1690 | 2023-04-26 | DNXK-0681 | KHSX-0681 | 84/23-TV | BH016 | Cty Tuấn Ân Tư vấn Thiết kế | 3 | HH-03A-015 | Bass FCO | Cái | 20 | 43675.3052 | 873506.1034
XTP-1690 | 2023-04-26 | DNXK-0681 | KHSX-0681 | 84/23-TV | BH016 | Cty Tuấn Ân Tư vấn Thiết kế | 4 | HH-03A-010 | FCO 100 A - 27 kV - 150 kV BIL, polymer (không bass) | Cái | 20 | 831361.345 | 16627226.8996
XTP-1690 | 2023-04-26 | DNXK-0681 | KHSX-0681 | 84/23-TV | BH016 | Cty Tuấn Ân Tư vấn Thiết kế | 5 | HH-03A-015 | Bass FCO | Cái | 20 | 43675.3052 | 873506.1034
XTP-1690 | 2023-04-26 | DNXK-0681 | KHSX-0681 | 84/23-TV | BH016 | Cty Tuấn Ân Tư vấn Thiết kế | 6 | HH-07A-002 | Dao cách ly 3P - 630 A - 24 kV - 125 kV BIL, có bệ chì, trong nhà | Bộ | 1 | 7761960.0137 | 7761960.0137
XTP-1690 | 2023-04-26 | DNXK-0681 | KHSX-0681 | 84/23-TV | BH016 | Cty Tuấn Ân Tư vấn Thiết kế | 7 | HH-28A-020 | Dây đai inox 20 x 0.4mm, 50 mét | Cuộn | 20 | 192423.5989 | 3848471.9773
XTP-1690 | 2023-04-26 | DNXK-0681 | KHSX-0681 | 84/23-TV | BH016 | Cty Tuấn Ân Tư vấn Thiết kế | 8 | HH-16A-011 | MCB 2P - 32 A - 6 kA, loại C | Cái | 244 | 39241.6133 | 9574953.6533
XTP-1690 | 2023-04-26 | DNXK-0681 | KHSX-0681 | 84/23-TV | BH016 | Cty Tuấn Ân Tư vấn Thiết kế | 9 | HH-16A-014 | MCB 2P - 63 A - 6 kA, loại C | Cái | 150 | 49663.1333 | 7449470
XTP-1690 | 2023-04-26 | DNXK-0681 | KHSX-0681 | 84/23-TV | BH016 | Cty Tuấn Ân Tư vấn Thiết kế | 10 | HH-25A-001 | Nắp đậy điện kế 2 dây | Cái | 40 | 46738.8636 | 1869554.5455
XTP-1690 | 2023-04-26 | DNXK-0681 | KHSX-0681 | 84/23-TV | BH016 | Cty Tuấn Ân Tư vấn Thiết kế | 11 | HH-25A-003 | Bảng đôi gắn điện kế 2 dây - ngắn | Cái | 40 | 38792.9 | 1551716
XTP-1691 | 2023-04-26 | DNXK-0681 | KHSX-0681 | 84/23-TV | BH016 | Cty Tuấn Ân Tư vấn Thiết kế | 1 | HH-28A-026 | Dây đai inox 20 x 0.7mm, 25 mét | Cuộn | 25 | 172905.417 | 4322635.4261
XTP-1691 | 2023-04-26 | DNXK-0681 | KHSX-0681 | 84/23-TV | BH016 | Cty Tuấn Ân Tư vấn Thiết kế | 2 | HH-40A-039 | Cosse ép Cu 120mm2-2N dài 131mm chiều dài ép dây 42mm | Cái | 20 | 49739.7408 | 994794.8152
XTP-1691 | 2023-04-26 | DNXK-0681 | KHSX-0681 | 84/23-TV | BH016 | Cty Tuấn Ân Tư vấn Thiết kế | 3 | HH-40A-046 | Cosse ép Cu 240mm2-2N dài 160mm chiều dài ép dây 58mm | Cái | 50 | 119839.8386 | 5991991.932
XTP-1691 | 2023-04-26 | DNXK-0681 | KHSX-0681 | 84/23-TV | BH016 | Cty Tuấn Ân Tư vấn Thiết kế | 4 | HH-01A-009 | Dây chì 12K, dài 584 mm | Sợi | 50 | 16346.6437 | 817332.1875
XTP-1692 | 2023-04-26 | DNXK-0682 | KHSX-0682 | 55/23-DN | BH012 | Cty Tuấn Ân Đà Nẵng | 1 | HH-03A-005 | FCO 100 A - 35 kV - 170 kV BIL, sứ (không bass) | Cái | 6 | 974023.2669 | 5844139.6012
XTP-1692 | 2023-04-26 | DNXK-0682 | KHSX-0682 | 55/23-DN | BH012 | Cty Tuấn Ân Đà Nẵng | 2 | HH-03A-015 | Bass FCO | Cái | 9 | 43675.3052 | 393077.7465
XTP-1692 | 2023-04-26 | DNXK-0682 | KHSX-0682 | 55/23-DN | BH012 | Cty Tuấn Ân Đà Nẵng | 3 | HH-03A-023 | LBFCO 100 A - 35 kV - 200 kV BIL, polymer (không bass) | Cái | 3 | 1185646.7188 | 3556940.1563
XTP-1692 | 2023-04-26 | DNXK-0682 | KHSX-0682 | 55/23-DN | BH012 | Cty Tuấn Ân Đà Nẵng | 4 | HH-20A-001 | Mỏ phóng sắt | Cái | 5 | 6905.1613 | 34525.8065
XTP-1692 | 2023-04-26 | DNXK-0682 | KHSX-0682 | 55/23-DN | BH012 | Cty Tuấn Ân Đà Nẵng | 5 | HH-20A-002 | Bar tiếp địa nhôm | Cái | 20 | 35982.7646 | 719655.293
XTP-1692 | 2023-04-26 | DNXK-0682 | KHSX-0682 | 55/23-DN | BH012 | Cty Tuấn Ân Đà Nẵng | 6 | HH-43A-017 | Cosse ép ACSR 240mm2-2N | Cái | 15 | 16095.2944 | 241429.4167
XTP-1692 | 2023-04-26 | DNXK-0682 | KHSX-0682 | 55/23-DN | BH012 | Cty Tuấn Ân Đà Nẵng | 7 | HH-20B-010 | Khóa néo ép dây AC/XLPE- 120mm2 | Cái | 10 | 98124.6371 | 981246.3711
XTP-1693 | 2023-04-26 | DNXK-1218 | KHSX-0524 |  | X01 | Xưởng 1 | 1 | HH-16A-011 | MCB 2P - 32 A - 6 kA, loại C | Cái | 350 | 39241.6133 | 13734564.6667 | Lắp vỏ nhựa MCB 2 pha
XTP-1693 | 2023-04-26 | DNXK-1218 | KHSX-0524 |  | X01 | Xưởng 1 | 2 | HH-16A-014 | MCB 2P - 63 A - 6 kA, loại C | Cái | 195 | 49663.1333 | 9684311 | Lắp vỏ nhựa MCB 2 pha
XTP-1694 | 2023-04-26 | DNXK-0642 | KHSX-0642 | 56/23-NB | BH010 | Cty Tuấn Ân Ninh Bình | 1 | HH-04A-002 | LA 18 kV - MCOV 15,3 - 10 kA | Cái | 30 | 630285.31 | 18908559.2995
XTP-1695 | 2023-04-26 | DNXK-0662 | KHSX-0662 | 57/23-NB | BH010 | Cty Tuấn Ân Ninh Bình | 1 | HH-04A-002 | LA 18 kV - MCOV 15,3 - 10 kA | Cái | 118 | 630285.31 | 74373666.5779
XTP-1696 | 2023-04-26 | DNXK-0393 | KHSX-0393 | 222/23-TB | BH003 | Cty Thiết Bị Điện Tuấn Ân | 1 | HH-04A-002 | LA 18 kV - MCOV 15,3 - 10 kA | Cái | 139 | 630285.31 | 87609658.0876
XTP-1697 | 2023-04-26 | DNXK-0579 | KHSX-0579 | 322/23-TB | BH003 | Cty Thiết Bị Điện Tuấn Ân | 1 | HH-04A-002 | LA 18 kV - MCOV 15,3 - 10 kA | Cái | 50 | 630285.31 | 31514265.4991 | ĐL TÂY NINH
XTP-1698 | 2023-04-26 | DNXK-0588 | KHSX-0588 | 331/23-TB | BH003 | Cty Thiết Bị Điện Tuấn Ân | 1 | HH-04A-002 | LA 18 kV - MCOV 15,3 - 10 kA | Cái | 13 | 630285.31 | 8193709.0298
XTP-1698 | 2023-04-26 | DNXK-0588 | KHSX-0588 | 331/23-TB | BH003 | Cty Thiết Bị Điện Tuấn Ân | 2 | PA-47A-103 | Giáp buộc lõi thép SDLT 2785-F dùng cho dây bọc cách điện đường kinh dây dẫn 27,9-30,9mm | Sợi | 16 | 11038.0284 | 176608.454
XTP-1699 | 2023-04-26 | DNXK-0578 | KHSX-0578 | 318/23-TB | BH003 | Cty Thiết Bị Điện Tuấn Ân | 1 | HH-30A-012 | Nắp chụp cách điện kẹp quai màu xám | Cái | 79 | 76330.842 | 6030136.518
XTP-1700 | 2023-04-26 | DNXK-0632 | KHSX-0632 | 351/23-TB | BH003 | Cty Thiết Bị Điện Tuấn Ân | 1 | HH-28A-026 | Dây đai inox 20 x 0.7mm, 25 mét | Cuộn | 490 | 172905.417 | 84723654.3523
XTP-1701 | 2023-04-26 | DNXK-0684 | KHSX-0684 | 395/23-TB | BH003 | Cty Thiết Bị Điện Tuấn Ân | 1 | HH-48A-003 | Đầu tiếp địa cố định hạ thế IPC, cách điện dày 1-3mm, 50-120mm2 | Cái | 48 | 99426.7305 | 4772483.0648
XTP-1701 | 2023-04-26 | DNXK-0684 | KHSX-0684 | 395/23-TB | BH003 | Cty Thiết Bị Điện Tuấn Ân | 2 | HH-03A-010 | FCO 100 A - 27 kV - 150 kV BIL, polymer (không bass) | Cái | 1000 | 831361.345 | 831361344.9813
XTP-1701 | 2023-04-26 | DNXK-0684 | KHSX-0684 | 395/23-TB | BH003 | Cty Thiết Bị Điện Tuấn Ân | 3 | HH-03A-015 | Bass FCO | Cái | 1000 | 43675.3052 | 43675305.1693
XTP-1701 | 2023-04-26 | DNXK-0684 | KHSX-0684 | 395/23-TB | BH003 | Cty Thiết Bị Điện Tuấn Ân | 4 | HH-19A-004 | Nối bọc IPC 95 - 95, vỏ cách điện dày 1 - 3 mm, 6 - 95 / 25 - 95, 2 bu lông M8 nhựa | Cái | 2000 | 37293.8689 | 74587737.7049
XTP-1701 | 2023-04-26 | DNXK-0684 | KHSX-0684 | 395/23-TB | BH003 | Cty Thiết Bị Điện Tuấn Ân | 5 | HH-36A-002 | Kẹp dừng 25 - 120mm2, loại cong 3U | Cái | 27 | 66011.3203 | 1782305.6494
XTP-1701 | 2023-04-26 | DNXK-0684 | KHSX-0684 | 395/23-TB | BH003 | Cty Thiết Bị Điện Tuấn Ân | 6 | HH-17B-024 | Boulon 8 x 30 + tán + londel (nhúng kẽm) | Bộ | 600 | 665.8525 | 399511.4754
XTP-1702 | 2023-04-26 | DNXK-0202 | KHSX-0202 | 102/23-TB | BH003 | Cty Thiết Bị Điện Tuấn Ân | 1 | HH-03A-008 | LBFCO 100 A - 27 kV - 150 kV BIL, sứ (không bass) | Cái | 10 | 1080403.4601 | 10804034.601 | Dòng rò 480mm
XTP-1702 | 2023-04-26 | DNXK-0202 | KHSX-0202 | 102/23-TB | BH003 | Cty Thiết Bị Điện Tuấn Ân | 2 | HH-03A-015 | Bass FCO | Cái | 10 | 43675.3052 | 436753.0517
XTP-1702 | 2023-04-26 | DNXK-0202 | KHSX-0202 | 102/23-TB | BH003 | Cty Thiết Bị Điện Tuấn Ân | 3 | HH-03A-009 | LBFCO 200 A - 27 kV - 150 kV BIL, sứ (không bass) | Cái | 13 | 1144422.9595 | 14877498.4741 | Dòng rò 480mm
XTP-1702 | 2023-04-26 | DNXK-0202 | KHSX-0202 | 102/23-TB | BH003 | Cty Thiết Bị Điện Tuấn Ân | 4 | HH-03A-015 | Bass FCO | Cái | 13 | 43675.3052 | 567778.9672
XTP-1703 | 2023-04-26 | DNXK-0687 | KHSX-0687 | 85/23-TV | BH016 | Cty Tuấn Ân Tư vấn Thiết kế | 1 | HH-20A-005 | Kẹp đấu rẽ TA-CDB 86 75G28 - 70mm2 | Cái | 188 | 86142.41 | 16194773.0786
XTP-1703 | 2023-04-26 | DNXK-0687 | KHSX-0687 | 85/23-TV | BH016 | Cty Tuấn Ân Tư vấn Thiết kế | 2 | HH-45A-002 | Ống nối ON-ACSR 50mm2 (ống nhôm dài 390mm, ống sắt dài 120mm) | Cái | 30 | 29544.2879 | 886328.6375
XTP-1703 | 2023-04-26 | DNXK-0687 | KHSX-0687 | 85/23-TV | BH016 | Cty Tuấn Ân Tư vấn Thiết kế | 3 | HH-45A-003 | Ống nối ON-ACSR 70mm2 (ống nhôm dài 450mm, ống sắt dài 130mm) | Cái | 50 | 36897.6667 | 1844883.3333
XTP-1703 | 2023-04-26 | DNXK-0687 | KHSX-0687 | 85/23-TV | BH016 | Cty Tuấn Ân Tư vấn Thiết kế | 4 | HH-03A-010 | FCO 100 A - 27 kV - 150 kV BIL, polymer (không bass) | Cái | 20 | 831361.345 | 16627226.8996
XTP-1703 | 2023-04-26 | DNXK-0687 | KHSX-0687 | 85/23-TV | BH016 | Cty Tuấn Ân Tư vấn Thiết kế | 5 | HH-03A-015 | Bass FCO | Cái | 20 | 43675.3052 | 873506.1034
XTP-1703 | 2023-04-26 | DNXK-0687 | KHSX-0687 | 85/23-TV | BH016 | Cty Tuấn Ân Tư vấn Thiết kế | 6 | HH-03A-013 | LBFCO 100 A - 24 kV - 150 kV BIL, polymer (không bass) | Cái | 20 | 1097561.1661 | 21951223.3229
XTP-1703 | 2023-04-26 | DNXK-0687 | KHSX-0687 | 85/23-TV | BH016 | Cty Tuấn Ân Tư vấn Thiết kế | 7 | HH-03A-015 | Bass FCO | Cái | 20 | 43675.3052 | 873506.1034
XTP-1703 | 2023-04-26 | DNXK-0687 | KHSX-0687 | 85/23-TV | BH016 | Cty Tuấn Ân Tư vấn Thiết kế | 8 | PA-47A-014 | Giáp níu dây bọc ACD2405-TP, dài 1180mm, 22,2 ÷ 25,6mm (70mm2) | Sợi | 24 | 161339.9916 | 3872159.7972
XTP-1703 | 2023-04-26 | DNXK-0687 | KHSX-0687 | 85/23-TV | BH016 | Cty Tuấn Ân Tư vấn Thiết kế | 9 | PA-47A-021 | Giáp buộc đầu sứ đơn composite PTT1202-C, đường kính cáp 18,5 ÷ 23,4mm (35-50mm2) | Sợi | 100 | 15632.61 | 1563261
XTP-1703 | 2023-04-26 | DNXK-0687 | KHSX-0687 | 85/23-TV | BH016 | Cty Tuấn Ân Tư vấn Thiết kế | 10 | PA-47A-041 | Giáp buộc đầu sứ đơn composite PTT1202-F, đường kính cáp 18,5 ÷ 23,4mm (35-50mm2) | Sợi | 100 | 16093.7 | 1609370
XTP-1704 | 2023-04-26 | DNXK-0686 | KHSX-0686 | 95/23-PA | BH018 | Cty Polymer Alpha | 1 | PA-47A-041 | Giáp buộc đầu sứ đơn composite PTT1202-F, đường kính cáp 18,5 ÷ 23,4mm (35-50mm2) | Sợi | 120 | 16093.7 | 1931244 | Giao ĐL Tân Bình
XTP-1705 | 2023-04-27 | DNXK-0689 | KHSX-0689 | 96/23-PA | BH018 | Cty Polymer Alpha | 1 | HH-36A-002 | Kẹp dừng 25 - 120mm2, loại cong 3U | Cái | 2 | 66011.3203 | 132022.6407
XTP-1705 | 2023-04-27 | DNXK-0689 | KHSX-0689 | 96/23-PA | BH018 | Cty Polymer Alpha | 2 | HH-36A-003 | Kẹp dừng 25 - 240mm2, loại cong 3U | Cái | 1 | 71669.0476 | 71669.0476
XTP-1706 | 2023-04-27 | DNXK-0647 | KHSX-0647 | 356/23-TB | BH003 | Cty Thiết Bị Điện Tuấn Ân | 1 | PA-47A-041 | Giáp buộc đầu sứ đơn composite PTT1202-F, đường kính cáp 18,5 ÷ 23,4mm (35-50mm2) | Sợi | 96 | 16093.7 | 1544995.2
XTP-1706 | 2023-04-27 | DNXK-0647 | KHSX-0647 | 356/23-TB | BH003 | Cty Thiết Bị Điện Tuấn Ân | 2 | PA-47A-060 | Giáp buộc cổ sứ đôi composite PDST3150-F, đường kính cáp 31,0 ÷ 37,5mm (185-240mm2) | Bộ | 20 | 48072.78 | 961455.6
XTP-1707 | 2023-04-27 | DNXK-0366 | KHSX-0366 | 189/23-TB | BH003 | Cty Thiết Bị Điện Tuấn Ân | 1 | HH-23B-013 | Hộp phân phối nhỏ 9 cực, thanh pha bằng đồng lá lắp 3 cosse ép Cu 50, 1 thanh trung tính lắp 1 cosse ép Cu 50 ở giữa, 9 cosse ép Cu 25, in chữ | Cái | 80 | 253619.2167 | 20289537.3384 | BG 212/2022
XTP-1707 | 2023-04-27 | DNXK-0366 | KHSX-0366 | 189/23-TB | BH003 | Cty Thiết Bị Điện Tuấn Ân | 2 | HH-16A-007 | MCB 1P - 63 A - 6 kA, loại C | Cái | 720 | 24801.5667 | 17857128 | CB loại D. Lắp trong hộp
XTP-1708 | 2023-04-27 | DNXK-0466 | KHSX-0466 | 256/23-TB | BH003 | Cty Thiết Bị Điện Tuấn Ân | 1 | PA-27A-001 | Hộp 1 điện kế cơ, 1 pha - Compositer (boulon vis xi niken) | Cái | 720 | 82073.7817 | 59093122.8588 | Kính mica, logo EVN SPC, In mã hiệu "EVN SPC" "PA.HC-1", "PC VĨNH LONG-2023", "HỘP 1 CÔNG TƠ 1 PHA 220V - 3(9)A ĐẾN 10(40)A", dán decal TBĐ mang qua
XTP-1708 | 2023-04-27 | DNXK-0466 | KHSX-0466 | 256/23-TB | BH003 | Cty Thiết Bị Điện Tuấn Ân | 2 | PA-28A-012 | Bass M treo hộp 1 công tơ 1 pha | Cái | 1440 | 3670.6667 | 5285760 | Bỏ hộp
XTP-1708 | 2023-04-27 | DNXK-0466 | KHSX-0466 | 256/23-TB | BH003 | Cty Thiết Bị Điện Tuấn Ân | 3 | HH-49B-003 | Phí in chữ | Cái | 720 | 406.8531 | 292934.2105 | In mã hiệu "EVN SPC" "PA.HC-1", "PC VĨNH LONG-2023", "HỘP 1 CÔNG TƠ 1 PHA 220V - 3(9)A ĐẾN 10(40)A"
XTP-1708 | 2023-04-27 | DNXK-0466 | KHSX-0466 | 256/23-TB | BH003 | Cty Thiết Bị Điện Tuấn Ân | 4 | HH-49B-001 | Phí lắp đặt | Cái | 720 | 1750 | 1260000 | Phí dán decal lên hộp 1 pha, decal TBĐ cung cấp
XTP-1709 | 2023-04-27 | DNXK-0692 | KHSX-0692 | 398/23-TB | BH003 | Cty Thiết Bị Điện Tuấn Ân | 1 | HH-01A-002 | Dây chì 2K, dài 584 mm | Sợi | 100 | 13545.6637 | 1354566.375 | Gấp
XTP-1709 | 2023-04-27 | DNXK-0692 | KHSX-0692 | 398/23-TB | BH003 | Cty Thiết Bị Điện Tuấn Ân | 2 | HH-01A-003 | Dây chì 3K, dài 584 mm | Sợi | 100 | 13545.6637 | 1354566.375 | Gấp
XTP-1709 | 2023-04-27 | DNXK-0692 | KHSX-0692 | 398/23-TB | BH003 | Cty Thiết Bị Điện Tuấn Ân | 3 | HH-01A-004 | Dây chì 4K, dài 584 mm | Sợi | 100 | 13494.1882 | 1349418.825 | Gấp
XTP-1709 | 2023-04-27 | DNXK-0692 | KHSX-0692 | 398/23-TB | BH003 | Cty Thiết Bị Điện Tuấn Ân | 4 | HH-01A-005 | Dây chì 5K, dài 584 mm | Sợi | 100 | 13545.6637 | 1354566.375 | Gấp
XTP-1709 | 2023-04-27 | DNXK-0692 | KHSX-0692 | 398/23-TB | BH003 | Cty Thiết Bị Điện Tuấn Ân | 5 | HH-01A-006 | Dây chì 6K, dài 584 mm | Sợi | 100 | 13545.6637 | 1354566.375 | Gấp
XTP-1709 | 2023-04-27 | DNXK-0692 | KHSX-0692 | 398/23-TB | BH003 | Cty Thiết Bị Điện Tuấn Ân | 6 | HH-01A-007 | Dây chì 8K, dài 584 mm | Sợi | 100 | 14500.2487 | 1450024.875 | Gấp
XTP-1709 | 2023-04-27 | DNXK-0692 | KHSX-0692 | 398/23-TB | BH003 | Cty Thiết Bị Điện Tuấn Ân | 7 | HH-01A-009 | Dây chì 12K, dài 584 mm | Sợi | 50 | 16346.6437 | 817332.1875 | Gấp
XTP-1709 | 2023-04-27 | DNXK-0692 | KHSX-0692 | 398/23-TB | BH003 | Cty Thiết Bị Điện Tuấn Ân | 8 | HH-01A-010 | Dây chì 15K, dài 584 mm | Sợi | 50 | 17297.4623 | 864873.1125 | Gấp
XTP-1710 | 2023-04-27 | DNXK-0693 | KHSX-0693 | 401/23-TB | BH003 | Cty Thiết Bị Điện Tuấn Ân | 1 | HH-17A-007 | MCCB 3P - 80 A - 690V - 70 kA, loại nhiệt - từ | Cái | 50 | 913833.6 | 45691680
XTP-1710 | 2023-04-27 | DNXK-0693 | KHSX-0693 | 401/23-TB | BH003 | Cty Thiết Bị Điện Tuấn Ân | 2 | HH-17A-001 | Busbar dùng cho MCCB 80A - 250A | Bộ | 50 | 101552 | 5077600
XTP-1710 | 2023-04-27 | DNXK-0693 | KHSX-0693 | 401/23-TB | BH003 | Cty Thiết Bị Điện Tuấn Ân | 3 | HH-17B-024 | Boulon 8 x 30 + tán + londel (nhúng kẽm) | Bộ | 300 | 665.8525 | 199755.7377
XTP-1711 | 2023-04-27 | DNXK-0691 | KHSX-0691 | 400/23-TB | BH003 | Cty Thiết Bị Điện Tuấn Ân | 1 | HH-03A-001 | FCO 100 A - 24 kV - 125 kV BIL, sứ (không bass) | Cái | 15 | 752921.3789 | 11293820.684 | Gấp
XTP-1711 | 2023-04-27 | DNXK-0691 | KHSX-0691 | 400/23-TB | BH003 | Cty Thiết Bị Điện Tuấn Ân | 2 | HH-03A-015 | Bass FCO | Cái | 15 | 43675.3052 | 655129.5775 | Gấp
XTP-1711 | 2023-04-27 | DNXK-0691 | KHSX-0691 | 400/23-TB | BH003 | Cty Thiết Bị Điện Tuấn Ân | 3 | HH-05A-006 | Dao cách ly 1P 630 A - 24 kV - 150 kV BIL, polymer, ngoài trời | Cái | 3 | 1212018.6894 | 3636056.0682 | Gấp
XTP-1711 | 2023-04-27 | DNXK-0691 | KHSX-0691 | 400/23-TB | BH003 | Cty Thiết Bị Điện Tuấn Ân | 4 | HH-05A-012 | Phụ kiện lắp DS 1P 24 kV | Bộ | 3 | 71786.4983 | 215359.4948 | Gấp
XTP-1712 | 2023-04-27 | DNXK-0690 | KHSX-0690 | 392/23-TB | BH003 | Cty Thiết Bị Điện Tuấn Ân | 1 | HH-16A-007 | MCB 1P - 63 A - 6 kA, loại C | Cái | 205 | 24801.5667 | 5084321.1667
XTP-1712 | 2023-04-27 | DNXK-0690 | KHSX-0690 | 392/23-TB | BH003 | Cty Thiết Bị Điện Tuấn Ân | 2 | HH-16A-025 | MCB 1P - 80 A - 10 kA, loại C | Cái | 550 | 52218.5 | 28720175
XTP-1712 | 2023-04-27 | DNXK-0690 | KHSX-0690 | 392/23-TB | BH003 | Cty Thiết Bị Điện Tuấn Ân | 3 | HH-16A-019 | MCB 3P - 63 A - 6 kA, loại C | Cái | 20 | 73169.5 | 1463390
XTP-1712 | 2023-04-27 | DNXK-0690 | KHSX-0690 | 392/23-TB | BH003 | Cty Thiết Bị Điện Tuấn Ân | 4 | HH-16A-031 | MCB 3P - 80 A - 10 kA, loại C | Cái | 20 | 157815.5 | 3156310
XTP-1712 | 2023-04-27 | DNXK-0690 | KHSX-0690 | 392/23-TB | BH003 | Cty Thiết Bị Điện Tuấn Ân | 5 | HH-17A-007 | MCCB 3P - 80 A - 690V - 70 kA, loại nhiệt - từ | Cái | 10 | 913833.6 | 9138336
XTP-1712 | 2023-04-27 | DNXK-0690 | KHSX-0690 | 392/23-TB | BH003 | Cty Thiết Bị Điện Tuấn Ân | 6 | HH-17A-001 | Busbar dùng cho MCCB 80A - 250A | Bộ | 10 | 101552 | 1015520
XTP-1712 | 2023-04-27 | DNXK-0690 | KHSX-0690 | 392/23-TB | BH003 | Cty Thiết Bị Điện Tuấn Ân | 7 | HH-17B-024 | Boulon 8 x 30 + tán + londel (nhúng kẽm) | Bộ | 60 | 665.8525 | 39951.1475 | BG 92/23
XTP-1712 | 2023-04-27 | DNXK-0690 | KHSX-0690 | 392/23-TB | BH003 | Cty Thiết Bị Điện Tuấn Ân | 8 | HH-17A-008 | MCCB 3P - 100 A - 690V - 70 kA, loại nhiệt - từ | Cái | 10 | 909918.6 | 9099186
XTP-1712 | 2023-04-27 | DNXK-0690 | KHSX-0690 | 392/23-TB | BH003 | Cty Thiết Bị Điện Tuấn Ân | 9 | HH-17A-001 | Busbar dùng cho MCCB 80A - 250A | Bộ | 10 | 101552 | 1015520
XTP-1712 | 2023-04-27 | DNXK-0690 | KHSX-0690 | 392/23-TB | BH003 | Cty Thiết Bị Điện Tuấn Ân | 10 | HH-17B-024 | Boulon 8 x 30 + tán + londel (nhúng kẽm) | Bộ | 60 | 665.8525 | 39951.1475 | BG 92/23
XTP-1712 | 2023-04-27 | DNXK-0690 | KHSX-0690 | 392/23-TB | BH003 | Cty Thiết Bị Điện Tuấn Ân | 11 | HH-03A-010 | FCO 100 A - 27 kV - 150 kV BIL, polymer (không bass) | Cái | 380 | 831361.345 | 315917311.0929
XTP-1712 | 2023-04-27 | DNXK-0690 | KHSX-0690 | 392/23-TB | BH003 | Cty Thiết Bị Điện Tuấn Ân | 12 | HH-03A-015 | Bass FCO | Cái | 380 | 43675.3052 | 16596615.9643
XTP-1712 | 2023-04-27 | DNXK-0690 | KHSX-0690 | 392/23-TB | BH003 | Cty Thiết Bị Điện Tuấn Ân | 13 | HH-03A-013 | LBFCO 100 A - 24 kV - 150 kV BIL, polymer (không bass) | Cái | 6 | 1097561.1661 | 6585366.9969
XTP-1712 | 2023-04-27 | DNXK-0690 | KHSX-0690 | 392/23-TB | BH003 | Cty Thiết Bị Điện Tuấn Ân | 14 | HH-03A-015 | Bass FCO | Cái | 6 | 43675.3052 | 262051.831
XTP-1712 | 2023-04-27 | DNXK-0690 | KHSX-0690 | 392/23-TB | BH003 | Cty Thiết Bị Điện Tuấn Ân | 15 | HH-03A-014 | LBFCO 200 A - 24 kV - 150 kV BIL, polymer (không bass) | Cái | 147 | 1161580.6656 | 170752357.8426
XTP-1712 | 2023-04-27 | DNXK-0690 | KHSX-0690 | 392/23-TB | BH003 | Cty Thiết Bị Điện Tuấn Ân | 16 | HH-03A-015 | Bass FCO | Cái | 147 | 43675.3052 | 6420269.8599
XTP-1712 | 2023-04-27 | DNXK-0690 | KHSX-0690 | 392/23-TB | BH003 | Cty Thiết Bị Điện Tuấn Ân | 17 | HH-03A-016 | Cần FCO 100 A - 27 kV | Cái | 150 | 320132.724 | 48019908.5986
XTP-1712 | 2023-04-27 | DNXK-0690 | KHSX-0690 | 392/23-TB | BH003 | Cty Thiết Bị Điện Tuấn Ân | 18 | HH-03A-019 | Cần LBFCO 100 A - 27 kV | Cái | 6 | 473867.975 | 2843207.8503
XTP-1712 | 2023-04-27 | DNXK-0690 | KHSX-0690 | 392/23-TB | BH003 | Cty Thiết Bị Điện Tuấn Ân | 19 | HH-05A-006 | Dao cách ly 1P 630 A - 24 kV - 150 kV BIL, polymer, ngoài trời | Cái | 40 | 1212018.6894 | 48480747.5755
XTP-1712 | 2023-04-27 | DNXK-0690 | KHSX-0690 | 392/23-TB | BH003 | Cty Thiết Bị Điện Tuấn Ân | 20 | HH-05A-010 | Cosse nhôm LTD | Cái | 80 | 70991.1375 | 5679290.9986 | Gắn DS
XTP-1712 | 2023-04-27 | DNXK-0690 | KHSX-0690 | 392/23-TB | BH003 | Cty Thiết Bị Điện Tuấn Ân | 21 | HH-05A-012 | Phụ kiện lắp DS 1P 24 kV | Bộ | 40 | 71786.4983 | 2871459.9307
XTP-1712 | 2023-04-27 | DNXK-0690 | KHSX-0690 | 392/23-TB | BH003 | Cty Thiết Bị Điện Tuấn Ân | 22 | HH-01A-003 | Dây chì 3K, dài 584 mm | Sợi | 500 | 13545.6637 | 6772831.875
XTP-1712 | 2023-04-27 | DNXK-0690 | KHSX-0690 | 392/23-TB | BH003 | Cty Thiết Bị Điện Tuấn Ân | 23 | HH-01A-006 | Dây chì 6K, dài 584 mm | Sợi | 500 | 13545.6637 | 6772831.875
XTP-1712 | 2023-04-27 | DNXK-0690 | KHSX-0690 | 392/23-TB | BH003 | Cty Thiết Bị Điện Tuấn Ân | 24 | HH-01A-007 | Dây chì 8K, dài 584 mm | Sợi | 400 | 14500.2487 | 5800099.5
XTP-1712 | 2023-04-27 | DNXK-0690 | KHSX-0690 | 392/23-TB | BH003 | Cty Thiết Bị Điện Tuấn Ân | 25 | HH-01A-008 | Dây chì 10K, dài 584 mm | Sợi | 200 | 16091.2237 | 3218244.75
XTP-1712 | 2023-04-27 | DNXK-0690 | KHSX-0690 | 392/23-TB | BH003 | Cty Thiết Bị Điện Tuấn Ân | 26 | HH-01A-009 | Dây chì 12K, dài 584 mm | Sợi | 100 | 16346.6437 | 1634664.375
XTP-1712 | 2023-04-27 | DNXK-0690 | KHSX-0690 | 392/23-TB | BH003 | Cty Thiết Bị Điện Tuấn Ân | 27 | HH-01A-010 | Dây chì 15K, dài 584 mm | Sợi | 100 | 17297.4623 | 1729746.225
XTP-1712 | 2023-04-27 | DNXK-0690 | KHSX-0690 | 392/23-TB | BH003 | Cty Thiết Bị Điện Tuấn Ân | 28 | HH-01A-011 | Dây chì 20K, dài 584 mm | Sợi | 240 | 18636.7837 | 4472828.1
XTP-1712 | 2023-04-27 | DNXK-0690 | KHSX-0690 | 392/23-TB | BH003 | Cty Thiết Bị Điện Tuấn Ân | 29 | HH-01A-012 | Dây chì 25K, dài 584 mm | Sợi | 200 | 19909.5637 | 3981912.75
XTP-1712 | 2023-04-27 | DNXK-0690 | KHSX-0690 | 392/23-TB | BH003 | Cty Thiết Bị Điện Tuấn Ân | 30 | HH-01A-013 | Dây chì 30K, dài 584 mm | Sợi | 200 | 21818.7337 | 4363746.75
XTP-1712 | 2023-04-27 | DNXK-0690 | KHSX-0690 | 392/23-TB | BH003 | Cty Thiết Bị Điện Tuấn Ân | 31 | HH-01A-014 | Dây chì 40K, dài 584 mm | Sợi | 200 | 24682.4888 | 4936497.75
XTP-1712 | 2023-04-27 | DNXK-0690 | KHSX-0690 | 392/23-TB | BH003 | Cty Thiết Bị Điện Tuấn Ân | 32 | HH-01A-016 | Dây chì 50K, dài 584 mm | Sợi | 100 | 29307.8925 | 2930789.25
XTP-1713 | 2023-04-27 | DNXK-0685 | KHSX-0685 | 396/23-TB | BH003 | Cty Thiết Bị Điện Tuấn Ân | 1 | HH-18A-004 | Móc treo cáp ABC 4 x 70 mm2 | Cái | 520 | 9337.7636 | 4855637.0909 | ĐL Quảng Trị
XTP-1713 | 2023-04-27 | DNXK-0685 | KHSX-0685 | 396/23-TB | BH003 | Cty Thiết Bị Điện Tuấn Ân | 2 | HH-18A-005 | Móc treo cáp ABC 4 x 95 mm2 | Cái | 662 | 9423.3015 | 6238225.5723
XTP-1713 | 2023-04-27 | DNXK-0685 | KHSX-0685 | 396/23-TB | BH003 | Cty Thiết Bị Điện Tuấn Ân | 3 | HH-18A-009 | Kẹp ngừng cáp ABC 2 x 70 mm2 | Cái | 27 | 27018.2565 | 729492.9247
XTP-1713 | 2023-04-27 | DNXK-0685 | KHSX-0685 | 396/23-TB | BH003 | Cty Thiết Bị Điện Tuấn Ân | 4 | HH-18A-013 | Kẹp ngừng ABC 4 x (50-95)mm2 | Cái | 300 | 30403.2565 | 9120976.9412
XTP-1713 | 2023-04-27 | DNXK-0685 | KHSX-0685 | 396/23-TB | BH003 | Cty Thiết Bị Điện Tuấn Ân | 5 | HH-18A-015 | Kẹp ngừng ABC 4 x (50-150)mm2 | Cái | 78 | 39513.2565 | 3082034.0047
XTP-1713 | 2023-04-27 | DNXK-0685 | KHSX-0685 | 396/23-TB | BH003 | Cty Thiết Bị Điện Tuấn Ân | 6 | HH-21A-008 | Ống nối MJPT 70 - 70 | Cái | 328 | 6334.956 | 2077865.5782
XTP-1713 | 2023-04-27 | DNXK-0685 | KHSX-0685 | 396/23-TB | BH003 | Cty Thiết Bị Điện Tuấn Ân | 7 | HH-21A-009 | Ống nối MJPT 95 - 95 | Cái | 203 | 6040.2717 | 1226175.163
XTP-1713 | 2023-04-27 | DNXK-0685 | KHSX-0685 | 396/23-TB | BH003 | Cty Thiết Bị Điện Tuấn Ân | 8 | HH-21A-010 | Ống nối MJPT 120 - 120 | Cái | 100 | 9656.8429 | 965684.2857
XTP-1713 | 2023-04-27 | DNXK-0685 | KHSX-0685 | 396/23-TB | BH003 | Cty Thiết Bị Điện Tuấn Ân | 9 | HH-28A-023 | Dây đai inox 20 x 0.7mm, 1 mét | Sợi | 487 | 4186.4463 | 2038799.3388
XTP-1713 | 2023-04-27 | DNXK-0685 | KHSX-0685 | 396/23-TB | BH003 | Cty Thiết Bị Điện Tuấn Ân | 10 | HH-28A-015 | Khóa đai A200 | Cái | 4384 | 820 | 3594880
XTP-1713 | 2023-04-27 | DNXK-0685 | KHSX-0685 | 396/23-TB | BH003 | Cty Thiết Bị Điện Tuấn Ân | 11 | HH-35A-007 | Kẹp AC 25 - 240 , 3 boulon | Cái | 1731 | 45713.7066 | 79130426.055
XTP-1713 | 2023-04-27 | DNXK-0685 | KHSX-0685 | 396/23-TB | BH003 | Cty Thiết Bị Điện Tuấn Ân | 12 | HH-40A-008 | Cosse ép Cu 50mm2-N dài 64mm chiều dài ép dây 36mm | Cái | 3031 | 11664.6139 | 35355444.624
XTP-1713 | 2023-04-27 | DNXK-0685 | KHSX-0685 | 396/23-TB | BH003 | Cty Thiết Bị Điện Tuấn Ân | 13 | HH-40A-010 | Cosse ép Cu 70mm2-N dài 72mm chiều dài ép dây 38mm | Cái | 1075 | 17944.548 | 19290389.1273
XTP-1713 | 2023-04-27 | DNXK-0685 | KHSX-0685 | 396/23-TB | BH003 | Cty Thiết Bị Điện Tuấn Ân | 14 | HH-40A-012 | Cosse ép Cu 95mm2-N dài 81mm chiều dài ép dây 42mm | Cái | 741 | 25718.719 | 19057570.7431
XTP-1713 | 2023-04-27 | DNXK-0685 | KHSX-0685 | 396/23-TB | BH003 | Cty Thiết Bị Điện Tuấn Ân | 15 | HH-40A-014 | Cosse ép Cu 120mm2-N dài 86mm chiều dài ép dây 42mm | Cái | 211 | 33571.2263 | 7083528.7442
XTP-1713 | 2023-04-27 | DNXK-0685 | KHSX-0685 | 396/23-TB | BH003 | Cty Thiết Bị Điện Tuấn Ân | 16 | HH-40A-016 | Cosse ép Cu 150mm2-N dài 101mm chiều dài ép dây 52mm | Cái | 616 | 48742.5133 | 30025388.2133
XTP-1713 | 2023-04-27 | DNXK-0685 | KHSX-0685 | 396/23-TB | BH003 | Cty Thiết Bị Điện Tuấn Ân | 17 | HH-40A-021 | Cosse ép Cu 240mm2-N dài 115mm chiều dài ép dây 58mm | Cái | 103 | 88115.1151 | 9075856.8515
XTP-1713 | 2023-04-27 | DNXK-0685 | KHSX-0685 | 396/23-TB | BH003 | Cty Thiết Bị Điện Tuấn Ân | 18 | HH-40A-033 | Cosse ép Cu 50mm2-2N dài 109mm chiều dài ép dây 36mm | Cái | 50 | 18564.2849 | 928214.246
XTP-1713 | 2023-04-27 | DNXK-0685 | KHSX-0685 | 396/23-TB | BH003 | Cty Thiết Bị Điện Tuấn Ân | 19 | HH-40A-041 | Cosse ép Cu 150mm2-2N dài 146mm chiều dài ép dây 52mm | Cái | 48 | 68988.3133 | 3311439.04
XTP-1713 | 2023-04-27 | DNXK-0685 | KHSX-0685 | 396/23-TB | BH003 | Cty Thiết Bị Điện Tuấn Ân | 20 | HH-40A-007 | Cosse ép Cu 50mm2-N dài 51mm chiều dài ép dây 23mm | Cái | 174 | 9462.276 | 1646436.0247
XTP-1713 | 2023-04-27 | DNXK-0685 | KHSX-0685 | 396/23-TB | BH003 | Cty Thiết Bị Điện Tuấn Ân | 21 | HH-40A-009 | Cosse ép Cu 70mm2-N dài 58mm chiều dài ép dây 24mm | Cái | 84 | 15038.283 | 1263215.7716
XTP-1713 | 2023-04-27 | DNXK-0685 | KHSX-0685 | 396/23-TB | BH003 | Cty Thiết Bị Điện Tuấn Ân | 22 | HH-31A-032 | Cosse ép Cu-Al 50mm2-2N-TA dài 109mm chiều dài ép dây 36mm | Cái | 98 | 18704.2849 | 1833019.9222
XTP-1713 | 2023-04-27 | DNXK-0685 | KHSX-0685 | 396/23-TB | BH003 | Cty Thiết Bị Điện Tuấn Ân | 23 | HH-31A-038 | Cosse ép Cu-Al 120mm2-2N-TA dài 131mm chiều dài ép dây 42mm | Cái | 330 | 48699.7408 | 16070914.4503
XTP-1713 | 2023-04-27 | DNXK-0685 | KHSX-0685 | 396/23-TB | BH003 | Cty Thiết Bị Điện Tuấn Ân | 24 | HH-31A-040 | Cosse ép Cu-Al 150mm2-2N-TA dài 146mm chiều dài ép dây 52mm | Cái | 70 | 67648.3133 | 4735381.9333
XTP-1713 | 2023-04-27 | DNXK-0685 | KHSX-0685 | 396/23-TB | BH003 | Cty Thiết Bị Điện Tuấn Ân | 25 | HH-31A-042 | Cosse ép Cu-Al 185mm2-2N-TA dài 151mm chiều dài ép dây 52mm | Cái | 111 | 86522.4514 | 9603992.1031
XTP-1714 | 2023-04-27 | DNXK-0685 | KHSX-0685 | 396/23-TB | BH003 | Cty Thiết Bị Điện Tuấn Ân | 1 | HH-31A-046 | Cosse ép Cu-Al 300mm2-2N-TA dài 175mm chiều dài ép dây 70mm | Cái | 42 | 156494.4167 | 6572765.5
XTP-1714 | 2023-04-27 | DNXK-0685 | KHSX-0685 | 396/23-TB | BH003 | Cty Thiết Bị Điện Tuấn Ân | 2 | HH-01A-003 | Dây chì 3K, dài 584 mm | Sợi | 214 | 13545.6637 | 2898772.0425
XTP-1714 | 2023-04-27 | DNXK-0685 | KHSX-0685 | 396/23-TB | BH003 | Cty Thiết Bị Điện Tuấn Ân | 3 | HH-01A-006 | Dây chì 6K, dài 584 mm | Sợi | 248 | 13545.6637 | 3359324.61
XTP-1714 | 2023-04-27 | DNXK-0685 | KHSX-0685 | 396/23-TB | BH003 | Cty Thiết Bị Điện Tuấn Ân | 4 | HH-01A-007 | Dây chì 8K, dài 584 mm | Sợi | 365 | 14500.2487 | 5292590.7937
XTP-1714 | 2023-04-27 | DNXK-0685 | KHSX-0685 | 396/23-TB | BH003 | Cty Thiết Bị Điện Tuấn Ân | 5 | HH-01A-008 | Dây chì 10K, dài 584 mm | Sợi | 58 | 16091.2237 | 933290.9775
XTP-1714 | 2023-04-27 | DNXK-0685 | KHSX-0685 | 396/23-TB | BH003 | Cty Thiết Bị Điện Tuấn Ân | 6 | HH-01A-008 | Dây chì 10K, dài 584 mm | Sợi | 597 | 16091.2237 | 9606460.5787
XTP-1714 | 2023-04-27 | DNXK-0685 | KHSX-0685 | 396/23-TB | BH003 | Cty Thiết Bị Điện Tuấn Ân | 7 | HH-01A-009 | Dây chì 12K, dài 584 mm | Sợi | 395 | 16346.6437 | 6456924.2812
XTP-1714 | 2023-04-27 | DNXK-0685 | KHSX-0685 | 396/23-TB | BH003 | Cty Thiết Bị Điện Tuấn Ân | 8 | HH-01A-010 | Dây chì 15K, dài 584 mm | Sợi | 486 | 17297.4623 | 8406566.6535
XTP-1714 | 2023-04-27 | DNXK-0685 | KHSX-0685 | 396/23-TB | BH003 | Cty Thiết Bị Điện Tuấn Ân | 9 | HH-01A-011 | Dây chì 20K, dài 584 mm | Sợi | 370 | 18636.7837 | 6895609.9875
XTP-1714 | 2023-04-27 | DNXK-0685 | KHSX-0685 | 396/23-TB | BH003 | Cty Thiết Bị Điện Tuấn Ân | 10 | HH-01A-012 | Dây chì 25K, dài 584 mm | Sợi | 302 | 19909.5637 | 6012688.2525
XTP-1714 | 2023-04-27 | DNXK-0685 | KHSX-0685 | 396/23-TB | BH003 | Cty Thiết Bị Điện Tuấn Ân | 11 | HH-01A-013 | Dây chì 30K, dài 584 mm | Sợi | 257 | 21818.7337 | 5607414.5737
XTP-1714 | 2023-04-27 | DNXK-0685 | KHSX-0685 | 396/23-TB | BH003 | Cty Thiết Bị Điện Tuấn Ân | 12 | HH-01A-014 | Dây chì 40K, dài 584 mm | Sợi | 251 | 24682.4888 | 6195304.6763
XTP-1714 | 2023-04-27 | DNXK-0685 | KHSX-0685 | 396/23-TB | BH003 | Cty Thiết Bị Điện Tuấn Ân | 13 | HH-01A-016 | Dây chì 50K, dài 584 mm | Sợi | 78 | 29307.8925 | 2286015.615
XTP-1714 | 2023-04-27 | DNXK-0685 | KHSX-0685 | 396/23-TB | BH003 | Cty Thiết Bị Điện Tuấn Ân | 14 | HH-01A-016 | Dây chì 50K, dài 584 mm | Sợi | 40 | 29307.8925 | 1172315.7
XTP-1714 | 2023-04-27 | DNXK-0685 | KHSX-0685 | 396/23-TB | BH003 | Cty Thiết Bị Điện Tuấn Ân | 15 | HH-01A-017 | Dây chì 65K, dài 584 mm | Sợi | 180 | 34695.864 | 6245255.52
XTP-1714 | 2023-04-27 | DNXK-0685 | KHSX-0685 | 396/23-TB | BH003 | Cty Thiết Bị Điện Tuấn Ân | 16 | HH-01A-018 | Dây chì 80K, dài 584 mm | Sợi | 97 | 41512.2975 | 4026692.8575
XTP-1714 | 2023-04-27 | DNXK-0685 | KHSX-0685 | 396/23-TB | BH003 | Cty Thiết Bị Điện Tuấn Ân | 17 | HH-37A-005 | Ống nối ON-AL 120mm2 dài 240mm | Ống | 36 | 18616.6132 | 670198.0749
XTP-1714 | 2023-04-27 | DNXK-0685 | KHSX-0685 | 396/23-TB | BH003 | Cty Thiết Bị Điện Tuấn Ân | 18 | HH-37A-007 | Ống nối ON-AL 185mm2 dài 290mm | Ống | 32 | 32344.7433 | 1035031.7848
XTP-1714 | 2023-04-27 | DNXK-0685 | KHSX-0685 | 396/23-TB | BH003 | Cty Thiết Bị Điện Tuấn Ân | 19 | HH-37A-008 | Ống nối ON-AL 240mm2 dài 340mm | Ống | 24 | 43849.1081 | 1052378.5939
XTP-1714 | 2023-04-27 | DNXK-0685 | KHSX-0685 | 396/23-TB | BH003 | Cty Thiết Bị Điện Tuấn Ân | 20 | HH-45A-003 | Ống nối ON-ACSR 70mm2 (ống nhôm dài 450mm, ống sắt dài 130mm) | Cái | 400 | 36897.6667 | 14759066.6667
XTP-1714 | 2023-04-27 | DNXK-0685 | KHSX-0685 | 396/23-TB | BH003 | Cty Thiết Bị Điện Tuấn Ân | 21 | HH-45A-004 | Ống nối ON-ACSR 95mm2 (ống nhôm dài 460mm, ống sắt dài 140mm) | Cái | 197 | 41639.17 | 8202916.498
XTP-1714 | 2023-04-27 | DNXK-0685 | KHSX-0685 | 396/23-TB | BH003 | Cty Thiết Bị Điện Tuấn Ân | 22 | HH-45A-006 | Ống nối ON-ACSR 150mm2 (ống nhôm dài 545mm, ống sắt dài 175mm) | Cái | 144 | 72240.6866 | 10402658.8632
XTP-1714 | 2023-04-27 | DNXK-0685 | KHSX-0685 | 396/23-TB | BH003 | Cty Thiết Bị Điện Tuấn Ân | 23 | HH-45A-007 | Ống nối ON-ACSR 185mm2 (ống nhôm dài 620mm, ống sắt dài 200mm) | Cái | 162 | 88465.6771 | 14331439.6951
XTP-1714 | 2023-04-27 | DNXK-0685 | KHSX-0685 | 396/23-TB | BH003 | Cty Thiết Bị Điện Tuấn Ân | 24 | HH-45A-009 | Ống nối ON-ACSR 300mm2 (ống nhôm dài 750mm, ống sắt dài 230mm) | Cái | 20 | 115124.6992 | 2302493.9836
XTP-1714 | 2023-04-27 | DNXK-0685 | KHSX-0685 | 396/23-TB | BH003 | Cty Thiết Bị Điện Tuấn Ân | 25 | HH-37A-003 | Ống nối ON-AL 70mm2 dài 230mm | Ống | 130 | 14277.0285 | 1856013.705
XTP-1714 | 2023-04-27 | DNXK-0685 | KHSX-0685 | 396/23-TB | BH003 | Cty Thiết Bị Điện Tuấn Ân | 26 | HH-37A-004 | Ống nối ON-AL 95mm2 dài 230mm | Ống | 127 | 15976.2026 | 2028977.7272
XTP-1714 | 2023-04-27 | DNXK-0685 | KHSX-0685 | 396/23-TB | BH003 | Cty Thiết Bị Điện Tuấn Ân | 27 | HH-45A-006 | Ống nối ON-ACSR 150mm2 (ống nhôm dài 545mm, ống sắt dài 175mm) | Cái | 28 | 72240.6866 | 2022739.2234
XTP-1715 | 2023-04-27 | DNXK-0685 | KHSX-0685 | 396/23-TB | BH003 | Cty Thiết Bị Điện Tuấn Ân | 1 | HH-14A-014 | Mỡ Compound đồng nhôm, 50g | Tuýp | 360 | 12674.2182 | 4562718.5455
XTP-1715 | 2023-04-27 | DNXK-0685 | KHSX-0685 | 396/23-TB | BH003 | Cty Thiết Bị Điện Tuấn Ân | 2 | PA-24A-001 | Băng keo cách điện 9 mét | Cuộn | 557 | 65283 | 36362631
XTP-1715 | 2023-04-27 | DNXK-0685 | KHSX-0685 | 396/23-TB | BH003 | Cty Thiết Bị Điện Tuấn Ân | 3 | HH-30A-017 | Nắp chụp LA màu xanh | Cái | 178 | 22167.3908 | 3945795.5624
XTP-1715 | 2023-04-27 | DNXK-0685 | KHSX-0685 | 396/23-TB | BH003 | Cty Thiết Bị Điện Tuấn Ân | 4 | HH-30A-018 | Nắp chụp LA màu đỏ | Cái | 178 | 22167.3908 | 3945795.5624
XTP-1715 | 2023-04-27 | DNXK-0685 | KHSX-0685 | 396/23-TB | BH003 | Cty Thiết Bị Điện Tuấn Ân | 5 | HH-30A-019 | Nắp chụp LA màu vàng | Cái | 178 | 22167.3908 | 3945795.5624
XTP-1715 | 2023-04-27 | DNXK-0685 | KHSX-0685 | 396/23-TB | BH003 | Cty Thiết Bị Điện Tuấn Ân | 6 | HH-30A-026 | Nắp chụp dưới FCO, LBFCO màu đỏ | Cái | 61 | 53465.0956 | 3261370.8316
XTP-1715 | 2023-04-27 | DNXK-0685 | KHSX-0685 | 396/23-TB | BH003 | Cty Thiết Bị Điện Tuấn Ân | 7 | HH-30A-027 | Nắp chụp dưới FCO, LBFCO màu vàng | Cái | 61 | 53465.0956 | 3261370.8316
XTP-1715 | 2023-04-27 | DNXK-0685 | KHSX-0685 | 396/23-TB | BH003 | Cty Thiết Bị Điện Tuấn Ân | 8 | HH-30A-028 | Nắp chụp dưới FCO, LBFCO màu xanh | Cái | 61 | 53465.0956 | 3261370.8316
XTP-1715 | 2023-04-27 | DNXK-0685 | KHSX-0685 | 396/23-TB | BH003 | Cty Thiết Bị Điện Tuấn Ân | 9 | HH-30A-020 | Nắp chụp trên FCO màu đỏ | Cái | 128 | 67154.1195 | 8595727.296
XTP-1715 | 2023-04-27 | DNXK-0685 | KHSX-0685 | 396/23-TB | BH003 | Cty Thiết Bị Điện Tuấn Ân | 10 | HH-30A-021 | Nắp chụp trên FCO màu vàng | Cái | 128 | 68799.7886 | 8806372.9382
XTP-1715 | 2023-04-27 | DNXK-0685 | KHSX-0685 | 396/23-TB | BH003 | Cty Thiết Bị Điện Tuấn Ân | 11 | HH-30A-022 | Nắp chụp trên FCO màu xanh | Cái | 127 | 69024.198 | 8766073.146
XTP-1715 | 2023-04-27 | DNXK-0685 | KHSX-0685 | 396/23-TB | BH003 | Cty Thiết Bị Điện Tuấn Ân | 12 | HH-30A-068 | Nắp chụp hạ thế máy biến thế màu đỏ | Cái | 88 | 39264.556 | 3455280.928
XTP-1715 | 2023-04-27 | DNXK-0685 | KHSX-0685 | 396/23-TB | BH003 | Cty Thiết Bị Điện Tuấn Ân | 13 | HH-30A-069 | Nắp chụp hạ thế máy biến thế màu vàng | Cái | 88 | 39264.556 | 3455280.928
XTP-1715 | 2023-04-27 | DNXK-0685 | KHSX-0685 | 396/23-TB | BH003 | Cty Thiết Bị Điện Tuấn Ân | 14 | HH-30A-071 | Nắp chụp hạ thế máy biến thế màu xanh | Cái | 88 | 39264.556 | 3455280.928
XTP-1715 | 2023-04-27 | DNXK-0685 | KHSX-0685 | 396/23-TB | BH003 | Cty Thiết Bị Điện Tuấn Ân | 15 | HH-30A-038 | Nắp chụp MBT F170 màu xanh | Cái | 102 | 41848.6188 | 4268559.1176
XTP-1715 | 2023-04-27 | DNXK-0685 | KHSX-0685 | 396/23-TB | BH003 | Cty Thiết Bị Điện Tuấn Ân | 16 | HH-30A-039 | Nắp chụp MBT F170 màu đỏ | Cái | 102 | 41848.6188 | 4268559.1176
XTP-1715 | 2023-04-27 | DNXK-0685 | KHSX-0685 | 396/23-TB | BH003 | Cty Thiết Bị Điện Tuấn Ân | 17 | HH-30A-040 | Nắp chụp MBT F170 màu vàng | Cái | 102 | 41848.6188 | 4268559.1176
XTP-1716 | 2023-04-27 | DNXK-0462 | KHSX-0462 | 50/23-NB | BH010 | Cty Tuấn Ân Ninh Bình | 1 | HH-31A-001 | Cosse ép Cu-Al 16mm2-N-TA dài 45mm chiều dài ép dây 21mm | Cái | 40 | 4781.3285 | 191253.1412
XTP-1717 | 2023-04-27 | DNXK-0511 | KHSX-0511 | 34/23-MB | BH005 | Cty Tuấn Ân Miền Bắc | 1 | HH-27B-080 | Hộp 1 điện kế cơ, 1 pha - Compositer, boulon vis xi niken, có vách ngăn, nắp nhỏ mở lên, có thau trung tính, có kẹp cáp | Cái | 576 | 104940 | 60445440 | Kính mica, In trên vỏ hộp "EVNNPC PC HAI PHONG NSX 2023"
XTP-1717 | 2023-04-27 | DNXK-0511 | KHSX-0511 | 34/23-MB | BH005 | Cty Tuấn Ân Miền Bắc | 2 | HH-27A-025 | Bộ gối đỡ công tơ điện tử 1 pha, điện kế cơ composite | Bộ | 576 | 3260 | 1877760 | Lắp hộp - giao tại Hải phòng
XTP-1717 | 2023-04-27 | DNXK-0511 | KHSX-0511 | 34/23-MB | BH005 | Cty Tuấn Ân Miền Bắc | 3 | HH-28A-004 | Phụ kiện treo hộp 1 công tơ 1 pha lên trụ | Bộ | 576 | 15737.7896 | 9064966.7872 | Bỏ vào hộp -giao tại Hải Phòng
XTP-1718 | 2023-04-27 | DNXK-0695 | KHSX-0695 | 30/23-HN | BH004 | Cty Tuấn Ân Hà Nội | 1 | HH-03A-010 | FCO 100 A - 27 kV - 150 kV BIL, polymer (không bass) | Cái | 3 | 831361.345 | 2494084.0349 | Lấy hàng mới, hàng không bị oxy hóa
XTP-1718 | 2023-04-27 | DNXK-0695 | KHSX-0695 | 30/23-HN | BH004 | Cty Tuấn Ân Hà Nội | 2 | HH-03A-015 | Bass FCO | Cái | 3 | 43675.3052 | 131025.9155
XTP-1718 | 2023-04-27 | DNXK-0695 | KHSX-0695 | 30/23-HN | BH004 | Cty Tuấn Ân Hà Nội | 3 | HH-01A-029 | Dây chì 8K, dài 812 mm | Sợi | 24 | 17045.8088 | 409099.41
XTP-1718 | 2023-04-27 | DNXK-0695 | KHSX-0695 | 30/23-HN | BH004 | Cty Tuấn Ân Hà Nội | 4 | HH-01A-010 | Dây chì 15K, dài 584 mm | Sợi | 50 | 17297.4623 | 864873.1125
XTP-1718 | 2023-04-27 | DNXK-0695 | KHSX-0695 | 30/23-HN | BH004 | Cty Tuấn Ân Hà Nội | 5 | HH-08A-002 | Dao cắt có tải trong dầu 3P - 630 A - 35 kV - 200 kV BIL, polymer, ngoài trời | Bộ | 1 | 10071182.6583 | 10071182.6583
XTP-1718 | 2023-04-27 | DNXK-0695 | KHSX-0695 | 30/23-HN | BH004 | Cty Tuấn Ân Hà Nội | 6 | HH-08A-012 | Bộ sào thao tác dao cắt có tải trong dầu 24 kV - 35 kV, dài 8 m | Bộ | 1 | 989548.9113 | 989548.9113
XTP-1719 | 2023-04-27 | DNXK-0667 | KHSX-0667 | 82/23-TV | BH016 | Cty Tuấn Ân Tư vấn Thiết kế | 1 | HH-01A-003 | Dây chì 3K, dài 584 mm | Sợi | 600 | 13545.6637 | 8127398.25 | Giao ĐL Bến Tre, ĐH 9 tháng
XTP-1719 | 2023-04-27 | DNXK-0667 | KHSX-0667 | 82/23-TV | BH016 | Cty Tuấn Ân Tư vấn Thiết kế | 2 | HH-01A-006 | Dây chì 6K, dài 584 mm | Sợi | 600 | 13545.6637 | 8127398.25 | Giao ĐL Bến Tre, ĐH 9 tháng
XTP-1719 | 2023-04-27 | DNXK-0667 | KHSX-0667 | 82/23-TV | BH016 | Cty Tuấn Ân Tư vấn Thiết kế | 3 | HH-01A-007 | Dây chì 8K, dài 584 mm | Sợi | 500 | 14500.2487 | 7250124.375 | Giao ĐL Bến Tre, ĐH 9 tháng
XTP-1719 | 2023-04-27 | DNXK-0667 | KHSX-0667 | 82/23-TV | BH016 | Cty Tuấn Ân Tư vấn Thiết kế | 4 | HH-01A-008 | Dây chì 10K, dài 584 mm | Sợi | 500 | 16091.2237 | 8045611.875 | Giao ĐL Bến Tre, ĐH 9 tháng
XTP-1719 | 2023-04-27 | DNXK-0667 | KHSX-0667 | 82/23-TV | BH016 | Cty Tuấn Ân Tư vấn Thiết kế | 5 | HH-01A-009 | Dây chì 12K, dài 584 mm | Sợi | 200 | 16346.6437 | 3269328.75 | Giao ĐL Bến Tre, ĐH 9 tháng
XTP-1719 | 2023-04-27 | DNXK-0667 | KHSX-0667 | 82/23-TV | BH016 | Cty Tuấn Ân Tư vấn Thiết kế | 6 | HH-01A-010 | Dây chì 15K, dài 584 mm | Sợi | 300 | 17297.4623 | 5189238.675 | Giao ĐL Bến Tre, ĐH 9 tháng
XTP-1719 | 2023-04-27 | DNXK-0667 | KHSX-0667 | 82/23-TV | BH016 | Cty Tuấn Ân Tư vấn Thiết kế | 7 | HH-01A-011 | Dây chì 20K, dài 584 mm | Sợi | 300 | 18636.7837 | 5591035.125 | Giao ĐL Bến Tre, ĐH 9 tháng
XTP-1719 | 2023-04-27 | DNXK-0667 | KHSX-0667 | 82/23-TV | BH016 | Cty Tuấn Ân Tư vấn Thiết kế | 8 | HH-01A-012 | Dây chì 25K, dài 584 mm | Sợi | 300 | 19909.5637 | 5972869.125 | Giao ĐL Bến Tre, ĐH 9 tháng
XTP-1719 | 2023-04-27 | DNXK-0667 | KHSX-0667 | 82/23-TV | BH016 | Cty Tuấn Ân Tư vấn Thiết kế | 9 | HH-01A-013 | Dây chì 30K, dài 584 mm | Sợi | 200 | 21818.7337 | 4363746.75 | Giao ĐL Bến Tre, ĐH 9 tháng
XTP-1719 | 2023-04-27 | DNXK-0667 | KHSX-0667 | 82/23-TV | BH016 | Cty Tuấn Ân Tư vấn Thiết kế | 10 | HH-01A-014 | Dây chì 40K, dài 584 mm | Sợi | 200 | 24682.4888 | 4936497.75 | Giao ĐL Bến Tre, ĐH 9 tháng
XTP-1719 | 2023-04-27 | DNXK-0667 | KHSX-0667 | 82/23-TV | BH016 | Cty Tuấn Ân Tư vấn Thiết kế | 11 | HH-01A-016 | Dây chì 50K, dài 584 mm | Sợi | 200 | 29307.8925 | 5861578.5 | Giao ĐL Bến Tre, ĐH 9 tháng
XTP-1719 | 2023-04-27 | DNXK-0667 | KHSX-0667 | 82/23-TV | BH016 | Cty Tuấn Ân Tư vấn Thiết kế | 12 | HH-01A-017 | Dây chì 65K, dài 584 mm | Sợi | 200 | 34695.864 | 6939172.8 | Giao ĐL Bến Tre, ĐH 9 tháng
XTP-1719 | 2023-04-27 | DNXK-0667 | KHSX-0667 | 82/23-TV | BH016 | Cty Tuấn Ân Tư vấn Thiết kế | 13 | HH-38A-001 | Kẹp quai 2/0 lọai ty, trung thế | Cái | 500 | 150282.0213 | 75141010.6468 | Giao ĐL Bến Tre, ĐH 9 tháng
XTP-1719 | 2023-04-27 | DNXK-0667 | KHSX-0667 | 82/23-TV | BH016 | Cty Tuấn Ân Tư vấn Thiết kế | 14 | HH-38A-002 | Kẹp quai 4/0 lọai ty, trung thế | Cái | 300 | 165802.8312 | 49740849.3634 | Giao ĐL Bến Tre, ĐH 9 tháng
XTP-1719 | 2023-04-27 | DNXK-0667 | KHSX-0667 | 82/23-TV | BH016 | Cty Tuấn Ân Tư vấn Thiết kế | 15 | HH-38A-003 | Kẹp quai 150-240mm2 loại ty, trung thế | Cái | 400 | 166764.1586 | 66705663.4486 | Giao ĐL Bến Tre, ĐH 9 tháng
XTP-1719 | 2023-04-27 | DNXK-0667 | KHSX-0667 | 82/23-TV | BH016 | Cty Tuấn Ân Tư vấn Thiết kế | 16 | HH-39A-001 | Hotline 2/0 | Cái | 490 | 67360.6186 | 33006703.0934 | Giao ĐL Bến Tre, ĐH 9 tháng
XTP-1719 | 2023-04-27 | DNXK-0667 | KHSX-0667 | 82/23-TV | BH016 | Cty Tuấn Ân Tư vấn Thiết kế | 17 | HH-40A-010 | Cosse ép Cu 70mm2-N dài 72mm chiều dài ép dây 38mm | Cái | 2000 | 17944.548 | 35889096.0507 | Giao ĐL Bến Tre, ĐH 9 tháng
XTP-1719 | 2023-04-27 | DNXK-0667 | KHSX-0667 | 82/23-TV | BH016 | Cty Tuấn Ân Tư vấn Thiết kế | 18 | HH-40A-014 | Cosse ép Cu 120mm2-N dài 86mm chiều dài ép dây 42mm | Cái | 200 | 33571.2263 | 6714245.2552 | Giao ĐL Bến Tre, ĐH 9 tháng
XTP-1719 | 2023-04-27 | DNXK-0667 | KHSX-0667 | 82/23-TV | BH016 | Cty Tuấn Ân Tư vấn Thiết kế | 19 | HH-33A-002 | Nối ép đồng nhôm WR-259 | Cái | 750 | 5217.7076 | 3913280.6641 | Giao ĐL Bến Tre, ĐH 9 tháng
XTP-1719 | 2023-04-27 | DNXK-0667 | KHSX-0667 | 82/23-TV | BH016 | Cty Tuấn Ân Tư vấn Thiết kế | 20 | HH-33A-003 | Nối ép đồng nhôm WR-279 | Cái | 2000 | 7749.3824 | 15498764.7343 | Giao ĐL Bến Tre, ĐH 9 tháng
XTP-1719 | 2023-04-27 | DNXK-0667 | KHSX-0667 | 82/23-TV | BH016 | Cty Tuấn Ân Tư vấn Thiết kế | 21 | HH-33A-004 | Nối ép đồng nhôm WR-379 | Cái | 600 | 7872.8648 | 4723718.8506 | Giao ĐL Bến Tre, ĐH 9 tháng
XTP-1719 | 2023-04-27 | DNXK-0667 | KHSX-0667 | 82/23-TV | BH016 | Cty Tuấn Ân Tư vấn Thiết kế | 22 | HH-33A-005 | Nối ép đồng nhôm WR-399 | Cái | 600 | 9841.565 | 5904939 | Giao ĐL Bến Tre, ĐH 9 tháng
XTP-1719 | 2023-04-27 | DNXK-0667 | KHSX-0667 | 82/23-TV | BH016 | Cty Tuấn Ân Tư vấn Thiết kế | 23 | HH-33A-006 | Nối ép đồng nhôm WR-419 | Cái | 100 | 10820.2887 | 1082028.8731 | Giao ĐL Bến Tre, ĐH 9 tháng
XTP-1719 | 2023-04-27 | DNXK-0667 | KHSX-0667 | 82/23-TV | BH016 | Cty Tuấn Ân Tư vấn Thiết kế | 24 | HH-33A-010 | Nối ép đồng nhôm WR-929 | Cái | 1000 | 26700.0833 | 26700083.3333 | Giao ĐL Bến Tre, ĐH 9 tháng
XTP-1720 | 2023-04-27 | DNXK-0696 | KHSX-0696 | 86/23-TV | BH016 | Cty Tuấn Ân Tư vấn Thiết kế | 1 | HH-16A-013 | MCB 2P - 50 A - 6 kA, loại C | Cái | 15 | 48646.5733 | 729698.6 | Giao ĐL Bến Tre, ĐH 9 tháng
XTP-1720 | 2023-04-27 | DNXK-0696 | KHSX-0696 | 86/23-TV | BH016 | Cty Tuấn Ân Tư vấn Thiết kế | 2 | HH-16A-014 | MCB 2P - 63 A - 6 kA, loại C | Cái | 55 | 49663.1333 | 2731472.3333 | Giao ĐL Bến Tre, ĐH 9 tháng
XTP-1721 | 2023-04-27 | DNXK-0698 | KHSX-0698 | 405/23-TB | BH003 | Cty Thiết Bị Điện Tuấn Ân | 1 | HH-08A-002 | Dao cắt có tải trong dầu 3P - 630 A - 35 kV - 200 kV BIL, polymer, ngoài trời | Bộ | 2 | 10071182.6583 | 20142365.3167
XTP-1721 | 2023-04-27 | DNXK-0698 | KHSX-0698 | 405/23-TB | BH003 | Cty Thiết Bị Điện Tuấn Ân | 2 | HH-08A-012 | Bộ sào thao tác dao cắt có tải trong dầu 24 kV - 35 kV, dài 8 m | Bộ | 3 | 989548.9113 | 2968646.734
XTP-1721 | 2023-04-27 | DNXK-0698 | KHSX-0698 | 405/23-TB | BH003 | Cty Thiết Bị Điện Tuấn Ân | 3 | HH-19A-017 | Nối bọc MV IPC 70 - 95, vỏ cách điện dày 3 - 7 mm, 35 - 70 / 35 - 95, 2 bu lông M10 thép | Cái | 50 | 180771.9207 | 9038596.0373
XTP-1721 | 2023-04-27 | DNXK-0698 | KHSX-0698 | 405/23-TB | BH003 | Cty Thiết Bị Điện Tuấn Ân | 4 | HH-20A-002 | Bar tiếp địa nhôm | Cái | 100 | 35982.7646 | 3598276.4648
XTP-1721 | 2023-04-27 | DNXK-0698 | KHSX-0698 | 405/23-TB | BH003 | Cty Thiết Bị Điện Tuấn Ân | 5 | HH-19B-005 | Nối bọc IPC trung thế 185, tiếp địa | Cái | 50 | 116659 | 5832950
XTP-1722 | 2023-04-27 | DNXK-0699 | KHSX-0699 | 402/23-TB | BH003 | Cty Thiết Bị Điện Tuấn Ân | 1 | HH-16A-004 | MCB 1P - 32 A - 6 kA, loại C | Cái | 2400 | 19869.0867 | 47685808
XTP-1722 | 2023-04-27 | DNXK-0699 | KHSX-0699 | 402/23-TB | BH003 | Cty Thiết Bị Điện Tuấn Ân | 2 | HH-29A-007 | Kẹp nhựa mắc điện | Cái | 4000 | 3772.158 | 15088631.8182
XTP-1722 | 2023-04-27 | DNXK-0699 | KHSX-0699 | 402/23-TB | BH003 | Cty Thiết Bị Điện Tuấn Ân | 3 | HH-19A-004 | Nối bọc IPC 95 - 95, vỏ cách điện dày 1 - 3 mm, 6 - 95 / 25 - 95, 2 bu lông M8 nhựa | Cái | 4000 | 37293.8689 | 149175475.4098
XTP-1722 | 2023-04-27 | DNXK-0699 | KHSX-0699 | 402/23-TB | BH003 | Cty Thiết Bị Điện Tuấn Ân | 4 | HH-27A-002 | Hộp 2 điện kế cơ, 1 pha - Compositer (loại nhỏ,boulon vis xi niken) | Cái | 200 | 202466.1041 | 40493220.8104 | Kính Thủy có logo EVNSPC,
XTP-1722 | 2023-04-27 | DNXK-0699 | KHSX-0699 | 402/23-TB | BH003 | Cty Thiết Bị Điện Tuấn Ân | 5 | HH-28A-007 | Phụ kiện treo hộp 2-4 công tơ 1 pha, 1 công tơ 3 pha lên trụ | Bộ | 200 | 15250.6987 | 3050139.7304 | PK rời
XTP-1722 | 2023-04-27 | DNXK-0699 | KHSX-0699 | 402/23-TB | BH003 | Cty Thiết Bị Điện Tuấn Ân | 6 | HH-45A-003 | Ống nối ON-ACSR 70mm2 (ống nhôm dài 450mm, ống sắt dài 130mm) | Cái | 20 | 36897.6667 | 737953.3333
XTP-1722 | 2023-04-27 | DNXK-0699 | KHSX-0699 | 402/23-TB | BH003 | Cty Thiết Bị Điện Tuấn Ân | 7 | HH-21A-007 | Ống nối MJPT 50 -50 | Cái | 50 | 6702.95 | 335147.5
XTP-1722 | 2023-04-27 | DNXK-0699 | KHSX-0699 | 402/23-TB | BH003 | Cty Thiết Bị Điện Tuấn Ân | 8 | HH-06A-009 | Dao cách ly 3P - 630 A - 24 kV - 150 kV BIL, 2 phương, lắp trên 1 trụ , polymer, ngoài trời | Bộ | 8 | 5086909.8839 | 40695279.0713 | Lắp cosse
XTP-1722 | 2023-04-27 | DNXK-0699 | KHSX-0699 | 402/23-TB | BH003 | Cty Thiết Bị Điện Tuấn Ân | 9 | HH-05A-010 | Cosse nhôm LTD | Cái | 16 | 70991.1375 | 1135858.1997 | Lắp DS
XTP-1722 | 2023-04-27 | DNXK-0699 | KHSX-0699 | 402/23-TB | BH003 | Cty Thiết Bị Điện Tuấn Ân | 10 | HH-06A-023 | Bộ sào thao tác dao cách ly 24 kV - 35 kV mở đứng, dài 8 m (bu lông nhúng kẽm) | Bộ | 8 | 1087573.5585 | 8700588.4677
XTP-1723 | 2023-04-27 | DNXK-0683 | KHSX-0683 | 393/23-TB | BH003 | Cty Thiết Bị Điện Tuấn Ân | 1 | HH-16A-018 | MCB 3P - 50 A - 6 kA, loại C | Cái | 500 | 71579.2 | 35789600
XTP-1723 | 2023-04-27 | DNXK-0683 | KHSX-0683 | 393/23-TB | BH003 | Cty Thiết Bị Điện Tuấn Ân | 2 | HH-40A-008 | Cosse ép Cu 50mm2-N dài 64mm chiều dài ép dây 36mm | Cái | 300 | 11664.6139 | 3499384.1594 | BG 85/2023
XTP-1723 | 2023-04-27 | DNXK-0683 | KHSX-0683 | 393/23-TB | BH003 | Cty Thiết Bị Điện Tuấn Ân | 3 | HH-05A-002 | LTD 800 A - 38,5 kV - 200 kV BIL - 120kN (không cosse) | Cái | 30 | 1096697.9702 | 32900939.1073
XTP-1723 | 2023-04-27 | DNXK-0683 | KHSX-0683 | 393/23-TB | BH003 | Cty Thiết Bị Điện Tuấn Ân | 4 | HH-05A-010 | Cosse nhôm LTD | Cái | 60 | 70991.1375 | 4259468.249
XTP-1723 | 2023-04-27 | DNXK-0683 | KHSX-0683 | 393/23-TB | BH003 | Cty Thiết Bị Điện Tuấn Ân | 5 | HH-09A-007 | Chuỗi treo 35 kV - 120 kN, polymer | Cái | 30 | 251209.9829 | 7536299.4858
XTP-1724 | 2023-04-27 | DNXK-0700 | KHSX-0700 | 406/23-TB | BH003 | Cty Thiết Bị Điện Tuấn Ân | 1 | HH-17A-016 | MCCB 3P - 630 A - 690V - 70 kA, loại điện tử | Cái | 5 | 4530251.8886 | 22651259.443
XTP-1724 | 2023-04-27 | DNXK-0700 | KHSX-0700 | 406/23-TB | BH003 | Cty Thiết Bị Điện Tuấn Ân | 2 | HH-17A-002 | Busbar dùng cho MCCB 400A - 630A | Bộ | 5 | 284960 | 1424800
XTP-1724 | 2023-04-27 | DNXK-0700 | KHSX-0700 | 406/23-TB | BH003 | Cty Thiết Bị Điện Tuấn Ân | 3 | HH-17B-006 | Boulon 10 X 40 + tán + londel nhúng kẽm | Bộ | 30 | 1194.44 | 35833.2
XTP-1725 | 2023-04-27 | DNXK-0514 | KHSX-0514 | 295/23-TB | BH003 | Cty Thiết Bị Điện Tuấn Ân | 1 | HH-04A-002 | LA 18 kV - MCOV 15,3 - 10 kA | Cái | 270 | 630285.31 | 170177033.6953
XTP-1726 | 2023-04-27 | DNXK-0466 | KHSX-0466 | 256/23-TB | BH003 | Cty Thiết Bị Điện Tuấn Ân | 1 | HH-04A-002 | LA 18 kV - MCOV 15,3 - 10 kA | Cái | 80 | 630285.31 | 50422824.7986
XTP-1727 | 2023-04-27 | DNXK-0697 | KHSX-0697 | 97/23-PA | BH018 | Cty Polymer Alpha | 1 | HH-04A-006 | LA 48 kV - MCOV 38,5 - 10 kA | Cái | 3 | 1297558.3054 | 3892674.9163
XTP-1728 | 2023-04-27 | DNXK-0057 | KHSX-0000 |  | PKT | Phòng Kỹ Thuật | 1 | PA-27A-001 | Hộp 1 điện kế cơ, 1 pha - Compositer (boulon vis xi niken) | Cái | 1 | 82073.7817 | 82073.7817 | Mẫu Thiết bị điện Tuấn Ân đơn 43
XTP-1728 | 2023-04-27 | DNXK-0057 | KHSX-0000 |  | PKT | Phòng Kỹ Thuật | 2 | PA-27A-021 | Hộp 1 điện kế 3 pha - Compositer (không thau phíp) | Cái | 1 | 191464.7514 | 191464.7514 | Mẫu Thiết bị điện Tuấn Ân đơn 43
XTP-1729 | 2023-04-27 | DNXK-0058 | KHSX-0000 |  | PKT | Phòng Kỹ Thuật | 1 | PA-47A-070 | Giáp buộc cổ sứ đơn thẳng composite PST 2203SC-C, đường kính cáp 23.4 - 27.9mm (70 -95mm2), bán dẫn | Sợi | 1 | 19823.79 | 19823.79 | Mẫu Thiết bị điện Tuấn Ân đơn 44
XTP-1729 | 2023-04-27 | DNXK-0058 | KHSX-0000 |  | PKT | Phòng Kỹ Thuật | 2 | PA-47A-071 | Giáp buộc cổ sứ đơn thẳng composite PST 2204SC-C, đường kính cáp 27.9 - 30.9mm (120 -150mm2), bán dẫn | Sợi | 2 | 22094.618 | 44189.236 | Mẫu Thiết bị điện Tuấn Ân đơn 44
XTP-1729 | 2023-04-27 | DNXK-0058 | KHSX-0000 |  | PKT | Phòng Kỹ Thuật | 3 | PA-47A-072 | Giáp buộc cổ sứ đơn thẳng composite PST 2206SC-C, đường kính cáp 31 - 37.5mm (185 -240mm2), bán dẫn | Sợi | 1 | 24500.56 | 24500.56 | Mẫu Thiết bị điện Tuấn Ân đơn 44
XTP-1729 | 2023-04-27 | DNXK-0058 | KHSX-0000 |  | PKT | Phòng Kỹ Thuật | 4 | PA-47A-077 | Giáp buộc cổ sứ đôi composite PDST 2175SC-C, đường kính cáp 18.5 - 23.4mm (35- 50mm2), bán dẫn | Bộ | 1 | 37184.042 | 37184.042 | Mẫu Thiết bị điện Tuấn Ân đơn 44
XTP-1729 | 2023-04-27 | DNXK-0058 | KHSX-0000 |  | PKT | Phòng Kỹ Thuật | 5 | PA-47A-078 | Giáp buộc cổ sứ đôi composite PDST 2460SC-C, đường kính cáp 23.4 - 27.9mm (70 -95mm2), bán dẫn | Bộ | 2 | 40934.026 | 81868.052 | Mẫu Thiết bị điện Tuấn Ân đơn 44
XTP-1729 | 2023-04-27 | DNXK-0058 | KHSX-0000 |  | PKT | Phòng Kỹ Thuật | 6 | PA-47A-079 | Giáp buộc cổ sứ đôi composite PDST 2785SC-C, đường kính cáp 27.9 - 30.9mm (120 -150mm2), bán dẫn | Bộ | 2 | 52125.696 | 104251.392 | Mẫu Thiết bị điện Tuấn Ân đơn 44
XTP-1729 | 2023-04-27 | DNXK-0058 | KHSX-0000 |  | PKT | Phòng Kỹ Thuật | 7 | PA-47A-080 | Giáp buộc cổ sứ đôi composite PDST 3150SC-C, đường kính cáp 31.0- 37.5mm (185 -240mm2), bán dẫn | Bộ | 1 | 51566.354 | 51566.354 | Mẫu Thiết bị điện Tuấn Ân đơn 44
XTP-1729 | 2023-04-27 | DNXK-0058 | KHSX-0000 |  | PKT | Phòng Kỹ Thuật | 8 | PA-47A-061 | Giáp buộc đầu sứ đơn composite PTT 1202SC-C, đường kính cáp 18.5 - 23.4mm (35-50mm2), bán dẫn | Sợi | 2 | 18030.278 | 36060.556 | Mẫu Thiết bị điện Tuấn Ân đơn 44
XTP-1729 | 2023-04-27 | DNXK-0058 | KHSX-0000 |  | PKT | Phòng Kỹ Thuật | 9 | PA-47A-062 | Giáp buộc đầu sứ đơn composite PTT 1203SC-C, đường kính cáp 23.4 - 27.9mm (70-95mm2), bán dẫn | Sợi | 2 | 21481.866 | 42963.732 | Mẫu Thiết bị điện Tuấn Ân đơn 44
XTP-1730 | 2023-04-27 | DNXK-0059 | KHSX-0000 |  | PKT | Phòng Kỹ Thuật | 1 | HH-01A-005 | Dây chì 5K, dài 584 mm | Sợi | 5 | 13545.6637 | 67728.3187 | Mẫu Tập đoàn Tuấn Ân đơn 05
XTP-1731 | 2023-04-27 | DNXK-1126 | KHSX-0477 |  | X01 | Xưởng 1 | 1 | HH-16A-011 | MCB 2P - 32 A - 6 kA, loại C | Cái | 1900 | 39241.6133 | 74559065.3333 | Lắp vỏ nhựa MCB 2 pha
XTP-1732 | 2023-04-27 | DNXK-0703 | KHSX-0703 | 61/23-NB | BH010 | Cty Tuấn Ân Ninh Bình | 1 | HH-06A-020 | Dao cách ly 3P - 630 A - 35 kV - 200 kV BIL, mở ngang, polymer, ngoài trời | Bộ | 1 | 7994443.2607 | 7994443.2607
XTP-1732 | 2023-04-27 | DNXK-0703 | KHSX-0703 | 61/23-NB | BH010 | Cty Tuấn Ân Ninh Bình | 2 | HH-06A-021 | Bộ sào thao tác dao cách ly 24 kV - 35 kV mở ngang, dài 8 m | Bộ | 1 | 835506.8177 | 835506.8177
XTP-1732 | 2023-04-27 | DNXK-0703 | KHSX-0703 | 61/23-NB | BH010 | Cty Tuấn Ân Ninh Bình | 3 | HH-31A-010 | Cosse ép Cu-Al 70mm2-N-TA dài 72mm chiều dài ép dây 38mm | Cái | 200 | 18145.373 | 3629074.6051
XTP-1733 | 2023-04-27 | DNXK-2230 | KHSX-2230 | 1282/23-TB | BH003 | Cty Thiết Bị Điện Tuấn Ân | 1 | HH-17A-016 | MCCB 3P - 630 A - 690V - 70 kA, loại điện tử | Cái | 6 | 4530251.8886 | 27181511.3315
XTP-1733 | 2023-04-27 | DNXK-2230 | KHSX-2230 | 1282/23-TB | BH003 | Cty Thiết Bị Điện Tuấn Ân | 2 | HH-17A-012 | MCCB 3P - 250 A - 690V - 70 kA, loại nhiệt - từ | Cái | 50 | 1195167.6 | 59758380
XTP-1733 | 2023-04-27 | DNXK-2230 | KHSX-2230 | 1282/23-TB | BH003 | Cty Thiết Bị Điện Tuấn Ân | 3 | HH-17A-001 | Busbar dùng cho MCCB 80A - 250A | Bộ | 50 | 101552 | 5077600
XTP-1733 | 2023-04-27 | DNXK-2230 | KHSX-2230 | 1282/23-TB | BH003 | Cty Thiết Bị Điện Tuấn Ân | 4 | HH-17A-002 | Busbar dùng cho MCCB 400A - 630A | Bộ | 8 | 284960 | 2279680
XTP-1734 | 2023-04-27 | DNXK-0366 | KHSX-0366 | 189/23-TB | BH003 | Cty Thiết Bị Điện Tuấn Ân | 1 | HH-17A-011 | MCCB 3P - 200 A - 690V - 70 kA, loại nhiệt - từ | Cái | 20 | 1191247.6 | 23824952
XTP-1734 | 2023-04-27 | DNXK-0366 | KHSX-0366 | 189/23-TB | BH003 | Cty Thiết Bị Điện Tuấn Ân | 2 | HH-17B-024 | Boulon 8 x 30 + tán + londel (nhúng kẽm) | Bộ | 120 | 665.8525 | 79902.2951 | BG 43/2023
XTP-1734 | 2023-04-27 | DNXK-0366 | KHSX-0366 | 189/23-TB | BH003 | Cty Thiết Bị Điện Tuấn Ân | 3 | HH-17A-001 | Busbar dùng cho MCCB 80A - 250A | Bộ | 20 | 101552 | 2031040
XTP-1734 | 2023-04-27 | DNXK-0366 | KHSX-0366 | 189/23-TB | BH003 | Cty Thiết Bị Điện Tuấn Ân | 4 | HH-17A-013 | MCCB 3P - 320 A - 690V - 70 kA, loại điện tử | Cái | 10 | 4281073.8886 | 42810738.8859
XTP-1734 | 2023-04-27 | DNXK-0366 | KHSX-0366 | 189/23-TB | BH003 | Cty Thiết Bị Điện Tuấn Ân | 5 | HH-17B-006 | Boulon 10 X 40 + tán + londel nhúng kẽm | Bộ | 60 | 1194.44 | 71666.4 | BG 43/2023
XTP-1734 | 2023-04-27 | DNXK-0366 | KHSX-0366 | 189/23-TB | BH003 | Cty Thiết Bị Điện Tuấn Ân | 6 | HH-17A-002 | Busbar dùng cho MCCB 400A - 630A | Bộ | 10 | 284960 | 2849600
XTP-1735 | 2023-04-28 | DNXK-0466 | KHSX-0466 | 256/23-TB | BH003 | Cty Thiết Bị Điện Tuấn Ân | 1 | PA-27A-001 | Hộp 1 điện kế cơ, 1 pha - Compositer (boulon vis xi niken) | Cái | 280 | 82073.7817 | 22980658.8895 | Kính mica, logo EVN SPC, In mã hiệu "EVN SPC" "PA.HC-1", "PC VĨNH LONG-2023", "HỘP 1 CÔNG TƠ 1 PHA 220V - 3(9)A ĐẾN 10(40)A", dán decal TBĐ mang qua
XTP-1735 | 2023-04-28 | DNXK-0466 | KHSX-0466 | 256/23-TB | BH003 | Cty Thiết Bị Điện Tuấn Ân | 2 | PA-28A-012 | Bass M treo hộp 1 công tơ 1 pha | Cái | 560 | 3670.6667 | 2055573.3333 | Bỏ hộp
XTP-1735 | 2023-04-28 | DNXK-0466 | KHSX-0466 | 256/23-TB | BH003 | Cty Thiết Bị Điện Tuấn Ân | 3 | HH-49B-003 | Phí in chữ | Cái | 280 | 406.8531 | 113918.8596 | In mã hiệu "EVN SPC" "PA.HC-1", "PC VĨNH LONG-2023", "HỘP 1 CÔNG TƠ 1 PHA 220V - 3(9)A ĐẾN 10(40)A"
XTP-1735 | 2023-04-28 | DNXK-0466 | KHSX-0466 | 256/23-TB | BH003 | Cty Thiết Bị Điện Tuấn Ân | 4 | HH-49B-001 | Phí lắp đặt | Cái | 280 | 1750 | 490000 | Phí dán decal lên hộp 1 pha, decal TBĐ cung cấp
XTP-1735 | 2023-04-28 | DNXK-0466 | KHSX-0466 | 256/23-TB | BH003 | Cty Thiết Bị Điện Tuấn Ân | 5 | PA-27B-009 | Hộp 4 điện kế cơ 1 pha - Compositer, loại nhỏ, boulon vít xi niken, thau đầu vào 11 x 14 | Cái | 160 | 245812.6273 | 39330020.3687 | BG 101/23 Kính mica, logo EVN SPC, in mã hiệu "EVN SPC" PA.HC-4", "PC VĨNH LONG-2023", "HỘP 4 CÔNG TƠ 1 PHA 220V - 3(9)A ĐẾN 10(40)A", dán decal TBĐ mang qua
XTP-1735 | 2023-04-28 | DNXK-0466 | KHSX-0466 | 256/23-TB | BH003 | Cty Thiết Bị Điện Tuấn Ân | 6 | PA-28A-013 | Bass M treo hộp 2-4 công tơ 1 pha - 1 công tơ 3 pha. | Cái | 320 | 3457.1212 | 1106278.7879 | Bỏ hộp
XTP-1735 | 2023-04-28 | DNXK-0466 | KHSX-0466 | 256/23-TB | BH003 | Cty Thiết Bị Điện Tuấn Ân | 7 | HH-49B-003 | Phí in chữ | Cái | 160 | 406.8531 | 65096.4912 | Phí in mã hiệu "EVN SPC" PA.HC-4", "PC VĨNH LONG-2023", "HỘP 4 CÔNG TƠ 1 PHA 220V - 3(9)A ĐẾN 10(40)A"
XTP-1735 | 2023-04-28 | DNXK-0466 | KHSX-0466 | 256/23-TB | BH003 | Cty Thiết Bị Điện Tuấn Ân | 8 | PA-27B-010 | Bộ cáp đấu nối 6mm2 CV - Hộp 4 Composite loại nhỏ | Bộ | 160 | 63220 | 10115200 | BG 101/23. Đấu sẵn vào hộp
XTP-1735 | 2023-04-28 | DNXK-0466 | KHSX-0466 | 256/23-TB | BH003 | Cty Thiết Bị Điện Tuấn Ân | 9 | HH-49B-001 | Phí lắp đặt | Cái | 160 | 1750 | 280000 | Phí dán decal lên hộp 4 công tơ 1 pha, decal TBĐ cung cấp
XTP-1735 | 2023-04-28 | DNXK-0466 | KHSX-0466 | 256/23-TB | BH003 | Cty Thiết Bị Điện Tuấn Ân | 10 | HH-16A-011 | MCB 2P - 32 A - 6 kA, loại C | Cái | 350 | 39241.6133 | 13734564.6667 | Lắp vỏ nhựa MCB 2 pha
XTP-1735 | 2023-04-28 | DNXK-0466 | KHSX-0466 | 256/23-TB | BH003 | Cty Thiết Bị Điện Tuấn Ân | 11 | HH-29A-001 | Vỏ nhựa MCB 2 pha | Cái | 350 | 6006.5625 | 2102296.875 | Lắp vào CB
XTP-1735 | 2023-04-28 | DNXK-0466 | KHSX-0466 | 256/23-TB | BH003 | Cty Thiết Bị Điện Tuấn Ân | 12 | HH-16A-014 | MCB 2P - 63 A - 6 kA, loại C | Cái | 195 | 49663.1333 | 9684311 | Lắp vỏ nhựa MCB 2 pha
XTP-1735 | 2023-04-28 | DNXK-0466 | KHSX-0466 | 256/23-TB | BH003 | Cty Thiết Bị Điện Tuấn Ân | 13 | HH-29A-001 | Vỏ nhựa MCB 2 pha | Cái | 195 | 6006.5625 | 1171279.6875 | Lắp vào CB
XTP-1736 | 2023-04-28 | DNXK-0632 | KHSX-0632 | 351/23-TB | BH003 | Cty Thiết Bị Điện Tuấn Ân | 1 | HH-28A-026 | Dây đai inox 20 x 0.7mm, 25 mét | Cuộn | 140 | 172905.417 | 24206758.3864
XTP-1737 | 2023-04-28 | DNXK-0511 | KHSX-0511 | 34/23-MB | BH005 | Cty Tuấn Ân Miền Bắc | 1 | HH-27B-080 | Hộp 1 điện kế cơ, 1 pha - Compositer, boulon vis xi niken, có vách ngăn, nắp nhỏ mở lên, có thau trung tính, có kẹp cáp | Cái | 884 | 104940 | 92766960 | Kính mica, In trên vỏ hộp "EVNNPC PC HAI PHONG NSX 2023"
XTP-1737 | 2023-04-28 | DNXK-0511 | KHSX-0511 | 34/23-MB | BH005 | Cty Tuấn Ân Miền Bắc | 2 | HH-27A-025 | Bộ gối đỡ công tơ điện tử 1 pha, điện kế cơ composite | Bộ | 884 | 3260 | 2881840 | Lắp hộp - giao tại Hải phòng
XTP-1737 | 2023-04-28 | DNXK-0511 | KHSX-0511 | 34/23-MB | BH005 | Cty Tuấn Ân Miền Bắc | 3 | HH-28A-004 | Phụ kiện treo hộp 1 công tơ 1 pha lên trụ | Bộ | 884 | 15737.7896 | 13912205.9721 | Bỏ vào hộp -giao tại Hải Phòng
XTP-1738 | 2023-04-28 | DNXK-0683 | KHSX-0683 | 393/23-TB | BH003 | Cty Thiết Bị Điện Tuấn Ân | 1 | HH-16A-003 | MCB 1P - 20 A - 6 kA, loại C | Cái | 2000 | 18760.3967 | 37520793.3333
XTP-1739 | 2023-04-28 | DNXK-0632 | KHSX-0632 | 351/23-TB | BH003 | Cty Thiết Bị Điện Tuấn Ân | 1 | HH-03A-010 | FCO 100 A - 27 kV - 150 kV BIL, polymer (không bass) | Cái | 512 | 831361.345 | 425657008.6304
XTP-1739 | 2023-04-28 | DNXK-0632 | KHSX-0632 | 351/23-TB | BH003 | Cty Thiết Bị Điện Tuấn Ân | 2 | HH-20A-006 | Kẹp đấu rẽ TA-CDB 86 93G28 - 95mm2 | Cái | 96 | 88097.5396 | 8457363.8039
XTP-1739 | 2023-04-28 | DNXK-0632 | KHSX-0632 | 351/23-TB | BH003 | Cty Thiết Bị Điện Tuấn Ân | 3 | HH-28A-026 | Dây đai inox 20 x 0.7mm, 25 mét | Cuộn | 22 | 172905.417 | 3803919.175
XTP-1740 | 2023-04-28 | DNXK-1956 | KHSX-1956 | 238/22-TV | BH016 | Cty Tuấn Ân Tư vấn Thiết kế | 1 | HH-04A-002 | LA 18 kV - MCOV 15,3 - 10 kA | Cái | 300 | 630285.31 | 189085592.9948 | ĐL Bến Tre, Gói thầu:Chống sét van 18kV-10kA - Kê giá 70% - Giao hàng trong vòng 12 tháng, mỗi đợt lấy hàng báo trước 30 ngày
XTP-1741 | 2023-04-28 | DNXK-0514 | KHSX-0514 | 295/23-TB | BH003 | Cty Thiết Bị Điện Tuấn Ân | 1 | HH-04A-002 | LA 18 kV - MCOV 15,3 - 10 kA | Cái | 50 | 630285.31 | 31514265.4991
XTP-1742 | 2023-05-02 | DNXK-0681 | KHSX-0681 | 84/23-TV | BH016 | Cty Tuấn Ân Tư vấn Thiết kế | 1 | HH-01A-011 | Dây chì 20K, dài 584 mm | Sợi | 30 | 18636.7837 | 559103.5125
XTP-1742 | 2023-05-02 | DNXK-0681 | KHSX-0681 | 84/23-TV | BH016 | Cty Tuấn Ân Tư vấn Thiết kế | 2 | HH-16A-011 | MCB 2P - 32 A - 6 kA, loại C | Cái | 56 | 39241.6133 | 2197530.3467
XTP-1743 | 2023-05-02 | DNXK-0521 | KHSX-0521 | 61/23-TV | BH016 | Cty Tuấn Ân Tư vấn Thiết kế | 1 | HH-06A-009 | Dao cách ly 3P - 630 A - 24 kV - 150 kV BIL, 2 phương, lắp trên 1 trụ , polymer, ngoài trời | Bộ | 16 | 5086909.8839 | 81390558.1427 | Xuất gửi lại- khi nào đi báo
XTP-1743 | 2023-05-02 | DNXK-0521 | KHSX-0521 | 61/23-TV | BH016 | Cty Tuấn Ân Tư vấn Thiết kế | 2 | HH-06A-023 | Bộ sào thao tác dao cách ly 24 kV - 35 kV mở đứng, dài 8 m (bu lông nhúng kẽm) | Bộ | 16 | 1087573.5585 | 17401176.9355 | Xuất gửi lại- khi nào đi báo
XTP-1743 | 2023-05-02 | DNXK-0521 | KHSX-0521 | 61/23-TV | BH016 | Cty Tuấn Ân Tư vấn Thiết kế | 3 | HH-03A-014 | LBFCO 200 A - 24 kV - 150 kV BIL, polymer (không bass) | Cái | 21 | 1161580.6656 | 24393193.9775 | Xuất gửi lại- khi nào đi báo
XTP-1743 | 2023-05-02 | DNXK-0521 | KHSX-0521 | 61/23-TV | BH016 | Cty Tuấn Ân Tư vấn Thiết kế | 4 | HH-03A-015 | Bass FCO | Cái | 21 | 43675.3052 | 917181.4086 | Xuất gửi lại- khi nào đi báo
XTP-1744 | 2023-05-02 | DNXK-0447 | KHSX-0447 | 18/23-KH | BH013 | Cty Tuấn Ân Khánh Hòa | 1 | HH-19B-005 | Nối bọc IPC trung thế 185, tiếp địa | Cái | 50 | 116659 | 5832950
XTP-1745 | 2023-05-02 | DNXK-0673 | KHSX-0673 | 31/23-KH | BH013 | Cty Tuấn Ân Khánh Hòa | 1 | HH-01A-009 | Dây chì 12K, dài 584 mm | Sợi | 50 | 16346.6437 | 817332.1875
XTP-1746 | 2023-05-02 | DNXK-0511 | KHSX-0511 | 34/23-MB | BH005 | Cty Tuấn Ân Miền Bắc | 1 | HH-27A-003 | Hộp 4 điện kế cơ, 1 pha - Compositer (loại nhỏ, boulon vis xi niken) | Cái | 500 | 306313.4688 | 153156734.3859 | Kính mica, In trên vỏ hộp "EVNNPC PC HAI PHONG NSX 2023"
XTP-1746 | 2023-05-02 | DNXK-0511 | KHSX-0511 | 34/23-MB | BH005 | Cty Tuấn Ân Miền Bắc | 2 | HH-27A-025 | Bộ gối đỡ công tơ điện tử 1 pha, điện kế cơ composite | Bộ | 2000 | 3260 | 6520000 | Lắp hộp - giao tại Hải phòng
XTP-1746 | 2023-05-02 | DNXK-0511 | KHSX-0511 | 34/23-MB | BH005 | Cty Tuấn Ân Miền Bắc | 3 | HH-28A-007 | Phụ kiện treo hộp 2-4 công tơ 1 pha, 1 công tơ 3 pha lên trụ | Bộ | 500 | 15250.6987 | 7625349.326 | Bỏ vào hộp -giao tại Hải Phòng
XTP-1747 | 2023-05-02 | DNXK-0589 | KHSX-0589 | 334/23-TB | BH003 | Cty Thiết Bị Điện Tuấn Ân | 1 | HH-49B-004 | Phí sửa chữa | Cái | 1 | 4683.1636 | 4683.1636 | Phí sửa chữa DS 3 pha 630A - 24KV- ID, không bệ chì , DR 480mm, bản cực lắp được boulon M12, khoảng cách tâm lỗ 32mm, sứ epoxy đúc trong chân không, không boulon
XTP-1747 | 2023-05-02 | DNXK-0589 | KHSX-0589 | 334/23-TB | BH003 | Cty Thiết Bị Điện Tuấn Ân | 2 | HH-49B-004 | Phí sửa chữa | Cái | 1 | 4683.1636 | 4683.1636 | Phí sửa chữa DS 3 pha 630A - 24KV- ID, có bệ chì, DR 480mm, bản cực lắp boulon M12, khoảng cách tâm lỗ 32mm, sứ epoxy đúc trong chân không, không boulon
XTP-1748 | 2023-05-02 | DNXK-0466 | KHSX-0466 | 256/23-TB | BH003 | Cty Thiết Bị Điện Tuấn Ân | 1 | PA-27B-009 | Hộp 4 điện kế cơ 1 pha - Compositer, loại nhỏ, boulon vít xi niken, thau đầu vào 11 x 14 | Cái | 40 | 245812.6273 | 9832505.0922 | BG 101/23 Kính mica, logo EVN SPC, in mã hiệu "EVN SPC" PA.HC-4", "PC VĨNH LONG-2023", "HỘP 4 CÔNG TƠ 1 PHA 220V - 3(9)A ĐẾN 10(40)A", dán decal TBĐ mang qua
XTP-1748 | 2023-05-02 | DNXK-0466 | KHSX-0466 | 256/23-TB | BH003 | Cty Thiết Bị Điện Tuấn Ân | 2 | PA-28A-013 | Bass M treo hộp 2-4 công tơ 1 pha - 1 công tơ 3 pha. | Cái | 80 | 3457.1212 | 276569.697 | Bỏ hộp
XTP-1748 | 2023-05-02 | DNXK-0466 | KHSX-0466 | 256/23-TB | BH003 | Cty Thiết Bị Điện Tuấn Ân | 3 | HH-49B-003 | Phí in chữ | Cái | 40 | 406.8531 | 16274.1228 | Phí in mã hiệu "EVN SPC" PA.HC-4", "PC VĨNH LONG-2023", "HỘP 4 CÔNG TƠ 1 PHA 220V - 3(9)A ĐẾN 10(40)A"
XTP-1748 | 2023-05-02 | DNXK-0466 | KHSX-0466 | 256/23-TB | BH003 | Cty Thiết Bị Điện Tuấn Ân | 4 | PA-27B-010 | Bộ cáp đấu nối 6mm2 CV - Hộp 4 Composite loại nhỏ | Bộ | 40 | 63220 | 2528800 | BG 101/23. Đấu sẵn vào hộp
XTP-1748 | 2023-05-02 | DNXK-0466 | KHSX-0466 | 256/23-TB | BH003 | Cty Thiết Bị Điện Tuấn Ân | 5 | HH-49B-001 | Phí lắp đặt | Cái | 40 | 1750 | 70000 | Phí dán decal lên hộp 4 công tơ 1 pha, decal TBĐ cung cấp
XTP-1749 | 2023-05-02 | DNXK-0707 | KHSX-0707 | 87/23-TV | BH016 | Cty Tuấn Ân Tư vấn Thiết kế | 1 | PA-47A-068 | Giáp buộc đầu sứ đôi composite PDLT 3140SC-C, đường kính cáp 31.0 - 37.5mm (185-240mm2), bán dẫn | Bộ | 27 | 48022.548 | 1296608.796
XTP-1749 | 2023-05-02 | DNXK-0707 | KHSX-0707 | 87/23-TV | BH016 | Cty Tuấn Ân Tư vấn Thiết kế | 2 | PA-47A-088 | Giáp buộc đầu sứ đôi composite PDLT 3140SC-F, đường kính cáp 31.0 - 37.5mm (185-240mm2), bán dẫn | Bộ | 50 | 50565.13 | 2528256.5
XTP-1749 | 2023-05-02 | DNXK-0707 | KHSX-0707 | 87/23-TV | BH016 | Cty Tuấn Ân Tư vấn Thiết kế | 3 | HH-01A-013 | Dây chì 30K, dài 584 mm | Sợi | 50 | 21818.7337 | 1090936.6875
XTP-1749 | 2023-05-02 | DNXK-0707 | KHSX-0707 | 87/23-TV | BH016 | Cty Tuấn Ân Tư vấn Thiết kế | 4 | HH-05A-006 | Dao cách ly 1P 630 A - 24 kV - 150 kV BIL, polymer, ngoài trời | Cái | 6 | 1212018.6894 | 7272112.1363
XTP-1749 | 2023-05-02 | DNXK-0707 | KHSX-0707 | 87/23-TV | BH016 | Cty Tuấn Ân Tư vấn Thiết kế | 5 | HH-16A-007 | MCB 1P - 63 A - 6 kA, loại C | Cái | 120 | 24801.5667 | 2976188
XTP-1749 | 2023-05-02 | DNXK-0707 | KHSX-0707 | 87/23-TV | BH016 | Cty Tuấn Ân Tư vấn Thiết kế | 6 | HH-38A-009 | Kẹp quai dạng ép 50-70 | Cái | 100 | 68433.7492 | 6843374.9194
XTP-1749 | 2023-05-02 | DNXK-0707 | KHSX-0707 | 87/23-TV | BH016 | Cty Tuấn Ân Tư vấn Thiết kế | 7 | HH-38A-011 | Kẹp quai dạng ép 150-240 | Cái | 30 | 75912.7301 | 2277381.9026
XTP-1750 | 2023-05-02 | DNXK-0514 | KHSX-0514 | 295/23-TB | BH003 | Cty Thiết Bị Điện Tuấn Ân | 1 | HH-04A-002 | LA 18 kV - MCOV 15,3 - 10 kA | Cái | 177 | 630285.31 | 111560499.8669 | Số seri 5893-6069
XTP-1751 | 2023-05-02 | DNXK-0575 | KHSX-0575 | 317/23-TB | BH003 | Cty Thiết Bị Điện Tuấn Ân | 1 | HH-04A-002 | LA 18 kV - MCOV 15,3 - 10 kA | Cái | 173 | 630285.31 | 109039358.627 | Số seri 6069 -6242
XTP-1752 | 2023-05-03 | DNXK-0909 | KHSX-0387 |  | X01 | Xưởng 1 | 1 | HH-16A-026 | MCB 1P - 100 A - 10 kA, loại C | Cái | 1200 | 52318.5 | 62782200 | CB Loại D- lắp hộp
XTP-1753 | 2023-05-03 | DNXK-0466 | KHSX-0466 | 256/23-TB | BH003 | Cty Thiết Bị Điện Tuấn Ân | 1 | PA-27A-001 | Hộp 1 điện kế cơ, 1 pha - Compositer (boulon vis xi niken) | Cái | 288 | 82073.7817 | 23637249.1435 | Kính mica, logo EVN SPC, In mã hiệu "EVN SPC" "PA.HC-1", "PC VĨNH LONG-2023", "HỘP 1 CÔNG TƠ 1 PHA 220V - 3(9)A ĐẾN 10(40)A", dán decal TBĐ mang qua
XTP-1753 | 2023-05-03 | DNXK-0466 | KHSX-0466 | 256/23-TB | BH003 | Cty Thiết Bị Điện Tuấn Ân | 2 | PA-28A-012 | Bass M treo hộp 1 công tơ 1 pha | Cái | 576 | 3670.6667 | 2114304 | Bỏ hộp
XTP-1753 | 2023-05-03 | DNXK-0466 | KHSX-0466 | 256/23-TB | BH003 | Cty Thiết Bị Điện Tuấn Ân | 3 | HH-49B-003 | Phí in chữ | Cái | 288 | 406.8531 | 117173.6842 | In mã hiệu "EVN SPC" "PA.HC-1", "PC VĨNH LONG-2023", "HỘP 1 CÔNG TƠ 1 PHA 220V - 3(9)A ĐẾN 10(40)A"
XTP-1753 | 2023-05-03 | DNXK-0466 | KHSX-0466 | 256/23-TB | BH003 | Cty Thiết Bị Điện Tuấn Ân | 4 | HH-49B-001 | Phí lắp đặt | Cái | 288 | 1750 | 504000 | Phí dán decal lên hộp 1 pha, decal TBĐ cung cấp
XTP-1753 | 2023-05-03 | DNXK-0466 | KHSX-0466 | 256/23-TB | BH003 | Cty Thiết Bị Điện Tuấn Ân | 5 | HH-16A-011 | MCB 2P - 32 A - 6 kA, loại C | Cái | 1900 | 39241.6133 | 74559065.3333 | Lắp vỏ nhựa MCB 2 pha
XTP-1753 | 2023-05-03 | DNXK-0466 | KHSX-0466 | 256/23-TB | BH003 | Cty Thiết Bị Điện Tuấn Ân | 6 | HH-29A-001 | Vỏ nhựa MCB 2 pha | Cái | 1900 | 6006.5625 | 11412468.75 | Lắp vào CB
XTP-1754 | 2023-05-03 | DNXK-0505 | KHSX-0505 | 265/23-TB | BH003 | Cty Thiết Bị Điện Tuấn Ân | 1 | HH-27A-021 | Hộp 1 điện kế 3 pha - Compositer (không thau phíp) | Cái | 400 | 191464.7514 | 76585900.5484 | Kính thủy, có logo EVN SPC
XTP-1754 | 2023-05-03 | DNXK-0505 | KHSX-0505 | 265/23-TB | BH003 | Cty Thiết Bị Điện Tuấn Ân | 2 | HH-28A-007 | Phụ kiện treo hộp 2-4 công tơ 1 pha, 1 công tơ 3 pha lên trụ | Bộ | 400 | 15250.6987 | 6100279.4608 | PK rời
XTP-1755 | 2023-05-03 | DNXK-0366 | KHSX-0366 | 189/23-TB | BH003 | Cty Thiết Bị Điện Tuấn Ân | 1 | HH-23B-013 | Hộp phân phối nhỏ 9 cực, thanh pha bằng đồng lá lắp 3 cosse ép Cu 50, 1 thanh trung tính lắp 1 cosse ép Cu 50 ở giữa, 9 cosse ép Cu 25, in chữ | Cái | 160 | 253619.2167 | 40579074.6768 | BG 212/2022
XTP-1755 | 2023-05-03 | DNXK-0366 | KHSX-0366 | 189/23-TB | BH003 | Cty Thiết Bị Điện Tuấn Ân | 2 | HH-16A-005 | MCB 1P - 40 A - 6 kA, loại C | Cái | 960 | 23139.3667 | 22213792 | CB loại D. Lắp trong hộp
XTP-1755 | 2023-05-03 | DNXK-0366 | KHSX-0366 | 189/23-TB | BH003 | Cty Thiết Bị Điện Tuấn Ân | 3 | HH-16A-026 | MCB 1P - 100 A - 10 kA, loại C | Cái | 480 | 52318.5 | 25112880 | CB loại D. Lắp trong hộp
XTP-1756 | 2023-05-03 | DNXK-0060 | KHSX-0000 |  | PKT | Phòng Kỹ Thuật | 1 | PA-47A-086 | Giáp buộc đầu sứ đôi composite PDLT 2460SC-F, đường kính cáp 23.4 - 27.9mm (70-95mm2), bán dẫn | Bộ | 1 | 41329.246 | 41329.246 | Mẫu Polymer Alpha đơn 05
XTP-1756 | 2023-05-03 | DNXK-0060 | KHSX-0000 |  | PKT | Phòng Kỹ Thuật | 2 | PA-47A-087 | Giáp buộc đầu sứ đôi composite PDLT 2785SC-F, đường kính cáp 27.9 - 30.9mm (120-150mm2), bán dẫn | Bộ | 1 | 46612.93 | 46612.93 | Mẫu Polymer Alpha đơn 05
XTP-1756 | 2023-05-03 | DNXK-0060 | KHSX-0000 |  | PKT | Phòng Kỹ Thuật | 3 | PA-47A-082 | Giáp buộc đầu sứ đơn composite PTT 1203SC-F, đường kính cáp 23.4 - 27.9mm (70-95mm2), bán dẫn | Sợi | 1 | 23248.4994 | 23248.4994 | Mẫu Polymer Alpha đơn 05
XTP-1756 | 2023-05-03 | DNXK-0060 | KHSX-0000 |  | PKT | Phòng Kỹ Thuật | 4 | PA-47A-083 | Giáp buộc đầu sứ đơn composite PTT 1204SC-F, đường kính cáp 27.9 - 30.9mm (120-150mm2) , bán dẫn | Sợi | 1 | 23760.968 | 23760.968 | Mẫu Polymer Alpha đơn 05
XTP-1756 | 2023-05-03 | DNXK-0060 | KHSX-0000 |  | PKT | Phòng Kỹ Thuật | 5 | PA-19A-012 | Nối bọc IPC 95 - 95, vỏ cách điện dày 1 - 3 mm, 6 - 95 / 25 - 95, 2 bu lông M8 nhôm | Cái | 1 | 40672.2289 | 40672.2289 | Mẫu Polymer Alpha đơn 05
XTP-1757 | 2023-05-03 | DNXK-0376 | KHSX-0376 | 213/23-TB | BH003 | Cty Thiết Bị Điện Tuấn Ân | 1 | HH-19A-012 | Nối bọc IPC 95 - 95, vỏ cách điện dày 1 - 3 mm, 6 - 95 / 25 - 95, 2 bu lông M8 nhôm | Cái | 4750 | 40672.2289 | 193193087.0492
XTP-1758 | 2023-05-03 | DNXK-0709 | KHSX-0709 | 28/23-MT | BH017 | Cty Tuấn Ân Miền Tây | 1 | HH-41A-008 | Ống nối ON - Cu 240mm2 dài 290mm | Ống | 3 | 213407.3212 | 640221.9637 | Gửi A Tú ra chành xe Phương Trang -Gấp
XTP-1759 | 2023-05-03 | DNXK-0552 | KHSX-0552 | 40/23-DN | BH012 | Cty Tuấn Ân Đà Nẵng | 1 | HH-20B-004 | Khoá néo ép dây AC/ XLPE- 70mm2 | Cái | 8 | 61679.5112 | 493436.0896
XTP-1760 | 2023-05-03 | DNXK-0675 | KHSX-0675 | 54/23-DN | BH012 | Cty Tuấn Ân Đà Nẵng | 1 | HH-19A-018 | Nối bọc MV IPC 95 - 120, vỏ cách điện dày 3 - 7 mm, 70 - 95 / 95 - 120, 2 bu lông M10 thép | Cái | 10 | 180079.1207 | 1800791.2075
XTP-1761 | 2023-05-03 | DNXK-0157 | KHSX-0157 | 80/23-TB | BH003 | Cty Thiết Bị Điện Tuấn Ân | 1 | HH-17A-008 | MCCB 3P - 100 A - 690V - 70 kA, loại nhiệt - từ | Cái | 140 | 909918.6 | 127388604
XTP-1761 | 2023-05-03 | DNXK-0157 | KHSX-0157 | 80/23-TB | BH003 | Cty Thiết Bị Điện Tuấn Ân | 2 | HH-17B-024 | Boulon 8 x 30 + tán + londel (nhúng kẽm) | Bộ | 840 | 665.8525 | 559316.0656 | BG210/22
XTP-1761 | 2023-05-03 | DNXK-0157 | KHSX-0157 | 80/23-TB | BH003 | Cty Thiết Bị Điện Tuấn Ân | 3 | HH-17A-001 | Busbar dùng cho MCCB 80A - 250A | Bộ | 140 | 101552 | 14217280
XTP-1761 | 2023-05-03 | DNXK-0157 | KHSX-0157 | 80/23-TB | BH003 | Cty Thiết Bị Điện Tuấn Ân | 4 | HH-17A-010 | MCCB 3P - 160 A - 690V - 70 kA, loại nhiệt - từ | Cái | 3 | 1018881.4 | 3056644.2
XTP-1761 | 2023-05-03 | DNXK-0157 | KHSX-0157 | 80/23-TB | BH003 | Cty Thiết Bị Điện Tuấn Ân | 5 | HH-17B-024 | Boulon 8 x 30 + tán + londel (nhúng kẽm) | Bộ | 18 | 665.8525 | 11985.3443 | BG210/22
XTP-1761 | 2023-05-03 | DNXK-0157 | KHSX-0157 | 80/23-TB | BH003 | Cty Thiết Bị Điện Tuấn Ân | 6 | HH-17A-001 | Busbar dùng cho MCCB 80A - 250A | Bộ | 3 | 101552 | 304656
XTP-1762 | 2023-05-03 | DNXK-0712 | KHSX-0712 | 415/23-TB | BH003 | Cty Thiết Bị Điện Tuấn Ân | 1 | HH-09A-005 | Chuỗi treo 35 kV - 70 kN, polymer | Cái | 50 | 188515.8151 | 9425790.7533
XTP-1762 | 2023-05-03 | DNXK-0712 | KHSX-0712 | 415/23-TB | BH003 | Cty Thiết Bị Điện Tuấn Ân | 2 | HH-19A-003 | Nối bọc IPC 70 - 95, vỏ cách điện dày 1 - 3 mm, 6 - 70 / 25 - 95, 1 bu lông M10 nhựa | Cái | 200 | 23822.3513 | 4764470.2564
XTP-1762 | 2023-05-03 | DNXK-0712 | KHSX-0712 | 415/23-TB | BH003 | Cty Thiết Bị Điện Tuấn Ân | 3 | HH-09A-013 | Cách điện đứng 24 kV - 840, polymer có kẹp (không ty) | Cái | 20 | 219519.7604 | 4390395.2078
XTP-1763 | 2023-05-03 | DNXK-0532 | KHSX-0532 | 298/23-TB | BH003 | Cty Thiết Bị Điện Tuấn Ân | 1 | HH-49B-119 | Tấm inox 0,3mm x 500mm x 800mm (304) | Tấm | 384 | 111800 | 42931200
XTP-1764 | 2023-05-03 | DNXK-0713 | KHSX-0713 | 416/23-TB | BH003 | Cty Thiết Bị Điện Tuấn Ân | 1 | HH-09A-013 | Cách điện đứng 24 kV - 840, polymer có kẹp (không ty) | Cái | 80 | 219519.7604 | 17561580.8311
XTP-1764 | 2023-05-03 | DNXK-0713 | KHSX-0713 | 416/23-TB | BH003 | Cty Thiết Bị Điện Tuấn Ân | 2 | HH-19A-023 | Nối bọc MV IPC 240 - 240, vỏ cách điện dày 3 - 7 mm, 95 - 240 / 95 - 240, 2 bu lông M10 thép | Cái | 3 | 279413.1707 | 838239.5122
XTP-1764 | 2023-05-03 | DNXK-0713 | KHSX-0713 | 416/23-TB | BH003 | Cty Thiết Bị Điện Tuấn Ân | 3 | HH-19A-019 | Nối bọc MV IPC 120 - 120, vỏ cách điện dày 3 - 7 mm, 35 - 120 / 35 - 120, 2 bu lông M10 thép | Cái | 3 | 183238.3207 | 549714.9622
XTP-1765 | 2023-05-03 | DNXK-0575 | KHSX-0575 | 317/23-TB | BH003 | Cty Thiết Bị Điện Tuấn Ân | 1 | HH-04A-002 | LA 18 kV - MCOV 15,3 - 10 kA | Cái | 97 | 630285.31 | 61137675.0683
XTP-1766 | 2023-05-03 | DNXK-0202 | KHSX-0202 | 102/23-TB | BH003 | Cty Thiết Bị Điện Tuấn Ân | 1 | HH-04A-002 | LA 18 kV - MCOV 15,3 - 10 kA | Cái | 200 | 630285.31 | 126057061.9965
XTP-1767 | 2023-05-03 | DNXK-0624 | KHSX-0624 | 55/23-ĐN | BH014 | Cty Tuấn Ân Đồng Nai | 1 | HH-04A-002 | LA 18 kV - MCOV 15,3 - 10 kA | Cái | 1 | 630285.31 | 630285.31
XTP-1768 | 2023-05-03 | DNXK-0653 | KHSX-0653 | 56/23-ĐN | BH014 | Cty Tuấn Ân Đồng Nai | 1 | HH-04A-002 | LA 18 kV - MCOV 15,3 - 10 kA | Cái | 25 | 630285.31 | 15757132.7496
XTP-1769 | 2023-05-03 | DNXK-2102 | KHSX-2102 | 263/22-TV | BH016 | Cty Tuấn Ân Tư vấn Thiết kế | 1 | PA-47B-009 | Giáp níu dây cáp thép SDG35 (đường kính dây 7,5-8,5mm) | Sợi | 228 | 41700.5268 | 9507720.1145
XTP-1770 | 2023-05-03 | DNXK-0521 | KHSX-0521 | 61/23-TV | BH016 | Cty Tuấn Ân Tư vấn Thiết kế | 1 | HH-04A-002 | LA 18 kV - MCOV 15,3 - 10 kA | Cái | 26 | 630285.31 | 16387418.0595
XTP-1771 | 2023-05-03 | DNXK-0710 | KHSX-0710 | 27/23-NA | BH011 | Cty Tuấn Ân Nghệ An | 1 | HH-40A-041 | Cosse ép Cu 150mm2-2N dài 146mm chiều dài ép dây 52mm | Cái | 81 | 68988.3133 | 5588053.38 | Giao kho NA
XTP-1771 | 2023-05-03 | DNXK-0710 | KHSX-0710 | 27/23-NA | BH011 | Cty Tuấn Ân Nghệ An | 2 | HH-40A-043 | Cosse ép Cu 185mm2-2N dài 151mm chiều dài ép dây 52mm | Cái | 6 | 88802.4514 | 532814.7083 | Giao kho NA
XTP-1771 | 2023-05-03 | DNXK-0710 | KHSX-0710 | 27/23-NA | BH011 | Cty Tuấn Ân Nghệ An | 3 | HH-18A-013 | Kẹp ngừng ABC 4 x (50-95)mm2 | Cái | 80 | 30403.2565 | 2432260.5176 | Giao kho NA
XTP-1771 | 2023-05-03 | DNXK-0710 | KHSX-0710 | 27/23-NA | BH011 | Cty Tuấn Ân Nghệ An | 4 | HH-30A-035 | Nắp chụp MBT F145 màu xanh | Cái | 24 | 32228.7048 | 773488.9152 | Giao kho NA
XTP-1771 | 2023-05-03 | DNXK-0710 | KHSX-0710 | 27/23-NA | BH011 | Cty Tuấn Ân Nghệ An | 5 | HH-30A-036 | Nắp chụp MBT F145 màu đỏ | Cái | 24 | 32228.7048 | 773488.9152 | Giao kho NA
XTP-1771 | 2023-05-03 | DNXK-0710 | KHSX-0710 | 27/23-NA | BH011 | Cty Tuấn Ân Nghệ An | 6 | HH-30A-037 | Nắp chụp MBT F145 màu vàng | Cái | 24 | 32228.7048 | 773488.9152 | Giao kho NA
XTP-1772 | 2023-05-04 | DNXK-0366 | KHSX-0366 | 189/23-TB | BH003 | Cty Thiết Bị Điện Tuấn Ân | 1 | HH-23B-013 | Hộp phân phối nhỏ 9 cực, thanh pha bằng đồng lá lắp 3 cosse ép Cu 50, 1 thanh trung tính lắp 1 cosse ép Cu 50 ở giữa, 9 cosse ép Cu 25, in chữ | Cái | 194 | 253619.2167 | 49202128.0456 | BG 212/2022
XTP-1772 | 2023-05-04 | DNXK-0366 | KHSX-0366 | 189/23-TB | BH003 | Cty Thiết Bị Điện Tuấn Ân | 2 | HH-16A-005 | MCB 1P - 40 A - 6 kA, loại C | Cái | 1164 | 23139.3667 | 26934222.8 | CB loại D. Lắp trong hộp
XTP-1772 | 2023-05-04 | DNXK-0366 | KHSX-0366 | 189/23-TB | BH003 | Cty Thiết Bị Điện Tuấn Ân | 3 | HH-16A-026 | MCB 1P - 100 A - 10 kA, loại C | Cái | 582 | 52318.5 | 30449367 | CB loại D. Lắp trong hộp
XTP-1773 | 2023-05-04 | DNXK-0505 | KHSX-0505 | 265/23-TB | BH003 | Cty Thiết Bị Điện Tuấn Ân | 1 | HH-27A-021 | Hộp 1 điện kế 3 pha - Compositer (không thau phíp) | Cái | 128 | 191464.7514 | 24507488.1755 | Kính thủy, có logo EVN SPC
XTP-1774 | 2023-05-04 | DNXK-0714 | KHSX-0714 | 58/23-ĐN | BH014 | Cty Tuấn Ân Đồng Nai | 1 | HH-16A-014 | MCB 2P - 63 A - 6 kA, loại C | Cái | 300 | 49663.1333 | 14898940
XTP-1774 | 2023-05-04 | DNXK-0714 | KHSX-0714 | 58/23-ĐN | BH014 | Cty Tuấn Ân Đồng Nai | 2 | HH-27A-001 | Hộp 1 điện kế cơ, 1 pha - Compositer (boulon vis xi niken) | Cái | 120 | 82073.7817 | 9848853.8098
XTP-1774 | 2023-05-04 | DNXK-0714 | KHSX-0714 | 58/23-ĐN | BH014 | Cty Tuấn Ân Đồng Nai | 3 | HH-28A-004 | Phụ kiện treo hộp 1 công tơ 1 pha lên trụ | Bộ | 120 | 15737.7896 | 1888534.7473 | Bỏ hộp
XTP-1775 | 2023-05-04 | DNXK-0613 | KHSX-0613 | 24/23-HN | BH004 | Cty Tuấn Ân Hà Nội | 1 | HH-28A-018 | Dây đai inox 20 x 0.4mm, 1.5 mét | Sợi | 229 | 3762.8803 | 861699.6001
XTP-1775 | 2023-05-04 | DNXK-0613 | KHSX-0613 | 24/23-HN | BH004 | Cty Tuấn Ân Hà Nội | 2 | HH-28A-017 | Dây đai inox 20 x 0.4mm, 1.2 mét | Sợi | 2950 | 3478.2281 | 10260772.9361
XTP-1776 | 2023-05-04 | DNXK-0600 | KHSX-0600 | 43/23-MB | BH005 | Cty Tuấn Ân Miền Bắc | 1 | HH-19B-005 | Nối bọc IPC trung thế 185, tiếp địa | Cái | 70 | 116659 | 8166130
XTP-1777 | 2023-05-04 | DNXK-0663 | KHSX-0663 | 58/23-NB | BH010 | Cty Tuấn Ân Ninh Bình | 1 | HH-01A-007 | Dây chì 8K, dài 584 mm | Sợi | 100 | 14500.2487 | 1450024.875
XTP-1778 | 2023-05-04 | DNXK-1017 | KHSX-1017 | 672/22-TB | BH003 | Cty Thiết Bị Điện Tuấn Ân | 1 | HH-43B-001 | Cosse ép ACSR 240mm2-2N (lỗ phi 12, khoảng cách 2 tâm lỗ 32mm) | Cái | 49 | 12825 | 628425
XTP-1778 | 2023-05-04 | DNXK-1017 | KHSX-1017 | 672/22-TB | BH003 | Cty Thiết Bị Điện Tuấn Ân | 2 | HH-17B-008 | Boulon 10 X 50 + tán + londel nhúng kẽm | Bộ | 140 | 1803.2 | 252448
XTP-1779 | 2023-05-04 | DNXK-1768 | KHSX-1768 | 1056/22-TB | BH003 | Cty Thiết Bị Điện Tuấn Ân | 1 | HH-06B-001 | DS 3P- 630A - 24Kv-150 KV BIL, OD, Sứ, 2 phương, lắp trên 1 trụ, (bản cực lắp boulon M10, khoảng cách 2 tâm lỗ 32mm, không boulon) | Bộ | 10 | 5824965.5375 | 58249655.3753 | ĐL Bình Chánh - BG70/22. Thời gian lấy hàng 365 ngày kể từ ngày 23/09/2022. TBD sẽ báo nhu cầu trước 20-30 ngày để Long An sản xuất
XTP-1779 | 2023-05-04 | DNXK-1768 | KHSX-1768 | 1056/22-TB | BH003 | Cty Thiết Bị Điện Tuấn Ân | 2 | HH-06A-023 | Bộ sào thao tác dao cách ly 24 kV - 35 kV mở đứng, dài 8 m (bu lông nhúng kẽm) | Bộ | 10 | 1087573.5585 | 10875735.5847
XTP-1780 | 2023-05-04 | DNXK-0398 | KHSX-0398 | 223/23-TB | BH003 | Cty Thiết Bị Điện Tuấn Ân | 1 | HH-01A-019 | Dây chì 100K, dài 584 mm | Sợi | 40 | 46921.6125 | 1876864.5
XTP-1781 | 2023-05-04 | DNXK-0594 | KHSX-0594 | 337/23-TB | BH003 | Cty Thiết Bị Điện Tuấn Ân | 1 | HH-20A-006 | Kẹp đấu rẽ TA-CDB 86 93G28 - 95mm2 | Cái | 6 | 88097.5396 | 528585.2377
XTP-1782 | 2023-05-04 | DNXK-0632 | KHSX-0632 | 351/23-TB | BH003 | Cty Thiết Bị Điện Tuấn Ân | 1 | HH-36A-011 | Kẹp dừng thẳng 25 - 240mm2 - 5U | Cái | 43 | 95382.4491 | 4101445.3105
XTP-1783 | 2023-05-04 | DNXK-0638 | KHSX-0638 | 354/23-TB | BH003 | Cty Thiết Bị Điện Tuấn Ân | 1 | HH-16A-011 | MCB 2P - 32 A - 6 kA, loại C | Cái | 790 | 39241.6133 | 31000874.5333
XTP-1784 | 2023-05-04 | DNXK-0717 | KHSX-0717 | 32/23-KH | BH013 | Cty Tuấn Ân Khánh Hòa | 1 | HH-04A-003 | LA 21 kV - MCOV 17,0 - 10 kA | Cái | 10 | 757698.9663 | 7576989.6634
XTP-1784 | 2023-05-04 | DNXK-0717 | KHSX-0717 | 32/23-KH | BH013 | Cty Tuấn Ân Khánh Hòa | 2 | HH-18A-003 | Móc treo cáp ABC 4 x 50 mm2 | Cái | 400 | 7964.5818 | 3185832.7273
XTP-1784 | 2023-05-04 | DNXK-0717 | KHSX-0717 | 32/23-KH | BH013 | Cty Tuấn Ân Khánh Hòa | 3 | HH-18A-012 | Kẹp ngừng ABC 4 x (11-50)mm2 | Cái | 240 | 19075.4383 | 4578105.1893
XTP-1784 | 2023-05-04 | DNXK-0717 | KHSX-0717 | 32/23-KH | BH013 | Cty Tuấn Ân Khánh Hòa | 4 | HH-18A-013 | Kẹp ngừng ABC 4 x (50-95)mm2 | Cái | 360 | 30403.2565 | 10945172.3294
XTP-1784 | 2023-05-04 | DNXK-0717 | KHSX-0717 | 32/23-KH | BH013 | Cty Tuấn Ân Khánh Hòa | 5 | HH-19A-001 | Nối bọc IPC 16 - 95, vỏ cách điện dày 1 - 3 mm, 4 - 16 / 16 - 95, 1 bu lông M8 nhựa | Cái | 1500 | 17404.7344 | 26107101.6393
XTP-1784 | 2023-05-04 | DNXK-0717 | KHSX-0717 | 32/23-KH | BH013 | Cty Tuấn Ân Khánh Hòa | 6 | HH-19A-002 | Nối bọc IPC 35 - 95, vỏ cách điện dày 1 - 3 mm, 6 - 35 / 16 - 95, 1 bu lông M8 nhựa | Cái | 1500 | 20404.7344 | 30607101.6393
XTP-1784 | 2023-05-04 | DNXK-0717 | KHSX-0717 | 32/23-KH | BH013 | Cty Tuấn Ân Khánh Hòa | 7 | HH-19A-003 | Nối bọc IPC 70 - 95, vỏ cách điện dày 1 - 3 mm, 6 - 70 / 25 - 95, 1 bu lông M10 nhựa | Cái | 900 | 23822.3513 | 21440116.1538
XTP-1784 | 2023-05-04 | DNXK-0717 | KHSX-0717 | 32/23-KH | BH013 | Cty Tuấn Ân Khánh Hòa | 8 | HH-19A-006 | Nối bọc IPC 150 - 185, vỏ cách điện dày 1 - 3 mm, 6 - 150 /50 - 185, 2 bu lông M8 nhựa | Cái | 60 | 56844.5689 | 3410674.1311
XTP-1784 | 2023-05-04 | DNXK-0717 | KHSX-0717 | 32/23-KH | BH013 | Cty Tuấn Ân Khánh Hòa | 9 | HH-31A-012 | Cosse ép Cu-Al 95mm2-N-TA dài 81mm chiều dài ép dây 42mm | Cái | 180 | 25458.719 | 4582569.4113
XTP-1784 | 2023-05-04 | DNXK-0717 | KHSX-0717 | 32/23-KH | BH013 | Cty Tuấn Ân Khánh Hòa | 10 | HH-35A-005 | Kẹp AC 25 - 150 , 3 boulon | Cái | 200 | 21174.4308 | 4234886.1598
XTP-1784 | 2023-05-04 | DNXK-0717 | KHSX-0717 | 32/23-KH | BH013 | Cty Tuấn Ân Khánh Hòa | 11 | PA-47A-101 | Giáp buộc lõi thép SDLT 2175-F dùng cho dây bọc cách điện đường kinh dây dẫn 18,5-23,4mm | Sợi | 900 | 6725.0083 | 6052507.4436
XTP-1784 | 2023-05-04 | DNXK-0717 | KHSX-0717 | 32/23-KH | BH013 | Cty Tuấn Ân Khánh Hòa | 12 | PA-47A-102 | Giáp buộc lõi thép SDLT 2460-F dùng cho dây bọc cách điện đường kinh dây dẫn 23,4-27,9mm | Sợi | 300 | 9483.4557 | 2845036.7178
XTP-1785 | 2023-05-04 | DNXK-0632 | KHSX-0632 | 351/23-TB | BH003 | Cty Thiết Bị Điện Tuấn Ân | 1 | HH-20B-013 | Bar tiếp địa nhôm 25-16 dạng chữ H | Cái | 41 | 73280 | 3004480 | BG87
XTP-1786 | 2023-05-04 | DNXK-0650 | KHSX-0650 | 370/23-TB | BH003 | Cty Thiết Bị Điện Tuấn Ân | 1 | HH-20B-005 | Bar tiếp địa nhôm 21-25 | Cái | 3 | 28972.8134 | 86918.4402
XTP-1786 | 2023-05-04 | DNXK-0650 | KHSX-0650 | 370/23-TB | BH003 | Cty Thiết Bị Điện Tuấn Ân | 2 | HH-04A-002 | LA 18 kV - MCOV 15,3 - 10 kA | Cái | 13 | 630285.31 | 8193709.0298 | ĐL Kon Tum mua lẻ
XTP-1786 | 2023-05-04 | DNXK-0650 | KHSX-0650 | 370/23-TB | BH003 | Cty Thiết Bị Điện Tuấn Ân | 3 | HH-20B-013 | Bar tiếp địa nhôm 25-16 dạng chữ H | Cái | 30 | 73280 | 2198400 | GG
XTP-1787 | 2023-05-04 | DNXK-0603 | KHSX-0603 | 339/23-TB | BH003 | Cty Thiết Bị Điện Tuấn Ân | 1 | HH-04A-002 | LA 18 kV - MCOV 15,3 - 10 kA | Cái | 33 | 630285.31 | 20799415.2294
XTP-1788 | 2023-05-04 | DNXK-0699 | KHSX-0699 | 402/23-TB | BH003 | Cty Thiết Bị Điện Tuấn Ân | 1 | HH-04A-002 | LA 18 kV - MCOV 15,3 - 10 kA | Cái | 197 | 630285.31 | 124166206.0666
XTP-1789 | 2023-05-04 | DNXK-0662 | KHSX-0662 | 57/23-NB | BH010 | Cty Tuấn Ân Ninh Bình | 1 | HH-04A-002 | LA 18 kV - MCOV 15,3 - 10 kA | Cái | 107 | 630285.31 | 67440528.1681
XTP-1790 | 2023-05-04 | DNXK-0659 | KHSX-0659 | 93/23-PA | BH018 | Cty Polymer Alpha | 1 | HH-39A-006 | Hotline Al 240-300mm2, mỏ vịt | Cái | 2 | 70354.0678 | 140708.1356 | Gửi 724 Hương lộ 2
XTP-1791 | 2023-05-04 | DNXK-0718 | KHSX-0718 | 88/23-TV | BH016 | Cty Tuấn Ân Tư vấn Thiết kế | 1 | HH-41A-005 | Ống nối ON - Cu 120mm2 dài 190mm | Ống | 12 | 71018.3628 | 852220.3531 | TTL ghé lấy
XTP-1791 | 2023-05-04 | DNXK-0718 | KHSX-0718 | 88/23-TV | BH016 | Cty Tuấn Ân Tư vấn Thiết kế | 2 | HH-41A-004 | Ống nối ON - Cu 95mm2 dài 180mm | Ống | 4 | 54773.6064 | 219094.4256 | TTL ghé lấy
XTP-1791 | 2023-05-04 | DNXK-0718 | KHSX-0718 | 88/23-TV | BH016 | Cty Tuấn Ân Tư vấn Thiết kế | 3 | HH-40A-012 | Cosse ép Cu 95mm2-N dài 81mm chiều dài ép dây 42mm | Cái | 4 | 25718.719 | 102874.8758 | TTL ghé lấy
XTP-1791 | 2023-05-04 | DNXK-0718 | KHSX-0718 | 88/23-TV | BH016 | Cty Tuấn Ân Tư vấn Thiết kế | 4 | HH-40A-014 | Cosse ép Cu 120mm2-N dài 86mm chiều dài ép dây 42mm | Cái | 24 | 33571.2263 | 805709.4306 | TTL ghé lấy
XTP-1791 | 2023-05-04 | DNXK-0718 | KHSX-0718 | 88/23-TV | BH016 | Cty Tuấn Ân Tư vấn Thiết kế | 5 | HH-40A-025 | Cosse ép Cu 400mm2-N dài 140mm chiều dài ép dây 76mm | Cái | 20 | 186597.7111 | 3731954.2222 | TTL ghé lấy
XTP-1791 | 2023-05-04 | DNXK-0718 | KHSX-0718 | 88/23-TV | BH016 | Cty Tuấn Ân Tư vấn Thiết kế | 6 | HH-40A-046 | Cosse ép Cu 240mm2-2N dài 160mm chiều dài ép dây 58mm | Cái | 6 | 119839.8386 | 719039.0318 | TTL ghé lấy
XTP-1791 | 2023-05-04 | DNXK-0718 | KHSX-0718 | 88/23-TV | BH016 | Cty Tuấn Ân Tư vấn Thiết kế | 7 | HH-40A-050 | Cosse ép Cu 400mm2 -2 N dài 185mm chiều dài ép dây 76mm | Cái | 20 | 244446.2111 | 4888924.2222 | TTL ghé lấy
XTP-1791 | 2023-05-04 | DNXK-0718 | KHSX-0718 | 88/23-TV | BH016 | Cty Tuấn Ân Tư vấn Thiết kế | 8 | HH-40A-048 | Cosse ép Cu 300mm2-2N dài 175mm chiều dài ép dây 70mm | Cái | 18 | 162034.4167 | 2916619.5 | TTL ghé lấy
XTP-1792 | 2023-05-04 | DNXK-0719 | KHSX-0719 | 89/23-TV | BH016 | Cty Tuấn Ân Tư vấn Thiết kế | 1 | HH-45A-005 | Ống nối ON-ACSR 120mm2 (ống nhôm dài 520mm, ống sắt dài 150mm) | Cái | 1 | 55746.7862 | 55746.7862
XTP-1792 | 2023-05-04 | DNXK-0719 | KHSX-0719 | 89/23-TV | BH016 | Cty Tuấn Ân Tư vấn Thiết kế | 2 | HH-40A-021 | Cosse ép Cu 240mm2-N dài 115mm chiều dài ép dây 58mm | Cái | 170 | 88115.1151 | 14979569.5607
XTP-1792 | 2023-05-04 | DNXK-0719 | KHSX-0719 | 89/23-TV | BH016 | Cty Tuấn Ân Tư vấn Thiết kế | 3 | HH-40A-010 | Cosse ép Cu 70mm2-N dài 72mm chiều dài ép dây 38mm | Cái | 50 | 17944.548 | 897227.4013
XTP-1792 | 2023-05-04 | DNXK-0719 | KHSX-0719 | 89/23-TV | BH016 | Cty Tuấn Ân Tư vấn Thiết kế | 4 | HH-03A-013 | LBFCO 100 A - 24 kV - 150 kV BIL, polymer (không bass) | Cái | 20 | 1097561.1661 | 21951223.3229
XTP-1792 | 2023-05-04 | DNXK-0719 | KHSX-0719 | 89/23-TV | BH016 | Cty Tuấn Ân Tư vấn Thiết kế | 5 | HH-03A-015 | Bass FCO | Cái | 20 | 43675.3052 | 873506.1034
XTP-1792 | 2023-05-04 | DNXK-0719 | KHSX-0719 | 89/23-TV | BH016 | Cty Tuấn Ân Tư vấn Thiết kế | 6 | PA-47A-008 | Giáp níu dây trần ADG2130, dài 1330mm, 21,29 ÷ 24,05mm (240mm2) | Sợi | 20 | 105216.4182 | 2104328.3642
XTP-1793 | 2023-05-04 | DNXK-0719 | KHSX-0719 | 89/23-TV | BH016 | Cty Tuấn Ân Tư vấn Thiết kế | 1 | HH-20A-005 | Kẹp đấu rẽ TA-CDB 86 75G28 - 70mm2 | Cái | 30 | 86142.41 | 2584272.2998 | Gửi xe đưa rước - gấp
XTP-1793 | 2023-05-04 | DNXK-0719 | KHSX-0719 | 89/23-TV | BH016 | Cty Tuấn Ân Tư vấn Thiết kế | 2 | HH-04A-003 | LA 21 kV - MCOV 17,0 - 10 kA | Cái | 5 | 757698.9663 | 3788494.8317 | Gửi xe đưa rước - gấp
XTP-1794 | 2023-05-05 | DNXK-0591 | KHSX-0591 | 27/23-KH | BH013 | Cty Tuấn Ân Khánh Hòa | 1 | HH-06A-009 | Dao cách ly 3P - 630 A - 24 kV - 150 kV BIL, 2 phương, lắp trên 1 trụ , polymer, ngoài trời | Bộ | 4 | 5086909.8839 | 20347639.5357 | Công ty TOJI
XTP-1794 | 2023-05-05 | DNXK-0591 | KHSX-0591 | 27/23-KH | BH013 | Cty Tuấn Ân Khánh Hòa | 2 | HH-06A-023 | Bộ sào thao tác dao cách ly 24 kV - 35 kV mở đứng, dài 8 m (bu lông nhúng kẽm) | Bộ | 4 | 1087573.5585 | 4350294.2339 | Công ty TOJI
XTP-1794 | 2023-05-05 | DNXK-0591 | KHSX-0591 | 27/23-KH | BH013 | Cty Tuấn Ân Khánh Hòa | 3 | HH-05A-010 | Cosse nhôm LTD | Cái | 24 | 70991.1375 | 1703787.2996 | Công ty TOJI
XTP-1795 | 2023-05-05 | DNXK-0466 | KHSX-0466 | 256/23-TB | BH003 | Cty Thiết Bị Điện Tuấn Ân | 1 | PA-27A-001 | Hộp 1 điện kế cơ, 1 pha - Compositer (boulon vis xi niken) | Cái | 144 | 82073.7817 | 11818624.5718 | Kính mica, logo EVN SPC, In mã hiệu "EVN SPC" "PA.HC-1", "PC VĨNH LONG-2023", "HỘP 1 CÔNG TƠ 1 PHA 220V - 3(9)A ĐẾN 10(40)A", dán decal TBĐ mang qua
XTP-1795 | 2023-05-05 | DNXK-0466 | KHSX-0466 | 256/23-TB | BH003 | Cty Thiết Bị Điện Tuấn Ân | 2 | PA-28A-012 | Bass M treo hộp 1 công tơ 1 pha | Cái | 288 | 3670.6667 | 1057152 | Bỏ hộp
XTP-1795 | 2023-05-05 | DNXK-0466 | KHSX-0466 | 256/23-TB | BH003 | Cty Thiết Bị Điện Tuấn Ân | 3 | HH-49B-003 | Phí in chữ | Cái | 144 | 406.8531 | 58586.8421 | In mã hiệu "EVN SPC" "PA.HC-1", "PC VĨNH LONG-2023", "HỘP 1 CÔNG TƠ 1 PHA 220V - 3(9)A ĐẾN 10(40)A"
XTP-1795 | 2023-05-05 | DNXK-0466 | KHSX-0466 | 256/23-TB | BH003 | Cty Thiết Bị Điện Tuấn Ân | 4 | HH-49B-001 | Phí lắp đặt | Cái | 144 | 1750 | 252000 | Phí dán decal lên hộp 1 pha, decal TBĐ cung cấp
XTP-1796 | 2023-05-05 | DNXK-0505 | KHSX-0505 | 265/23-TB | BH003 | Cty Thiết Bị Điện Tuấn Ân | 1 | HH-27A-021 | Hộp 1 điện kế 3 pha - Compositer (không thau phíp) | Cái | 172 | 191464.7514 | 32931937.2358 | Kính thủy, có logo EVN SPC
XTP-1796 | 2023-05-05 | DNXK-0505 | KHSX-0505 | 265/23-TB | BH003 | Cty Thiết Bị Điện Tuấn Ân | 2 | HH-28A-007 | Phụ kiện treo hộp 2-4 công tơ 1 pha, 1 công tơ 3 pha lên trụ | Bộ | 300 | 15250.6987 | 4575209.5956 | PK rời
XTP-1797 | 2023-05-05 | DNXK-0458 | KHSX-0458 | 249/23-TB | BH003 | Cty Thiết Bị Điện Tuấn Ân | 1 | HH-27A-021 | Hộp 1 điện kế 3 pha - Compositer (không thau phíp) | Cái | 100 | 191464.7514 | 19146475.1371 | Kính thủy, có logo EVN SPC
XTP-1797 | 2023-05-05 | DNXK-0458 | KHSX-0458 | 249/23-TB | BH003 | Cty Thiết Bị Điện Tuấn Ân | 2 | HH-28A-007 | Phụ kiện treo hộp 2-4 công tơ 1 pha, 1 công tơ 3 pha lên trụ | Bộ | 500 | 15250.6987 | 7625349.326 | PK rời
XTP-1798 | 2023-05-05 | DNXK-0575 | KHSX-0575 | 317/23-TB | BH003 | Cty Thiết Bị Điện Tuấn Ân | 1 | HH-49B-003 | Phí in chữ | Cái | 80 | 406.8531 | 32548.2456 | In mã hiệu "CE-35";"TUAN AN"
XTP-1798 | 2023-05-05 | DNXK-0575 | KHSX-0575 | 317/23-TB | BH003 | Cty Thiết Bị Điện Tuấn Ân | 2 | HH-49B-003 | Phí in chữ | Cái | 546 | 406.8531 | 222141.7763 | In mã hiệu "CE-70";"TUAN AN"
XTP-1798 | 2023-05-05 | DNXK-0575 | KHSX-0575 | 317/23-TB | BH003 | Cty Thiết Bị Điện Tuấn Ân | 3 | HH-49B-003 | Phí in chữ | Cái | 36 | 406.8531 | 14646.7105 | In mã hiệu "CE-300-2N";"TUAN AN"
XTP-1799 | 2023-05-05 | DNXK-0720 | KHSX-0720 | 57/23-DN | BH012 | Cty Tuấn Ân Đà Nẵng | 1 | HH-19A-022 | Nối bọc MV IPC 185 - 300, vỏ cách điện dày 3 - 7 mm, 120 - 185 / 185 - 300, 2 bu lông M10 thép | Cái | 10 | 278813.1707 | 2788131.7075
XTP-1799 | 2023-05-05 | DNXK-0720 | KHSX-0720 | 57/23-DN | BH012 | Cty Tuấn Ân Đà Nẵng | 2 | HH-36A-005 | Kẹp dừng 50-240mm2, loại cong 5U | Cái | 80 | 107833.8127 | 8626705.0174
XTP-1799 | 2023-05-05 | DNXK-0720 | KHSX-0720 | 57/23-DN | BH012 | Cty Tuấn Ân Đà Nẵng | 3 | PA-47A-011 | Giáp níu dây bọc ADG2130-HC, dài 1300mm, 21,3 ÷ 24,1mm (120-150mm2) | Sợi | 15 | 160231.4907 | 2403472.3607
XTP-1800 | 2023-05-05 | DNXK-0721 | KHSX-0721 | 58/23-DN | BH012 | Cty Tuấn Ân Đà Nẵng | 1 | HH-06A-009 | Dao cách ly 3P - 630 A - 24 kV - 150 kV BIL, 2 phương, lắp trên 1 trụ , polymer, ngoài trời | Bộ | 3 | 5086909.8839 | 15260729.6517 | Giao Quảng Nam- xuất gửi lại ngày 16/5 giao hàng
XTP-1800 | 2023-05-05 | DNXK-0721 | KHSX-0721 | 58/23-DN | BH012 | Cty Tuấn Ân Đà Nẵng | 2 | HH-06A-023 | Bộ sào thao tác dao cách ly 24 kV - 35 kV mở đứng, dài 8 m (bu lông nhúng kẽm) | Bộ | 3 | 1087573.5585 | 3262720.6754 | Giao Quảng Nam- xuất gửi lại ngày 16/5 giao hàng
XTP-1800 | 2023-05-05 | DNXK-0721 | KHSX-0721 | 58/23-DN | BH012 | Cty Tuấn Ân Đà Nẵng | 3 | HH-17A-010 | MCCB 3P - 160 A - 690V - 70 kA, loại nhiệt - từ | Cái | 2 | 1018881.4 | 2037762.8 | Giao Quảng Nam- xuất gửi lại ngày 16/5 giao hàng
XTP-1800 | 2023-05-05 | DNXK-0721 | KHSX-0721 | 58/23-DN | BH012 | Cty Tuấn Ân Đà Nẵng | 4 | HH-17A-012 | MCCB 3P - 250 A - 690V - 70 kA, loại nhiệt - từ | Cái | 1 | 1195167.6 | 1195167.6 | Giao Quảng Nam- xuất gửi lại ngày 16/5 giao hàng
XTP-1801 | 2023-05-05 | DNXK-1630 | KHSX-0575 |  | X01 | Xưởng 1 | 1 | HH-16A-004 | MCB 1P - 32 A - 6 kA, loại C | Cái | 5760 | 19869.0867 | 114445939.2 | Lắp hộp
XTP-1802 | 2023-05-05 | DNXK-0701 | KHSX-0701 | 27/23-MT | BH017 | Cty Tuấn Ân Miền Tây | 1 | HH-27A-001 | Hộp 1 điện kế cơ, 1 pha - Compositer (boulon vis xi niken) | Cái | 920 | 82073.7817 | 75507879.2084 | kính mica, không logo, giao ĐN An Giang
XTP-1803 | 2023-05-05 | DNXK-0722 | KHSX-0722 | 45/23-MB | BH005 | Cty Tuấn Ân Miền Bắc | 1 | HH-01A-029 | Dây chì 8K, dài 812 mm | Sợi | 100 | 17045.8088 | 1704580.875
XTP-1803 | 2023-05-05 | DNXK-0722 | KHSX-0722 | 45/23-MB | BH005 | Cty Tuấn Ân Miền Bắc | 2 | PA-46A-003 | Ống nối OL-ACSR 70mm2 dài 130mm | Cái | 30 | 9556.7452 | 286702.3558
XTP-1803 | 2023-05-05 | DNXK-0722 | KHSX-0722 | 45/23-MB | BH005 | Cty Tuấn Ân Miền Bắc | 3 | PA-46A-005 | Ống nối OL-ACSR 120mm2 dài 190mm | Cái | 20 | 15919.3278 | 318386.5558
XTP-1803 | 2023-05-05 | DNXK-0722 | KHSX-0722 | 45/23-MB | BH005 | Cty Tuấn Ân Miền Bắc | 4 | PA-46A-006 | Ống nối OL-ACSR 150mm2 dài 190mm | Cái | 20 | 22497.3049 | 449946.0975
XTP-1803 | 2023-05-05 | DNXK-0722 | KHSX-0722 | 45/23-MB | BH005 | Cty Tuấn Ân Miền Bắc | 5 | PA-21A-008 | Ống nối MJPT 70 - 70 | Cái | 48 | 6334.956 | 304077.8895
XTP-1803 | 2023-05-05 | DNXK-0722 | KHSX-0722 | 45/23-MB | BH005 | Cty Tuấn Ân Miền Bắc | 6 | PA-21A-009 | Ống nối MJPT 95 - 95 | Cái | 28 | 6040.2717 | 169127.6087
XTP-1803 | 2023-05-05 | DNXK-0722 | KHSX-0722 | 45/23-MB | BH005 | Cty Tuấn Ân Miền Bắc | 7 | PA-21A-010 | Ống nối MJPT 120 - 120 | Cái | 18 | 9656.8429 | 173823.1714
XTP-1803 | 2023-05-05 | DNXK-0722 | KHSX-0722 | 45/23-MB | BH005 | Cty Tuấn Ân Miền Bắc | 8 | HH-19A-005 | Nối bọc IPC 120 - 120, vỏ cách điện dày 1 - 3 mm, 6 - 120 /25 - 120, 2 bu lông M8 nhựa | Cái | 1400 | 37773.8689 | 52883416.3934
XTP-1803 | 2023-05-05 | DNXK-0722 | KHSX-0722 | 45/23-MB | BH005 | Cty Tuấn Ân Miền Bắc | 9 | HH-35A-005 | Kẹp AC 25 - 150 , 3 boulon | Cái | 400 | 21174.4308 | 8469772.3197
XTP-1803 | 2023-05-05 | DNXK-0722 | KHSX-0722 | 45/23-MB | BH005 | Cty Tuấn Ân Miền Bắc | 10 | HH-18A-014 | Kẹp ngừng ABC 4 x (50-120)mm2 | Cái | 450 | 31741.2565 | 14283565.4118
XTP-1803 | 2023-05-05 | DNXK-0722 | KHSX-0722 | 45/23-MB | BH005 | Cty Tuấn Ân Miền Bắc | 11 | HH-04A-004 | LA 24 kV - MCOV 19,5 - 10 kA | Cái | 6 | 757906.2791 | 4547437.6743
XTP-1803 | 2023-05-05 | DNXK-0722 | KHSX-0722 | 45/23-MB | BH005 | Cty Tuấn Ân Miền Bắc | 12 | HH-04A-007 | Bass LA | Cái | 24 | 14873.0325 | 356952.779
XTP-1803 | 2023-05-05 | DNXK-0722 | KHSX-0722 | 45/23-MB | BH005 | Cty Tuấn Ân Miền Bắc | 13 | HH-03A-010 | FCO 100 A - 27 kV - 150 kV BIL, polymer (không bass) | Cái | 15 | 831361.345 | 12470420.1747
XTP-1803 | 2023-05-05 | DNXK-0722 | KHSX-0722 | 45/23-MB | BH005 | Cty Tuấn Ân Miền Bắc | 14 | HH-03A-015 | Bass FCO | Cái | 15 | 43675.3052 | 655129.5775
XTP-1803 | 2023-05-05 | DNXK-0722 | KHSX-0722 | 45/23-MB | BH005 | Cty Tuấn Ân Miền Bắc | 15 | HH-03A-012 | FCO 100 A - 35 kV - 200 kV BIL, polymer (không bass) | Cái | 15 | 921546.3976 | 13823195.9643
XTP-1803 | 2023-05-05 | DNXK-0722 | KHSX-0722 | 45/23-MB | BH005 | Cty Tuấn Ân Miền Bắc | 16 | HH-03A-015 | Bass FCO | Cái | 15 | 43675.3052 | 655129.5775
XTP-1803 | 2023-05-05 | DNXK-0722 | KHSX-0722 | 45/23-MB | BH005 | Cty Tuấn Ân Miền Bắc | 17 | HH-30A-017 | Nắp chụp LA màu xanh | Cái | 10 | 22167.3908 | 221673.908
XTP-1803 | 2023-05-05 | DNXK-0722 | KHSX-0722 | 45/23-MB | BH005 | Cty Tuấn Ân Miền Bắc | 18 | HH-30A-018 | Nắp chụp LA màu đỏ | Cái | 10 | 22167.3908 | 221673.908
XTP-1803 | 2023-05-05 | DNXK-0722 | KHSX-0722 | 45/23-MB | BH005 | Cty Tuấn Ân Miền Bắc | 19 | HH-30A-019 | Nắp chụp LA màu vàng | Cái | 10 | 22167.3908 | 221673.908
XTP-1803 | 2023-05-05 | DNXK-0722 | KHSX-0722 | 45/23-MB | BH005 | Cty Tuấn Ân Miền Bắc | 20 | HH-08A-002 | Dao cắt có tải trong dầu 3P - 630 A - 35 kV - 200 kV BIL, polymer, ngoài trời | Bộ | 2 | 10071182.6583 | 20142365.3167
XTP-1803 | 2023-05-05 | DNXK-0722 | KHSX-0722 | 45/23-MB | BH005 | Cty Tuấn Ân Miền Bắc | 21 | HH-06A-009 | Dao cách ly 3P - 630 A - 24 kV - 150 kV BIL, 2 phương, lắp trên 1 trụ , polymer, ngoài trời | Bộ | 1 | 5086909.8839 | 5086909.8839
XTP-1803 | 2023-05-05 | DNXK-0722 | KHSX-0722 | 45/23-MB | BH005 | Cty Tuấn Ân Miền Bắc | 22 | HH-06A-019 | Dao cách ly 3P - 630 A - 24 kV - 150 kV BIL, mở ngang, polymer, ngoài trời | Bộ | 1 | 6196808.7156 | 6196808.7156
XTP-1803 | 2023-05-05 | DNXK-0722 | KHSX-0722 | 45/23-MB | BH005 | Cty Tuấn Ân Miền Bắc | 23 | HH-16A-012 | MCB 2P - 40 A - 6 kA, loại C | Cái | 100 | 46503.6933 | 4650369.3333
XTP-1803 | 2023-05-05 | DNXK-0722 | KHSX-0722 | 45/23-MB | BH005 | Cty Tuấn Ân Miền Bắc | 24 | HH-16A-018 | MCB 3P - 50 A - 6 kA, loại C | Cái | 50 | 71579.2 | 3578960
XTP-1804 | 2023-05-05 | DNXK-0722 | KHSX-0722 | 45/23-MB | BH005 | Cty Tuấn Ân Miền Bắc | 1 | HH-16A-010 | MCB 2P - 20 A - 6 kA, loại C | Cái | 376 | 37888.4933 | 14246073.4933
XTP-1805 | 2023-05-05 | DNXK-0724 | KHSX-0724 | 59/23-DN | BH012 | Cty Tuấn Ân Đà Nẵng | 1 | HH-31A-009 | Cosse ép Cu-Al 70mm2-N-TA dài 58mm chiều dài ép dây 24mm | Cái | 12 | 14778.283 | 177339.3959
XTP-1805 | 2023-05-05 | DNXK-0724 | KHSX-0724 | 59/23-DN | BH012 | Cty Tuấn Ân Đà Nẵng | 2 | HH-35A-003 | Kẹp AC 25 - 70 , 3 boulon | Cái | 100 | 12088.1949 | 1208819.4855
XTP-1805 | 2023-05-05 | DNXK-0724 | KHSX-0724 | 59/23-DN | BH012 | Cty Tuấn Ân Đà Nẵng | 3 | HH-18A-013 | Kẹp ngừng ABC 4 x (50-95)mm2 | Cái | 80 | 30403.2565 | 2432260.5176
XTP-1805 | 2023-05-05 | DNXK-0724 | KHSX-0724 | 59/23-DN | BH012 | Cty Tuấn Ân Đà Nẵng | 4 | HH-18A-014 | Kẹp ngừng ABC 4 x (50-120)mm2 | Cái | 30 | 31741.2565 | 952237.6941
XTP-1805 | 2023-05-05 | DNXK-0724 | KHSX-0724 | 59/23-DN | BH012 | Cty Tuấn Ân Đà Nẵng | 5 | HH-18A-004 | Móc treo cáp ABC 4 x 70 mm2 | Cái | 50 | 9337.7636 | 466888.1818
XTP-1805 | 2023-05-05 | DNXK-0724 | KHSX-0724 | 59/23-DN | BH012 | Cty Tuấn Ân Đà Nẵng | 6 | HH-18A-005 | Móc treo cáp ABC 4 x 95 mm2 | Cái | 50 | 9423.3015 | 471165.0734
XTP-1805 | 2023-05-05 | DNXK-0724 | KHSX-0724 | 59/23-DN | BH012 | Cty Tuấn Ân Đà Nẵng | 7 | HH-04A-003 | LA 21 kV - MCOV 17,0 - 10 kA | Cái | 12 | 757698.9663 | 9092387.596
XTP-1806 | 2023-05-05 | DNXK-0725 | KHSX-0725 | 46/23-MB | BH005 | Cty Tuấn Ân Miền Bắc | 1 | HH-16A-018 | MCB 3P - 50 A - 6 kA, loại C | Cái | 32 | 71579.2 | 2290534.4
XTP-1807 | 2023-05-05 | DNXK-0725 | KHSX-0725 | 46/23-MB | BH005 | Cty Tuấn Ân Miền Bắc | 1 | HH-04A-006 | LA 48 kV - MCOV 38,5 - 10 kA | Cái | 125 | 1297558.3054 | 162194788.1773 | xuất chừa hàng, cuối tháng đi
XTP-1808 | 2023-05-05 | DNXK-0605 | KHSX-0605 | 49/23-DN | BH012 | Cty Tuấn Ân Đà Nẵng | 1 | HH-42A-004 | Cosse ép AL 95mm2-N | Cái | 103 | 4037.6062 | 415873.4386 | Khoan lỗ phi 13,- Giao ĐL Đà Nẵng
XTP-1809 | 2023-05-05 | DNXK-0702 | KHSX-0702 | 56/23-DN | BH012 | Cty Tuấn Ân Đà Nẵng | 1 | HH-19A-007 | Nối bọc IPC 150 - 240, vỏ cách điện dày 1 - 3 mm, 50 - 150 / 95 - 240, 2 bu lông M10 nhựa | Cái | 10 | 90167.1026 | 901671.0256
XTP-1809 | 2023-05-05 | DNXK-0702 | KHSX-0702 | 56/23-DN | BH012 | Cty Tuấn Ân Đà Nẵng | 2 | HH-03A-013 | LBFCO 100 A - 24 kV - 150 kV BIL, polymer (không bass) | Cái | 3 | 1097561.1661 | 3292683.4984
XTP-1809 | 2023-05-05 | DNXK-0702 | KHSX-0702 | 56/23-DN | BH012 | Cty Tuấn Ân Đà Nẵng | 3 | HH-03A-015 | Bass FCO | Cái | 3 | 43675.3052 | 131025.9155
XTP-1810 | 2023-05-05 | DNXK-0682 | KHSX-0682 | 55/23-DN | BH012 | Cty Tuấn Ân Đà Nẵng | 1 | HH-04A-002 | LA 18 kV - MCOV 15,3 - 10 kA | Cái | 3 | 630285.31 | 1890855.9299
XTP-1811 | 2023-05-05 | DNXK-0702 | KHSX-0702 | 56/23-DN | BH012 | Cty Tuấn Ân Đà Nẵng | 1 | HH-19B-006 | Nối bọc IPC trung thế 300, tiếp địa | Cái | 30 | 233428 | 7002840 | Đóng lại mã hiệu MV IPC 240-240, Main: 25-240 Tap:25-240
XTP-1811 | 2023-05-05 | DNXK-0702 | KHSX-0702 | 56/23-DN | BH012 | Cty Tuấn Ân Đà Nẵng | 2 | HH-04A-002 | LA 18 kV - MCOV 15,3 - 10 kA | Cái | 6 | 630285.31 | 3781711.8599
XTP-1812 | 2023-05-05 | DNXK-0720 | KHSX-0720 | 57/23-DN | BH012 | Cty Tuấn Ân Đà Nẵng | 1 | HH-19A-021 | Nối bọc MV IPC 70 - 240, vỏ cách điện dày 3 - 7 mm, 25 - 70 / 120 - 240, 2 bu lông M10 thép | Cái | 3 | 286225.1707 | 858675.5122 | Đóng lại mã hiệu MV IPC 240-240, Main: 25-240, Tap:25-240
XTP-1813 | 2023-05-05 | DNXK-0726 | KHSX-0726 | 428/23-TB | BH003 | Cty Thiết Bị Điện Tuấn Ân | 1 | HH-27A-001 | Hộp 1 điện kế cơ, 1 pha - Compositer (boulon vis xi niken) | Cái | 100 | 82073.7817 | 8207378.1748
XTP-1813 | 2023-05-05 | DNXK-0726 | KHSX-0726 | 428/23-TB | BH003 | Cty Thiết Bị Điện Tuấn Ân | 2 | HH-28A-004 | Phụ kiện treo hộp 1 công tơ 1 pha lên trụ | Bộ | 100 | 15737.7896 | 1573778.9561 | Bỏ hộp
XTP-1813 | 2023-05-05 | DNXK-0726 | KHSX-0726 | 428/23-TB | BH003 | Cty Thiết Bị Điện Tuấn Ân | 3 | HH-27A-004 | Hộp 6 điện kế cơ, 1 pha - Compositer (boulon vis xi niken) | Cái | 10 | 431134.0301 | 4311340.3006
XTP-1813 | 2023-05-05 | DNXK-0726 | KHSX-0726 | 428/23-TB | BH003 | Cty Thiết Bị Điện Tuấn Ân | 4 | HH-28A-009 | Phụ kiện treo hộp 6 công tơ 1 pha lên trụ | Bộ | 10 | 16842.5168 | 168425.1683 | Bỏ hộp
XTP-1813 | 2023-05-05 | DNXK-0726 | KHSX-0726 | 428/23-TB | BH003 | Cty Thiết Bị Điện Tuấn Ân | 5 | HH-31A-016 | Cosse ép Cu-Al 150mm2-N-TA dài 101mm chiều dài ép dây 52mm | Cái | 9 | 47562.5133 | 428062.62
XTP-1813 | 2023-05-05 | DNXK-0726 | KHSX-0726 | 428/23-TB | BH003 | Cty Thiết Bị Điện Tuấn Ân | 6 | HH-19A-003 | Nối bọc IPC 70 - 95, vỏ cách điện dày 1 - 3 mm, 6 - 70 / 25 - 95, 1 bu lông M10 nhựa | Cái | 120 | 23822.3513 | 2858682.1538
XTP-1814 | 2023-05-05 | DNXK-0603 | KHSX-0603 | 339/23-TB | BH003 | Cty Thiết Bị Điện Tuấn Ân | 1 | HH-43B-001 | Cosse ép ACSR 240mm2-2N (lỗ phi 12, khoảng cách 2 tâm lỗ 32mm) | Cái | 18 | 12825 | 230850 | BG 65/2023
XTP-1814 | 2023-05-05 | DNXK-0603 | KHSX-0603 | 339/23-TB | BH003 | Cty Thiết Bị Điện Tuấn Ân | 2 | HH-17B-008 | Boulon 10 X 50 + tán + londel nhúng kẽm | Bộ | 36 | 1803.2 | 64915.2 | BG 65/2023
XTP-1814 | 2023-05-05 | DNXK-0603 | KHSX-0603 | 339/23-TB | BH003 | Cty Thiết Bị Điện Tuấn Ân | 3 | HH-17B-012 | Boulon 16 X 400 + tán + londel nhúng kẽm | Bộ | 6 | 33525.6364 | 201153.8182 | BG 65/2023
XTP-1814 | 2023-05-05 | DNXK-0603 | KHSX-0603 | 339/23-TB | BH003 | Cty Thiết Bị Điện Tuấn Ân | 4 | HH-06A-030 | Thanh chống dao cách ly 3P ngoài trời | Cái | 6 | 41611.2682 | 249667.6091 | BG 65/2023
XTP-1814 | 2023-05-05 | DNXK-0603 | KHSX-0603 | 339/23-TB | BH003 | Cty Thiết Bị Điện Tuấn Ân | 5 | HH-07B-002 | DS 3 pha 630A - 24KV- ID, có bệ chì, liên động chì,DR 480mm, bản cực lắp boulon M10, sứ epoxy đúc trong chân không | Bộ | 1 | 6260658.6225 | 6260658.6225 | BG 49/2023
XTP-1814 | 2023-05-05 | DNXK-0603 | KHSX-0603 | 339/23-TB | BH003 | Cty Thiết Bị Điện Tuấn Ân | 6 | HH-07A-005 | Bộ sào thao tác dao cách ly trong nhà có bệ chì liên động dài 2.5 m | Bộ | 1 | 282144.8401 | 282144.8401
XTP-1814 | 2023-05-05 | DNXK-0603 | KHSX-0603 | 339/23-TB | BH003 | Cty Thiết Bị Điện Tuấn Ân | 7 | HH-17B-008 | Boulon 10 X 50 + tán + londel nhúng kẽm | Bộ | 12 | 1803.2 | 21638.4 | BG 49/2023
XTP-1814 | 2023-05-05 | DNXK-0603 | KHSX-0603 | 339/23-TB | BH003 | Cty Thiết Bị Điện Tuấn Ân | 8 | HH-40A-007 | Cosse ép Cu 50mm2-N dài 51mm chiều dài ép dây 23mm | Cái | 1 | 9462.276 | 9462.276
XTP-1814 | 2023-05-05 | DNXK-0603 | KHSX-0603 | 339/23-TB | BH003 | Cty Thiết Bị Điện Tuấn Ân | 9 | HH-17B-007 | Boulon 8 X 50 + tán + londel nhúng kẽm | Bộ | 1 | 892.3333 | 892.3333 | BG 49/2023
XTP-1814 | 2023-05-05 | DNXK-0603 | KHSX-0603 | 339/23-TB | BH003 | Cty Thiết Bị Điện Tuấn Ân | 10 | HH-17B-011 | Boulon 16 X 250 + tán + londel vuông nhúng kẽm | Bộ | 4 | 21802.7296 | 87210.9183 | BG 49/2023
XTP-1814 | 2023-05-05 | DNXK-0603 | KHSX-0603 | 339/23-TB | BH003 | Cty Thiết Bị Điện Tuấn Ân | 11 | HH-07B-003 | DS 3 pha 630A - 24KV- ID, không bệ chì, DR 480mm bản cực lắp boulon M10, sứ epoxy đúc trong chân không | Bộ | 2 | 3658549 | 7317098 | BG 71/2023
XTP-1814 | 2023-05-05 | DNXK-0603 | KHSX-0603 | 339/23-TB | BH003 | Cty Thiết Bị Điện Tuấn Ân | 12 | HH-40B-051 | Cosse ép Cu 240mm2-2N dài 141mm chiều dài ép dây 52mm (lỗ phi 12) | Cái | 12 | 67802 | 813624 | BG 71/2023
XTP-1814 | 2023-05-05 | DNXK-0603 | KHSX-0603 | 339/23-TB | BH003 | Cty Thiết Bị Điện Tuấn Ân | 13 | HH-17B-008 | Boulon 10 X 50 + tán + londel nhúng kẽm | Bộ | 24 | 1803.2 | 43276.8 | BG 49/2023
XTP-1814 | 2023-05-05 | DNXK-0603 | KHSX-0603 | 339/23-TB | BH003 | Cty Thiết Bị Điện Tuấn Ân | 14 | HH-17B-011 | Boulon 16 X 250 + tán + londel vuông nhúng kẽm | Bộ | 8 | 21802.7296 | 174421.8366 | BG 49/2023
XTP-1815 | 2023-05-05 | DNXK-0699 | KHSX-0699 | 402/23-TB | BH003 | Cty Thiết Bị Điện Tuấn Ân | 1 | HH-16A-004 | MCB 1P - 32 A - 6 kA, loại C | Cái | 600 | 19869.0867 | 11921452
XTP-1815 | 2023-05-05 | DNXK-0699 | KHSX-0699 | 402/23-TB | BH003 | Cty Thiết Bị Điện Tuấn Ân | 2 | HH-04A-002 | LA 18 kV - MCOV 15,3 - 10 kA | Cái | 103 | 630285.31 | 64919386.9282
XTP-1816 | 2023-05-05 | DNXK-0632 | KHSX-0632 | 351/23-TB | BH003 | Cty Thiết Bị Điện Tuấn Ân | 1 | HH-04A-002 | LA 18 kV - MCOV 15,3 - 10 kA | Cái | 199 | 630285.31 | 125426776.6865 | ĐL KHÁNH HÒA. 'Đính kèm biên bản thương thảo hợp đồng
XTP-1817 | 2023-05-05 | DNXK-0684 | KHSX-0684 | 395/23-TB | BH003 | Cty Thiết Bị Điện Tuấn Ân | 1 | HH-04A-002 | LA 18 kV - MCOV 15,3 - 10 kA | Cái | 39 | 630285.31 | 24581127.0893
XTP-1818 | 2023-05-05 | DNXK-0466 | KHSX-0466 | 256/23-TB | BH003 | Cty Thiết Bị Điện Tuấn Ân | 1 | PA-27A-001 | Hộp 1 điện kế cơ, 1 pha - Compositer (boulon vis xi niken) | Cái | 1068 | 82073.7817 | 87654798.9072 | Kính mica, logo EVN SPC, In mã hiệu "EVN SPC" "PA.HC-1", "PC VĨNH LONG-2023", "HỘP 1 CÔNG TƠ 1 PHA 220V - 3(9)A ĐẾN 10(40)A", dán decal TBĐ mang qua
XTP-1818 | 2023-05-05 | DNXK-0466 | KHSX-0466 | 256/23-TB | BH003 | Cty Thiết Bị Điện Tuấn Ân | 2 | PA-28A-012 | Bass M treo hộp 1 công tơ 1 pha | Cái | 2136 | 3670.6667 | 7840544 | Bỏ hộp
XTP-1818 | 2023-05-05 | DNXK-0466 | KHSX-0466 | 256/23-TB | BH003 | Cty Thiết Bị Điện Tuấn Ân | 3 | HH-49B-003 | Phí in chữ | Cái | 1068 | 406.8531 | 434519.0789 | In mã hiệu "EVN SPC" "PA.HC-1", "PC VĨNH LONG-2023", "HỘP 1 CÔNG TƠ 1 PHA 220V - 3(9)A ĐẾN 10(40)A"
XTP-1818 | 2023-05-05 | DNXK-0466 | KHSX-0466 | 256/23-TB | BH003 | Cty Thiết Bị Điện Tuấn Ân | 4 | HH-49B-001 | Phí lắp đặt | Cái | 1068 | 1750 | 1869000 | Phí dán decal lên hộp 1 pha, decal TBĐ cung cấp
XTP-1818 | 2023-05-05 | DNXK-0466 | KHSX-0466 | 256/23-TB | BH003 | Cty Thiết Bị Điện Tuấn Ân | 5 | PA-27A-021 | Hộp 1 điện kế 3 pha - Compositer (không thau phíp) | Cái | 205 | 191464.7514 | 39250274.031 | Kính mica, logo EVN SPC ,In mã hiệu"EVN SPC" PA.HC-1-3P", "PC VĨNH LONG-2023", "HỘP 1 CÔNG TƠ 3P 220/380V - 20(40)A ĐẾN 50(100)A", dán decal TBĐ mang qua
XTP-1818 | 2023-05-05 | DNXK-0466 | KHSX-0466 | 256/23-TB | BH003 | Cty Thiết Bị Điện Tuấn Ân | 6 | PA-28A-013 | Bass M treo hộp 2-4 công tơ 1 pha - 1 công tơ 3 pha. | Cái | 410 | 3457.1212 | 1417419.697 | Bỏ hộp.
XTP-1818 | 2023-05-05 | DNXK-0466 | KHSX-0466 | 256/23-TB | BH003 | Cty Thiết Bị Điện Tuấn Ân | 7 | HH-49B-003 | Phí in chữ | Cái | 205 | 406.8531 | 83404.8794 | In mã hiệu"EVN SPC" PA.HC-1-3P", "PC VĨNH LONG-2023", "HỘP 1 CÔNG TƠ 3P 220/380V - 20(40)A ĐẾN 50(100)A"
XTP-1818 | 2023-05-05 | DNXK-0466 | KHSX-0466 | 256/23-TB | BH003 | Cty Thiết Bị Điện Tuấn Ân | 8 | HH-49B-001 | Phí lắp đặt | Cái | 205 | 1750 | 358750 | Phí dán decal lên hộp 1 3 pha, decal TBĐ cung cấp
XTP-1819 | 2023-05-05 | DNXK-0630 | KHSX-0630 | 77/23-TV | BH016 | Cty Tuấn Ân Tư vấn Thiết kế | 1 | HH-27B-037 | Hộp 4 điện kế cơ, 1 pha - Compositer, loại nhỏ, boulon vis xi niken, rây lắp MCB 2 cực | Cái | 20 | 219459.9642 | 4389199.2844 | Loại 2 cửa
XTP-1819 | 2023-05-05 | DNXK-0630 | KHSX-0630 | 77/23-TV | BH016 | Cty Tuấn Ân Tư vấn Thiết kế | 2 | HH-27B-051 | Hộp 6 điện kế cơ , 1 pha- composite, boulon vis xi niken, 2 cửa thao tác MCB, lắp MCB 2 cực | Cái | 5 | 330080.0073 | 1650400.0364 | Loại 2 cửa
XTP-1819 | 2023-05-05 | DNXK-0630 | KHSX-0630 | 77/23-TV | BH016 | Cty Tuấn Ân Tư vấn Thiết kế | 3 | HH-28A-007 | Phụ kiện treo hộp 2-4 công tơ 1 pha, 1 công tơ 3 pha lên trụ | Bộ | 30 | 15250.6987 | 457520.9596
XTP-1820 | 2023-05-05 | DNXK-0668 | KHSX-0668 | 83/23-TV | BH016 | Cty Tuấn Ân Tư vấn Thiết kế | 1 | HH-30A-035 | Nắp chụp MBT F145 màu xanh | Cái | 42 | 32228.7048 | 1353605.6016 | Loại góc nghiêng -giao ĐL Bến tre
XTP-1820 | 2023-05-05 | DNXK-0668 | KHSX-0668 | 83/23-TV | BH016 | Cty Tuấn Ân Tư vấn Thiết kế | 2 | HH-30A-036 | Nắp chụp MBT F145 màu đỏ | Cái | 42 | 32228.7048 | 1353605.6016 | Loại góc nghiêng -giao ĐL Bến tre
XTP-1820 | 2023-05-05 | DNXK-0668 | KHSX-0668 | 83/23-TV | BH016 | Cty Tuấn Ân Tư vấn Thiết kế | 3 | HH-30A-037 | Nắp chụp MBT F145 màu vàng | Cái | 41 | 32228.7048 | 1321376.8968 | Loại góc nghiêng -giao ĐL Bến tre
XTP-1821 | 2023-05-05 | DNXK-2124 | KHSX-2124 | 264/22-TV | BH016 | Cty Tuấn Ân Tư vấn Thiết kế | 1 | HH-03A-011 | FCO 200 A - 27 kV - 150 kV BIL, polymer (không bass) | Cái | 290 | 898462.0148 | 260553984.2857 | Giao ĐL Bến tre
XTP-1821 | 2023-05-05 | DNXK-2124 | KHSX-2124 | 264/22-TV | BH016 | Cty Tuấn Ân Tư vấn Thiết kế | 2 | HH-03A-015 | Bass FCO | Cái | 290 | 43675.3052 | 12665838.4991 | Giao ĐL Bến tre
XTP-1821 | 2023-05-05 | DNXK-2124 | KHSX-2124 | 264/22-TV | BH016 | Cty Tuấn Ân Tư vấn Thiết kế | 3 | HH-17A-007 | MCCB 3P - 80 A - 690V - 70 kA, loại nhiệt - từ | Cái | 150 | 913833.6 | 137075040 | Busbar , boulon bỏ vào MCCB, Giao ĐL Bến tre
XTP-1821 | 2023-05-05 | DNXK-2124 | KHSX-2124 | 264/22-TV | BH016 | Cty Tuấn Ân Tư vấn Thiết kế | 4 | HH-17A-001 | Busbar dùng cho MCCB 80A - 250A | Bộ | 150 | 101552 | 15232800 | Busbar , boulon bỏ vào MCCB, Giao ĐL Bến tre
XTP-1821 | 2023-05-05 | DNXK-2124 | KHSX-2124 | 264/22-TV | BH016 | Cty Tuấn Ân Tư vấn Thiết kế | 5 | HH-17B-024 | Boulon 8 x 30 + tán + londel (nhúng kẽm) | Bộ | 900 | 665.8525 | 599267.2131 | Busbar , boulon bỏ vào MCCB, Giao ĐL Bến tre
XTP-1821 | 2023-05-05 | DNXK-2124 | KHSX-2124 | 264/22-TV | BH016 | Cty Tuấn Ân Tư vấn Thiết kế | 6 | HH-40A-008 | Cosse ép Cu 50mm2-N dài 64mm chiều dài ép dây 36mm | Cái | 200 | 11664.6139 | 2332922.7729 | Giao ĐL Bến tre
XTP-1821 | 2023-05-05 | DNXK-2124 | KHSX-2124 | 264/22-TV | BH016 | Cty Tuấn Ân Tư vấn Thiết kế | 7 | HH-40A-010 | Cosse ép Cu 70mm2-N dài 72mm chiều dài ép dây 38mm | Cái | 200 | 17944.548 | 3588909.6051 | Giao ĐL Bến tre
XTP-1821 | 2023-05-05 | DNXK-2124 | KHSX-2124 | 264/22-TV | BH016 | Cty Tuấn Ân Tư vấn Thiết kế | 8 | HH-40A-014 | Cosse ép Cu 120mm2-N dài 86mm chiều dài ép dây 42mm | Cái | 200 | 33571.2263 | 6714245.2552 | Giao ĐL Bến tre
XTP-1821 | 2023-05-05 | DNXK-2124 | KHSX-2124 | 264/22-TV | BH016 | Cty Tuấn Ân Tư vấn Thiết kế | 9 | HH-38A-002 | Kẹp quai 4/0 lọai ty, trung thế | Cái | 100 | 165802.8312 | 16580283.1211 | Giao ĐL Bến tre
XTP-1821 | 2023-05-05 | DNXK-2124 | KHSX-2124 | 264/22-TV | BH016 | Cty Tuấn Ân Tư vấn Thiết kế | 10 | HH-38A-003 | Kẹp quai 150-240mm2 loại ty, trung thế | Cái | 150 | 166764.1586 | 25014623.7932 | Giao ĐL Bến tre
XTP-1821 | 2023-05-05 | DNXK-2124 | KHSX-2124 | 264/22-TV | BH016 | Cty Tuấn Ân Tư vấn Thiết kế | 11 | HH-39A-002 | Hotline 4/0 | Cái | 200 | 112518.483 | 22503696.6039 | Giao ĐL Bến tre
XTP-1822 | 2023-05-06 | DNXK-0604 | KHSX-0604 | 23/23-HN | BH004 | Cty Tuấn Ân Hà Nội | 1 | HH-19A-020 | Nối bọc MV IPC 185 - 185, vỏ cách điện dày 3 - 7 mm, 50 - 185 / 50 - 185, 2 bu lông M10 thép | Cái | 200 | 186939.1207 | 37387824.1492
XTP-1823 | 2023-05-06 | DNXK-0729 | KHSX-0729 | 31/23-HN | BH004 | Cty Tuấn Ân Hà Nội | 1 | HH-01A-010 | Dây chì 15K, dài 584 mm | Sợi | 150 | 17297.4623 | 2594619.3375
XTP-1823 | 2023-05-06 | DNXK-0729 | KHSX-0729 | 31/23-HN | BH004 | Cty Tuấn Ân Hà Nội | 2 | HH-01A-011 | Dây chì 20K, dài 584 mm | Sợi | 60 | 18636.7837 | 1118207.025
XTP-1823 | 2023-05-06 | DNXK-0729 | KHSX-0729 | 31/23-HN | BH004 | Cty Tuấn Ân Hà Nội | 3 | HH-01A-012 | Dây chì 25K, dài 584 mm | Sợi | 60 | 19909.5637 | 1194573.825
XTP-1823 | 2023-05-06 | DNXK-0729 | KHSX-0729 | 31/23-HN | BH004 | Cty Tuấn Ân Hà Nội | 4 | HH-28A-015 | Khóa đai A200 | Cái | 2107 | 820 | 1727740
XTP-1823 | 2023-05-06 | DNXK-0729 | KHSX-0729 | 31/23-HN | BH004 | Cty Tuấn Ân Hà Nội | 5 | HH-28A-017 | Dây đai inox 20 x 0.4mm, 1.2 mét | Sợi | 2107 | 3478.2281 | 7328626.636
XTP-1823 | 2023-05-06 | DNXK-0729 | KHSX-0729 | 31/23-HN | BH004 | Cty Tuấn Ân Hà Nội | 6 | HH-40A-006 | Cosse ép Cu 35mm2-N dài 60mm chiều dài ép dây 32mm | Cái | 162 | 7455.6108 | 1207808.9514
XTP-1823 | 2023-05-06 | DNXK-0729 | KHSX-0729 | 31/23-HN | BH004 | Cty Tuấn Ân Hà Nội | 7 | HH-31A-014 | Cosse ép Cu-Al 120mm2-N-TA dài 86mm chiều dài ép dây 42mm | Cái | 544 | 33271.2263 | 18099547.0941
XTP-1823 | 2023-05-06 | DNXK-0729 | KHSX-0729 | 31/23-HN | BH004 | Cty Tuấn Ân Hà Nội | 8 | HH-31A-012 | Cosse ép Cu-Al 95mm2-N-TA dài 81mm chiều dài ép dây 42mm | Cái | 80 | 25458.719 | 2036697.5161
XTP-1823 | 2023-05-06 | DNXK-0729 | KHSX-0729 | 31/23-HN | BH004 | Cty Tuấn Ân Hà Nội | 9 | HH-31A-008 | Cosse ép Cu-Al 50mm2-N-TA dài 64mm chiều dài ép dây 36mm | Cái | 20 | 11844.4039 | 236888.0773
XTP-1823 | 2023-05-06 | DNXK-0729 | KHSX-0729 | 31/23-HN | BH004 | Cty Tuấn Ân Hà Nội | 10 | HH-31A-010 | Cosse ép Cu-Al 70mm2-N-TA dài 72mm chiều dài ép dây 38mm | Cái | 72 | 18145.373 | 1306466.8578
XTP-1823 | 2023-05-06 | DNXK-0729 | KHSX-0729 | 31/23-HN | BH004 | Cty Tuấn Ân Hà Nội | 11 | HH-21A-010 | Ống nối MJPT 120 - 120 | Cái | 12 | 9656.8429 | 115882.1143
XTP-1823 | 2023-05-06 | DNXK-0729 | KHSX-0729 | 31/23-HN | BH004 | Cty Tuấn Ân Hà Nội | 12 | HH-18A-014 | Kẹp ngừng ABC 4 x (50-120)mm2 | Cái | 3897 | 31741.2565 | 123695676.4659
XTP-1823 | 2023-05-06 | DNXK-0729 | KHSX-0729 | 31/23-HN | BH004 | Cty Tuấn Ân Hà Nội | 13 | HH-18A-006 | Móc treo cáp ABC 4 x 120 mm2 | Cái | 31 | 10708.7939 | 331972.6121
XTP-1823 | 2023-05-06 | DNXK-0729 | KHSX-0729 | 31/23-HN | BH004 | Cty Tuấn Ân Hà Nội | 14 | HH-35A-007 | Kẹp AC 25 - 240 , 3 boulon | Cái | 430 | 45713.7066 | 19656893.8207
XTP-1824 | 2023-05-06 | DNXK-0730 | KHSX-0730 | 32/23-HN | BH004 | Cty Tuấn Ân Hà Nội | 1 | HH-04A-004 | LA 24 kV - MCOV 19,5 - 10 kA | Cái | 153 | 757906.2791 | 115959660.6959
XTP-1824 | 2023-05-06 | DNXK-0730 | KHSX-0730 | 32/23-HN | BH004 | Cty Tuấn Ân Hà Nội | 2 | HH-40A-014 | Cosse ép Cu 120mm2-N dài 86mm chiều dài ép dây 42mm | Cái | 112 | 33571.2263 | 3759977.3429
XTP-1824 | 2023-05-06 | DNXK-0730 | KHSX-0730 | 32/23-HN | BH004 | Cty Tuấn Ân Hà Nội | 3 | HH-40A-021 | Cosse ép Cu 240mm2-N dài 115mm chiều dài ép dây 58mm | Cái | 114 | 88115.1151 | 10045123.1172
XTP-1824 | 2023-05-06 | DNXK-0730 | KHSX-0730 | 32/23-HN | BH004 | Cty Tuấn Ân Hà Nội | 4 | HH-30A-017 | Nắp chụp LA màu xanh | Cái | 51 | 22167.3908 | 1130536.9308
XTP-1824 | 2023-05-06 | DNXK-0730 | KHSX-0730 | 32/23-HN | BH004 | Cty Tuấn Ân Hà Nội | 5 | HH-30A-018 | Nắp chụp LA màu đỏ | Cái | 51 | 22167.3908 | 1130536.9308
XTP-1824 | 2023-05-06 | DNXK-0730 | KHSX-0730 | 32/23-HN | BH004 | Cty Tuấn Ân Hà Nội | 6 | HH-30A-019 | Nắp chụp LA màu vàng | Cái | 51 | 22167.3908 | 1130536.9308
XTP-1824 | 2023-05-06 | DNXK-0730 | KHSX-0730 | 32/23-HN | BH004 | Cty Tuấn Ân Hà Nội | 7 | HH-01A-008 | Dây chì 10K, dài 584 mm | Sợi | 27 | 16091.2237 | 434463.0412
XTP-1824 | 2023-05-06 | DNXK-0730 | KHSX-0730 | 32/23-HN | BH004 | Cty Tuấn Ân Hà Nội | 8 | HH-01A-010 | Dây chì 15K, dài 584 mm | Sợi | 42 | 17297.4623 | 726493.4145
XTP-1824 | 2023-05-06 | DNXK-0730 | KHSX-0730 | 32/23-HN | BH004 | Cty Tuấn Ân Hà Nội | 9 | HH-01A-012 | Dây chì 25K, dài 584 mm | Sợi | 36 | 19909.5637 | 716744.295
XTP-1824 | 2023-05-06 | DNXK-0730 | KHSX-0730 | 32/23-HN | BH004 | Cty Tuấn Ân Hà Nội | 10 | HH-36A-007 | Kẹp dừng 50 - 240mm2, loại cong 4U dây bọc | Cái | 337 | 90625.1515 | 30540676.0606
XTP-1825 | 2023-05-06 | DNXK-0731 | KHSX-0731 | 90/23-TV | BH016 | Cty Tuấn Ân Tư vấn Thiết kế | 1 | PA-47A-010 | Giáp níu dây bọc ADG1880-HC, dài 1200mm, 18,5 ÷ 21,6mm (70-95mm2) | Sợi | 4 | 121139.3062 | 484557.2249 | TTL vào lấy -gấp
XTP-1826 | 2023-05-06 | DNXK-0710 | KHSX-0710 | 27/23-NA | BH011 | Cty Tuấn Ân Nghệ An | 1 | HH-18A-013 | Kẹp ngừng ABC 4 x (50-95)mm2 | Cái | 200 | 30403.2565 | 6080651.2941 | Kho NA
XTP-1827 | 2023-05-06 | DNXK-0732 | KHSX-0732 | 28/23-NA | BH011 | Cty Tuấn Ân Nghệ An | 1 | HH-18A-013 | Kẹp ngừng ABC 4 x (50-95)mm2 | Cái | 360 | 30403.2565 | 10945172.3294 | Kho NA
XTP-1827 | 2023-05-06 | DNXK-0732 | KHSX-0732 | 28/23-NA | BH011 | Cty Tuấn Ân Nghệ An | 2 | HH-40A-012 | Cosse ép Cu 95mm2-N dài 81mm chiều dài ép dây 42mm | Cái | 120 | 25718.719 | 3086246.2742 | Kho NA
XTP-1827 | 2023-05-06 | DNXK-0732 | KHSX-0732 | 28/23-NA | BH011 | Cty Tuấn Ân Nghệ An | 3 | HH-31A-012 | Cosse ép Cu-Al 95mm2-N-TA dài 81mm chiều dài ép dây 42mm | Cái | 540 | 25458.719 | 13747708.2338 | Kho NA
XTP-1828 | 2023-05-06 | DNXK-0684 | KHSX-0684 | 395/23-TB | BH003 | Cty Thiết Bị Điện Tuấn Ân | 1 | HH-04A-002 | LA 18 kV - MCOV 15,3 - 10 kA | Cái | 320 | 630285.31 | 201691299.1944
XTP-1829 | 2023-05-06 | DNXK-0733 | KHSX-0733 | 430/23-TB | BH003 | Cty Thiết Bị Điện Tuấn Ân | 1 | HH-16A-005 | MCB 1P - 40 A - 6 kA, loại C | Cái | 1111 | 23139.3667 | 25707836.3667
XTP-1829 | 2023-05-06 | DNXK-0733 | KHSX-0733 | 430/23-TB | BH003 | Cty Thiết Bị Điện Tuấn Ân | 2 | HH-16A-012 | MCB 2P - 40 A - 6 kA, loại C | Cái | 3256 | 46503.6933 | 151416025.4933
XTP-1829 | 2023-05-06 | DNXK-0733 | KHSX-0733 | 430/23-TB | BH003 | Cty Thiết Bị Điện Tuấn Ân | 3 | HH-16A-017 | MCB 3P - 40 A - 6 kA, loại C | Cái | 15 | 68738.8 | 1031082
XTP-1829 | 2023-05-06 | DNXK-0733 | KHSX-0733 | 430/23-TB | BH003 | Cty Thiết Bị Điện Tuấn Ân | 4 | HH-40A-004 | Cosse ép Cu 25mm2-N dài 52mm chiều dài ép dây 28mm | Cái | 1347 | 5706.1753 | 7686218.0972
XTP-1829 | 2023-05-06 | DNXK-0733 | KHSX-0733 | 430/23-TB | BH003 | Cty Thiết Bị Điện Tuấn Ân | 5 | HH-40A-006 | Cosse ép Cu 35mm2-N dài 60mm chiều dài ép dây 32mm | Cái | 322 | 7455.6108 | 2400706.6811
XTP-1829 | 2023-05-06 | DNXK-0733 | KHSX-0733 | 430/23-TB | BH003 | Cty Thiết Bị Điện Tuấn Ân | 6 | HH-31A-004 | Cosse ép Cu-Al 25mm2-N-TA dài 52mm chiều dài ép dây 28mm | Cái | 1251 | 6185.9419 | 7738613.3707
XTP-1829 | 2023-05-06 | DNXK-0733 | KHSX-0733 | 430/23-TB | BH003 | Cty Thiết Bị Điện Tuấn Ân | 7 | HH-31A-006 | Cosse ép Cu-Al 35mm2-N-TA dài 60mm chiều dài ép dây 32mm | Cái | 780 | 7655.6108 | 5971376.4324
XTP-1829 | 2023-05-06 | DNXK-0733 | KHSX-0733 | 430/23-TB | BH003 | Cty Thiết Bị Điện Tuấn Ân | 8 | HH-31A-008 | Cosse ép Cu-Al 50mm2-N-TA dài 64mm chiều dài ép dây 36mm | Cái | 104 | 11844.4039 | 1231818.0019
XTP-1829 | 2023-05-06 | DNXK-0733 | KHSX-0733 | 430/23-TB | BH003 | Cty Thiết Bị Điện Tuấn Ân | 9 | HH-31A-010 | Cosse ép Cu-Al 70mm2-N-TA dài 72mm chiều dài ép dây 38mm | Cái | 9 | 18145.373 | 163308.3572
XTP-1829 | 2023-05-06 | DNXK-0733 | KHSX-0733 | 430/23-TB | BH003 | Cty Thiết Bị Điện Tuấn Ân | 10 | HH-31A-012 | Cosse ép Cu-Al 95mm2-N-TA dài 81mm chiều dài ép dây 42mm | Cái | 9 | 25458.719 | 229128.4706
XTP-1829 | 2023-05-06 | DNXK-0733 | KHSX-0733 | 430/23-TB | BH003 | Cty Thiết Bị Điện Tuấn Ân | 11 | HH-28A-026 | Dây đai inox 20 x 0.7mm, 25 mét | Cuộn | 216 | 172905.417 | 37347570.0818
XTP-1829 | 2023-05-06 | DNXK-0733 | KHSX-0733 | 430/23-TB | BH003 | Cty Thiết Bị Điện Tuấn Ân | 12 | HH-28A-015 | Khóa đai A200 | Cái | 3782 | 820 | 3101240
XTP-1829 | 2023-05-06 | DNXK-0733 | KHSX-0733 | 430/23-TB | BH003 | Cty Thiết Bị Điện Tuấn Ân | 13 | HH-38A-005 | Kẹp quai 4/0 loại thường | Cái | 10 | 57175.0898 | 571750.8975
XTP-1829 | 2023-05-06 | DNXK-0733 | KHSX-0733 | 430/23-TB | BH003 | Cty Thiết Bị Điện Tuấn Ân | 14 | HH-19A-003 | Nối bọc IPC 70 - 95, vỏ cách điện dày 1 - 3 mm, 6 - 70 / 25 - 95, 1 bu lông M10 nhựa | Cái | 7 | 23822.3513 | 166756.459
XTP-1829 | 2023-05-06 | DNXK-0733 | KHSX-0733 | 430/23-TB | BH003 | Cty Thiết Bị Điện Tuấn Ân | 15 | HH-19A-005 | Nối bọc IPC 120 - 120, vỏ cách điện dày 1 - 3 mm, 6 - 120 /25 - 120, 2 bu lông M8 nhựa | Cái | 1146 | 37773.8689 | 43288853.7049
XTP-1829 | 2023-05-06 | DNXK-0733 | KHSX-0733 | 430/23-TB | BH003 | Cty Thiết Bị Điện Tuấn Ân | 16 | HH-18A-012 | Kẹp ngừng ABC 4 x (11-50)mm2 | Cái | 2 | 19075.4383 | 38150.8766
XTP-1829 | 2023-05-06 | DNXK-0733 | KHSX-0733 | 430/23-TB | BH003 | Cty Thiết Bị Điện Tuấn Ân | 17 | HH-18A-011 | Kẹp ngừng ABC 2 x (6 - 35)mm2 | Cái | 2810 | 5577.4 | 15672494
XTP-1829 | 2023-05-06 | DNXK-0733 | KHSX-0733 | 430/23-TB | BH003 | Cty Thiết Bị Điện Tuấn Ân | 18 | HH-18A-002 | Móc treo cáp ABC 4 x 35 mm2 | Cái | 51 | 8059.3499 | 411026.8466
XTP-1829 | 2023-05-06 | DNXK-0733 | KHSX-0733 | 430/23-TB | BH003 | Cty Thiết Bị Điện Tuấn Ân | 19 | HH-18A-005 | Móc treo cáp ABC 4 x 95 mm2 | Cái | 394 | 9423.3015 | 3712780.7787
XTP-1829 | 2023-05-06 | DNXK-0733 | KHSX-0733 | 430/23-TB | BH003 | Cty Thiết Bị Điện Tuấn Ân | 20 | HH-18A-012 | Kẹp ngừng ABC 4 x (11-50)mm2 | Cái | 599 | 19075.4383 | 11426187.535
XTP-1829 | 2023-05-06 | DNXK-0733 | KHSX-0733 | 430/23-TB | BH003 | Cty Thiết Bị Điện Tuấn Ân | 21 | HH-18A-013 | Kẹp ngừng ABC 4 x (50-95)mm2 | Cái | 264 | 30403.2565 | 8026459.7082
XTP-1829 | 2023-05-06 | DNXK-0733 | KHSX-0733 | 430/23-TB | BH003 | Cty Thiết Bị Điện Tuấn Ân | 22 | HH-16A-004 | MCB 1P - 32 A - 6 kA, loại C | Cái | 300 | 19869.0867 | 5960726
XTP-1829 | 2023-05-06 | DNXK-0733 | KHSX-0733 | 430/23-TB | BH003 | Cty Thiết Bị Điện Tuấn Ân | 23 | HH-28A-015 | Khóa đai A200 | Cái | 2900 | 820 | 2378000
XTP-1830 | 2023-05-06 | DNXK-0734 | KHSX-0734 | 431/23-TB | BH003 | Cty Thiết Bị Điện Tuấn Ân | 1 | HH-03A-015 | Bass FCO | Cái | 18 | 43675.3052 | 786155.493
XTP-1830 | 2023-05-06 | DNXK-0734 | KHSX-0734 | 431/23-TB | BH003 | Cty Thiết Bị Điện Tuấn Ân | 2 | HH-18A-013 | Kẹp ngừng ABC 4 x (50-95)mm2 | Cái | 300 | 30403.2565 | 9120976.9412
XTP-1830 | 2023-05-06 | DNXK-0734 | KHSX-0734 | 431/23-TB | BH003 | Cty Thiết Bị Điện Tuấn Ân | 3 | HH-20A-005 | Kẹp đấu rẽ TA-CDB 86 75G28 - 70mm2 | Cái | 20 | 86142.41 | 1722848.1999
XTP-1830 | 2023-05-06 | DNXK-0734 | KHSX-0734 | 431/23-TB | BH003 | Cty Thiết Bị Điện Tuấn Ân | 4 | HH-18A-002 | Móc treo cáp ABC 4 x 35 mm2 | Cái | 50 | 8059.3499 | 402967.4967
XTP-1830 | 2023-05-06 | DNXK-0734 | KHSX-0734 | 431/23-TB | BH003 | Cty Thiết Bị Điện Tuấn Ân | 5 | PA-47A-101 | Giáp buộc lõi thép SDLT 2175-F dùng cho dây bọc cách điện đường kinh dây dẫn 18,5-23,4mm | Sợi | 230 | 6725.0083 | 1546751.9023
XTP-1830 | 2023-05-06 | DNXK-0734 | KHSX-0734 | 431/23-TB | BH003 | Cty Thiết Bị Điện Tuấn Ân | 6 | PA-31A-034 | Cosse ép Cu-Al 70mm2-2N-TA dài 117mm chiều dài ép dây 38mm | Cái | 9 | 27328.8517 | 245959.6652
XTP-1830 | 2023-05-06 | DNXK-0734 | KHSX-0734 | 431/23-TB | BH003 | Cty Thiết Bị Điện Tuấn Ân | 7 | HH-42A-013 | Cosse ép AL 70mm2-2N | Cái | 50 | 3914.16 | 195707.9981
XTP-1830 | 2023-05-06 | DNXK-0734 | KHSX-0734 | 431/23-TB | BH003 | Cty Thiết Bị Điện Tuấn Ân | 8 | HH-17A-015 | MCCB 3P - 500 A - 690V - 70 kA, loại điện tử | Cái | 2 | 4507651.8886 | 9015303.7772
XTP-1831 | 2023-05-06 | DNXK-0727 | KHSX-0727 | 60/23-DN | BH012 | Cty Tuấn Ân Đà Nẵng | 1 | HH-05A-002 | LTD 800 A - 38,5 kV - 200 kV BIL - 120kN (không cosse) | Cái | 3 | 1096697.9702 | 3290093.9107
XTP-1831 | 2023-05-06 | DNXK-0727 | KHSX-0727 | 60/23-DN | BH012 | Cty Tuấn Ân Đà Nẵng | 2 | HH-05A-010 | Cosse nhôm LTD | Cái | 6 | 70991.1375 | 425946.8249
XTP-1831 | 2023-05-06 | DNXK-0727 | KHSX-0727 | 60/23-DN | BH012 | Cty Tuấn Ân Đà Nẵng | 3 | HH-03A-003 | FCO 100 A - 27 kV - 150k kV BIL, sứ (không bass) | Cái | 4 | 814203.6389 | 3256814.5557
XTP-1831 | 2023-05-06 | DNXK-0727 | KHSX-0727 | 60/23-DN | BH012 | Cty Tuấn Ân Đà Nẵng | 4 | HH-03A-010 | FCO 100 A - 27 kV - 150 kV BIL, polymer (không bass) | Cái | 4 | 831361.345 | 3325445.3799
XTP-1832 | 2023-05-08 | DNXK-0366 | KHSX-0366 | 189/23-TB | BH003 | Cty Thiết Bị Điện Tuấn Ân | 1 | HH-23B-013 | Hộp phân phối nhỏ 9 cực, thanh pha bằng đồng lá lắp 3 cosse ép Cu 50, 1 thanh trung tính lắp 1 cosse ép Cu 50 ở giữa, 9 cosse ép Cu 25, in chữ | Cái | 206 | 253619.2167 | 52245558.6464 | BG 212/2022
XTP-1832 | 2023-05-08 | DNXK-0366 | KHSX-0366 | 189/23-TB | BH003 | Cty Thiết Bị Điện Tuấn Ân | 2 | HH-16A-005 | MCB 1P - 40 A - 6 kA, loại C | Cái | 1236 | 23139.3667 | 28600257.2 | CB loại D. Lắp trong hộp
XTP-1832 | 2023-05-08 | DNXK-0366 | KHSX-0366 | 189/23-TB | BH003 | Cty Thiết Bị Điện Tuấn Ân | 3 | HH-16A-026 | MCB 1P - 100 A - 10 kA, loại C | Cái | 618 | 52318.5 | 32332833 | CB loại D. Lắp trong hộp
XTP-1833 | 2023-05-08 | DNXK-0466 | KHSX-0466 | 256/23-TB | BH003 | Cty Thiết Bị Điện Tuấn Ân | 1 | PA-27A-002 | Hộp 2 điện kế cơ, 1 pha - Compositer (loại nhỏ,boulon vis xi niken) | Cái | 106 | 202466.1041 | 21461407.0295 | Kính mica, logo EVN SPC, In mã hiệu "EVN SPC" "PA.HC-2", "PC VĨNH LONG-2023", "HỘP 2 CÔNG TƠ 1 PHA 220V - 3(9)A ĐẾN 10(40)A", dán decal TBĐ mang qua
XTP-1833 | 2023-05-08 | DNXK-0466 | KHSX-0466 | 256/23-TB | BH003 | Cty Thiết Bị Điện Tuấn Ân | 2 | PA-28A-013 | Bass M treo hộp 2-4 công tơ 1 pha - 1 công tơ 3 pha. | Cái | 212 | 3457.1212 | 732909.697 | Bỏ hộp
XTP-1833 | 2023-05-08 | DNXK-0466 | KHSX-0466 | 256/23-TB | BH003 | Cty Thiết Bị Điện Tuấn Ân | 3 | HH-49B-003 | Phí in chữ | Cái | 106 | 406.8531 | 43126.4254 | In mã hiệu "EVN SPC" "PA.HC-2", "PC VĨNH LONG-2023", "HỘP 2 CÔNG TƠ 1 PHA 220V - 3(9)A ĐẾN 10(40)A"
XTP-1833 | 2023-05-08 | DNXK-0466 | KHSX-0466 | 256/23-TB | BH003 | Cty Thiết Bị Điện Tuấn Ân | 4 | PA-27B-008 | Bộ cáp đấu nối 6mm2 CV - Hộp 2 Composite loại nhỏ | Bộ | 106 | 25180 | 2669080 | BG 101/23. Đấu sẵn vào hộp
XTP-1833 | 2023-05-08 | DNXK-0466 | KHSX-0466 | 256/23-TB | BH003 | Cty Thiết Bị Điện Tuấn Ân | 5 | HH-49B-001 | Phí lắp đặt | Cái | 106 | 1750 | 185500 | Phí dán decal lên hộp 2 công tơ 1 pha, decal TBĐ cung cấp
XTP-1834 | 2023-05-08 | DNXK-0575 | KHSX-0575 | 317/23-TB | BH003 | Cty Thiết Bị Điện Tuấn Ân | 1 | HH-27A-001 | Hộp 1 điện kế cơ, 1 pha - Compositer (boulon vis xi niken) | Cái | 1008 | 82073.7817 | 82730372.0023 | Kính thủy logo EVN SPC
XTP-1834 | 2023-05-08 | DNXK-0575 | KHSX-0575 | 317/23-TB | BH003 | Cty Thiết Bị Điện Tuấn Ân | 2 | HH-28A-004 | Phụ kiện treo hộp 1 công tơ 1 pha lên trụ | Bộ | 1008 | 15737.7896 | 15863691.8777 | Bỏ hộp
XTP-1834 | 2023-05-08 | DNXK-0575 | KHSX-0575 | 317/23-TB | BH003 | Cty Thiết Bị Điện Tuấn Ân | 3 | HH-16A-004 | MCB 1P - 32 A - 6 kA, loại C | Cái | 1008 | 19869.0867 | 20028039.36 | Lắp hộp
XTP-1835 | 2023-05-08 | DNXK-0715 | KHSX-0715 | 101/23-PA | BH018 | Cty Polymer Alpha | 1 | HH-03A-013 | LBFCO 100 A - 24 kV - 150 kV BIL, polymer (không bass) | Cái | 12 | 1097561.1661 | 13170733.9938
XTP-1835 | 2023-05-08 | DNXK-0715 | KHSX-0715 | 101/23-PA | BH018 | Cty Polymer Alpha | 2 | HH-01A-014 | Dây chì 40K, dài 584 mm | Sợi | 12 | 24682.4888 | 296189.865
XTP-1835 | 2023-05-08 | DNXK-0715 | KHSX-0715 | 101/23-PA | BH018 | Cty Polymer Alpha | 3 | HH-01A-013 | Dây chì 30K, dài 584 mm | Sợi | 12 | 21818.7337 | 261824.805
XTP-1835 | 2023-05-08 | DNXK-0715 | KHSX-0715 | 101/23-PA | BH018 | Cty Polymer Alpha | 4 | HH-04A-003 | LA 21 kV - MCOV 17,0 - 10 kA | Cái | 6 | 757698.9663 | 4546193.798
XTP-1835 | 2023-05-08 | DNXK-0715 | KHSX-0715 | 101/23-PA | BH018 | Cty Polymer Alpha | 5 | HH-19A-020 | Nối bọc MV IPC 185 - 185, vỏ cách điện dày 3 - 7 mm, 50 - 185 / 50 - 185, 2 bu lông M10 thép | Cái | 9 | 186939.1207 | 1682452.0867
XTP-1835 | 2023-05-08 | DNXK-0715 | KHSX-0715 | 101/23-PA | BH018 | Cty Polymer Alpha | 6 | HH-20A-002 | Bar tiếp địa nhôm | Cái | 3 | 35982.7646 | 107948.2939
XTP-1835 | 2023-05-08 | DNXK-0715 | KHSX-0715 | 101/23-PA | BH018 | Cty Polymer Alpha | 7 | HH-20A-005 | Kẹp đấu rẽ TA-CDB 86 75G28 - 70mm2 | Cái | 3 | 86142.41 | 258427.23
XTP-1835 | 2023-05-08 | DNXK-0715 | KHSX-0715 | 101/23-PA | BH018 | Cty Polymer Alpha | 8 | HH-31A-010 | Cosse ép Cu-Al 70mm2-N-TA dài 72mm chiều dài ép dây 38mm | Cái | 12 | 18145.373 | 217744.4763
XTP-1835 | 2023-05-08 | DNXK-0715 | KHSX-0715 | 101/23-PA | BH018 | Cty Polymer Alpha | 9 | HH-31A-012 | Cosse ép Cu-Al 95mm2-N-TA dài 81mm chiều dài ép dây 42mm | Cái | 6 | 25458.719 | 152752.3137
XTP-1835 | 2023-05-08 | DNXK-0715 | KHSX-0715 | 101/23-PA | BH018 | Cty Polymer Alpha | 10 | HH-03A-015 | Bass FCO | Cái | 12 | 43675.3052 | 524103.662
XTP-1835 | 2023-05-08 | DNXK-0715 | KHSX-0715 | 101/23-PA | BH018 | Cty Polymer Alpha | 11 | PA-47A-102 | Giáp buộc lõi thép SDLT 2460-F dùng cho dây bọc cách điện đường kinh dây dẫn 23,4-27,9mm | Sợi | 4 | 9483.4557 | 37933.8229
XTP-1836 | 2023-05-08 | DNXK-0737 | KHSX-0737 | 61/23-DN | BH012 | Cty Tuấn Ân Đà Nẵng | 1 | HH-27A-001 | Hộp 1 điện kế cơ, 1 pha - Compositer (boulon vis xi niken) | Cái | 22 | 82073.7817 | 1805623.1985 | Kính mica
XTP-1836 | 2023-05-08 | DNXK-0737 | KHSX-0737 | 61/23-DN | BH012 | Cty Tuấn Ân Đà Nẵng | 2 | HH-27A-002 | Hộp 2 điện kế cơ, 1 pha - Compositer (loại nhỏ,boulon vis xi niken) | Cái | 12 | 202466.1041 | 2429593.2486 | Kính mica
XTP-1836 | 2023-05-08 | DNXK-0737 | KHSX-0737 | 61/23-DN | BH012 | Cty Tuấn Ân Đà Nẵng | 3 | HH-01A-008 | Dây chì 10K, dài 584 mm | Sợi | 14 | 16091.2237 | 225277.1325
XTP-1836 | 2023-05-08 | DNXK-0737 | KHSX-0737 | 61/23-DN | BH012 | Cty Tuấn Ân Đà Nẵng | 4 | HH-01A-009 | Dây chì 12K, dài 584 mm | Sợi | 10 | 16346.6437 | 163466.4375
XTP-1836 | 2023-05-08 | DNXK-0737 | KHSX-0737 | 61/23-DN | BH012 | Cty Tuấn Ân Đà Nẵng | 5 | HH-01A-010 | Dây chì 15K, dài 584 mm | Sợi | 6 | 17297.4623 | 103784.7735
XTP-1836 | 2023-05-08 | DNXK-0737 | KHSX-0737 | 61/23-DN | BH012 | Cty Tuấn Ân Đà Nẵng | 6 | HH-01A-011 | Dây chì 20K, dài 584 mm | Sợi | 10 | 18636.7837 | 186367.8375
XTP-1836 | 2023-05-08 | DNXK-0737 | KHSX-0737 | 61/23-DN | BH012 | Cty Tuấn Ân Đà Nẵng | 7 | HH-01A-012 | Dây chì 25K, dài 584 mm | Sợi | 5 | 19909.5637 | 99547.8187
XTP-1836 | 2023-05-08 | DNXK-0737 | KHSX-0737 | 61/23-DN | BH012 | Cty Tuấn Ân Đà Nẵng | 8 | HH-01A-013 | Dây chì 30K, dài 584 mm | Sợi | 3 | 21818.7337 | 65456.2012
XTP-1836 | 2023-05-08 | DNXK-0737 | KHSX-0737 | 61/23-DN | BH012 | Cty Tuấn Ân Đà Nẵng | 9 | HH-01A-018 | Dây chì 80K, dài 584 mm | Sợi | 2 | 41512.2975 | 83024.595
XTP-1836 | 2023-05-08 | DNXK-0737 | KHSX-0737 | 61/23-DN | BH012 | Cty Tuấn Ân Đà Nẵng | 10 | HH-18A-005 | Móc treo cáp ABC 4 x 95 mm2 | Cái | 30 | 9423.3015 | 282699.0441
XTP-1836 | 2023-05-08 | DNXK-0737 | KHSX-0737 | 61/23-DN | BH012 | Cty Tuấn Ân Đà Nẵng | 11 | HH-20A-004 | Kẹp đấu rẽ TA-CDB 86 54G28 - 50mm2 | Cái | 4 | 83928.4196 | 335713.6783
XTP-1837 | 2023-05-08 | DNXK-0604 | KHSX-0604 | 23/23-HN | BH004 | Cty Tuấn Ân Hà Nội | 1 | HH-19A-020 | Nối bọc MV IPC 185 - 185, vỏ cách điện dày 3 - 7 mm, 50 - 185 / 50 - 185, 2 bu lông M10 thép | Cái | 63 | 186939.1207 | 11777164.607
XTP-1838 | 2023-05-08 | DNXK-0671 | KHSX-0671 | 28/23-HN | BH004 | Cty Tuấn Ân Hà Nội | 1 | HH-19A-020 | Nối bọc MV IPC 185 - 185, vỏ cách điện dày 3 - 7 mm, 50 - 185 / 50 - 185, 2 bu lông M10 thép | Cái | 50 | 186939.1207 | 9346956.0373
XTP-1839 | 2023-05-08 | DNXK-0729 | KHSX-0729 | 31/23-HN | BH004 | Cty Tuấn Ân Hà Nội | 1 | HH-19A-020 | Nối bọc MV IPC 185 - 185, vỏ cách điện dày 3 - 7 mm, 50 - 185 / 50 - 185, 2 bu lông M10 thép | Cái | 30 | 186939.1207 | 5608173.6224
XTP-1840 | 2023-05-08 | DNXK-0725 | KHSX-0725 | 46/23-MB | BH005 | Cty Tuấn Ân Miền Bắc | 1 | HH-04A-002 | LA 18 kV - MCOV 15,3 - 10 kA | Cái | 40 | 630285.31 | 25211412.3993
XTP-1841 | 2023-05-08 | DNXK-0593 | KHSX-0593 | 42/23-MB | BH005 | Cty Tuấn Ân Miền Bắc | 1 | HH-19A-020 | Nối bọc MV IPC 185 - 185, vỏ cách điện dày 3 - 7 mm, 50 - 185 / 50 - 185, 2 bu lông M10 thép | Cái | 120 | 186939.1207 | 22432694.4895
XTP-1841 | 2023-05-08 | DNXK-0593 | KHSX-0593 | 42/23-MB | BH005 | Cty Tuấn Ân Miền Bắc | 2 | HH-31A-048 | Cosse ép Cu-Al 400mm2-2N-TA dài 185mm chiều dài ép dây 76mm | Cái | 10 | 238334.7111 | 2383347.1111
XTP-1842 | 2023-05-08 | DNXK-0723 | KHSX-0723 | 45/23-MB | BH005 | Cty Tuấn Ân Miền Bắc | 1 | HH-16A-011 | MCB 2P - 32 A - 6 kA, loại C | Cái | 960 | 39241.6133 | 37671948.8
XTP-1843 | 2023-05-08 | DNXK-0521 | KHSX-0521 | 61/23-TV | BH016 | Cty Tuấn Ân Tư vấn Thiết kế | 1 | HH-04A-002 | LA 18 kV - MCOV 15,3 - 10 kA | Cái | 52 | 630285.31 | 32774836.1191
XTP-1844 | 2023-05-08 | DNXK-0731 | KHSX-0731 | 90/23-TV | BH016 | Cty Tuấn Ân Tư vấn Thiết kế | 1 | HH-04A-002 | LA 18 kV - MCOV 15,3 - 10 kA | Cái | 20 | 630285.31 | 12605706.1997
XTP-1845 | 2023-05-08 | DNXK-0061 | KHSX-0000 |  | PKT | Phòng Kỹ Thuật | 1 | HH-04A-002 | LA 18 kV - MCOV 15,3 - 10 kA | Cái | 10 | 630285.31 | 6302853.0998 | Mẫu Thiết bị điện Tuấn Ân đơn 47
XTP-1845 | 2023-05-08 | DNXK-0061 | KHSX-0000 |  | PKT | Phòng Kỹ Thuật | 2 | HH-04A-003 | LA 21 kV - MCOV 17,0 - 10 kA | Cái | 17 | 757698.9663 | 12880882.4277 | Mẫu Thiết bị điện Tuấn Ân đơn 47
XTP-1845 | 2023-05-08 | DNXK-0061 | KHSX-0000 |  | PKT | Phòng Kỹ Thuật | 3 | HH-09A-013 | Cách điện đứng 24 kV - 840, polymer có kẹp (không ty) | Cái | 4 | 219519.7604 | 878079.0416 | Mẫu Thiết bị điện Tuấn Ân đơn 47
XTP-1845 | 2023-05-08 | DNXK-0061 | KHSX-0000 |  | PKT | Phòng Kỹ Thuật | 4 | HH-09A-016 | Ty Cách điện đứng 24 kV - 35 kV, M20 dài 180 mm | Cái | 4 | 31270.5817 | 125082.3268 | Mẫu Thiết bị điện Tuấn Ân đơn 47
XTP-1845 | 2023-05-08 | DNXK-0061 | KHSX-0000 |  | PKT | Phòng Kỹ Thuật | 5 | HH-09A-004 | Chuỗi treo 24 kV - 70 kN, polymer | Cái | 3 | 150515.707 | 451547.121 | Mẫu Thiết bị điện Tuấn Ân đơn 47
XTP-1846 | 2023-05-08 | DNXK-0062 | KHSX-0000 |  | PKT | Phòng Kỹ Thuật | 1 | HH-19A-002 | Nối bọc IPC 35 - 95, vỏ cách điện dày 1 - 3 mm, 6 - 35 / 16 - 95, 1 bu lông M8 nhựa | Cái | 1 | 20404.7344 | 20404.7344 | Mẫu Thiết bị điện Tuấn Ân đơn 49
XTP-1847 | 2023-05-08 | DNXK-0063 | KHSX-0000 |  | PKT | Phòng Kỹ Thuật | 1 | PA-47A-081 | Giáp buộc đầu sứ đơn composite PTT 1202SC-F, đường kính cáp 18.5 - 23.4mm (35-50mm2), bán dẫn | Sợi | 1 | 20177.64 | 20177.64 | Mẫu Thiết bị điện Tuấn Ân đơn 48
XTP-1847 | 2023-05-08 | DNXK-0063 | KHSX-0000 |  | PKT | Phòng Kỹ Thuật | 2 | PA-47A-082 | Giáp buộc đầu sứ đơn composite PTT 1203SC-F, đường kính cáp 23.4 - 27.9mm (70-95mm2), bán dẫn | Sợi | 1 | 23248.4994 | 23248.4994 | Mẫu Thiết bị điện Tuấn Ân đơn 48
XTP-1847 | 2023-05-08 | DNXK-0063 | KHSX-0000 |  | PKT | Phòng Kỹ Thuật | 3 | PA-47A-084 | Giáp buộc đầu sứ đơn composite PTT 1373SC-F, đường kính cáp 31 - 37.5mm (185-240mm2), bán dẫn | Sợi | 2 | 29108.38 | 58216.76 | Mẫu Thiết bị điện Tuấn Ân đơn 48
XTP-1847 | 2023-05-08 | DNXK-0063 | KHSX-0000 |  | PKT | Phòng Kỹ Thuật | 4 | PA-47A-094 | Giáp buộc cổ sứ đơn góc composite PSST 2203SC-F, đường kính cáp 23.4 - 27.9mm (70 - 95mm2), bán dẫn | Sợi | 1 | 20180.657 | 20180.657 | Mẫu Thiết bị điện Tuấn Ân đơn 48
XTP-1847 | 2023-05-08 | DNXK-0063 | KHSX-0000 |  | PKT | Phòng Kỹ Thuật | 5 | PA-47A-096 | Giáp buộc cổ sứ đơn góc composite PSST 2206SC-F, đường kính cáp 31 - 37.5mm (185 -240mm2), bán dẫn | Sợi | 1 | 28846.132 | 28846.132 | Mẫu Thiết bị điện Tuấn Ân đơn 48
XTP-1847 | 2023-05-08 | DNXK-0063 | KHSX-0000 |  | PKT | Phòng Kỹ Thuật | 6 | PA-47A-097 | Giáp buộc cổ sứ đôi composite PDST 2175SC-F, đường kính cáp 18.5 - 23.4mm (35- 50mm2), bán dẫn | Bộ | 1 | 40165.65 | 40165.65 | Mẫu Thiết bị điện Tuấn Ân đơn 48
XTP-1847 | 2023-05-08 | DNXK-0063 | KHSX-0000 |  | PKT | Phòng Kỹ Thuật | 7 | PA-47A-098 | Giáp buộc cổ sứ đôi composite PDST 2460SC-F, đường kính cáp 23.4 - 27.9mm (70 -95mm2), bán dẫn | Bộ | 1 | 43292.172 | 43292.172 | Mẫu Thiết bị điện Tuấn Ân đơn 48
XTP-1847 | 2023-05-08 | DNXK-0063 | KHSX-0000 |  | PKT | Phòng Kỹ Thuật | 8 | PA-47A-100 | Giáp buộc cổ sứ đôi composite PDST 3150SC-F, đường kính cáp 31.0- 37.5mm (185 -240mm2), bán dẫn | Bộ | 1 | 52815.42 | 52815.42 | Mẫu Thiết bị điện Tuấn Ân đơn 48
XTP-1848 | 2023-05-08 | DNXK-0064 | KHSX-0000 |  | PKT | Phòng Kỹ Thuật | 1 | PA-47A-083 | Giáp buộc đầu sứ đơn composite PTT 1204SC-F, đường kính cáp 27.9 - 30.9mm (120-150mm2) , bán dẫn | Sợi | 1 | 23760.968 | 23760.968 | Mẫu Thiết bị điện Tuấn Ân đơn 50
XTP-1848 | 2023-05-08 | DNXK-0064 | KHSX-0000 |  | PKT | Phòng Kỹ Thuật | 2 | PA-47A-084 | Giáp buộc đầu sứ đơn composite PTT 1373SC-F, đường kính cáp 31 - 37.5mm (185-240mm2), bán dẫn | Sợi | 1 | 29108.38 | 29108.38 | Mẫu Thiết bị điện Tuấn Ân đơn 50
XTP-1848 | 2023-05-08 | DNXK-0064 | KHSX-0000 |  | PKT | Phòng Kỹ Thuật | 3 | PA-47A-088 | Giáp buộc đầu sứ đôi composite PDLT 3140SC-F, đường kính cáp 31.0 - 37.5mm (185-240mm2), bán dẫn | Bộ | 1 | 50565.13 | 50565.13 | Mẫu Thiết bị điện Tuấn Ân đơn 50
XTP-1848 | 2023-05-08 | DNXK-0064 | KHSX-0000 |  | PKT | Phòng Kỹ Thuật | 4 | PA-47A-082 | Giáp buộc đầu sứ đơn composite PTT 1203SC-F, đường kính cáp 23.4 - 27.9mm (70-95mm2), bán dẫn | Sợi | 1 | 23248.4994 | 23248.4994 | Mẫu Thiết bị điện Tuấn Ân đơn 50
XTP-1849 | 2023-05-08 | DNXK-0065 | KHSX-0000 |  | PKT | Phòng Kỹ Thuật | 1 | PA-19A-012 | Nối bọc IPC 95 - 95, vỏ cách điện dày 1 - 3 mm, 6 - 95 / 25 - 95, 2 bu lông M8 nhôm | Cái | 1 | 40672.2289 | 40672.2289 | Mẫu Polymer Alpha đơn 07
XTP-1850 | 2023-05-08 | DNXK-0604 | KHSX-0604 | 23/23-HN | BH004 | Cty Tuấn Ân Hà Nội | 1 | HH-19A-020 | Nối bọc MV IPC 185 - 185, vỏ cách điện dày 3 - 7 mm, 50 - 185 / 50 - 185, 2 bu lông M10 thép | Cái | 100 | 186939.1207 | 18693912.0746 | Giao về TA Ninh Bình
XTP-1851 | 2023-05-08 | DNXK-0684 | KHSX-0684 | 395/23-TB | BH003 | Cty Thiết Bị Điện Tuấn Ân | 1 | HH-04A-002 | LA 18 kV - MCOV 15,3 - 10 kA | Cái | 200 | 630285.31 | 126057061.9965
XTP-1852 | 2023-05-08 | DNXK-0739 | KHSX-0739 | 446/23-TB | BH003 | Cty Thiết Bị Điện Tuấn Ân | 1 | HH-16A-032 | MCB 3P - 100 A - 10 kA, loại C | Cái | 10 | 158595.5 | 1585955
XTP-1852 | 2023-05-08 | DNXK-0739 | KHSX-0739 | 446/23-TB | BH003 | Cty Thiết Bị Điện Tuấn Ân | 2 | HH-16A-012 | MCB 2P - 40 A - 6 kA, loại C | Cái | 300 | 46503.6933 | 13951108
XTP-1853 | 2023-05-09 | DNXK-0740 | KHSX-0740 | 91/23-TV | BH016 | Cty Tuấn Ân Tư vấn Thiết kế | 1 | HH-01A-006 | Dây chì 6K, dài 584 mm | Sợi | 50 | 13545.6637 | 677283.1875
XTP-1853 | 2023-05-09 | DNXK-0740 | KHSX-0740 | 91/23-TV | BH016 | Cty Tuấn Ân Tư vấn Thiết kế | 2 | HH-01A-008 | Dây chì 10K, dài 584 mm | Sợi | 100 | 16091.2237 | 1609122.375
XTP-1853 | 2023-05-09 | DNXK-0740 | KHSX-0740 | 91/23-TV | BH016 | Cty Tuấn Ân Tư vấn Thiết kế | 3 | HH-01A-013 | Dây chì 30K, dài 584 mm | Sợi | 60 | 21818.7337 | 1309124.025
XTP-1853 | 2023-05-09 | DNXK-0740 | KHSX-0740 | 91/23-TV | BH016 | Cty Tuấn Ân Tư vấn Thiết kế | 4 | HH-01A-016 | Dây chì 50K, dài 584 mm | Sợi | 130 | 29307.8925 | 3810026.025
XTP-1853 | 2023-05-09 | DNXK-0740 | KHSX-0740 | 91/23-TV | BH016 | Cty Tuấn Ân Tư vấn Thiết kế | 5 | HH-03A-001 | FCO 100 A - 24 kV - 125 kV BIL, sứ (không bass) | Cái | 10 | 752921.3789 | 7529213.7894
XTP-1853 | 2023-05-09 | DNXK-0740 | KHSX-0740 | 91/23-TV | BH016 | Cty Tuấn Ân Tư vấn Thiết kế | 6 | HH-03A-015 | Bass FCO | Cái | 10 | 43675.3052 | 436753.0517
XTP-1853 | 2023-05-09 | DNXK-0740 | KHSX-0740 | 91/23-TV | BH016 | Cty Tuấn Ân Tư vấn Thiết kế | 7 | HH-03A-010 | FCO 100 A - 27 kV - 150 kV BIL, polymer (không bass) | Cái | 30 | 831361.345 | 24940840.3494
XTP-1853 | 2023-05-09 | DNXK-0740 | KHSX-0740 | 91/23-TV | BH016 | Cty Tuấn Ân Tư vấn Thiết kế | 8 | HH-03A-015 | Bass FCO | Cái | 30 | 43675.3052 | 1310259.1551
XTP-1853 | 2023-05-09 | DNXK-0740 | KHSX-0740 | 91/23-TV | BH016 | Cty Tuấn Ân Tư vấn Thiết kế | 9 | HH-03A-013 | LBFCO 100 A - 24 kV - 150 kV BIL, polymer (không bass) | Cái | 20 | 1097561.1661 | 21951223.3229
XTP-1853 | 2023-05-09 | DNXK-0740 | KHSX-0740 | 91/23-TV | BH016 | Cty Tuấn Ân Tư vấn Thiết kế | 10 | HH-03A-015 | Bass FCO | Cái | 20 | 43675.3052 | 873506.1034
XTP-1853 | 2023-05-09 | DNXK-0740 | KHSX-0740 | 91/23-TV | BH016 | Cty Tuấn Ân Tư vấn Thiết kế | 11 | HH-03A-020 | Cần LBFCO 200 A - 27 kV | Cái | 1 | 537773.4745 | 537773.4745
XTP-1853 | 2023-05-09 | DNXK-0740 | KHSX-0740 | 91/23-TV | BH016 | Cty Tuấn Ân Tư vấn Thiết kế | 12 | HH-18A-015 | Kẹp ngừng ABC 4 x (50-150)mm2 | Cái | 35 | 39513.2565 | 1382963.9765
XTP-1853 | 2023-05-09 | DNXK-0740 | KHSX-0740 | 91/23-TV | BH016 | Cty Tuấn Ân Tư vấn Thiết kế | 13 | HH-18A-007 | Móc treo cáp ABC 4 x 150 mm2 | Cái | 50 | 11757.9606 | 587898.0303
XTP-1853 | 2023-05-09 | DNXK-0740 | KHSX-0740 | 91/23-TV | BH016 | Cty Tuấn Ân Tư vấn Thiết kế | 14 | HH-19A-002 | Nối bọc IPC 35 - 95, vỏ cách điện dày 1 - 3 mm, 6 - 35 / 16 - 95, 1 bu lông M8 nhựa | Cái | 1000 | 20404.7344 | 20404734.4262
XTP-1853 | 2023-05-09 | DNXK-0740 | KHSX-0740 | 91/23-TV | BH016 | Cty Tuấn Ân Tư vấn Thiết kế | 15 | HH-33A-007 | Nối ép đồng nhôm WR-815 | Cái | 200 | 15912.2493 | 3182449.8529
XTP-1853 | 2023-05-09 | DNXK-0740 | KHSX-0740 | 91/23-TV | BH016 | Cty Tuấn Ân Tư vấn Thiết kế | 16 | HH-33A-008 | Nối ép đồng nhôm WR-835 | Cái | 100 | 15803.7242 | 1580372.4159
XTP-1853 | 2023-05-09 | DNXK-0740 | KHSX-0740 | 91/23-TV | BH016 | Cty Tuấn Ân Tư vấn Thiết kế | 17 | HH-45A-004 | Ống nối ON-ACSR 95mm2 (ống nhôm dài 460mm, ống sắt dài 140mm) | Cái | 25 | 41639.17 | 1040979.251
XTP-1853 | 2023-05-09 | DNXK-0740 | KHSX-0740 | 91/23-TV | BH016 | Cty Tuấn Ân Tư vấn Thiết kế | 18 | HH-16A-011 | MCB 2P - 32 A - 6 kA, loại C | Cái | 300 | 39241.6133 | 11772484
XTP-1853 | 2023-05-09 | DNXK-0740 | KHSX-0740 | 91/23-TV | BH016 | Cty Tuấn Ân Tư vấn Thiết kế | 19 | HH-16A-014 | MCB 2P - 63 A - 6 kA, loại C | Cái | 150 | 49663.1333 | 7449470
XTP-1853 | 2023-05-09 | DNXK-0740 | KHSX-0740 | 91/23-TV | BH016 | Cty Tuấn Ân Tư vấn Thiết kế | 20 | HH-27A-001 | Hộp 1 điện kế cơ, 1 pha - Compositer (boulon vis xi niken) | Cái | 60 | 82073.7817 | 4924426.9049
XTP-1854 | 2023-05-09 | DNXK-0687 | KHSX-0687 | 85/23-TV | BH016 | Cty Tuấn Ân Tư vấn Thiết kế | 1 | HH-45A-002 | Ống nối ON-ACSR 50mm2 (ống nhôm dài 390mm, ống sắt dài 120mm) | Cái | 70 | 29544.2879 | 2068100.1542
XTP-1855 | 2023-05-09 | DNXK-0685 | KHSX-0685 | 396/23-TB | BH003 | Cty Thiết Bị Điện Tuấn Ân | 1 | HH-18A-013 | Kẹp ngừng ABC 4 x (50-95)mm2 | Cái | 560 | 30403.2565 | 17025823.6235
XTP-1855 | 2023-05-09 | DNXK-0685 | KHSX-0685 | 396/23-TB | BH003 | Cty Thiết Bị Điện Tuấn Ân | 2 | HH-36A-011 | Kẹp dừng thẳng 25 - 240mm2 - 5U | Cái | 164 | 95382.4491 | 15642721.6493
XTP-1855 | 2023-05-09 | DNXK-0685 | KHSX-0685 | 396/23-TB | BH003 | Cty Thiết Bị Điện Tuấn Ân | 3 | HH-31A-036 | Cosse ép Cu-Al 95mm2-2N-TA dài 126mm chiều dài ép dây 42mm | Cái | 350 | 37790.2219 | 13226577.6501
XTP-1855 | 2023-05-09 | DNXK-0685 | KHSX-0685 | 396/23-TB | BH003 | Cty Thiết Bị Điện Tuấn Ân | 4 | HH-31A-044 | Cosse ép Cu-Al 240mm2-2N-TA dài 160mm chiều dài ép dây 58mm | Cái | 157 | 117280.6636 | 18413064.1916
XTP-1856 | 2023-05-09 | DNXK-0575 | KHSX-0575 | 317/23-TB | BH003 | Cty Thiết Bị Điện Tuấn Ân | 1 | HH-27A-001 | Hộp 1 điện kế cơ, 1 pha - Compositer (boulon vis xi niken) | Cái | 932 | 82073.7817 | 76492764.5894 | Kính thủy logo EVN SPC
XTP-1856 | 2023-05-09 | DNXK-0575 | KHSX-0575 | 317/23-TB | BH003 | Cty Thiết Bị Điện Tuấn Ân | 2 | HH-28A-004 | Phụ kiện treo hộp 1 công tơ 1 pha lên trụ | Bộ | 932 | 15737.7896 | 14667619.871 | Bỏ hộp
XTP-1856 | 2023-05-09 | DNXK-0575 | KHSX-0575 | 317/23-TB | BH003 | Cty Thiết Bị Điện Tuấn Ân | 3 | HH-16A-004 | MCB 1P - 32 A - 6 kA, loại C | Cái | 932 | 19869.0867 | 18517988.7733 | Lắp hộp
XTP-1857 | 2023-05-09 | DNXK-0670 | KHSX-0670 | 59/23-NB | BH010 | Cty Tuấn Ân Ninh Bình | 1 | HH-31A-002 | Cosse ép Cu-Al 16mm2-N-TA dài 52mm chiều dài ép dây 28mm | Cái | 360 | 5783.1462 | 2081932.6216 | Trả hàng TA HN
XTP-1858 | 2023-05-09 | DNXK-0694 | KHSX-0694 | 60/23-NB | BH010 | Cty Tuấn Ân Ninh Bình | 1 | HH-31A-008 | Cosse ép Cu-Al 50mm2-N-TA dài 64mm chiều dài ép dây 36mm | Cái | 900 | 11844.4039 | 10659963.4783
XTP-1859 | 2023-05-09 | DNXK-0735 | KHSX-0735 | 103/23-PA | BH018 | Cty Polymer Alpha | 1 | PA-24A-001 | Băng keo cách điện 9 mét | Cuộn | 205 | 65283 | 13383015 | Giao ĐL TP HCM
XTP-1860 | 2023-05-09 | DNXK-0741 | KHSX-0741 | 47/23-MB | BH005 | Cty Tuấn Ân Miền Bắc | 1 | HH-16A-019 | MCB 3P - 63 A - 6 kA, loại C | Cái | 120 | 73169.5 | 8780340
XTP-1860 | 2023-05-09 | DNXK-0741 | KHSX-0741 | 47/23-MB | BH005 | Cty Tuấn Ân Miền Bắc | 2 | HH-18A-013 | Kẹp ngừng ABC 4 x (50-95)mm2 | Cái | 50 | 30403.2565 | 1520162.8235
XTP-1860 | 2023-05-09 | DNXK-0741 | KHSX-0741 | 47/23-MB | BH005 | Cty Tuấn Ân Miền Bắc | 3 | HH-18A-014 | Kẹp ngừng ABC 4 x (50-120)mm2 | Cái | 50 | 31741.2565 | 1587062.8235
XTP-1860 | 2023-05-09 | DNXK-0741 | KHSX-0741 | 47/23-MB | BH005 | Cty Tuấn Ân Miền Bắc | 4 | HH-31A-040 | Cosse ép Cu-Al 150mm2-2N-TA dài 146mm chiều dài ép dây 52mm | Cái | 200 | 67648.3133 | 13529662.6667
XTP-1860 | 2023-05-09 | DNXK-0741 | KHSX-0741 | 47/23-MB | BH005 | Cty Tuấn Ân Miền Bắc | 5 | HH-43A-016 | Cosse ép ACSR 185mm2-2N | Cái | 2 | 14132.9516 | 28265.9032
XTP-1860 | 2023-05-09 | DNXK-0741 | KHSX-0741 | 47/23-MB | BH005 | Cty Tuấn Ân Miền Bắc | 6 | HH-03A-003 | FCO 100 A - 27 kV - 150k kV BIL, sứ (không bass) | Cái | 6 | 814203.6389 | 4885221.8336
XTP-1860 | 2023-05-09 | DNXK-0741 | KHSX-0741 | 47/23-MB | BH005 | Cty Tuấn Ân Miền Bắc | 7 | HH-03A-015 | Bass FCO | Cái | 6 | 43675.3052 | 262051.831
XTP-1860 | 2023-05-09 | DNXK-0741 | KHSX-0741 | 47/23-MB | BH005 | Cty Tuấn Ân Miền Bắc | 8 | HH-05A-003 | Dao cách ly 1P - 630 A - 24 kV - 150 kV BIL, sứ gốm, ngoài trời | Cái | 9 | 1783208.9404 | 16048880.4639
XTP-1860 | 2023-05-09 | DNXK-0741 | KHSX-0741 | 47/23-MB | BH005 | Cty Tuấn Ân Miền Bắc | 9 | HH-16A-005 | MCB 1P - 40 A - 6 kA, loại C | Cái | 300 | 23139.3667 | 6941810
XTP-1861 | 2023-05-09 | DNXK-0515 | KHSX-0515 | 36/23-MB | BH005 | Cty Tuấn Ân Miền Bắc | 1 | HH-05A-003 | Dao cách ly 1P - 630 A - 24 kV - 150 kV BIL, sứ gốm, ngoài trời | Cái | 1 | 1783208.9404 | 1783208.9404
XTP-1862 | 2023-05-09 | DNXK-0743 | KHSX-0743 | 59/23-ĐN | BH014 | Cty Tuấn Ân Đồng Nai | 1 | HH-16A-031 | MCB 3P - 80 A - 10 kA, loại C | Cái | 5 | 157815.5 | 789077.5
XTP-1862 | 2023-05-09 | DNXK-0743 | KHSX-0743 | 59/23-ĐN | BH014 | Cty Tuấn Ân Đồng Nai | 2 | HH-14A-014 | Mỡ Compound đồng nhôm, 50g | Tuýp | 8 | 12674.2182 | 101393.7455
XTP-1862 | 2023-05-09 | DNXK-0743 | KHSX-0743 | 59/23-ĐN | BH014 | Cty Tuấn Ân Đồng Nai | 3 | HH-31A-044 | Cosse ép Cu-Al 240mm2-2N-TA dài 160mm chiều dài ép dây 58mm | Cái | 6 | 117280.6636 | 703683.9818
XTP-1862 | 2023-05-09 | DNXK-0743 | KHSX-0743 | 59/23-ĐN | BH014 | Cty Tuấn Ân Đồng Nai | 4 | HH-35A-005 | Kẹp AC 25 - 150 , 3 boulon | Cái | 20 | 21174.4308 | 423488.616
XTP-1862 | 2023-05-09 | DNXK-0743 | KHSX-0743 | 59/23-ĐN | BH014 | Cty Tuấn Ân Đồng Nai | 5 | HH-04A-002 | LA 18 kV - MCOV 15,3 - 10 kA | Cái | 20 | 630285.31 | 12605706.1997
XTP-1863 | 2023-05-09 | DNXK-0742 | KHSX-0742 | 62/23-DN | BH012 | Cty Tuấn Ân Đà Nẵng | 1 | HH-19B-004 | Nối bọc IPC 240 , tiếp địa | Cái | 37 | 89200.3862 | 3300414.2894
XTP-1863 | 2023-05-09 | DNXK-0742 | KHSX-0742 | 62/23-DN | BH012 | Cty Tuấn Ân Đà Nẵng | 2 | HH-03A-005 | FCO 100 A - 35 kV - 170 kV BIL, sứ (không bass) | Cái | 3 | 974023.2669 | 2922069.8006
XTP-1863 | 2023-05-09 | DNXK-0742 | KHSX-0742 | 62/23-DN | BH012 | Cty Tuấn Ân Đà Nẵng | 3 | HH-03A-015 | Bass FCO | Cái | 3 | 43675.3052 | 131025.9155
XTP-1863 | 2023-05-09 | DNXK-0742 | KHSX-0742 | 62/23-DN | BH012 | Cty Tuấn Ân Đà Nẵng | 4 | HH-09A-006 | Chuỗi treo 24 kV - 120 kN, polymer | Cái | 12 | 204680.1751 | 2456162.1015
XTP-1863 | 2023-05-09 | DNXK-0742 | KHSX-0742 | 62/23-DN | BH012 | Cty Tuấn Ân Đà Nẵng | 5 | HH-19A-005 | Nối bọc IPC 120 - 120, vỏ cách điện dày 1 - 3 mm, 6 - 120 /25 - 120, 2 bu lông M8 nhựa | Cái | 60 | 37773.8689 | 2266432.1311
XTP-1863 | 2023-05-09 | DNXK-0742 | KHSX-0742 | 62/23-DN | BH012 | Cty Tuấn Ân Đà Nẵng | 6 | HH-20A-003 | Kẹp đấu rẽ TA-CDB 86 34G28 - 35mm2 | Cái | 8 | 81534.4181 | 652275.3452
XTP-1863 | 2023-05-09 | DNXK-0742 | KHSX-0742 | 62/23-DN | BH012 | Cty Tuấn Ân Đà Nẵng | 7 | HH-20A-007 | Kẹp đấu rẽ TA-CDB 86 117G28 - 120mm2 | Cái | 6 | 90006.5198 | 540039.1186
XTP-1863 | 2023-05-09 | DNXK-0742 | KHSX-0742 | 62/23-DN | BH012 | Cty Tuấn Ân Đà Nẵng | 8 | HH-31A-044 | Cosse ép Cu-Al 240mm2-2N-TA dài 160mm chiều dài ép dây 58mm | Cái | 10 | 117280.6636 | 1172806.6364
XTP-1864 | 2023-05-09 | DNXK-0690 | KHSX-0690 | 392/23-TB | BH003 | Cty Thiết Bị Điện Tuấn Ân | 1 | HH-16A-005 | MCB 1P - 40 A - 6 kA, loại C | Cái | 5000 | 23139.3667 | 115696833.3333 | ĐL BẠC LIÊU. Đơn hàng nguyên tắc. Mục 6,7,8 giao trc mỗi thứ 10 cái
XTP-1865 | 2023-05-09 | DNXK-0744 | KHSX-0744 | 447/23-TB | BH003 | Cty Thiết Bị Điện Tuấn Ân | 1 | PA-31A-010 | Cosse ép Cu-Al 70mm2-N-TA dài 72mm chiều dài ép dây 38mm | Cái | 28 | 18145.373 | 508070.4447
XTP-1865 | 2023-05-09 | DNXK-0744 | KHSX-0744 | 447/23-TB | BH003 | Cty Thiết Bị Điện Tuấn Ân | 2 | HH-16A-014 | MCB 2P - 63 A - 6 kA, loại C | Cái | 300 | 49663.1333 | 14898940
XTP-1866 | 2023-05-09 | DNXK-0745 | KHSX-0745 | 62/23-NB | BH010 | Cty Tuấn Ân Ninh Bình | 1 | HH-30A-056 | Nắp chụp cách điện kẹp quai màu xanh | Cái | 6 | 76380.6178 | 458283.7068
XTP-1866 | 2023-05-09 | DNXK-0745 | KHSX-0745 | 62/23-NB | BH010 | Cty Tuấn Ân Ninh Bình | 2 | HH-30A-057 | Nắp chụp cách điện kẹp quai màu đỏ | Cái | 6 | 76380.6178 | 458283.7068
XTP-1866 | 2023-05-09 | DNXK-0745 | KHSX-0745 | 62/23-NB | BH010 | Cty Tuấn Ân Ninh Bình | 3 | HH-06A-020 | Dao cách ly 3P - 630 A - 35 kV - 200 kV BIL, mở ngang, polymer, ngoài trời | Bộ | 1 | 7994443.2607 | 7994443.2607
XTP-1866 | 2023-05-09 | DNXK-0745 | KHSX-0745 | 62/23-NB | BH010 | Cty Tuấn Ân Ninh Bình | 4 | HH-06A-021 | Bộ sào thao tác dao cách ly 24 kV - 35 kV mở ngang, dài 8 m | Bộ | 1 | 835506.8177 | 835506.8177
XTP-1867 | 2023-05-09 | DNXK-0696 | KHSX-0696 | 86/23-TV | BH016 | Cty Tuấn Ân Tư vấn Thiết kế | 1 | HH-30A-026 | Nắp chụp dưới FCO, LBFCO màu đỏ | Cái | 18 | 53465.0956 | 962371.7208 | Giao ĐL Bến tre
XTP-1867 | 2023-05-09 | DNXK-0696 | KHSX-0696 | 86/23-TV | BH016 | Cty Tuấn Ân Tư vấn Thiết kế | 2 | HH-30A-027 | Nắp chụp dưới FCO, LBFCO màu vàng | Cái | 16 | 53465.0956 | 855441.5296 | Giao ĐL Bến tre
XTP-1867 | 2023-05-09 | DNXK-0696 | KHSX-0696 | 86/23-TV | BH016 | Cty Tuấn Ân Tư vấn Thiết kế | 3 | HH-30A-028 | Nắp chụp dưới FCO, LBFCO màu xanh | Cái | 16 | 53465.0956 | 855441.5296 | Giao ĐL Bến tre
XTP-1867 | 2023-05-09 | DNXK-0696 | KHSX-0696 | 86/23-TV | BH016 | Cty Tuấn Ân Tư vấn Thiết kế | 4 | HH-16A-028 | MCB 2P - 80 A - 10 kA, loại C | Cái | 10 | 110403.02 | 1104030.2 | Giao ĐL Bến tre
XTP-1868 | 2023-05-09 | DNXK-0600 | KHSX-0600 | 43/23-MB | BH005 | Cty Tuấn Ân Miền Bắc | 1 | HH-19A-011 | Nối bọc IPC 70 - 95, vỏ cách điện dày 1 - 3 mm, 6 - 70 / 25 - 95, 1 bu lông M10 nhôm | Cái | 900 | 26414.9513 | 23773456.1538
XTP-1869 | 2023-05-09 | DNXK-0746 | KHSX-0746 | 48/23-MB | BH005 | Cty Tuấn Ân Miền Bắc | 1 | HH-04A-002 | LA 18 kV - MCOV 15,3 - 10 kA | Cái | 21 | 630285.31 | 13235991.5096
XTP-1870 | 2023-05-09 | DNXK-0746 | KHSX-0746 | 48/23-MB | BH005 | Cty Tuấn Ân Miền Bắc | 1 | HH-04A-002 | LA 18 kV - MCOV 15,3 - 10 kA | Cái | 4 | 630285.31 | 2521141.2399 | Trả hàng TA NB
XTP-1871 | 2023-05-09 | DNXK-2124 | KHSX-2124 | 264/22-TV | BH016 | Cty Tuấn Ân Tư vấn Thiết kế | 1 | HH-04A-002 | LA 18 kV - MCOV 15,3 - 10 kA | Cái | 30 | 630285.31 | 18908559.2995 | Giao HL 2
XTP-1872 | 2023-05-09 | DNXK-0603 | KHSX-0603 | 339/23-TB | BH003 | Cty Thiết Bị Điện Tuấn Ân | 1 | HH-06B-006 | Tấm lưỡng kim Cu-Al, 2 lỗ phi 12, khoảng cách tâm lỗ 32mm | Cái | 18 | 25673.26 | 462118.68 | BG 65/2023
XTP-1872 | 2023-05-09 | DNXK-0603 | KHSX-0603 | 339/23-TB | BH003 | Cty Thiết Bị Điện Tuấn Ân | 2 | HH-40B-111 | Cosse ép Cu 50mm2-2N dài 93mm chiều dài ép dây 30mm (lỗ phi 12, khoảng cách tâm lỗ 32mm) | Cái | 6 | 10972.099 | 65832.5942 | BG 81/2023
XTP-1873 | 2023-05-09 | DNXK-0684 | KHSX-0684 | 395/23-TB | BH003 | Cty Thiết Bị Điện Tuấn Ân | 1 | HH-04A-002 | LA 18 kV - MCOV 15,3 - 10 kA | Cái | 300 | 630285.31 | 189085592.9948
XTP-1874 | 2023-05-09 | DNXK-0458 | KHSX-0458 | 249/23-TB | BH003 | Cty Thiết Bị Điện Tuấn Ân | 1 | HH-27A-021 | Hộp 1 điện kế 3 pha - Compositer (không thau phíp) | Cái | 400 | 191464.7514 | 76585900.5484 | Kính thủy, có logo EVN SPC
XTP-1874 | 2023-05-09 | DNXK-0458 | KHSX-0458 | 249/23-TB | BH003 | Cty Thiết Bị Điện Tuấn Ân | 2 | HH-28A-007 | Phụ kiện treo hộp 2-4 công tơ 1 pha, 1 công tơ 3 pha lên trụ | Bộ | 192 | 15250.6987 | 2928134.1412 | PK rời
XTP-1875 | 2023-05-09 | DNXK-0607 | KHSX-0607 | 342/23-TB | BH003 | Cty Thiết Bị Điện Tuấn Ân | 1 | PA-27A-001 | Hộp 1 điện kế cơ, 1 pha - Compositer (boulon vis xi niken) | Cái | 680 | 82073.7817 | 55810171.5888 | Kính Mica
XTP-1875 | 2023-05-09 | DNXK-0607 | KHSX-0607 | 342/23-TB | BH003 | Cty Thiết Bị Điện Tuấn Ân | 2 | PA-27A-025 | Bộ gối đỡ công tơ điện tử 1 pha, điện kế cơ composite | Bộ | 680 | 3260 | 2216800 | Vít dài, lắp hộp
XTP-1875 | 2023-05-09 | DNXK-0607 | KHSX-0607 | 342/23-TB | BH003 | Cty Thiết Bị Điện Tuấn Ân | 3 | PA-28A-004 | Phụ kiện treo hộp 1 công tơ 1 pha lên trụ | Bộ | 680 | 15737.7896 | 10701696.9016 | PK Bỏ hộp
XTP-1876 | 2023-05-10 | DNXK-0747 | KHSX-0747 | 61/23-ĐN | BH014 | Cty Tuấn Ân Đồng Nai | 1 | HH-18A-012 | Kẹp ngừng ABC 4 x (11-50)mm2 | Cái | 20 | 19075.4383 | 381508.7658
XTP-1876 | 2023-05-10 | DNXK-0747 | KHSX-0747 | 61/23-ĐN | BH014 | Cty Tuấn Ân Đồng Nai | 2 | HH-09A-009 | Cách điện đứng 24 kV - 780, polymer (không ty) | Cái | 17 | 152097.0998 | 2585650.697
XTP-1877 | 2023-05-10 | DNXK-0355 | KHSX-0355 | 203/23-TB | BH003 | Cty Thiết Bị Điện Tuấn Ân | 1 | PA-47B-016 | Giáp buộc lõi thép SDLT2785-C dùng cho dây bọc cách điện đường kính dây dẫn từ 27,9-30,9mm, cổ sứ Ø42-Ø44mm | Sợi | 48 | 21267.4545 | 1020837.8172
XTP-1878 | 2023-05-10 | DNXK-0554 | KHSX-0554 | 313/23-TB | BH003 | Cty Thiết Bị Điện Tuấn Ân | 1 | HH-49B-003 | Phí in chữ | Cái | 35 | 406.8531 | 14239.8575 | Phí in chữ "TA-UL-16x2400" lên cọc tiếp địa 16x2400 (TBĐ mang qua)
XTP-1879 | 2023-05-10 | DNXK-0638 | KHSX-0638 | 354/23-TB | BH003 | Cty Thiết Bị Điện Tuấn Ân | 1 | HH-16A-011 | MCB 2P - 32 A - 6 kA, loại C | Cái | 423 | 39241.6133 | 16599202.44
XTP-1880 | 2023-05-10 | DNXK-0748 | KHSX-0748 | 29/23-MT | BH017 | Cty Tuấn Ân Miền Tây | 1 | HH-03A-013 | LBFCO 100 A - 24 kV - 150 kV BIL, polymer (không bass) | Cái | 20 | 1097561.1661 | 21951223.3229
XTP-1880 | 2023-05-10 | DNXK-0748 | KHSX-0748 | 29/23-MT | BH017 | Cty Tuấn Ân Miền Tây | 2 | HH-03A-015 | Bass FCO | Cái | 20 | 43675.3052 | 873506.1034
XTP-1880 | 2023-05-10 | DNXK-0748 | KHSX-0748 | 29/23-MT | BH017 | Cty Tuấn Ân Miền Tây | 3 | PA-47A-019 | Giáp níu dây bọc ACD3485-TP, dài 1390mm, 33,8 ÷ 37,5mm (240mm2) | Sợi | 43 | 232144.5987 | 9982217.7427
XTP-1881 | 2023-05-10 | DNXK-0749 | KHSX-0749 | 449/23-TB | BH003 | Cty Thiết Bị Điện Tuấn Ân | 1 | HH-20A-005 | Kẹp đấu rẽ TA-CDB 86 75G28 - 70mm2 | Cái | 30 | 86142.41 | 2584272.2998
XTP-1881 | 2023-05-10 | DNXK-0749 | KHSX-0749 | 449/23-TB | BH003 | Cty Thiết Bị Điện Tuấn Ân | 2 | HH-20A-014 | Khóa néo TA-AB 75G28 - 70mm2 | Cái | 20 | 160887.1857 | 3217743.7143
XTP-1881 | 2023-05-10 | DNXK-0749 | KHSX-0749 | 449/23-TB | BH003 | Cty Thiết Bị Điện Tuấn Ân | 3 | PA-31A-034 | Cosse ép Cu-Al 70mm2-2N-TA dài 117mm chiều dài ép dây 38mm | Cái | 12 | 27328.8517 | 327946.2203
XTP-1881 | 2023-05-10 | DNXK-0749 | KHSX-0749 | 449/23-TB | BH003 | Cty Thiết Bị Điện Tuấn Ân | 4 | HH-31A-044 | Cosse ép Cu-Al 240mm2-2N-TA dài 160mm chiều dài ép dây 58mm | Cái | 6 | 117280.6636 | 703683.9818
XTP-1881 | 2023-05-10 | DNXK-0749 | KHSX-0749 | 449/23-TB | BH003 | Cty Thiết Bị Điện Tuấn Ân | 5 | HH-16A-032 | MCB 3P - 100 A - 10 kA, loại C | Cái | 4 | 158595.5 | 634382
XTP-1881 | 2023-05-10 | DNXK-0749 | KHSX-0749 | 449/23-TB | BH003 | Cty Thiết Bị Điện Tuấn Ân | 6 | PA-47A-101 | Giáp buộc lõi thép SDLT 2175-F dùng cho dây bọc cách điện đường kinh dây dẫn 18,5-23,4mm | Sợi | 200 | 6725.0083 | 1345001.6541
XTP-1881 | 2023-05-10 | DNXK-0749 | KHSX-0749 | 449/23-TB | BH003 | Cty Thiết Bị Điện Tuấn Ân | 7 | HH-18A-012 | Kẹp ngừng ABC 4 x (11-50)mm2 | Cái | 100 | 19075.4383 | 1907543.8289
XTP-1881 | 2023-05-10 | DNXK-0749 | KHSX-0749 | 449/23-TB | BH003 | Cty Thiết Bị Điện Tuấn Ân | 8 | HH-20A-001 | Mỏ phóng sắt | Cái | 15 | 6905.1613 | 103577.4194
XTP-1881 | 2023-05-10 | DNXK-0749 | KHSX-0749 | 449/23-TB | BH003 | Cty Thiết Bị Điện Tuấn Ân | 9 | PA-47A-041 | Giáp buộc đầu sứ đơn composite PTT1202-F, đường kính cáp 18,5 ÷ 23,4mm (35-50mm2) | Sợi | 9 | 16093.7 | 144843.3
XTP-1881 | 2023-05-10 | DNXK-0749 | KHSX-0749 | 449/23-TB | BH003 | Cty Thiết Bị Điện Tuấn Ân | 10 | PA-47A-044 | Giáp buộc đầu sứ đơn composite PTT1373-F, đường kính cáp 31 ÷ 37,5mm (185-240mm2) | Sợi | 50 | 24497.48 | 1224874
XTP-1881 | 2023-05-10 | DNXK-0749 | KHSX-0749 | 449/23-TB | BH003 | Cty Thiết Bị Điện Tuấn Ân | 11 | PA-47A-045 | Giáp buộc đầu sứ đôi composite PDLT2175-F, đường kính cáp 18,5 ÷ 23,4mm (35-50mm2) | Bộ | 29 | 31025.652 | 899743.908
XTP-1881 | 2023-05-10 | DNXK-0749 | KHSX-0749 | 449/23-TB | BH003 | Cty Thiết Bị Điện Tuấn Ân | 12 | PA-47A-046 | Giáp buộc đầu sứ đôi composite PDLT2460-F, đường kính cáp 23,4 ÷ 27,9mm (70-95mm2) | Bộ | 164 | 33885.936 | 5557293.504
XTP-1881 | 2023-05-10 | DNXK-0749 | KHSX-0749 | 449/23-TB | BH003 | Cty Thiết Bị Điện Tuấn Ân | 13 | PA-47A-048 | Giáp buộc đầu sứ đôi composite PDLT3140-F, đường kính cáp 31,0 ÷ 37,5mm (185-240mm2) | Bộ | 84 | 41409.2 | 3478372.8
XTP-1882 | 2023-05-10 | DNXK-0750 | KHSX-0750 | 30/23-MT | BH017 | Cty Tuấn Ân Miền Tây | 1 | HH-19A-004 | Nối bọc IPC 95 - 95, vỏ cách điện dày 1 - 3 mm, 6 - 95 / 25 - 95, 2 bu lông M8 nhựa | Cái | 150 | 37293.8689 | 5594080.3279
XTP-1882 | 2023-05-10 | DNXK-0750 | KHSX-0750 | 30/23-MT | BH017 | Cty Tuấn Ân Miền Tây | 2 | HH-41A-008 | Ống nối ON - Cu 240mm2 dài 290mm | Ống | 6 | 213407.3212 | 1280443.9274
XTP-1883 | 2023-05-10 | DNXK-0750 | KHSX-0750 | 30/23-MT | BH017 | Cty Tuấn Ân Miền Tây | 1 | PA-47A-041 | Giáp buộc đầu sứ đơn composite PTT1202-F, đường kính cáp 18,5 ÷ 23,4mm (35-50mm2) | Sợi | 50 | 16093.7 | 804685 | Gửi chành
XTP-1884 | 2023-05-10 | DNXK-0688 | KHSX-0688 | 26/23-MT | BH017 | Cty Tuấn Ân Miền Tây | 1 | HH-16A-011 | MCB 2P - 32 A - 6 kA, loại C | Cái | 1300 | 39241.6133 | 51014097.3333
XTP-1884 | 2023-05-10 | DNXK-0688 | KHSX-0688 | 26/23-MT | BH017 | Cty Tuấn Ân Miền Tây | 2 | HH-16A-011 | MCB 2P - 32 A - 6 kA, loại C | Cái | 200 | 39241.6133 | 7848322.6667
XTP-1885 | 2023-05-10 | DNXK-0638 | KHSX-0638 | 354/23-TB | BH003 | Cty Thiết Bị Điện Tuấn Ân | 1 | HH-16A-011 | MCB 2P - 32 A - 6 kA, loại C | Cái | 180 | 39241.6133 | 7063490.4
XTP-1886 | 2023-05-10 | DNXK-0280 | KHSX-0280 | 146/23-TB | BH003 | Cty Thiết Bị Điện Tuấn Ân | 1 | PA-24A-002 | Băng keo cách điện 11 mét | Cuộn | 200 | 77159 | 15431800
XTP-1887 | 2023-05-10 | DNXK-0544 | KHSX-0544 | 306/23-TB | BH003 | Cty Thiết Bị Điện Tuấn Ân | 1 | HH-16A-028 | MCB 2P - 80 A - 10 kA, loại C | Cái | 200 | 110403.02 | 22080604 | CB loại B
XTP-1888 | 2023-05-10 | DNXK-0632 | KHSX-0632 | 351/23-TB | BH003 | Cty Thiết Bị Điện Tuấn Ân | 1 | HH-20B-013 | Bar tiếp địa nhôm 25-16 dạng chữ H | Cái | 27 | 73280 | 1978560 | BG87
XTP-1888 | 2023-05-10 | DNXK-0632 | KHSX-0632 | 351/23-TB | BH003 | Cty Thiết Bị Điện Tuấn Ân | 2 | HH-19B-006 | Nối bọc IPC trung thế 300, tiếp địa | Cái | 18 | 233428 | 4201704 | BG87; Đóng lại MV IPC 240-240; Main: 25-240/ Tap: Phi 8-20
XTP-1888 | 2023-05-10 | DNXK-0632 | KHSX-0632 | 351/23-TB | BH003 | Cty Thiết Bị Điện Tuấn Ân | 3 | HH-19A-006 | Nối bọc IPC 150 - 185, vỏ cách điện dày 1 - 3 mm, 6 - 150 /50 - 185, 2 bu lông M8 nhựa | Cái | 7147 | 56844.5689 | 406268133.5885 | Lấy mã hiệu mới
XTP-1888 | 2023-05-10 | DNXK-0632 | KHSX-0632 | 351/23-TB | BH003 | Cty Thiết Bị Điện Tuấn Ân | 4 | HH-19A-023 | Nối bọc MV IPC 240 - 240, vỏ cách điện dày 3 - 7 mm, 95 - 240 / 95 - 240, 2 bu lông M10 thép | Cái | 231 | 279413.1707 | 64544442.4423 | Lấy mã hiệu mới
XTP-1889 | 2023-05-10 | DNXK-0733 | KHSX-0733 | 430/23-TB | BH003 | Cty Thiết Bị Điện Tuấn Ân | 1 | HH-28A-026 | Dây đai inox 20 x 0.7mm, 25 mét | Cuộn | 87 | 172905.417 | 15042771.283
XTP-1889 | 2023-05-10 | DNXK-0733 | KHSX-0733 | 430/23-TB | BH003 | Cty Thiết Bị Điện Tuấn Ân | 2 | HH-19A-006 | Nối bọc IPC 150 - 185, vỏ cách điện dày 1 - 3 mm, 6 - 150 /50 - 185, 2 bu lông M8 nhựa | Cái | 624 | 56844.5689 | 35471010.9639 | Lấy mã hiệu mới
XTP-1890 | 2023-05-10 | DNXK-2230 | KHSX-2230 | 1282/22-TB | BH003 | Cty Thiết Bị Điện Tuấn Ân | 1 | HH-17A-012 | MCCB 3P - 250 A - 690V - 70 kA, loại nhiệt - từ | Cái | 50 | 1195167.6 | 59758380
XTP-1890 | 2023-05-10 | DNXK-2230 | KHSX-2230 | 1282/22-TB | BH003 | Cty Thiết Bị Điện Tuấn Ân | 2 | HH-17A-001 | Busbar dùng cho MCCB 80A - 250A | Bộ | 50 | 101552 | 5077600
XTP-1891 | 2023-05-10 | DNXK-0684 | KHSX-0684 | 395/23-TB | BH003 | Cty Thiết Bị Điện Tuấn Ân | 1 | HH-04A-002 | LA 18 kV - MCOV 15,3 - 10 kA | Cái | 141 | 630285.31 | 88870228.7075
XTP-1892 | 2023-05-10 | DNXK-0600 | KHSX-0600 | 43/23-MB | BH005 | Cty Tuấn Ân Miền Bắc | 1 | HH-19A-011 | Nối bọc IPC 70 - 95, vỏ cách điện dày 1 - 3 mm, 6 - 70 / 25 - 95, 1 bu lông M10 nhôm | Cái | 1878 | 26414.9513 | 49607278.5077
XTP-1893 | 2023-05-10 | DNXK-0154 | KHSX-0154 | 77/23-TB | BH003 | Cty Thiết Bị Điện Tuấn Ân | 1 | HH-07A-004 | Bộ sào thao tác dao cách ly trong nhà dài 2.5 m | Bộ | 5 | 282144.8401 | 1410724.2003 | Khi có nhu cầu sẽ báo trước TALA 30 ngày
XTP-1894 | 2023-05-10 | DNXK-0752 | KHSX-0752 | 34/23-KH | BH013 | Cty Tuấn Ân Khánh Hòa | 1 | HH-03A-010 | FCO 100 A - 27 kV - 150 kV BIL, polymer (không bass) | Cái | 20 | 831361.345 | 16627226.8996
XTP-1894 | 2023-05-10 | DNXK-0752 | KHSX-0752 | 34/23-KH | BH013 | Cty Tuấn Ân Khánh Hòa | 2 | HH-04A-002 | LA 18 kV - MCOV 15,3 - 10 kA | Cái | 20 | 630285.31 | 12605706.1997
XTP-1894 | 2023-05-10 | DNXK-0752 | KHSX-0752 | 34/23-KH | BH013 | Cty Tuấn Ân Khánh Hòa | 3 | HH-09A-006 | Chuỗi treo 24 kV - 120 kN, polymer | Cái | 59 | 204680.1751 | 12076130.3325
XTP-1894 | 2023-05-10 | DNXK-0752 | KHSX-0752 | 34/23-KH | BH013 | Cty Tuấn Ân Khánh Hòa | 4 | HH-31A-008 | Cosse ép Cu-Al 50mm2-N-TA dài 64mm chiều dài ép dây 36mm | Cái | 112 | 11844.4039 | 1326573.2329
XTP-1894 | 2023-05-10 | DNXK-0752 | KHSX-0752 | 34/23-KH | BH013 | Cty Tuấn Ân Khánh Hòa | 5 | HH-40A-008 | Cosse ép Cu 50mm2-N dài 64mm chiều dài ép dây 36mm | Cái | 120 | 11664.6139 | 1399753.6638
XTP-1894 | 2023-05-10 | DNXK-0752 | KHSX-0752 | 34/23-KH | BH013 | Cty Tuấn Ân Khánh Hòa | 6 | HH-40A-012 | Cosse ép Cu 95mm2-N dài 81mm chiều dài ép dây 42mm | Cái | 114 | 25718.719 | 2931933.9605
XTP-1894 | 2023-05-10 | DNXK-0752 | KHSX-0752 | 34/23-KH | BH013 | Cty Tuấn Ân Khánh Hòa | 7 | HH-09A-006 | Chuỗi treo 24 kV - 120 kN, polymer | Cái | 1 | 204680.1751 | 204680.1751
XTP-1894 | 2023-05-10 | DNXK-0752 | KHSX-0752 | 34/23-KH | BH013 | Cty Tuấn Ân Khánh Hòa | 8 | HH-30A-035 | Nắp chụp MBT F145 màu xanh | Cái | 2 | 32228.7048 | 64457.4096
XTP-1894 | 2023-05-10 | DNXK-0752 | KHSX-0752 | 34/23-KH | BH013 | Cty Tuấn Ân Khánh Hòa | 9 | HH-30A-036 | Nắp chụp MBT F145 màu đỏ | Cái | 2 | 32228.7048 | 64457.4096
XTP-1894 | 2023-05-10 | DNXK-0752 | KHSX-0752 | 34/23-KH | BH013 | Cty Tuấn Ân Khánh Hòa | 10 | HH-30A-037 | Nắp chụp MBT F145 màu vàng | Cái | 3 | 32228.7048 | 96686.1144
XTP-1894 | 2023-05-10 | DNXK-0752 | KHSX-0752 | 34/23-KH | BH013 | Cty Tuấn Ân Khánh Hòa | 11 | HH-31A-008 | Cosse ép Cu-Al 50mm2-N-TA dài 64mm chiều dài ép dây 36mm | Cái | 8 | 11844.4039 | 94755.2309
XTP-1894 | 2023-05-10 | DNXK-0752 | KHSX-0752 | 34/23-KH | BH013 | Cty Tuấn Ân Khánh Hòa | 12 | HH-40A-012 | Cosse ép Cu 95mm2-N dài 81mm chiều dài ép dây 42mm | Cái | 6 | 25718.719 | 154312.3137
XTP-1895 | 2023-05-11 | DNXK-0466 | KHSX-0466 | 256/23-TB | BH003 | Cty Thiết Bị Điện Tuấn Ân | 1 | PA-27A-021 | Hộp 1 điện kế 3 pha - Compositer (không thau phíp) | Cái | 200 | 191464.7514 | 38292950.2742 | Kính mica, logo EVN SPC ,In mã hiệu"EVN SPC" PA.HC-1-3P", "PC VĨNH LONG-2023", "HỘP 1 CÔNG TƠ 3P 220/380V - 20(40)A ĐẾN 50(100)A", dán decal TBĐ mang qua
XTP-1895 | 2023-05-11 | DNXK-0466 | KHSX-0466 | 256/23-TB | BH003 | Cty Thiết Bị Điện Tuấn Ân | 2 | PA-28A-013 | Bass M treo hộp 2-4 công tơ 1 pha - 1 công tơ 3 pha. | Cái | 400 | 3457.1212 | 1382848.4848 | Bỏ hộp.
XTP-1895 | 2023-05-11 | DNXK-0466 | KHSX-0466 | 256/23-TB | BH003 | Cty Thiết Bị Điện Tuấn Ân | 3 | HH-49B-003 | Phí in chữ | Cái | 200 | 406.8531 | 81370.614 | In mã hiệu"EVN SPC" PA.HC-1-3P", "PC VĨNH LONG-2023", "HỘP 1 CÔNG TƠ 3P 220/380V - 20(40)A ĐẾN 50(100)A"
XTP-1895 | 2023-05-11 | DNXK-0466 | KHSX-0466 | 256/23-TB | BH003 | Cty Thiết Bị Điện Tuấn Ân | 4 | HH-49B-001 | Phí lắp đặt | Cái | 200 | 1750 | 350000 | Phí dán decal lên hộp 1 3 pha, decal TBĐ cung cấp
XTP-1896 | 2023-05-11 | DNXK-0607 | KHSX-0607 | 342/23-TB | BH003 | Cty Thiết Bị Điện Tuấn Ân | 1 | PA-27A-021 | Hộp 1 điện kế 3 pha - Compositer (không thau phíp) | Cái | 160 | 191464.7514 | 30634360.2193 | Kính Mica
XTP-1896 | 2023-05-11 | DNXK-0607 | KHSX-0607 | 342/23-TB | BH003 | Cty Thiết Bị Điện Tuấn Ân | 2 | PA-27A-027 | Bộ gối đỡ công tơ điện tử 3 pha, hộp điện kế cơ composite | Bộ | 160 | 2974 | 475840 | Vít dài, lắp hộp
XTP-1896 | 2023-05-11 | DNXK-0607 | KHSX-0607 | 342/23-TB | BH003 | Cty Thiết Bị Điện Tuấn Ân | 3 | PA-28A-007 | Phụ kiện treo hộp 2-4 công tơ 1 pha, 1 công tơ 3 pha lên trụ | Bộ | 160 | 15250.6987 | 2440111.7843 | PK Bỏ hộp
XTP-1897 | 2023-05-11 | DNXK-0723 | KHSX-0723 | 45/23-MB | BH005 | Cty Tuấn Ân Miền Bắc | 1 | HH-31A-010 | Cosse ép Cu-Al 70mm2-N-TA dài 72mm chiều dài ép dây 38mm | Cái | 600 | 18145.373 | 10887223.8152
XTP-1898 | 2023-05-11 | DNXK-0741 | KHSX-0741 | 47/23-MB | BH005 | Cty Tuấn Ân Miền Bắc | 1 | HH-31A-010 | Cosse ép Cu-Al 70mm2-N-TA dài 72mm chiều dài ép dây 38mm | Cái | 500 | 18145.373 | 9072686.5127
XTP-1899 | 2023-05-11 | DNXK-0746 | KHSX-0746 | 48/23-MB | BH005 | Cty Tuấn Ân Miền Bắc | 1 | HH-31A-010 | Cosse ép Cu-Al 70mm2-N-TA dài 72mm chiều dài ép dây 38mm | Cái | 300 | 18145.373 | 5443611.9076
XTP-1900 | 2023-05-11 | DNXK-0754 | KHSX-0754 | 62/23-ĐN | BH014 | Cty Tuấn Ân Đồng Nai | 1 | HH-09A-011 | Cách điện đứng 35 kV - 1200, polymer (không ty) | Cái | 20 | 244716.1733 | 4894323.4652 | Giao HL 2
XTP-1900 | 2023-05-11 | DNXK-0754 | KHSX-0754 | 62/23-ĐN | BH014 | Cty Tuấn Ân Đồng Nai | 2 | HH-04A-002 | LA 18 kV - MCOV 15,3 - 10 kA | Cái | 15 | 630285.31 | 9454279.6497 | Giao HL 2
XTP-1900 | 2023-05-11 | DNXK-0754 | KHSX-0754 | 62/23-ĐN | BH014 | Cty Tuấn Ân Đồng Nai | 3 | HH-01A-011 | Dây chì 20K, dài 584 mm | Sợi | 100 | 18636.7837 | 1863678.375 | Giao HL 2
XTP-1901 | 2023-05-11 | DNXK-0753 | KHSX-0753 | 451/23-TB | BH003 | Cty Thiết Bị Điện Tuấn Ân | 1 | PA-47A-103 | Giáp buộc lõi thép SDLT 2785-F dùng cho dây bọc cách điện đường kinh dây dẫn 27,9-30,9mm | Sợi | 138 | 11038.0284 | 1523247.9158
XTP-1901 | 2023-05-11 | DNXK-0753 | KHSX-0753 | 451/23-TB | BH003 | Cty Thiết Bị Điện Tuấn Ân | 2 | PA-47A-006 | Giáp níu dây trần ADG1660, dài 1040mm, 16,60 ÷ 18,77mm (150mm2) | Sợi | 40 | 54769.1894 | 2190767.5741
XTP-1901 | 2023-05-11 | DNXK-0753 | KHSX-0753 | 451/23-TB | BH003 | Cty Thiết Bị Điện Tuấn Ân | 3 | HH-27A-001 | Hộp 1 điện kế cơ, 1 pha - Compositer (boulon vis xi niken) | Cái | 36 | 82073.7817 | 2954656.1429
XTP-1902 | 2023-05-11 | DNXK-0755 | KHSX-0755 | 63/23-NB | BH010 | Cty Tuấn Ân Ninh Bình | 1 | HH-06A-019 | Dao cách ly 3P - 630 A - 24 kV - 150 kV BIL, mở ngang, polymer, ngoài trời | Bộ | 11 | 6196808.7156 | 68164895.8711 | Sang tuần chốt ngày đi giao hàng
XTP-1902 | 2023-05-11 | DNXK-0755 | KHSX-0755 | 63/23-NB | BH010 | Cty Tuấn Ân Ninh Bình | 2 | HH-06A-021 | Bộ sào thao tác dao cách ly 24 kV - 35 kV mở ngang, dài 8 m | Bộ | 11 | 835506.8177 | 9190574.9946 | Sang tuần chốt ngày đi giao hàng
XTP-1902 | 2023-05-11 | DNXK-0755 | KHSX-0755 | 63/23-NB | BH010 | Cty Tuấn Ân Ninh Bình | 3 | HH-06A-020 | Dao cách ly 3P - 630 A - 35 kV - 200 kV BIL, mở ngang, polymer, ngoài trời | Bộ | 6 | 7994443.2607 | 47966659.5644 | Sang tuần chốt ngày đi giao hàng
XTP-1902 | 2023-05-11 | DNXK-0755 | KHSX-0755 | 63/23-NB | BH010 | Cty Tuấn Ân Ninh Bình | 4 | HH-06A-021 | Bộ sào thao tác dao cách ly 24 kV - 35 kV mở ngang, dài 8 m | Bộ | 6 | 835506.8177 | 5013040.9062 | Sang tuần chốt ngày đi giao hàng
XTP-1902 | 2023-05-11 | DNXK-0755 | KHSX-0755 | 63/23-NB | BH010 | Cty Tuấn Ân Ninh Bình | 5 | HH-05A-002 | LTD 800 A - 38,5 kV - 200 kV BIL - 120kN (không cosse) | Cái | 23 | 1096697.9702 | 25224053.3156 | Sang tuần chốt ngày đi giao hàng
XTP-1902 | 2023-05-11 | DNXK-0755 | KHSX-0755 | 63/23-NB | BH010 | Cty Tuấn Ân Ninh Bình | 6 | HH-05A-010 | Cosse nhôm LTD | Cái | 46 | 70991.1375 | 3265592.3242 | Sang tuần chốt ngày đi giao hàng
XTP-1902 | 2023-05-11 | DNXK-0755 | KHSX-0755 | 63/23-NB | BH010 | Cty Tuấn Ân Ninh Bình | 7 | HH-04A-004 | LA 24 kV - MCOV 19,5 - 10 kA | Cái | 225 | 757906.2791 | 170528912.788 | Sang tuần chốt ngày đi giao hàng
XTP-1902 | 2023-05-11 | DNXK-0755 | KHSX-0755 | 63/23-NB | BH010 | Cty Tuấn Ân Ninh Bình | 8 | HH-03A-010 | FCO 100 A - 27 kV - 150 kV BIL, polymer (không bass) | Cái | 111 | 831361.345 | 92281109.2929 | Sang tuần chốt ngày đi giao hàng
XTP-1902 | 2023-05-11 | DNXK-0755 | KHSX-0755 | 63/23-NB | BH010 | Cty Tuấn Ân Ninh Bình | 9 | HH-03A-015 | Bass FCO | Cái | 111 | 43675.3052 | 4847958.8738 | Sang tuần chốt ngày đi giao hàng
XTP-1902 | 2023-05-11 | DNXK-0755 | KHSX-0755 | 63/23-NB | BH010 | Cty Tuấn Ân Ninh Bình | 10 | HH-01A-016 | Dây chì 50K, dài 584 mm | Sợi | 51 | 29307.8925 | 1494702.5175 | Sang tuần chốt ngày đi giao hàng
XTP-1902 | 2023-05-11 | DNXK-0755 | KHSX-0755 | 63/23-NB | BH010 | Cty Tuấn Ân Ninh Bình | 11 | HH-01A-007 | Dây chì 8K, dài 584 mm | Sợi | 9 | 14500.2487 | 130502.2387 | Sang tuần chốt ngày đi giao hàng
XTP-1903 | 2023-05-11 | DNXK-0756 | KHSX-0756 | 64/23-NB | BH010 | Cty Tuấn Ân Ninh Bình | 1 | HH-01A-008 | Dây chì 10K, dài 584 mm | Sợi | 6 | 16091.2237 | 96547.3425 | Sang tuần chốt ngày đi giao hàng
XTP-1903 | 2023-05-11 | DNXK-0756 | KHSX-0756 | 64/23-NB | BH010 | Cty Tuấn Ân Ninh Bình | 2 | HH-01A-009 | Dây chì 12K, dài 584 mm | Sợi | 3 | 16346.6437 | 49039.9312 | Sang tuần chốt ngày đi giao hàng
XTP-1903 | 2023-05-11 | DNXK-0756 | KHSX-0756 | 64/23-NB | BH010 | Cty Tuấn Ân Ninh Bình | 3 | HH-01A-010 | Dây chì 15K, dài 584 mm | Sợi | 42 | 17297.4623 | 726493.4145 | Sang tuần chốt ngày đi giao hàng
XTP-1903 | 2023-05-11 | DNXK-0756 | KHSX-0756 | 64/23-NB | BH010 | Cty Tuấn Ân Ninh Bình | 4 | HH-03A-012 | FCO 100 A - 35 kV - 200 kV BIL, polymer (không bass) | Cái | 27 | 921546.3976 | 24881752.7357 | Sang tuần chốt ngày đi giao hàng
XTP-1903 | 2023-05-11 | DNXK-0756 | KHSX-0756 | 64/23-NB | BH010 | Cty Tuấn Ân Ninh Bình | 5 | HH-03A-015 | Bass FCO | Cái | 27 | 43675.3052 | 1179233.2396 | Sang tuần chốt ngày đi giao hàng
XTP-1903 | 2023-05-11 | DNXK-0756 | KHSX-0756 | 64/23-NB | BH010 | Cty Tuấn Ân Ninh Bình | 6 | HH-01A-010 | Dây chì 15K, dài 584 mm | Sợi | 27 | 17297.4623 | 467031.4807 | Sang tuần chốt ngày đi giao hàng
XTP-1903 | 2023-05-11 | DNXK-0756 | KHSX-0756 | 64/23-NB | BH010 | Cty Tuấn Ân Ninh Bình | 7 | HH-40A-008 | Cosse ép Cu 50mm2-N dài 64mm chiều dài ép dây 36mm | Cái | 728 | 11664.6139 | 8491838.8935 | Sang tuần chốt ngày đi giao hàng
XTP-1903 | 2023-05-11 | DNXK-0756 | KHSX-0756 | 64/23-NB | BH010 | Cty Tuấn Ân Ninh Bình | 8 | HH-40A-012 | Cosse ép Cu 95mm2-N dài 81mm chiều dài ép dây 42mm | Cái | 4 | 25718.719 | 102874.8758 | Sang tuần chốt ngày đi giao hàng
XTP-1903 | 2023-05-11 | DNXK-0756 | KHSX-0756 | 64/23-NB | BH010 | Cty Tuấn Ân Ninh Bình | 9 | HH-40A-014 | Cosse ép Cu 120mm2-N dài 86mm chiều dài ép dây 42mm | Cái | 356 | 33571.2263 | 11951356.5542 | Sang tuần chốt ngày đi giao hàng
XTP-1903 | 2023-05-11 | DNXK-0756 | KHSX-0756 | 64/23-NB | BH010 | Cty Tuấn Ân Ninh Bình | 10 | HH-40A-016 | Cosse ép Cu 150mm2-N dài 101mm chiều dài ép dây 52mm | Cái | 228 | 48742.5133 | 11113293.04 | Sang tuần chốt ngày đi giao hàng
XTP-1903 | 2023-05-11 | DNXK-0756 | KHSX-0756 | 64/23-NB | BH010 | Cty Tuấn Ân Ninh Bình | 11 | HH-40A-021 | Cosse ép Cu 240mm2-N dài 115mm chiều dài ép dây 58mm | Cái | 18 | 88115.1151 | 1586072.0711 | Sang tuần chốt ngày đi giao hàng
XTP-1904 | 2023-05-11 | DNXK-0757 | KHSX-0757 | 65/23-NB | BH010 | Cty Tuấn Ân Ninh Bình | 1 | HH-31A-010 | Cosse ép Cu-Al 70mm2-N-TA dài 72mm chiều dài ép dây 38mm | Cái | 777 | 18145.373 | 14098954.8407 | Sang tuần chốt ngày đi giao hàng
XTP-1904 | 2023-05-11 | DNXK-0757 | KHSX-0757 | 65/23-NB | BH010 | Cty Tuấn Ân Ninh Bình | 2 | HH-31A-012 | Cosse ép Cu-Al 95mm2-N-TA dài 81mm chiều dài ép dây 42mm | Cái | 40 | 25458.719 | 1018348.7581 | Sang tuần chốt ngày đi giao hàng
XTP-1904 | 2023-05-11 | DNXK-0757 | KHSX-0757 | 65/23-NB | BH010 | Cty Tuấn Ân Ninh Bình | 3 | HH-31A-014 | Cosse ép Cu-Al 120mm2-N-TA dài 86mm chiều dài ép dây 42mm | Cái | 500 | 33271.2263 | 16635613.1379 | Sang tuần chốt ngày đi giao hàng
XTP-1904 | 2023-05-11 | DNXK-0757 | KHSX-0757 | 65/23-NB | BH010 | Cty Tuấn Ân Ninh Bình | 4 | HH-31A-016 | Cosse ép Cu-Al 150mm2-N-TA dài 101mm chiều dài ép dây 52mm | Cái | 250 | 47562.5133 | 11890628.3333 | Sang tuần chốt ngày đi giao hàng
XTP-1904 | 2023-05-11 | DNXK-0757 | KHSX-0757 | 65/23-NB | BH010 | Cty Tuấn Ân Ninh Bình | 5 | HH-31A-036 | Cosse ép Cu-Al 95mm2-2N-TA dài 126mm chiều dài ép dây 42mm | Cái | 6 | 37790.2219 | 226741.3311 | Sang tuần chốt ngày đi giao hàng
XTP-1904 | 2023-05-11 | DNXK-0757 | KHSX-0757 | 65/23-NB | BH010 | Cty Tuấn Ân Ninh Bình | 6 | HH-31A-040 | Cosse ép Cu-Al 150mm2-2N-TA dài 146mm chiều dài ép dây 52mm | Cái | 42 | 67648.3133 | 2841229.16 | Sang tuần chốt ngày đi giao hàng
XTP-1904 | 2023-05-11 | DNXK-0757 | KHSX-0757 | 65/23-NB | BH010 | Cty Tuấn Ân Ninh Bình | 7 | HH-35A-005 | Kẹp AC 25 - 150 , 3 boulon | Cái | 285 | 21174.4308 | 6034712.7778 | Sang tuần chốt ngày đi giao hàng
XTP-1904 | 2023-05-11 | DNXK-0757 | KHSX-0757 | 65/23-NB | BH010 | Cty Tuấn Ân Ninh Bình | 8 | HH-35A-005 | Kẹp AC 25 - 150 , 3 boulon | Cái | 1450 | 21174.4308 | 30702924.6589 | Sang tuần chốt ngày đi giao hàng
XTP-1904 | 2023-05-11 | DNXK-0757 | KHSX-0757 | 65/23-NB | BH010 | Cty Tuấn Ân Ninh Bình | 9 | HH-19A-020 | Nối bọc MV IPC 185 - 185, vỏ cách điện dày 3 - 7 mm, 50 - 185 / 50 - 185, 2 bu lông M10 thép | Cái | 9 | 186939.1207 | 1682452.0867 | Sang tuần chốt ngày đi giao hàng
XTP-1905 | 2023-05-11 | DNXK-0066 | KHSX-0000 |  | PKT | Phòng Kỹ Thuật | 1 | PA-27A-021 | Hộp 1 điện kế 3 pha - Compositer (không thau phíp) | Cái | 1 | 191464.7514 | 191464.7514 | Mẫu Polymer Alpha đơn 08
XTP-1906 | 2023-05-11 | DNXK-0652 | KHSX-0652 | 27/23-HN | BH004 | Cty Tuấn Ân Hà Nội | 1 | PA-19A-005 | Nối bọc IPC 120 - 120, vỏ cách điện dày 1 - 3 mm, 6 - 120 /25 - 120, 2 bu lông M8 nhựa | Cái | 2500 | 37773.8689 | 94434672.1311 | Mã hiệu mới
XTP-1906 | 2023-05-11 | DNXK-0652 | KHSX-0652 | 27/23-HN | BH004 | Cty Tuấn Ân Hà Nội | 2 | PA-19A-003 | Nối bọc IPC 70 - 95, vỏ cách điện dày 1 - 3 mm, 6 - 70 / 25 - 95, 1 bu lông M10 nhựa | Cái | 100 | 23822.3513 | 2382235.1282 | In lại mã hiệu IPC 120-120, main 25-120, tap 6-120
XTP-1906 | 2023-05-11 | DNXK-0652 | KHSX-0652 | 27/23-HN | BH004 | Cty Tuấn Ân Hà Nội | 3 | PA-19A-005 | Nối bọc IPC 120 - 120, vỏ cách điện dày 1 - 3 mm, 6 - 120 /25 - 120, 2 bu lông M8 nhựa | Cái | 504 | 37773.8689 | 19038029.9016 | Mã hiệu mới
XTP-1907 | 2023-05-11 | DNXK-0519 | KHSX-0519 | 16/23-HN | BH004 | Cty Tuấn Ân Hà Nội | 1 | PA-36A-004 | Kẹp dừng 25 - 240mm2, loại cong 4U | Cái | 54 | 88160.9957 | 4760693.7662
XTP-1908 | 2023-05-11 | DNXK-0759 | KHSX-0759 | 105/23-PA | BH018 | Cty Polymer Alpha | 1 | PA-24A-001 | Băng keo cách điện 9 mét | Cuộn | 350 | 65283 | 22849050 | Giao ĐL Bình Chánh
XTP-1908 | 2023-05-11 | DNXK-0759 | KHSX-0759 | 105/23-PA | BH018 | Cty Polymer Alpha | 2 | PA-24A-001 | Băng keo cách điện 9 mét | Cuộn | 50 | 65283 | 3264150 | Giao ĐL Bình Chánh
XTP-1909 | 2023-05-11 | DNXK-0758 | KHSX-0758 | 453/23-TB | BH003 | Cty Thiết Bị Điện Tuấn Ân | 1 | HH-19A-023 | Nối bọc MV IPC 240 - 240, vỏ cách điện dày 3 - 7 mm, 95 - 240 / 95 - 240, 2 bu lông M10 thép | Cái | 21 | 279413.1707 | 5867676.5857
XTP-1909 | 2023-05-11 | DNXK-0758 | KHSX-0758 | 453/23-TB | BH003 | Cty Thiết Bị Điện Tuấn Ân | 2 | HH-15A-008 | Chì lá 400A | Cái | 36 | 32257.3913 | 1161266.087
XTP-1909 | 2023-05-11 | DNXK-0758 | KHSX-0758 | 453/23-TB | BH003 | Cty Thiết Bị Điện Tuấn Ân | 3 | HH-15A-011 | Chì lá 550A | Cái | 5 | 43309.3913 | 216546.9565
XTP-1909 | 2023-05-11 | DNXK-0758 | KHSX-0758 | 453/23-TB | BH003 | Cty Thiết Bị Điện Tuấn Ân | 4 | HH-15A-012 | Chì lá 600A | Cái | 26 | 43309.3913 | 1126044.1739
XTP-1909 | 2023-05-11 | DNXK-0758 | KHSX-0758 | 453/23-TB | BH003 | Cty Thiết Bị Điện Tuấn Ân | 5 | HH-15A-013 | Chì lá 650A | Cái | 1 | 43549.3913 | 43549.3913
XTP-1910 | 2023-05-11 | DNXK-0733 | KHSX-0733 | 430/23-TB | BH003 | Cty Thiết Bị Điện Tuấn Ân | 1 | HH-16A-004 | MCB 1P - 32 A - 6 kA, loại C | Cái | 2000 | 19869.0867 | 39738173.3333
XTP-1911 | 2023-05-11 | DNXK-0638 | KHSX-0638 | 354/23-TB | BH003 | Cty Thiết Bị Điện Tuấn Ân | 1 | HH-16A-011 | MCB 2P - 32 A - 6 kA, loại C | Cái | 240 | 39241.6133 | 9417987.2
XTP-1912 | 2023-05-11 | DNXK-0202 | KHSX-0202 | 102/23-TB | BH003 | Cty Thiết Bị Điện Tuấn Ân | 1 | HH-03A-003 | FCO 100 A - 27 kV - 150k kV BIL, sứ (không bass) | Cái | 60 | 814203.6389 | 48852218.3361 | ĐL Cà Mau - Dòng rò 480mm
XTP-1912 | 2023-05-11 | DNXK-0202 | KHSX-0202 | 102/23-TB | BH003 | Cty Thiết Bị Điện Tuấn Ân | 2 | HH-03A-015 | Bass FCO | Cái | 60 | 43675.3052 | 2620518.3102
XTP-1913 | 2023-05-11 | DNXK-0761 | KHSX-0761 | 454/23-TB | BH003 | Cty Thiết Bị Điện Tuấn Ân | 1 | HH-19A-025 | Nối bọc MV IPC 70 - 120, vỏ cách điện dày 7-12 mm, 50 - 70 / 95 - 120, 2 bu lông M10 thép | Cái | 12 | 315143.1707 | 3781718.049 | Gấp- kéo hàng chiều nay
XTP-1913 | 2023-05-11 | DNXK-0761 | KHSX-0761 | 454/23-TB | BH003 | Cty Thiết Bị Điện Tuấn Ân | 2 | HH-06A-009 | Dao cách ly 3P - 630 A - 24 kV - 150 kV BIL, 2 phương, lắp trên 1 trụ , polymer, ngoài trời | Bộ | 2 | 5086909.8839 | 10173819.7678 | Gấp- kéo hàng chiều nay
XTP-1914 | 2023-05-12 | DNXK-0376 | KHSX-0376 | 213/23-TB | BH003 | Cty Thiết Bị Điện Tuấn Ân | 1 | PA-24A-001 | Băng keo cách điện 9 mét | Cuộn | 500 | 65283 | 32641500
XTP-1915 | 2023-05-12 | DNXK-0575 | KHSX-0575 | 317/23-TB | BH003 | Cty Thiết Bị Điện Tuấn Ân | 1 | HH-27A-021 | Hộp 1 điện kế 3 pha - Compositer (không thau phíp) | Cái | 320 | 191464.7514 | 61268720.4387 | Kính thủy logo EVN SPC
XTP-1915 | 2023-05-12 | DNXK-0575 | KHSX-0575 | 317/23-TB | BH003 | Cty Thiết Bị Điện Tuấn Ân | 2 | HH-28A-007 | Phụ kiện treo hộp 2-4 công tơ 1 pha, 1 công tơ 3 pha lên trụ | Bộ | 320 | 15250.6987 | 4880223.5687 | Bỏ hộp
XTP-1916 | 2023-05-12 | DNXK-0466 | KHSX-0466 | 256/23-TB | BH003 | Cty Thiết Bị Điện Tuấn Ân | 1 | PA-27A-002 | Hộp 2 điện kế cơ, 1 pha - Compositer (loại nhỏ,boulon vis xi niken) | Cái | 64 | 202466.1041 | 12957830.6593 | Kính mica, logo EVN SPC, In mã hiệu "EVN SPC" "PA.HC-2", "PC VĨNH LONG-2023", "HỘP 2 CÔNG TƠ 1 PHA 220V - 3(9)A ĐẾN 10(40)A", dán decal TBĐ mang qua
XTP-1916 | 2023-05-12 | DNXK-0466 | KHSX-0466 | 256/23-TB | BH003 | Cty Thiết Bị Điện Tuấn Ân | 2 | PA-28A-013 | Bass M treo hộp 2-4 công tơ 1 pha - 1 công tơ 3 pha. | Cái | 128 | 3457.1212 | 442511.5152 | Bỏ hộp
XTP-1916 | 2023-05-12 | DNXK-0466 | KHSX-0466 | 256/23-TB | BH003 | Cty Thiết Bị Điện Tuấn Ân | 3 | HH-49B-003 | Phí in chữ | Cái | 64 | 406.8531 | 26038.5965 | In mã hiệu "EVN SPC" "PA.HC-2", "PC VĨNH LONG-2023", "HỘP 2 CÔNG TƠ 1 PHA 220V - 3(9)A ĐẾN 10(40)A"
XTP-1916 | 2023-05-12 | DNXK-0466 | KHSX-0466 | 256/23-TB | BH003 | Cty Thiết Bị Điện Tuấn Ân | 4 | PA-27B-008 | Bộ cáp đấu nối 6mm2 CV - Hộp 2 Composite loại nhỏ | Bộ | 64 | 25180 | 1611520 | BG 101/23. Đấu sẵn vào hộp
XTP-1916 | 2023-05-12 | DNXK-0466 | KHSX-0466 | 256/23-TB | BH003 | Cty Thiết Bị Điện Tuấn Ân | 5 | HH-49B-001 | Phí lắp đặt | Cái | 64 | 1750 | 112000 | Phí dán decal lên hộp 2 công tơ 1 pha, decal TBĐ cung cấp
XTP-1916 | 2023-05-12 | DNXK-0466 | KHSX-0466 | 256/23-TB | BH003 | Cty Thiết Bị Điện Tuấn Ân | 6 | PA-27A-021 | Hộp 1 điện kế 3 pha - Compositer (không thau phíp) | Cái | 489 | 191464.7514 | 93626263.4204 | Kính mica, logo EVN SPC ,In mã hiệu"EVN SPC" PA.HC-1-3P", "PC VĨNH LONG-2023", "HỘP 1 CÔNG TƠ 3P 220/380V - 20(40)A ĐẾN 50(100)A", dán decal TBĐ mang qua
XTP-1916 | 2023-05-12 | DNXK-0466 | KHSX-0466 | 256/23-TB | BH003 | Cty Thiết Bị Điện Tuấn Ân | 7 | PA-28A-013 | Bass M treo hộp 2-4 công tơ 1 pha - 1 công tơ 3 pha. | Cái | 978 | 3457.1212 | 3381064.5455 | Bỏ hộp.
XTP-1916 | 2023-05-12 | DNXK-0466 | KHSX-0466 | 256/23-TB | BH003 | Cty Thiết Bị Điện Tuấn Ân | 8 | HH-49B-003 | Phí in chữ | Cái | 489 | 406.8531 | 198951.1513 | In mã hiệu"EVN SPC" PA.HC-1-3P", "PC VĨNH LONG-2023", "HỘP 1 CÔNG TƠ 3P 220/380V - 20(40)A ĐẾN 50(100)A"
XTP-1916 | 2023-05-12 | DNXK-0466 | KHSX-0466 | 256/23-TB | BH003 | Cty Thiết Bị Điện Tuấn Ân | 9 | HH-49B-001 | Phí lắp đặt | Cái | 489 | 1750 | 855750 | Phí dán decal lên hộp 1 3 pha, decal TBĐ cung cấp
XTP-1917 | 2023-05-12 | DNXK-0763 | KHSX-0763 | 33/23-HN | BH004 | Cty Tuấn Ân Hà Nội | 1 | HH-19A-005 | Nối bọc IPC 120 - 120, vỏ cách điện dày 1 - 3 mm, 6 - 120 /25 - 120, 2 bu lông M8 nhựa | Cái | 4774 | 37773.8689 | 180332449.9016
XTP-1917 | 2023-05-12 | DNXK-0763 | KHSX-0763 | 33/23-HN | BH004 | Cty Tuấn Ân Hà Nội | 2 | HH-31A-012 | Cosse ép Cu-Al 95mm2-N-TA dài 81mm chiều dài ép dây 42mm | Cái | 144 | 25458.719 | 3666055.529
XTP-1917 | 2023-05-12 | DNXK-0763 | KHSX-0763 | 33/23-HN | BH004 | Cty Tuấn Ân Hà Nội | 3 | HH-40A-006 | Cosse ép Cu 35mm2-N dài 60mm chiều dài ép dây 32mm | Cái | 36 | 7455.6108 | 268401.9892
XTP-1917 | 2023-05-12 | DNXK-0763 | KHSX-0763 | 33/23-HN | BH004 | Cty Tuấn Ân Hà Nội | 4 | HH-40A-008 | Cosse ép Cu 50mm2-N dài 64mm chiều dài ép dây 36mm | Cái | 40 | 11664.6139 | 466584.5546
XTP-1917 | 2023-05-12 | DNXK-0763 | KHSX-0763 | 33/23-HN | BH004 | Cty Tuấn Ân Hà Nội | 5 | HH-40A-010 | Cosse ép Cu 70mm2-N dài 72mm chiều dài ép dây 38mm | Cái | 32 | 17944.548 | 574225.5368
XTP-1917 | 2023-05-12 | DNXK-0763 | KHSX-0763 | 33/23-HN | BH004 | Cty Tuấn Ân Hà Nội | 6 | HH-40A-012 | Cosse ép Cu 95mm2-N dài 81mm chiều dài ép dây 42mm | Cái | 126 | 25718.719 | 3240558.5879
XTP-1917 | 2023-05-12 | DNXK-0763 | KHSX-0763 | 33/23-HN | BH004 | Cty Tuấn Ân Hà Nội | 7 | HH-40A-014 | Cosse ép Cu 120mm2-N dài 86mm chiều dài ép dây 42mm | Cái | 8 | 33571.2263 | 268569.8102
XTP-1917 | 2023-05-12 | DNXK-0763 | KHSX-0763 | 33/23-HN | BH004 | Cty Tuấn Ân Hà Nội | 8 | HH-42A-003 | Cosse ép AL 70mm2-N | Cái | 230 | 2642.6016 | 607798.3581
XTP-1917 | 2023-05-12 | DNXK-0763 | KHSX-0763 | 33/23-HN | BH004 | Cty Tuấn Ân Hà Nội | 9 | HH-21A-010 | Ống nối MJPT 120 - 120 | Cái | 132 | 9656.8429 | 1274703.2571
XTP-1917 | 2023-05-12 | DNXK-0763 | KHSX-0763 | 33/23-HN | BH004 | Cty Tuấn Ân Hà Nội | 10 | HH-28A-017 | Dây đai inox 20 x 0.4mm, 1.2 mét | Sợi | 440 | 3478.2281 | 1530420.3701
XTP-1917 | 2023-05-12 | DNXK-0763 | KHSX-0763 | 33/23-HN | BH004 | Cty Tuấn Ân Hà Nội | 11 | HH-28A-017 | Dây đai inox 20 x 0.4mm, 1.2 mét | Sợi | 42 | 3478.2281 | 146085.5808
XTP-1917 | 2023-05-12 | DNXK-0763 | KHSX-0763 | 33/23-HN | BH004 | Cty Tuấn Ân Hà Nội | 12 | HH-28A-017 | Dây đai inox 20 x 0.4mm, 1.2 mét | Sợi | 214 | 3478.2281 | 744340.8164
XTP-1917 | 2023-05-12 | DNXK-0763 | KHSX-0763 | 33/23-HN | BH004 | Cty Tuấn Ân Hà Nội | 13 | HH-18A-006 | Móc treo cáp ABC 4 x 120 mm2 | Cái | 428 | 10708.7939 | 4583363.8061
XTP-1917 | 2023-05-12 | DNXK-0763 | KHSX-0763 | 33/23-HN | BH004 | Cty Tuấn Ân Hà Nội | 14 | HH-18A-014 | Kẹp ngừng ABC 4 x (50-120)mm2 | Cái | 1566 | 31741.2565 | 49706807.6329
XTP-1917 | 2023-05-12 | DNXK-0763 | KHSX-0763 | 33/23-HN | BH004 | Cty Tuấn Ân Hà Nội | 15 | HH-18A-013 | Kẹp ngừng ABC 4 x (50-95)mm2 | Cái | 341 | 30403.2565 | 10367510.4565
XTP-1917 | 2023-05-12 | DNXK-0763 | KHSX-0763 | 33/23-HN | BH004 | Cty Tuấn Ân Hà Nội | 16 | HH-18A-012 | Kẹp ngừng ABC 4 x (11-50)mm2 | Cái | 163 | 19075.4383 | 3109296.4411
XTP-1917 | 2023-05-12 | DNXK-0763 | KHSX-0763 | 33/23-HN | BH004 | Cty Tuấn Ân Hà Nội | 17 | HH-40A-004 | Cosse ép Cu 25mm2-N dài 52mm chiều dài ép dây 28mm | Cái | 750 | 5706.1753 | 4279631.4572
XTP-1917 | 2023-05-12 | DNXK-0763 | KHSX-0763 | 33/23-HN | BH004 | Cty Tuấn Ân Hà Nội | 18 | HH-17A-008 | MCCB 3P - 100 A - 690V - 70 kA, loại nhiệt - từ | Cái | 5 | 909918.6 | 4549593
XTP-1917 | 2023-05-12 | DNXK-0763 | KHSX-0763 | 33/23-HN | BH004 | Cty Tuấn Ân Hà Nội | 19 | HH-19A-005 | Nối bọc IPC 120 - 120, vỏ cách điện dày 1 - 3 mm, 6 - 120 /25 - 120, 2 bu lông M8 nhựa | Cái | 1000 | 37773.8689 | 37773868.8525
XTP-1917 | 2023-05-12 | DNXK-0763 | KHSX-0763 | 33/23-HN | BH004 | Cty Tuấn Ân Hà Nội | 20 | HH-28A-015 | Khóa đai A200 | Cái | 3242 | 820 | 2658440
XTP-1918 | 2023-05-12 | DNXK-0764 | KHSX-0764 | 34/23-HN | BH004 | Cty Tuấn Ân Hà Nội | 1 | HH-03A-012 | FCO 100 A - 35 kV - 200 kV BIL, polymer (không bass) | Cái | 36 | 921546.3976 | 33175670.3142
XTP-1918 | 2023-05-12 | DNXK-0764 | KHSX-0764 | 34/23-HN | BH004 | Cty Tuấn Ân Hà Nội | 2 | HH-03A-015 | Bass FCO | Cái | 36 | 43675.3052 | 1572310.9861
XTP-1918 | 2023-05-12 | DNXK-0764 | KHSX-0764 | 34/23-HN | BH004 | Cty Tuấn Ân Hà Nội | 3 | HH-01A-031 | Dây chì 12K, dài 812 mm | Sợi | 3 | 18954.9787 | 56864.9362
XTP-1918 | 2023-05-12 | DNXK-0764 | KHSX-0764 | 34/23-HN | BH004 | Cty Tuấn Ân Hà Nội | 4 | HH-01A-030 | Dây chì 10K, dài 812 mm | Sợi | 9 | 18954.9787 | 170594.8087
XTP-1918 | 2023-05-12 | DNXK-0764 | KHSX-0764 | 34/23-HN | BH004 | Cty Tuấn Ân Hà Nội | 5 | HH-01A-032 | Dây chì 15K, dài 812 mm | Sợi | 6 | 21100.7363 | 126604.4175
XTP-1918 | 2023-05-12 | DNXK-0764 | KHSX-0764 | 34/23-HN | BH004 | Cty Tuấn Ân Hà Nội | 6 | HH-01A-033 | Dây chì 20K, dài 812 mm | Sợi | 3 | 22455.1237 | 67365.3712
XTP-1918 | 2023-05-12 | DNXK-0764 | KHSX-0764 | 34/23-HN | BH004 | Cty Tuấn Ân Hà Nội | 7 | HH-01A-028 | Dây chì 6K, dài 812 mm | Sợi | 27 | 16409.4188 | 443054.3063
XTP-1918 | 2023-05-12 | DNXK-0764 | KHSX-0764 | 34/23-HN | BH004 | Cty Tuấn Ân Hà Nội | 8 | HH-01A-029 | Dây chì 8K, dài 812 mm | Sợi | 6 | 17045.8088 | 102274.8525
XTP-1918 | 2023-05-12 | DNXK-0764 | KHSX-0764 | 34/23-HN | BH004 | Cty Tuấn Ân Hà Nội | 9 | HH-01A-030 | Dây chì 10K, dài 812 mm | Sợi | 3 | 18954.9787 | 56864.9362
XTP-1918 | 2023-05-12 | DNXK-0764 | KHSX-0764 | 34/23-HN | BH004 | Cty Tuấn Ân Hà Nội | 10 | HH-40A-006 | Cosse ép Cu 35mm2-N dài 60mm chiều dài ép dây 32mm | Cái | 108 | 7455.6108 | 805205.9676
XTP-1918 | 2023-05-12 | DNXK-0764 | KHSX-0764 | 34/23-HN | BH004 | Cty Tuấn Ân Hà Nội | 11 | HH-40A-008 | Cosse ép Cu 50mm2-N dài 64mm chiều dài ép dây 36mm | Cái | 225 | 11664.6139 | 2624538.1196
XTP-1918 | 2023-05-12 | DNXK-0764 | KHSX-0764 | 34/23-HN | BH004 | Cty Tuấn Ân Hà Nội | 12 | HH-47A-052 | Giáp buộc cổ sứ đơn thẳng composite PST2206-F, đường kính cáp 31 ÷ 37,5mm (185-240mm2) | Sợi | 30 | 25190.508 | 755715.24
XTP-1919 | 2023-05-12 | DNXK-0765 | KHSX-0765 | 35/23-HN | BH004 | Cty Tuấn Ân Hà Nội | 1 | HH-16A-007 | MCB 1P - 63 A - 6 kA, loại C | Cái | 173 | 24801.5667 | 4290671.0333
XTP-1919 | 2023-05-12 | DNXK-0765 | KHSX-0765 | 35/23-HN | BH004 | Cty Tuấn Ân Hà Nội | 2 | HH-16A-019 | MCB 3P - 63 A - 6 kA, loại C | Cái | 20 | 73169.5 | 1463390
XTP-1919 | 2023-05-12 | DNXK-0765 | KHSX-0765 | 35/23-HN | BH004 | Cty Tuấn Ân Hà Nội | 3 | HH-03A-012 | FCO 100 A - 35 kV - 200 kV BIL, polymer (không bass) | Cái | 9 | 921546.3976 | 8293917.5786
XTP-1919 | 2023-05-12 | DNXK-0765 | KHSX-0765 | 35/23-HN | BH004 | Cty Tuấn Ân Hà Nội | 4 | HH-03A-015 | Bass FCO | Cái | 9 | 43675.3052 | 393077.7465
XTP-1919 | 2023-05-12 | DNXK-0765 | KHSX-0765 | 35/23-HN | BH004 | Cty Tuấn Ân Hà Nội | 5 | HH-03A-010 | FCO 100 A - 27 kV - 150 kV BIL, polymer (không bass) | Cái | 6 | 831361.345 | 4988168.0699
XTP-1919 | 2023-05-12 | DNXK-0765 | KHSX-0765 | 35/23-HN | BH004 | Cty Tuấn Ân Hà Nội | 6 | HH-03A-015 | Bass FCO | Cái | 6 | 43675.3052 | 262051.831
XTP-1919 | 2023-05-12 | DNXK-0765 | KHSX-0765 | 35/23-HN | BH004 | Cty Tuấn Ân Hà Nội | 7 | HH-01A-007 | Dây chì 8K, dài 584 mm | Sợi | 3 | 14500.2487 | 43500.7462
XTP-1919 | 2023-05-12 | DNXK-0765 | KHSX-0765 | 35/23-HN | BH004 | Cty Tuấn Ân Hà Nội | 8 | HH-19A-005 | Nối bọc IPC 120 - 120, vỏ cách điện dày 1 - 3 mm, 6 - 120 /25 - 120, 2 bu lông M8 nhựa | Cái | 500 | 37773.8689 | 18886934.4262
XTP-1919 | 2023-05-12 | DNXK-0765 | KHSX-0765 | 35/23-HN | BH004 | Cty Tuấn Ân Hà Nội | 9 | HH-28A-015 | Khóa đai A200 | Cái | 500 | 820 | 410000
XTP-1919 | 2023-05-12 | DNXK-0765 | KHSX-0765 | 35/23-HN | BH004 | Cty Tuấn Ân Hà Nội | 10 | HH-28A-024 | Dây đai inox 20 x 0.7mm, 1.2 mét | Sợi | 300 | 6554.4051 | 1966321.5163
XTP-1920 | 2023-05-12 | DNXK-0728 | KHSX-0728 | 102/23-PA | BH018 | Cty Polymer Alpha | 1 | HH-04A-002 | LA 18 kV - MCOV 15,3 - 10 kA | Cái | 290 | 630285.31 | 182782739.8949 | Giao ĐL Quảng Nam
XTP-1921 | 2023-05-12 | DNXK-0683 | KHSX-0683 | 393/23-TB | BH003 | Cty Thiết Bị Điện Tuấn Ân | 1 | HH-16A-007 | MCB 1P - 63 A - 6 kA, loại C | Cái | 200 | 24801.5667 | 4960313.3333
XTP-1921 | 2023-05-12 | DNXK-0683 | KHSX-0683 | 393/23-TB | BH003 | Cty Thiết Bị Điện Tuấn Ân | 2 | HH-40A-004 | Cosse ép Cu 25mm2-N dài 52mm chiều dài ép dây 28mm | Cái | 500 | 5706.1753 | 2853087.6382
XTP-1921 | 2023-05-12 | DNXK-0683 | KHSX-0683 | 393/23-TB | BH003 | Cty Thiết Bị Điện Tuấn Ân | 3 | HH-16A-004 | MCB 1P - 32 A - 6 kA, loại C | Cái | 1000 | 19869.0867 | 19869086.6667
XTP-1922 | 2023-05-12 | DNXK-0768 | KHSX-0768 | 461/23-TB | BH003 | Cty Thiết Bị Điện Tuấn Ân | 1 | HH-03A-003 | FCO 100 A - 27 kV - 150k kV BIL, sứ (không bass) | Cái | 60 | 814203.6389 | 48852218.3361
XTP-1922 | 2023-05-12 | DNXK-0768 | KHSX-0768 | 461/23-TB | BH003 | Cty Thiết Bị Điện Tuấn Ân | 2 | HH-03A-015 | Bass FCO | Cái | 60 | 43675.3052 | 2620518.3102
XTP-1922 | 2023-05-12 | DNXK-0768 | KHSX-0768 | 461/23-TB | BH003 | Cty Thiết Bị Điện Tuấn Ân | 3 | HH-03A-009 | LBFCO 200 A - 27 kV - 150 kV BIL, sứ (không bass) | Cái | 60 | 1144422.9595 | 68665377.573
XTP-1922 | 2023-05-12 | DNXK-0768 | KHSX-0768 | 461/23-TB | BH003 | Cty Thiết Bị Điện Tuấn Ân | 4 | HH-03A-015 | Bass FCO | Cái | 60 | 43675.3052 | 2620518.3102
XTP-1922 | 2023-05-12 | DNXK-0768 | KHSX-0768 | 461/23-TB | BH003 | Cty Thiết Bị Điện Tuấn Ân | 5 | HH-06A-003 | Dao cách ly 3P - 630 A - 24 kV - 150 kV BIL, 2 phương, lắp trên 1 trụ, sứ gốm, ngoài trời | Bộ | 2 | 7742515.721 | 15485031.442
XTP-1922 | 2023-05-12 | DNXK-0768 | KHSX-0768 | 461/23-TB | BH003 | Cty Thiết Bị Điện Tuấn Ân | 6 | HH-06A-030 | Thanh chống dao cách ly 3P ngoài trời | Cái | 4 | 41611.2682 | 166445.0727
XTP-1922 | 2023-05-12 | DNXK-0768 | KHSX-0768 | 461/23-TB | BH003 | Cty Thiết Bị Điện Tuấn Ân | 7 | HH-06A-023 | Bộ sào thao tác dao cách ly 24 kV - 35 kV mở đứng, dài 8 m (bu lông nhúng kẽm) | Bộ | 2 | 1087573.5585 | 2175147.1169
XTP-1922 | 2023-05-12 | DNXK-0768 | KHSX-0768 | 461/23-TB | BH003 | Cty Thiết Bị Điện Tuấn Ân | 8 | HH-05A-010 | Cosse nhôm LTD | Cái | 12 | 70991.1375 | 851893.6498
XTP-1922 | 2023-05-12 | DNXK-0768 | KHSX-0768 | 461/23-TB | BH003 | Cty Thiết Bị Điện Tuấn Ân | 9 | HH-40A-008 | Cosse ép Cu 50mm2-N dài 64mm chiều dài ép dây 36mm | Cái | 2 | 11664.6139 | 23329.2277
XTP-1922 | 2023-05-12 | DNXK-0768 | KHSX-0768 | 461/23-TB | BH003 | Cty Thiết Bị Điện Tuấn Ân | 10 | HH-17B-005 | Boulon 8 X 40 + tán + londel nhúng kẽm | Bộ | 2 | 1194.44 | 2388.88
XTP-1923 | 2023-05-12 | DNXK-2102 | KHSX-2102 | 263/22-TV | BH016 | Cty Tuấn Ân Tư vấn Thiết kế | 1 | PA-47B-009 | Giáp níu dây cáp thép SDG35 (đường kính dây 7,5-8,5mm) | Sợi | 250 | 41700.5268 | 10425131.7045
XTP-1924 | 2023-05-12 | DNXK-0654 | KHSX-0654 | 371/23-TB | BH003 | Cty Thiết Bị Điện Tuấn Ân | 1 | HH-15A-017 | Cosse Cu 120 - 320 mm2 - cầu dao | Cái | 17 | 163257.6525 | 2775380.093
XTP-1925 | 2023-05-12 | DNXK-0575 | KHSX-0575 | 317/23-TB | BH003 | Cty Thiết Bị Điện Tuấn Ân | 1 | HH-27A-002 | Hộp 2 điện kế cơ, 1 pha - Compositer (loại nhỏ,boulon vis xi niken) | Cái | 480 | 202466.1041 | 97183729.945 | Kính thủy logo EVN SPC
XTP-1925 | 2023-05-12 | DNXK-0575 | KHSX-0575 | 317/23-TB | BH003 | Cty Thiết Bị Điện Tuấn Ân | 2 | HH-28A-007 | Phụ kiện treo hộp 2-4 công tơ 1 pha, 1 công tơ 3 pha lên trụ | Bộ | 480 | 15250.6987 | 7320335.353 | Bỏ hộp
XTP-1925 | 2023-05-12 | DNXK-0575 | KHSX-0575 | 317/23-TB | BH003 | Cty Thiết Bị Điện Tuấn Ân | 3 | HH-16A-004 | MCB 1P - 32 A - 6 kA, loại C | Cái | 960 | 19869.0867 | 19074323.2 | Lắp hộp
XTP-1926 | 2023-05-12 | DNXK-0544 | KHSX-0544 | 306/23-TB | BH003 | Cty Thiết Bị Điện Tuấn Ân | 1 | HH-27A-023 | Hộp bảo vệ MCB 2 cực nắp mica, có niêm chì | Cái | 200 | 21474.6818 | 4294936.3636 | In năm SX lên hộp
XTP-1926 | 2023-05-12 | DNXK-0544 | KHSX-0544 | 306/23-TB | BH003 | Cty Thiết Bị Điện Tuấn Ân | 2 | HH-27A-023 | Hộp bảo vệ MCB 2 cực nắp mica, có niêm chì | Cái | 500 | 21474.6818 | 10737340.9091 | In năm SX lên hộp
XTP-1926 | 2023-05-12 | DNXK-0544 | KHSX-0544 | 306/23-TB | BH003 | Cty Thiết Bị Điện Tuấn Ân | 3 | HH-27A-024 | Hộp bảo vệ MCB 3 cực nắp mica, có niêm chì | Cái | 200 | 38894.9091 | 7778981.8182 | In năm SX lên hộp
XTP-1927 | 2023-05-13 | DNXK-1630 | KHSX-0575 |  | X01 | Xưởng 1 | 1 | HH-16A-004 | MCB 1P - 32 A - 6 kA, loại C | Cái | 2768 | 19869.0867 | 54997631.8933 | Lắp hộp
XTP-1928 | 2023-05-13 | DNXK-0775 | KHSX-0775 | 31/23-MT | BH017 | Cty Tuấn Ân Miền Tây | 1 | HH-29A-001 | Vỏ nhựa MCB 2 pha | Cái | 960 | 6006.5625 | 5766300
XTP-1928 | 2023-05-13 | DNXK-0775 | KHSX-0775 | 31/23-MT | BH017 | Cty Tuấn Ân Miền Tây | 2 | HH-05A-006 | Dao cách ly 1P 630 A - 24 kV - 150 kV BIL, polymer, ngoài trời | Cái | 21 | 1212018.6894 | 25452392.4771
XTP-1928 | 2023-05-13 | DNXK-0775 | KHSX-0775 | 31/23-MT | BH017 | Cty Tuấn Ân Miền Tây | 3 | HH-05A-010 | Cosse nhôm LTD | Cái | 42 | 70991.1375 | 2981627.7743
XTP-1928 | 2023-05-13 | DNXK-0775 | KHSX-0775 | 31/23-MT | BH017 | Cty Tuấn Ân Miền Tây | 4 | HH-05A-012 | Phụ kiện lắp DS 1P 24 kV | Bộ | 21 | 71786.4983 | 1507516.4636
XTP-1929 | 2023-05-13 | DNXK-0611 | KHSX-0611 | 50/23-DN | BH012 | Cty Tuấn Ân Đà Nẵng | 1 | HH-28A-013 | Bass M treo hộp 2-4 công tơ 1 pha - 1 công tơ 3 pha. | Cái | 200 | 3457.1212 | 691424.2424
XTP-1929 | 2023-05-13 | DNXK-0611 | KHSX-0611 | 50/23-DN | BH012 | Cty Tuấn Ân Đà Nẵng | 2 | HH-01A-019 | Dây chì 100K, dài 584 mm | Sợi | 3 | 46921.6125 | 140764.8375
XTP-1930 | 2023-05-13 | DNXK-0675 | KHSX-0675 | 54/23-DN | BH012 | Cty Tuấn Ân Đà Nẵng | 1 | HH-19A-020 | Nối bọc MV IPC 185 - 185, vỏ cách điện dày 3 - 7 mm, 50 - 185 / 50 - 185, 2 bu lông M10 thép | Cái | 10 | 186939.1207 | 1869391.2075
XTP-1931 | 2023-05-13 | DNXK-0737 | KHSX-0737 | 61/23-DN | BH012 | Cty Tuấn Ân Đà Nẵng | 1 | HH-28A-013 | Bass M treo hộp 2-4 công tơ 1 pha - 1 công tơ 3 pha. | Cái | 100 | 3457.1212 | 345712.1212
XTP-1932 | 2023-05-13 | DNXK-1634 | KHSX-0722 |  | X01 | Xưởng 1 | 1 | HH-16A-011 | MCB 2P - 32 A - 6 kA, loại C | Cái | 852 | 39241.6133 | 33433854.56 | Lắp vỏ nhựa
XTP-1932 | 2023-05-13 | DNXK-1634 | KHSX-0722 |  | X01 | Xưởng 1 | 2 | HH-16A-014 | MCB 2P - 63 A - 6 kA, loại C | Cái | 81 | 49663.1333 | 4022713.8 | Lắp vỏ nhựa
XTP-1933 | 2023-05-13 | DNXK-0610 | KHSX-0610 | 54/23-ĐN | BH014 | Cty Tuấn Ân Đồng Nai | 1 | HH-06B-062 | Dao cách ly 3P - 630 A - 24 kV - 150 kV BIL, 2 phương, lắp trên 1 trụ , polymer, ngoài trời, đà dài 2,4 mét | Bộ | 2 | 5072216 | 10144432 | Giao CTY Vsip Bình Dương
XTP-1933 | 2023-05-13 | DNXK-0610 | KHSX-0610 | 54/23-ĐN | BH014 | Cty Tuấn Ân Đồng Nai | 2 | HH-06B-063 | Dao cách ly 3P - 800 A - 24 kV - 150 kV BIL, 2 phương, lắp trên 1 trụ, polymer, ngoài trời, đà dài 2,4 mét | Bộ | 3 | 5911065 | 17733195 | Giao CTY Vsip Bình Dương
XTP-1933 | 2023-05-13 | DNXK-0610 | KHSX-0610 | 54/23-ĐN | BH014 | Cty Tuấn Ân Đồng Nai | 3 | HH-06B-064 | Bộ sào thao tác dao cách ly 24 kV - 35 kV mở đứng, dài 11 m (bu lông nhúng kẽm), có sứ cách điện | Bộ | 5 | 1573072 | 7865360 | Giao CTY Vsip Bình Dương
XTP-1934 | 2023-05-13 | DNXK-0769 | KHSX-0769 | 63/23-ĐN | BH014 | Cty Tuấn Ân Đồng Nai | 1 | HH-35A-003 | Kẹp AC 25 - 70 , 3 boulon | Cái | 32 | 12088.1949 | 386822.2354 | Giao HL 2
XTP-1934 | 2023-05-13 | DNXK-0769 | KHSX-0769 | 63/23-ĐN | BH014 | Cty Tuấn Ân Đồng Nai | 2 | HH-38A-003 | Kẹp quai 150-240mm2 loại ty, trung thế | Cái | 24 | 166764.1586 | 4002339.8069 | Giao HL 2
XTP-1934 | 2023-05-13 | DNXK-0769 | KHSX-0769 | 63/23-ĐN | BH014 | Cty Tuấn Ân Đồng Nai | 3 | HH-19A-004 | Nối bọc IPC 95 - 95, vỏ cách điện dày 1 - 3 mm, 6 - 95 / 25 - 95, 2 bu lông M8 nhựa | Cái | 22 | 37293.8689 | 820465.1148 | Giao HL 2
XTP-1934 | 2023-05-13 | DNXK-0769 | KHSX-0769 | 63/23-ĐN | BH014 | Cty Tuấn Ân Đồng Nai | 4 | PA-47A-081 | Giáp buộc đầu sứ đơn composite PTT 1202SC-F, đường kính cáp 18.5 - 23.4mm (35-50mm2), bán dẫn | Sợi | 24 | 20177.64 | 484263.36 | Giao HL 2
XTP-1935 | 2023-05-13 | DNXK-0770 | KHSX-0770 | 66/23-NB | BH010 | Cty Tuấn Ân Ninh Bình | 1 | HH-19A-004 | Nối bọc IPC 95 - 95, vỏ cách điện dày 1 - 3 mm, 6 - 95 / 25 - 95, 2 bu lông M8 nhựa | Cái | 443 | 37293.8689 | 16521183.9016 | Xuất gửi lại kho, khi nào đi báo lại
XTP-1935 | 2023-05-13 | DNXK-0770 | KHSX-0770 | 66/23-NB | BH010 | Cty Tuấn Ân Ninh Bình | 2 | HH-19A-005 | Nối bọc IPC 120 - 120, vỏ cách điện dày 1 - 3 mm, 6 - 120 /25 - 120, 2 bu lông M8 nhựa | Cái | 566 | 37773.8689 | 21380009.7705 | Xuất gửi lại kho, khi nào đi báo lại
XTP-1935 | 2023-05-13 | DNXK-0770 | KHSX-0770 | 66/23-NB | BH010 | Cty Tuấn Ân Ninh Bình | 3 | HH-19A-006 | Nối bọc IPC 150 - 185, vỏ cách điện dày 1 - 3 mm, 6 - 150 /50 - 185, 2 bu lông M8 nhựa | Cái | 293 | 56844.5689 | 16655458.6738 | Xuất gửi lại kho, khi nào đi báo lại
XTP-1935 | 2023-05-13 | DNXK-0770 | KHSX-0770 | 66/23-NB | BH010 | Cty Tuấn Ân Ninh Bình | 4 | HH-39A-002 | Hotline 4/0 | Cái | 132 | 112518.483 | 14852439.7586 | Xuất gửi lại kho, khi nào đi báo lại
XTP-1935 | 2023-05-13 | DNXK-0770 | KHSX-0770 | 66/23-NB | BH010 | Cty Tuấn Ân Ninh Bình | 5 | HH-18A-012 | Kẹp ngừng ABC 4 x (11-50)mm2 | Cái | 468 | 19075.4383 | 8927305.1191 | Xuất gửi lại kho, khi nào đi báo lại
XTP-1935 | 2023-05-13 | DNXK-0770 | KHSX-0770 | 66/23-NB | BH010 | Cty Tuấn Ân Ninh Bình | 6 | HH-18A-015 | Kẹp ngừng ABC 4 x (50-150)mm2 | Cái | 493 | 39513.2565 | 19480035.44 | Xuất gửi lại kho, khi nào đi báo lại
XTP-1935 | 2023-05-13 | DNXK-0770 | KHSX-0770 | 66/23-NB | BH010 | Cty Tuấn Ân Ninh Bình | 7 | HH-18A-002 | Móc treo cáp ABC 4 x 35 mm2 | Cái | 3 | 8059.3499 | 24178.0498 | Xuất gửi lại kho, khi nào đi báo lại
XTP-1935 | 2023-05-13 | DNXK-0770 | KHSX-0770 | 66/23-NB | BH010 | Cty Tuấn Ân Ninh Bình | 8 | HH-18A-003 | Móc treo cáp ABC 4 x 50 mm2 | Cái | 234 | 7964.5818 | 1863712.1455 | Xuất gửi lại kho, khi nào đi báo lại
XTP-1935 | 2023-05-13 | DNXK-0770 | KHSX-0770 | 66/23-NB | BH010 | Cty Tuấn Ân Ninh Bình | 9 | HH-18A-004 | Móc treo cáp ABC 4 x 70 mm2 | Cái | 244 | 9337.7636 | 2278414.3273 | Xuất gửi lại kho, khi nào đi báo lại
XTP-1935 | 2023-05-13 | DNXK-0770 | KHSX-0770 | 66/23-NB | BH010 | Cty Tuấn Ân Ninh Bình | 10 | HH-18A-005 | Móc treo cáp ABC 4 x 95 mm2 | Cái | 328 | 9423.3015 | 3090842.8817 | Xuất gửi lại kho, khi nào đi báo lại
XTP-1935 | 2023-05-13 | DNXK-0770 | KHSX-0770 | 66/23-NB | BH010 | Cty Tuấn Ân Ninh Bình | 11 | HH-18A-006 | Móc treo cáp ABC 4 x 120 mm2 | Cái | 445 | 10708.7939 | 4765413.303 | Xuất gửi lại kho, khi nào đi báo lại
XTP-1936 | 2023-05-13 | DNXK-0771 | KHSX-0771 | 67/23-NB | BH010 | Cty Tuấn Ân Ninh Bình | 1 | HH-18A-007 | Móc treo cáp ABC 4 x 150 mm2 | Cái | 151 | 11757.9606 | 1775452.0515 | Xuất gửi lại kho, khi nào đi báo lại
XTP-1936 | 2023-05-13 | DNXK-0771 | KHSX-0771 | 67/23-NB | BH010 | Cty Tuấn Ân Ninh Bình | 2 | HH-30A-020 | Nắp chụp trên FCO màu đỏ | Cái | 47 | 67154.1195 | 3156243.6165 | Xuất gửi lại kho, khi nào đi báo lại
XTP-1936 | 2023-05-13 | DNXK-0771 | KHSX-0771 | 67/23-NB | BH010 | Cty Tuấn Ân Ninh Bình | 3 | HH-30A-021 | Nắp chụp trên FCO màu vàng | Cái | 47 | 68799.7886 | 3233590.0633 | Xuất gửi lại kho, khi nào đi báo lại
XTP-1936 | 2023-05-13 | DNXK-0771 | KHSX-0771 | 67/23-NB | BH010 | Cty Tuấn Ân Ninh Bình | 4 | HH-30A-022 | Nắp chụp trên FCO màu xanh | Cái | 47 | 69024.198 | 3244137.306 | Xuất gửi lại kho, khi nào đi báo lại
XTP-1936 | 2023-05-13 | DNXK-0771 | KHSX-0771 | 67/23-NB | BH010 | Cty Tuấn Ân Ninh Bình | 5 | HH-30A-026 | Nắp chụp dưới FCO, LBFCO màu đỏ | Cái | 47 | 53465.0956 | 2512859.4932 | Xuất gửi lại kho, khi nào đi báo lại
XTP-1936 | 2023-05-13 | DNXK-0771 | KHSX-0771 | 67/23-NB | BH010 | Cty Tuấn Ân Ninh Bình | 6 | HH-30A-027 | Nắp chụp dưới FCO, LBFCO màu vàng | Cái | 47 | 53465.0956 | 2512859.4932 | Xuất gửi lại kho, khi nào đi báo lại
XTP-1936 | 2023-05-13 | DNXK-0771 | KHSX-0771 | 67/23-NB | BH010 | Cty Tuấn Ân Ninh Bình | 7 | HH-30A-028 | Nắp chụp dưới FCO, LBFCO màu xanh | Cái | 47 | 53465.0956 | 2512859.4932 | Xuất gửi lại kho, khi nào đi báo lại
XTP-1936 | 2023-05-13 | DNXK-0771 | KHSX-0771 | 67/23-NB | BH010 | Cty Tuấn Ân Ninh Bình | 8 | HH-30A-017 | Nắp chụp LA màu xanh | Cái | 93 | 22167.3908 | 2061567.3444 | Xuất gửi lại kho, khi nào đi báo lại
XTP-1936 | 2023-05-13 | DNXK-0771 | KHSX-0771 | 67/23-NB | BH010 | Cty Tuấn Ân Ninh Bình | 9 | HH-30A-018 | Nắp chụp LA màu đỏ | Cái | 93 | 22167.3908 | 2061567.3444 | Xuất gửi lại kho, khi nào đi báo lại
XTP-1936 | 2023-05-13 | DNXK-0771 | KHSX-0771 | 67/23-NB | BH010 | Cty Tuấn Ân Ninh Bình | 10 | HH-30A-019 | Nắp chụp LA màu vàng | Cái | 93 | 22167.3908 | 2061567.3444 | Xuất gửi lại kho, khi nào đi báo lại
XTP-1936 | 2023-05-13 | DNXK-0771 | KHSX-0771 | 67/23-NB | BH010 | Cty Tuấn Ân Ninh Bình | 11 | HH-30A-038 | Nắp chụp MBT F170 màu xanh | Cái | 38 | 41848.6188 | 1590247.5144 | Xuất gửi lại kho, khi nào đi báo lại
XTP-1936 | 2023-05-13 | DNXK-0771 | KHSX-0771 | 67/23-NB | BH010 | Cty Tuấn Ân Ninh Bình | 12 | HH-30A-039 | Nắp chụp MBT F170 màu đỏ | Cái | 38 | 41848.6188 | 1590247.5144 | Xuất gửi lại kho, khi nào đi báo lại
XTP-1936 | 2023-05-13 | DNXK-0771 | KHSX-0771 | 67/23-NB | BH010 | Cty Tuấn Ân Ninh Bình | 13 | HH-30A-040 | Nắp chụp MBT F170 màu vàng | Cái | 38 | 41848.6188 | 1590247.5144 | Xuất gửi lại kho, khi nào đi báo lại
XTP-1937 | 2023-05-13 | DNXK-0772 | KHSX-0772 | 68/23-NB | BH010 | Cty Tuấn Ân Ninh Bình | 1 | HH-30A-068 | Nắp chụp hạ thế máy biến thế màu đỏ | Cái | 38 | 39264.556 | 1492053.128 | Xuất gửi lại kho, khi nào đi báo lại
XTP-1937 | 2023-05-13 | DNXK-0772 | KHSX-0772 | 68/23-NB | BH010 | Cty Tuấn Ân Ninh Bình | 2 | HH-30A-069 | Nắp chụp hạ thế máy biến thế màu vàng | Cái | 38 | 39264.556 | 1492053.128 | Xuất gửi lại kho, khi nào đi báo lại
XTP-1937 | 2023-05-13 | DNXK-0772 | KHSX-0772 | 68/23-NB | BH010 | Cty Tuấn Ân Ninh Bình | 3 | HH-30A-070 | Nắp chụp hạ thế máy biến thế màu xám | Cái | 38 | 32293.4395 | 1227150.701 | Xuất gửi lại kho, khi nào đi báo lại
XTP-1937 | 2023-05-13 | DNXK-0772 | KHSX-0772 | 68/23-NB | BH010 | Cty Tuấn Ân Ninh Bình | 4 | HH-30A-071 | Nắp chụp hạ thế máy biến thế màu xanh | Cái | 38 | 39264.556 | 1492053.128 | Xuất gửi lại kho, khi nào đi báo lại
XTP-1937 | 2023-05-13 | DNXK-0772 | KHSX-0772 | 68/23-NB | BH010 | Cty Tuấn Ân Ninh Bình | 5 | HH-44A-007 | Ống nối OL-AL 185mm2 dài 240mm | Cái | 6 | 28241.0241 | 169446.1445 | Xuất gửi lại kho, khi nào đi báo lại
XTP-1937 | 2023-05-13 | DNXK-0772 | KHSX-0772 | 68/23-NB | BH010 | Cty Tuấn Ân Ninh Bình | 6 | HH-44A-008 | Ống nối OL-AL 240mm2 dài 240mm | Cái | 144 | 33150.7579 | 4773709.1394 | Xuất gửi lại kho, khi nào đi báo lại
XTP-1937 | 2023-05-13 | DNXK-0772 | KHSX-0772 | 68/23-NB | BH010 | Cty Tuấn Ân Ninh Bình | 7 | HH-21A-009 | Ống nối MJPT 95 - 95 | Cái | 4 | 6040.2717 | 24161.087 | Xuất gửi lại kho, khi nào đi báo lại
XTP-1937 | 2023-05-13 | DNXK-0772 | KHSX-0772 | 68/23-NB | BH010 | Cty Tuấn Ân Ninh Bình | 8 | HH-21A-010 | Ống nối MJPT 120 - 120 | Cái | 28 | 9656.8429 | 270391.6 | Xuất gửi lại kho, khi nào đi báo lại
XTP-1938 | 2023-05-13 | DNXK-0773 | KHSX-0773 | 70/23-NB | BH010 | Cty Tuấn Ân Ninh Bình | 1 | PA-31A-042 | Cosse ép Cu-Al 185mm2-2N-TA dài 151mm chiều dài ép dây 52mm | Cái | 51 | 86522.4514 | 4412645.0203 | Xuất gửi lại kho, khi nào đi báo lại
XTP-1938 | 2023-05-13 | DNXK-0773 | KHSX-0773 | 70/23-NB | BH010 | Cty Tuấn Ân Ninh Bình | 2 | PA-47A-029 | Giáp buộc cổ sứ đơn thẳng composite PST2202-C, đường kính cáp 18,5 ÷ 23,4mm (35-50mm2) | Sợi | 176 | 14041.02 | 2471219.52 | Xuất gửi lại kho, khi nào đi báo lại
XTP-1938 | 2023-05-13 | DNXK-0773 | KHSX-0773 | 70/23-NB | BH010 | Cty Tuấn Ân Ninh Bình | 3 | PA-47A-030 | Giáp buộc cổ sứ đơn thẳng composite PST2203-C, đường kính cáp 23,4 ÷ 27,9mm (70-95mm2) | Sợi | 89 | 15937.46 | 1418433.94 | Xuất gửi lại kho, khi nào đi báo lại
XTP-1938 | 2023-05-13 | DNXK-0773 | KHSX-0773 | 70/23-NB | BH010 | Cty Tuấn Ân Ninh Bình | 4 | PA-47A-031 | Giáp buộc cổ sứ đơn thẳng composite PST2204-C, đường kính cáp 27,9 ÷ 30,9mm (120-150mm2) | Sợi | 39 | 19165.09 | 747438.51 | Xuất gửi lại kho, khi nào đi báo lại
XTP-1938 | 2023-05-13 | DNXK-0773 | KHSX-0773 | 70/23-NB | BH010 | Cty Tuấn Ân Ninh Bình | 5 | PA-47A-037 | Giáp buộc cổ sứ đôi composite PDST2175-C, đường kính cáp 18,5 ÷ 23,4mm (35-50mm2) | Bộ | 200 | 38330.18 | 7666036 | Xuất gửi lại kho, khi nào đi báo lại
XTP-1938 | 2023-05-13 | DNXK-0773 | KHSX-0773 | 70/23-NB | BH010 | Cty Tuấn Ân Ninh Bình | 6 | PA-47A-038 | Giáp buộc cổ sứ đôi composite PDST2460-C, đường kính cáp 23,4 ÷ 27,9mm (70-95mm2) | Bộ | 70 | 41263.376 | 2888436.32 | Xuất gửi lại kho, khi nào đi báo lại
XTP-1938 | 2023-05-13 | DNXK-0773 | KHSX-0773 | 70/23-NB | BH010 | Cty Tuấn Ân Ninh Bình | 7 | PA-47A-039 | Giáp buộc cổ sứ đôi composite PDST2785-C, đường kính cáp 27,9 ÷ 30,9mm (120-150mm2) | Bộ | 180 | 44029.916 | 7925384.88 | Xuất gửi lại kho, khi nào đi báo lại
XTP-1939 | 2023-05-13 | DNXK-0774 | KHSX-0774 | 69/23-NB | BH010 | Cty Tuấn Ân Ninh Bình | 1 | HH-28A-015 | Khóa đai A200 | Cái | 2042 | 820 | 1674440 | Xuất gửi lại kho, khi nào đi báo lại
XTP-1939 | 2023-05-13 | DNXK-0774 | KHSX-0774 | 69/23-NB | BH010 | Cty Tuấn Ân Ninh Bình | 2 | HH-28A-015 | Khóa đai A200 | Cái | 3960 | 820 | 3247200 | Xuất gửi lại kho, khi nào đi báo lại
XTP-1939 | 2023-05-13 | DNXK-0774 | KHSX-0774 | 69/23-NB | BH010 | Cty Tuấn Ân Ninh Bình | 3 | HH-28A-024 | Dây đai inox 20 x 0.7mm, 1.2 mét | Sợi | 1600 | 6554.4051 | 10487048.087 | Xuất gửi lại kho, khi nào đi báo lại
XTP-1940 | 2023-05-13 | DNXK-0685 | KHSX-0685 | 396/23-TB | BH003 | Cty Thiết Bị Điện Tuấn Ân | 1 | HH-31A-036 | Cosse ép Cu-Al 95mm2-2N-TA dài 126mm chiều dài ép dây 42mm | Cái | 320 | 37790.2219 | 12092870.9944
XTP-1940 | 2023-05-13 | DNXK-0685 | KHSX-0685 | 396/23-TB | BH003 | Cty Thiết Bị Điện Tuấn Ân | 2 | HH-45A-002 | Ống nối ON-ACSR 50mm2 (ống nhôm dài 390mm, ống sắt dài 120mm) | Cái | 23 | 29544.2879 | 679518.6221
XTP-1941 | 2023-05-13 | DNXK-0575 | KHSX-0575 | 317/23-TB | BH003 | Cty Thiết Bị Điện Tuấn Ân | 1 | HH-27A-002 | Hộp 2 điện kế cơ, 1 pha - Compositer (loại nhỏ,boulon vis xi niken) | Cái | 720 | 202466.1041 | 145775594.9175 | Kính thủy logo EVN SPC
XTP-1941 | 2023-05-13 | DNXK-0575 | KHSX-0575 | 317/23-TB | BH003 | Cty Thiết Bị Điện Tuấn Ân | 2 | HH-28A-007 | Phụ kiện treo hộp 2-4 công tơ 1 pha, 1 công tơ 3 pha lên trụ | Bộ | 720 | 15250.6987 | 10980503.0295 | Bỏ hộp
XTP-1941 | 2023-05-13 | DNXK-0575 | KHSX-0575 | 317/23-TB | BH003 | Cty Thiết Bị Điện Tuấn Ân | 3 | HH-16A-004 | MCB 1P - 32 A - 6 kA, loại C | Cái | 1440 | 19869.0867 | 28611484.8 | Lắp hộp
XTP-1941 | 2023-05-13 | DNXK-0575 | KHSX-0575 | 317/23-TB | BH003 | Cty Thiết Bị Điện Tuấn Ân | 4 | HH-27A-021 | Hộp 1 điện kế 3 pha - Compositer (không thau phíp) | Cái | 320 | 191464.7514 | 61268720.4387 | Kính thủy logo EVN SPC
XTP-1941 | 2023-05-13 | DNXK-0575 | KHSX-0575 | 317/23-TB | BH003 | Cty Thiết Bị Điện Tuấn Ân | 5 | HH-28A-007 | Phụ kiện treo hộp 2-4 công tơ 1 pha, 1 công tơ 3 pha lên trụ | Bộ | 320 | 15250.6987 | 4880223.5687 | Bỏ hộp
XTP-1942 | 2023-05-15 | DNXK-1438 | KHSX-0636 |  | X01 | Xưởng 1 | 1 | HH-16A-005 | MCB 1P - 40 A - 6 kA, loại C | Cái | 108 | 23139.3667 | 2499051.6 | CB loại D. Lắp trong hộp
XTP-1942 | 2023-05-15 | DNXK-1438 | KHSX-0636 |  | X01 | Xưởng 1 | 2 | HH-16A-026 | MCB 1P - 100 A - 10 kA, loại C | Cái | 108 | 52318.5 | 5650398 | CB loại D. Lắp trong hộp
XTP-1943 | 2023-05-15 | DNXK-0777 | KHSX-0777 | 93/23-TV | BH016 | Cty Tuấn Ân Tư vấn Thiết kế | 1 | HH-01A-007 | Dây chì 8K, dài 584 mm | Sợi | 50 | 14500.2487 | 725012.4375
XTP-1943 | 2023-05-15 | DNXK-0777 | KHSX-0777 | 93/23-TV | BH016 | Cty Tuấn Ân Tư vấn Thiết kế | 2 | HH-01A-010 | Dây chì 15K, dài 584 mm | Sợi | 50 | 17297.4623 | 864873.1125
XTP-1943 | 2023-05-15 | DNXK-0777 | KHSX-0777 | 93/23-TV | BH016 | Cty Tuấn Ân Tư vấn Thiết kế | 3 | HH-01A-017 | Dây chì 65K, dài 584 mm | Sợi | 20 | 34695.864 | 693917.28
XTP-1943 | 2023-05-15 | DNXK-0777 | KHSX-0777 | 93/23-TV | BH016 | Cty Tuấn Ân Tư vấn Thiết kế | 4 | HH-03A-009 | LBFCO 200 A - 27 kV - 150 kV BIL, sứ (không bass) | Cái | 2 | 1144422.9595 | 2288845.9191
XTP-1943 | 2023-05-15 | DNXK-0777 | KHSX-0777 | 93/23-TV | BH016 | Cty Tuấn Ân Tư vấn Thiết kế | 5 | HH-03A-010 | FCO 100 A - 27 kV - 150 kV BIL, polymer (không bass) | Cái | 20 | 831361.345 | 16627226.8996
XTP-1943 | 2023-05-15 | DNXK-0777 | KHSX-0777 | 93/23-TV | BH016 | Cty Tuấn Ân Tư vấn Thiết kế | 6 | HH-03A-015 | Bass FCO | Cái | 20 | 43675.3052 | 873506.1034
XTP-1943 | 2023-05-15 | DNXK-0777 | KHSX-0777 | 93/23-TV | BH016 | Cty Tuấn Ân Tư vấn Thiết kế | 7 | HH-03A-013 | LBFCO 100 A - 24 kV - 150 kV BIL, polymer (không bass) | Cái | 20 | 1097561.1661 | 21951223.3229
XTP-1943 | 2023-05-15 | DNXK-0777 | KHSX-0777 | 93/23-TV | BH016 | Cty Tuấn Ân Tư vấn Thiết kế | 8 | HH-03A-015 | Bass FCO | Cái | 20 | 43675.3052 | 873506.1034
XTP-1943 | 2023-05-15 | DNXK-0777 | KHSX-0777 | 93/23-TV | BH016 | Cty Tuấn Ân Tư vấn Thiết kế | 9 | HH-03A-014 | LBFCO 200 A - 24 kV - 150 kV BIL, polymer (không bass) | Cái | 12 | 1161580.6656 | 13938967.9872
XTP-1943 | 2023-05-15 | DNXK-0777 | KHSX-0777 | 93/23-TV | BH016 | Cty Tuấn Ân Tư vấn Thiết kế | 10 | HH-03A-015 | Bass FCO | Cái | 12 | 43675.3052 | 524103.662
XTP-1943 | 2023-05-15 | DNXK-0777 | KHSX-0777 | 93/23-TV | BH016 | Cty Tuấn Ân Tư vấn Thiết kế | 11 | HH-05A-006 | Dao cách ly 1P 630 A - 24 kV - 150 kV BIL, polymer, ngoài trời | Cái | 9 | 1212018.6894 | 10908168.2045
XTP-1943 | 2023-05-15 | DNXK-0777 | KHSX-0777 | 93/23-TV | BH016 | Cty Tuấn Ân Tư vấn Thiết kế | 12 | HH-05A-012 | Phụ kiện lắp DS 1P 24 kV | Bộ | 20 | 71786.4983 | 1435729.9653
XTP-1943 | 2023-05-15 | DNXK-0777 | KHSX-0777 | 93/23-TV | BH016 | Cty Tuấn Ân Tư vấn Thiết kế | 13 | HH-19A-004 | Nối bọc IPC 95 - 95, vỏ cách điện dày 1 - 3 mm, 6 - 95 / 25 - 95, 2 bu lông M8 nhựa | Cái | 300 | 37293.8689 | 11188160.6557
XTP-1943 | 2023-05-15 | DNXK-0777 | KHSX-0777 | 93/23-TV | BH016 | Cty Tuấn Ân Tư vấn Thiết kế | 14 | HH-19A-006 | Nối bọc IPC 150 - 185, vỏ cách điện dày 1 - 3 mm, 6 - 150 /50 - 185, 2 bu lông M8 nhựa | Cái | 60 | 56844.5689 | 3410674.1311
XTP-1943 | 2023-05-15 | DNXK-0777 | KHSX-0777 | 93/23-TV | BH016 | Cty Tuấn Ân Tư vấn Thiết kế | 15 | HH-25A-003 | Bảng đôi gắn điện kế 2 dây - ngắn | Cái | 15 | 38792.9 | 581893.5
XTP-1943 | 2023-05-15 | DNXK-0777 | KHSX-0777 | 93/23-TV | BH016 | Cty Tuấn Ân Tư vấn Thiết kế | 16 | HH-30A-017 | Nắp chụp LA màu xanh | Cái | 6 | 22167.3908 | 133004.3448
XTP-1943 | 2023-05-15 | DNXK-0777 | KHSX-0777 | 93/23-TV | BH016 | Cty Tuấn Ân Tư vấn Thiết kế | 17 | HH-30A-018 | Nắp chụp LA màu đỏ | Cái | 6 | 22167.3908 | 133004.3448
XTP-1943 | 2023-05-15 | DNXK-0777 | KHSX-0777 | 93/23-TV | BH016 | Cty Tuấn Ân Tư vấn Thiết kế | 18 | HH-30A-019 | Nắp chụp LA màu vàng | Cái | 6 | 22167.3908 | 133004.3448
XTP-1943 | 2023-05-15 | DNXK-0777 | KHSX-0777 | 93/23-TV | BH016 | Cty Tuấn Ân Tư vấn Thiết kế | 19 | HH-33A-006 | Nối ép đồng nhôm WR-419 | Cái | 150 | 10820.2887 | 1623043.3096
XTP-1943 | 2023-05-15 | DNXK-0777 | KHSX-0777 | 93/23-TV | BH016 | Cty Tuấn Ân Tư vấn Thiết kế | 20 | HH-40A-043 | Cosse ép Cu 185mm2-2N dài 151mm chiều dài ép dây 52mm | Cái | 2 | 88802.4514 | 177604.9028
XTP-1943 | 2023-05-15 | DNXK-0777 | KHSX-0777 | 93/23-TV | BH016 | Cty Tuấn Ân Tư vấn Thiết kế | 21 | PA-47A-021 | Giáp buộc đầu sứ đơn composite PTT1202-C, đường kính cáp 18,5 ÷ 23,4mm (35-50mm2) | Sợi | 200 | 15632.61 | 3126522
XTP-1943 | 2023-05-15 | DNXK-0777 | KHSX-0777 | 93/23-TV | BH016 | Cty Tuấn Ân Tư vấn Thiết kế | 22 | PA-47A-025 | Giáp buộc đầu sứ đôi composite PDLT2175-C, đường kính cáp 18,5 ÷ 23,4mm (35-50mm2) | Bộ | 6 | 37408 | 224448
XTP-1943 | 2023-05-15 | DNXK-0777 | KHSX-0777 | 93/23-TV | BH016 | Cty Tuấn Ân Tư vấn Thiết kế | 23 | PA-47A-029 | Giáp buộc cổ sứ đơn thẳng composite PST2202-C, đường kính cáp 18,5 ÷ 23,4mm (35-50mm2) | Sợi | 50 | 14041.02 | 702051
XTP-1943 | 2023-05-15 | DNXK-0777 | KHSX-0777 | 93/23-TV | BH016 | Cty Tuấn Ân Tư vấn Thiết kế | 24 | HH-16A-014 | MCB 2P - 63 A - 6 kA, loại C | Cái | 60 | 49663.1333 | 2979788
XTP-1944 | 2023-05-15 | DNXK-0778 | KHSX-0778 | 64/23-ĐN | BH014 | Cty Tuấn Ân Đồng Nai | 1 | HH-19A-002 | Nối bọc IPC 35 - 95, vỏ cách điện dày 1 - 3 mm, 6 - 35 / 16 - 95, 1 bu lông M8 nhựa | Cái | 500 | 20404.7344 | 10202367.2131
XTP-1944 | 2023-05-15 | DNXK-0778 | KHSX-0778 | 64/23-ĐN | BH014 | Cty Tuấn Ân Đồng Nai | 2 | PA-30A-041 | Nắp chụp sứ cách điện đứng đơn thẳng màu xanh (dài 1,3 mét) | Cái | 34 | 184315.4933 | 6266726.7722
XTP-1944 | 2023-05-15 | DNXK-0778 | KHSX-0778 | 64/23-ĐN | BH014 | Cty Tuấn Ân Đồng Nai | 3 | PA-30A-042 | Nắp chụp sứ cách điện đứng đơn thẳng màu đỏ (dài 1,3 mét) | Cái | 35 | 184315.4933 | 6451042.2655
XTP-1944 | 2023-05-15 | DNXK-0778 | KHSX-0778 | 64/23-ĐN | BH014 | Cty Tuấn Ân Đồng Nai | 4 | PA-30A-043 | Nắp chụp sứ cách điện đứng đơn thẳng màu vàng (dài 1,3 mét) | Cái | 35 | 184315.4933 | 6451042.2655
XTP-1945 | 2023-05-15 | DNXK-0779 | KHSX-0779 | 464/23-TB | BH003 | Cty Thiết Bị Điện Tuấn Ân | 1 | HH-03A-024 | LBFCO 200 A - 35 kV - 200 kV BIL, polymer (không bass) | Cái | 6 | 1257325.7662 | 7543954.5974
XTP-1945 | 2023-05-15 | DNXK-0779 | KHSX-0779 | 464/23-TB | BH003 | Cty Thiết Bị Điện Tuấn Ân | 2 | HH-03A-015 | Bass FCO | Cái | 6 | 43675.3052 | 262051.831
XTP-1945 | 2023-05-15 | DNXK-0779 | KHSX-0779 | 464/23-TB | BH003 | Cty Thiết Bị Điện Tuấn Ân | 3 | HH-04A-005 | LA 42 kV - MCOV 34 - 10 kA | Cái | 6 | 1231951.0258 | 7391706.155
XTP-1945 | 2023-05-15 | DNXK-0779 | KHSX-0779 | 464/23-TB | BH003 | Cty Thiết Bị Điện Tuấn Ân | 4 | HH-04B-006 | Chống sét van hạ thế 0.4kV | Cái | 3 | 67871 | 203613
XTP-1945 | 2023-05-15 | DNXK-0779 | KHSX-0779 | 464/23-TB | BH003 | Cty Thiết Bị Điện Tuấn Ân | 5 | HH-16A-031 | MCB 3P - 80 A - 10 kA, loại C | Cái | 60 | 157815.5 | 9468930
XTP-1946 | 2023-05-15 | DNXK-0638 | KHSX-0638 | 354/23-TB | BH003 | Cty Thiết Bị Điện Tuấn Ân | 1 | HH-16A-011 | MCB 2P - 32 A - 6 kA, loại C | Cái | 367 | 39241.6133 | 14401672.0933
XTP-1947 | 2023-05-15 | DNXK-0575 | KHSX-0575 | 317/23-TB | BH003 | Cty Thiết Bị Điện Tuấn Ân | 1 | HH-49B-003 | Phí in chữ | Cái | 29 | 406.8531 | 11798.739 | In mã hiệu "CE-95-N";"TUAN AN"
XTP-1947 | 2023-05-15 | DNXK-0575 | KHSX-0575 | 317/23-TB | BH003 | Cty Thiết Bị Điện Tuấn Ân | 2 | HH-49B-003 | Phí in chữ | Cái | 10 | 406.8531 | 4068.5307 | In mã hiệu "CE-185-2N";"TUAN AN"
XTP-1948 | 2023-05-15 | DNXK-0723 | KHSX-0723 | 45/23-MB | BH005 | Cty Tuấn Ân Miền Bắc | 1 | HH-16A-011 | MCB 2P - 32 A - 6 kA, loại C | Cái | 540 | 39241.6133 | 21190471.2
XTP-1949 | 2023-05-15 | DNXK-0568 | KHSX-0568 | 24/23-KH | BH013 | Cty Tuấn Ân Khánh Hòa | 1 | HH-45A-004 | Ống nối ON-ACSR 95mm2 (ống nhôm dài 460mm, ống sắt dài 140mm) | Cái | 9 | 41639.17 | 374752.5304 | Quang Vinh -Gia Lai
XTP-1949 | 2023-05-15 | DNXK-0568 | KHSX-0568 | 24/23-KH | BH013 | Cty Tuấn Ân Khánh Hòa | 2 | HH-45A-003 | Ống nối ON-ACSR 70mm2 (ống nhôm dài 450mm, ống sắt dài 130mm) | Cái | 12 | 36897.6667 | 442772 | Quang Vinh -Gia Lai
XTP-1949 | 2023-05-15 | DNXK-0568 | KHSX-0568 | 24/23-KH | BH013 | Cty Tuấn Ân Khánh Hòa | 3 | HH-20B-007 | Khoá néo ép dây AC/ XLPE- 185mm2 | Cái | 57 | 100433.9348 | 5724734.2833 | Quang Vinh -Gia Lai
XTP-1949 | 2023-05-15 | DNXK-0568 | KHSX-0568 | 24/23-KH | BH013 | Cty Tuấn Ân Khánh Hòa | 4 | PA-47A-014 | Giáp níu dây bọc ACD2405-TP, dài 1180mm, 22,2 ÷ 25,6mm (70mm2) | Sợi | 51 | 161339.9916 | 8228339.5691 | Quang Vinh -Gia Lai
XTP-1949 | 2023-05-15 | DNXK-0568 | KHSX-0568 | 24/23-KH | BH013 | Cty Tuấn Ân Khánh Hòa | 5 | HH-35A-007 | Kẹp AC 25 - 240 , 3 boulon | Cái | 60 | 45713.7066 | 2742822.3936 | Quang Vinh -Gia Lai
XTP-1949 | 2023-05-15 | DNXK-0568 | KHSX-0568 | 24/23-KH | BH013 | Cty Tuấn Ân Khánh Hòa | 6 | HH-35A-003 | Kẹp AC 25 - 70 , 3 boulon | Cái | 24 | 12088.1949 | 290116.6765 | Quang Vinh -Gia Lai
XTP-1949 | 2023-05-15 | DNXK-0568 | KHSX-0568 | 24/23-KH | BH013 | Cty Tuấn Ân Khánh Hòa | 7 | HH-19B-005 | Nối bọc IPC trung thế 185, tiếp địa | Cái | 81 | 116659 | 9449379 | Quang Vinh -Gia Lai
XTP-1949 | 2023-05-15 | DNXK-0568 | KHSX-0568 | 24/23-KH | BH013 | Cty Tuấn Ân Khánh Hòa | 8 | HH-20A-005 | Kẹp đấu rẽ TA-CDB 86 75G28 - 70mm2 | Cái | 18 | 86142.41 | 1550563.3799 | Quang Vinh -Gia Lai
XTP-1949 | 2023-05-15 | DNXK-0568 | KHSX-0568 | 24/23-KH | BH013 | Cty Tuấn Ân Khánh Hòa | 9 | HH-20A-009 | Kẹp đấu rẽ TA-CDB 86 182G28 - 185mm2 | Cái | 54 | 103435.2724 | 5585504.7079 | Quang Vinh -Gia Lai
XTP-1949 | 2023-05-15 | DNXK-0568 | KHSX-0568 | 24/23-KH | BH013 | Cty Tuấn Ân Khánh Hòa | 10 | HH-35A-005 | Kẹp AC 25 - 150 , 3 boulon | Cái | 48 | 21174.4308 | 1016372.6784 | Quang Vinh -Gia Lai
XTP-1949 | 2023-05-15 | DNXK-0568 | KHSX-0568 | 24/23-KH | BH013 | Cty Tuấn Ân Khánh Hòa | 11 | HH-40A-008 | Cosse ép Cu 50mm2-N dài 64mm chiều dài ép dây 36mm | Cái | 135 | 11664.6139 | 1574722.8717 | Quang Vinh -Gia Lai
XTP-1949 | 2023-05-15 | DNXK-0568 | KHSX-0568 | 24/23-KH | BH013 | Cty Tuấn Ân Khánh Hòa | 12 | HH-31A-010 | Cosse ép Cu-Al 70mm2-N-TA dài 72mm chiều dài ép dây 38mm | Cái | 12 | 18145.373 | 217744.4763 | Quang Vinh -Gia Lai
XTP-1949 | 2023-05-15 | DNXK-0568 | KHSX-0568 | 24/23-KH | BH013 | Cty Tuấn Ân Khánh Hòa | 13 | HH-43A-012 | Cosse ép ACSR 70mm2-2N | Cái | 18 | 4112.16 | 74018.8793 | Quang Vinh -Gia Lai
XTP-1949 | 2023-05-15 | DNXK-0568 | KHSX-0568 | 24/23-KH | BH013 | Cty Tuấn Ân Khánh Hòa | 14 | PA-47A-102 | Giáp buộc lõi thép SDLT 2460-F dùng cho dây bọc cách điện đường kinh dây dẫn 23,4-27,9mm | Sợi | 144 | 9483.4557 | 1365617.6246 | Quang Vinh -Gia Lai
XTP-1949 | 2023-05-15 | DNXK-0568 | KHSX-0568 | 24/23-KH | BH013 | Cty Tuấn Ân Khánh Hòa | 15 | HH-27A-005 | Hộp 1 điện kế cơ, 3 pha - Compositer (boulon vis xi niken) | Cái | 8 | 242691.8785 | 1941535.0277 | Quang Vinh -Gia Lai
XTP-1949 | 2023-05-15 | DNXK-0568 | KHSX-0568 | 24/23-KH | BH013 | Cty Tuấn Ân Khánh Hòa | 16 | HH-27A-027 | Bộ gối đỡ công tơ điện tử 3 pha, hộp điện kế cơ composite | Bộ | 9 | 2974 | 26766 | Quang Vinh -Gia Lai
XTP-1949 | 2023-05-15 | DNXK-0568 | KHSX-0568 | 24/23-KH | BH013 | Cty Tuấn Ân Khánh Hòa | 17 | HH-28A-007 | Phụ kiện treo hộp 2-4 công tơ 1 pha, 1 công tơ 3 pha lên trụ | Bộ | 9 | 15250.6987 | 137256.2879 | Quang Vinh -Gia Lai
XTP-1949 | 2023-05-15 | DNXK-0568 | KHSX-0568 | 24/23-KH | BH013 | Cty Tuấn Ân Khánh Hòa | 18 | HH-43A-015 | Cosse ép ACSR 150mm2-2N | Cái | 3 | 10960.6143 | 32881.8429 | Quang Vinh -Gia Lai
XTP-1949 | 2023-05-15 | DNXK-0568 | KHSX-0568 | 24/23-KH | BH013 | Cty Tuấn Ân Khánh Hòa | 19 | HH-20A-004 | Kẹp đấu rẽ TA-CDB 86 54G28 - 50mm2 | Cái | 39 | 83928.4196 | 3273208.3635 | Quang Vinh -Gia Lai
XTP-1949 | 2023-05-15 | DNXK-0568 | KHSX-0568 | 24/23-KH | BH013 | Cty Tuấn Ân Khánh Hòa | 20 | HH-28A-015 | Khóa đai A200 | Cái | 360 | 820 | 295200 | Quang Vinh -Gia Lai
XTP-1949 | 2023-05-15 | DNXK-0568 | KHSX-0568 | 24/23-KH | BH013 | Cty Tuấn Ân Khánh Hòa | 21 | HH-30A-017 | Nắp chụp LA màu xanh | Cái | 20 | 22167.3908 | 443347.816 | Quang Vinh -Gia Lai
XTP-1949 | 2023-05-15 | DNXK-0568 | KHSX-0568 | 24/23-KH | BH013 | Cty Tuấn Ân Khánh Hòa | 22 | HH-30A-018 | Nắp chụp LA màu đỏ | Cái | 20 | 22167.3908 | 443347.816 | Quang Vinh -Gia Lai
XTP-1949 | 2023-05-15 | DNXK-0568 | KHSX-0568 | 24/23-KH | BH013 | Cty Tuấn Ân Khánh Hòa | 23 | HH-30A-019 | Nắp chụp LA màu vàng | Cái | 20 | 22167.3908 | 443347.816 | Quang Vinh -Gia Lai
XTP-1949 | 2023-05-15 | DNXK-0568 | KHSX-0568 | 24/23-KH | BH013 | Cty Tuấn Ân Khánh Hòa | 24 | HH-30A-020 | Nắp chụp trên FCO màu đỏ | Cái | 1 | 67154.1195 | 67154.1195 | Quang Vinh -Gia Lai
XTP-1949 | 2023-05-15 | DNXK-0568 | KHSX-0568 | 24/23-KH | BH013 | Cty Tuấn Ân Khánh Hòa | 25 | HH-30A-021 | Nắp chụp trên FCO màu vàng | Cái | 1 | 68799.7886 | 68799.7886 | Quang Vinh -Gia Lai
XTP-1949 | 2023-05-15 | DNXK-0568 | KHSX-0568 | 24/23-KH | BH013 | Cty Tuấn Ân Khánh Hòa | 26 | HH-30A-022 | Nắp chụp trên FCO màu xanh | Cái | 1 | 69024.198 | 69024.198 | Quang Vinh -Gia Lai
XTP-1949 | 2023-05-15 | DNXK-0568 | KHSX-0568 | 24/23-KH | BH013 | Cty Tuấn Ân Khánh Hòa | 27 | HH-30A-026 | Nắp chụp dưới FCO, LBFCO màu đỏ | Cái | 10 | 53465.0956 | 534650.956 | Quang Vinh -Gia Lai
XTP-1950 | 2023-05-15 | DNXK-0568 | KHSX-0568 | 24/23-KH | BH013 | Cty Tuấn Ân Khánh Hòa | 1 | HH-30A-027 | Nắp chụp dưới FCO, LBFCO màu vàng | Cái | 10 | 53465.0956 | 534650.956 | Quang Vinh -Gia Lai
XTP-1950 | 2023-05-15 | DNXK-0568 | KHSX-0568 | 24/23-KH | BH013 | Cty Tuấn Ân Khánh Hòa | 2 | HH-30A-028 | Nắp chụp dưới FCO, LBFCO màu xanh | Cái | 10 | 53465.0956 | 534650.956 | Quang Vinh -Gia Lai
XTP-1950 | 2023-05-15 | DNXK-0568 | KHSX-0568 | 24/23-KH | BH013 | Cty Tuấn Ân Khánh Hòa | 3 | HH-18A-013 | Kẹp ngừng ABC 4 x (50-95)mm2 | Cái | 279 | 30403.2565 | 8482508.5553 | Quang Vinh -Gia Lai
XTP-1950 | 2023-05-15 | DNXK-0568 | KHSX-0568 | 24/23-KH | BH013 | Cty Tuấn Ân Khánh Hòa | 4 | HH-19A-004 | Nối bọc IPC 95 - 95, vỏ cách điện dày 1 - 3 mm, 6 - 95 / 25 - 95, 2 bu lông M8 nhựa | Cái | 296 | 37293.8689 | 11038985.1803 | Quang Vinh -Gia Lai
XTP-1950 | 2023-05-15 | DNXK-0568 | KHSX-0568 | 24/23-KH | BH013 | Cty Tuấn Ân Khánh Hòa | 5 | HH-31A-012 | Cosse ép Cu-Al 95mm2-N-TA dài 81mm chiều dài ép dây 42mm | Cái | 60 | 25458.719 | 1527523.1371 | Quang Vinh -Gia Lai
XTP-1950 | 2023-05-15 | DNXK-0568 | KHSX-0568 | 24/23-KH | BH013 | Cty Tuấn Ân Khánh Hòa | 6 | HH-21A-009 | Ống nối MJPT 95 - 95 | Cái | 48 | 6040.2717 | 289933.0435 | Quang Vinh -Gia Lai
XTP-1950 | 2023-05-15 | DNXK-0568 | KHSX-0568 | 24/23-KH | BH013 | Cty Tuấn Ân Khánh Hòa | 7 | HH-40A-014 | Cosse ép Cu 120mm2-N dài 86mm chiều dài ép dây 42mm | Cái | 44 | 33571.2263 | 1477133.9561 | Quang Vinh -Gia Lai
XTP-1950 | 2023-05-15 | DNXK-0568 | KHSX-0568 | 24/23-KH | BH013 | Cty Tuấn Ân Khánh Hòa | 8 | HH-40A-012 | Cosse ép Cu 95mm2-N dài 81mm chiều dài ép dây 42mm | Cái | 12 | 25718.719 | 308624.6274 | Quang Vinh -Gia Lai
XTP-1950 | 2023-05-15 | DNXK-0568 | KHSX-0568 | 24/23-KH | BH013 | Cty Tuấn Ân Khánh Hòa | 9 | HH-20B-006 | Khóa néo ép dây AC/XLPE- 95mm2 | Cái | 16 | 63177.4812 | 1010839.699 | Quang Vinh -Gia Lai
XTP-1950 | 2023-05-15 | DNXK-0568 | KHSX-0568 | 24/23-KH | BH013 | Cty Tuấn Ân Khánh Hòa | 10 | HH-19A-002 | Nối bọc IPC 35 - 95, vỏ cách điện dày 1 - 3 mm, 6 - 35 / 16 - 95, 1 bu lông M8 nhựa | Cái | 54 | 20404.7344 | 1101855.659 | Quang Vinh -Gia Lai
XTP-1950 | 2023-05-15 | DNXK-0568 | KHSX-0568 | 24/23-KH | BH013 | Cty Tuấn Ân Khánh Hòa | 11 | HH-30A-035 | Nắp chụp MBT F145 màu xanh | Cái | 9 | 32228.7048 | 290058.3432 | Quang Vinh -Gia Lai
XTP-1950 | 2023-05-15 | DNXK-0568 | KHSX-0568 | 24/23-KH | BH013 | Cty Tuấn Ân Khánh Hòa | 12 | HH-30A-036 | Nắp chụp MBT F145 màu đỏ | Cái | 9 | 32228.7048 | 290058.3432 | Quang Vinh -Gia Lai
XTP-1950 | 2023-05-15 | DNXK-0568 | KHSX-0568 | 24/23-KH | BH013 | Cty Tuấn Ân Khánh Hòa | 13 | HH-30A-037 | Nắp chụp MBT F145 màu vàng | Cái | 9 | 32228.7048 | 290058.3432 | Quang Vinh -Gia Lai
XTP-1950 | 2023-05-15 | DNXK-0568 | KHSX-0568 | 24/23-KH | BH013 | Cty Tuấn Ân Khánh Hòa | 14 | HH-30A-068 | Nắp chụp hạ thế máy biến thế màu đỏ | Cái | 9 | 39264.556 | 353381.004 | Quang Vinh -Gia Lai
XTP-1950 | 2023-05-15 | DNXK-0568 | KHSX-0568 | 24/23-KH | BH013 | Cty Tuấn Ân Khánh Hòa | 15 | HH-30A-069 | Nắp chụp hạ thế máy biến thế màu vàng | Cái | 9 | 39264.556 | 353381.004 | Quang Vinh -Gia Lai
XTP-1950 | 2023-05-15 | DNXK-0568 | KHSX-0568 | 24/23-KH | BH013 | Cty Tuấn Ân Khánh Hòa | 16 | HH-30A-070 | Nắp chụp hạ thế máy biến thế màu xám | Cái | 8 | 32293.4395 | 258347.516 | Quang Vinh -Gia Lai
XTP-1950 | 2023-05-15 | DNXK-0568 | KHSX-0568 | 24/23-KH | BH013 | Cty Tuấn Ân Khánh Hòa | 17 | HH-30A-071 | Nắp chụp hạ thế máy biến thế màu xanh | Cái | 8 | 39264.556 | 314116.448 | Quang Vinh -Gia Lai
XTP-1950 | 2023-05-15 | DNXK-0568 | KHSX-0568 | 24/23-KH | BH013 | Cty Tuấn Ân Khánh Hòa | 18 | HH-30A-023 | Nắp chụp trên LBFCO màu đỏ | Cái | 8 | 99734.4714 | 797875.7712 | Quang Vinh -Gia Lai
XTP-1950 | 2023-05-15 | DNXK-0568 | KHSX-0568 | 24/23-KH | BH013 | Cty Tuấn Ân Khánh Hòa | 19 | HH-30A-024 | Nắp chụp trên LBFCO màu vàng | Cái | 8 | 99173.4478 | 793387.5828 | Quang Vinh -Gia Lai
XTP-1950 | 2023-05-15 | DNXK-0568 | KHSX-0568 | 24/23-KH | BH013 | Cty Tuấn Ân Khánh Hòa | 20 | HH-30A-025 | Nắp chụp trên LBFCO màu xanh | Cái | 8 | 99734.4714 | 797875.7712 | Quang Vinh -Gia Lai
XTP-1950 | 2023-05-15 | DNXK-0568 | KHSX-0568 | 24/23-KH | BH013 | Cty Tuấn Ân Khánh Hòa | 21 | HH-01A-008 | Dây chì 10K, dài 584 mm | Sợi | 15 | 16091.2237 | 241368.3562 | Quang Vinh -Gia Lai
XTP-1950 | 2023-05-15 | DNXK-0568 | KHSX-0568 | 24/23-KH | BH013 | Cty Tuấn Ân Khánh Hòa | 22 | HH-01A-006 | Dây chì 6K, dài 584 mm | Sợi | 12 | 13545.6637 | 162547.965 | Quang Vinh -Gia Lai
XTP-1950 | 2023-05-15 | DNXK-0568 | KHSX-0568 | 24/23-KH | BH013 | Cty Tuấn Ân Khánh Hòa | 23 | HH-03A-010 | FCO 100 A - 27 kV - 150 kV BIL, polymer (không bass) | Cái | 33 | 831361.345 | 27434924.3844 | Quang Vinh -Gia Lai
XTP-1950 | 2023-05-15 | DNXK-0568 | KHSX-0568 | 24/23-KH | BH013 | Cty Tuấn Ân Khánh Hòa | 24 | HH-04A-003 | LA 21 kV - MCOV 17,0 - 10 kA | Cái | 66 | 757698.9663 | 50008131.7783 | Quang Vinh -Gia Lai
XTP-1950 | 2023-05-15 | DNXK-0568 | KHSX-0568 | 24/23-KH | BH013 | Cty Tuấn Ân Khánh Hòa | 25 | HH-27A-005 | Hộp 1 điện kế cơ, 3 pha - Compositer (boulon vis xi niken) | Cái | 1 | 242691.8785 | 242691.8785 | Quang Vinh -Gia Lai
XTP-1950 | 2023-05-15 | DNXK-0568 | KHSX-0568 | 24/23-KH | BH013 | Cty Tuấn Ân Khánh Hòa | 26 | HH-30A-023 | Nắp chụp trên LBFCO màu đỏ | Cái | 1 | 99734.4714 | 99734.4714 | Quang Vinh -Gia Lai
XTP-1950 | 2023-05-15 | DNXK-0568 | KHSX-0568 | 24/23-KH | BH013 | Cty Tuấn Ân Khánh Hòa | 27 | HH-30A-024 | Nắp chụp trên LBFCO màu vàng | Cái | 1 | 99173.4478 | 99173.4478 | Quang Vinh -Gia Lai
XTP-1950 | 2023-05-15 | DNXK-0568 | KHSX-0568 | 24/23-KH | BH013 | Cty Tuấn Ân Khánh Hòa | 28 | HH-30A-025 | Nắp chụp trên LBFCO màu xanh | Cái | 1 | 99734.4714 | 99734.4714 | Quang Vinh -Gia Lai
XTP-1951 | 2023-05-15 | DNXK-0632 | KHSX-0632 | 351/23-TB | BH003 | Cty Thiết Bị Điện Tuấn Ân | 1 | HH-13A-003 | CT 0,6 kV - 150/5 A - CCX 0,5 - 5 VA, W1=1 | Cái | 70 | 229097.8956 | 16036852.6949
XTP-1951 | 2023-05-15 | DNXK-0632 | KHSX-0632 | 351/23-TB | BH003 | Cty Thiết Bị Điện Tuấn Ân | 2 | HH-13A-004 | CT 0,6 kV - 200/5 A - CCX 0,5 - 5 VA, W1=1 | Cái | 47 | 230404.7138 | 10829021.5497
XTP-1951 | 2023-05-15 | DNXK-0632 | KHSX-0632 | 351/23-TB | BH003 | Cty Thiết Bị Điện Tuấn Ân | 3 | HH-13A-008 | CT 0,6 kV - 500/5 A - CCX 0,5 - 5 VA, W1=1 | Cái | 28 | 215189.2593 | 6025299.2598
XTP-1952 | 2023-05-15 | DNXK-0781 | KHSX-0781 | 71/23-NB | BH010 | Cty Tuấn Ân Ninh Bình | 1 | HH-36A-005 | Kẹp dừng 50-240mm2, loại cong 5U | Cái | 45 | 107833.8127 | 4852521.5723
XTP-1952 | 2023-05-15 | DNXK-0781 | KHSX-0781 | 71/23-NB | BH010 | Cty Tuấn Ân Ninh Bình | 2 | HH-40A-016 | Cosse ép Cu 150mm2-N dài 101mm chiều dài ép dây 52mm | Cái | 150 | 48742.5133 | 7311377
XTP-1953 | 2023-05-15 | DNXK-0647 | KHSX-0647 | 356/23-TB | BH003 | Cty Thiết Bị Điện Tuấn Ân | 1 | PA-47A-044 | Giáp buộc đầu sứ đơn composite PTT1373-F, đường kính cáp 31 ÷ 37,5mm (185-240mm2) | Sợi | 200 | 24497.48 | 4899496
XTP-1953 | 2023-05-15 | DNXK-0647 | KHSX-0647 | 356/23-TB | BH003 | Cty Thiết Bị Điện Tuấn Ân | 2 | PA-47A-045 | Giáp buộc đầu sứ đôi composite PDLT2175-F, đường kính cáp 18,5 ÷ 23,4mm (35-50mm2) | Bộ | 82 | 31025.652 | 2544103.464
XTP-1954 | 2023-05-15 | DNXK-0575 | KHSX-0575 | 317/23-TB | BH003 | Cty Thiết Bị Điện Tuấn Ân | 1 | HH-27A-002 | Hộp 2 điện kế cơ, 1 pha - Compositer (loại nhỏ,boulon vis xi niken) | Cái | 800 | 202466.1041 | 161972883.2416 | Kính thủy logo EVN SPC
XTP-1954 | 2023-05-15 | DNXK-0575 | KHSX-0575 | 317/23-TB | BH003 | Cty Thiết Bị Điện Tuấn Ân | 2 | HH-28A-007 | Phụ kiện treo hộp 2-4 công tơ 1 pha, 1 công tơ 3 pha lên trụ | Bộ | 800 | 15250.6987 | 12200558.9217 | Bỏ hộp
XTP-1954 | 2023-05-15 | DNXK-0575 | KHSX-0575 | 317/23-TB | BH003 | Cty Thiết Bị Điện Tuấn Ân | 3 | HH-16A-004 | MCB 1P - 32 A - 6 kA, loại C | Cái | 1600 | 19869.0867 | 31790538.6667 | Lắp hộp
XTP-1955 | 2023-05-16 | DNXK-0067 | KHSX-0000 |  | PKT | Phòng Kỹ Thuật | 1 | HH-15A-008 | Chì lá 400A | Cái | 3 | 32257.3913 | 96772.1739 | Mẫu Thiết bị điện Tuấn Ân đơn 55, mẫu không trả lại
XTP-1956 | 2023-05-16 | DNXK-0544 | KHSX-0544 | 306/23-TB | BH003 | Cty Thiết Bị Điện Tuấn Ân | 1 | HH-17A-014 | MCCB 3P - 400 A - 690V - 70 kA, loại điện tử | Cái | 35 | 4308683.8886 | 150803936.1007
XTP-1956 | 2023-05-16 | DNXK-0544 | KHSX-0544 | 306/23-TB | BH003 | Cty Thiết Bị Điện Tuấn Ân | 2 | HH-17B-006 | Boulon 10 X 40 + tán + londel nhúng kẽm | Bộ | 210 | 1194.44 | 250832.4 | BG 15/2023
XTP-1956 | 2023-05-16 | DNXK-0544 | KHSX-0544 | 306/23-TB | BH003 | Cty Thiết Bị Điện Tuấn Ân | 3 | HH-17A-002 | Busbar dùng cho MCCB 400A - 630A | Bộ | 35 | 284960 | 9973600
XTP-1957 | 2023-05-16 | DNXK-0785 | KHSX-0785 | 467/23-TB | BH003 | Cty Thiết Bị Điện Tuấn Ân | 1 | HH-09A-009 | Cách điện đứng 24 kV - 780, polymer (không ty) | Cái | 84 | 152097.0998 | 12776156.3854
XTP-1957 | 2023-05-16 | DNXK-0785 | KHSX-0785 | 467/23-TB | BH003 | Cty Thiết Bị Điện Tuấn Ân | 2 | HH-09A-016 | Ty Cách điện đứng 24 kV - 35 kV, M20 dài 180 mm | Cái | 84 | 31270.5817 | 2626728.8627
XTP-1957 | 2023-05-16 | DNXK-0785 | KHSX-0785 | 467/23-TB | BH003 | Cty Thiết Bị Điện Tuấn Ân | 3 | PA-47A-004 | Giáp níu dây trần ADG1350, dài 905mm, 13,32 ÷ 13,73mm (95mm2) | Sợi | 60 | 39724.235 | 2383454.0985
XTP-1957 | 2023-05-16 | DNXK-0785 | KHSX-0785 | 467/23-TB | BH003 | Cty Thiết Bị Điện Tuấn Ân | 4 | HH-21A-009 | Ống nối MJPT 95 - 95 | Cái | 100 | 6040.2717 | 604027.1739
XTP-1958 | 2023-05-16 | DNXK-0775 | KHSX-0775 | 31/23-MT | BH017 | Cty Tuấn Ân Miền Tây | 1 | HH-16A-011 | MCB 2P - 32 A - 6 kA, loại C | Cái | 600 | 39241.6133 | 23544968
XTP-1959 | 2023-05-16 | DNXK-0777 | KHSX-0777 | 93/23-TV | BH016 | Cty Tuấn Ân Tư vấn Thiết kế | 1 | HH-16A-011 | MCB 2P - 32 A - 6 kA, loại C | Cái | 270 | 39241.6133 | 10595235.6
XTP-1960 | 2023-05-16 | DNXK-0707 | KHSX-0707 | 87/23-TV | BH016 | Cty Tuấn Ân Tư vấn Thiết kế | 1 | HH-16A-004 | MCB 1P - 32 A - 6 kA, loại C | Cái | 120 | 19869.0867 | 2384290.4
XTP-1961 | 2023-05-16 | DNXK-0786 | KHSX-0786 | 49/23-MB | BH005 | Cty Tuấn Ân Miền Bắc | 1 | HH-03A-005 | FCO 100 A - 35 kV - 170 kV BIL, sứ (không bass) | Cái | 96 | 974023.2669 | 93506233.6193
XTP-1961 | 2023-05-16 | DNXK-0786 | KHSX-0786 | 49/23-MB | BH005 | Cty Tuấn Ân Miền Bắc | 2 | HH-03A-015 | Bass FCO | Cái | 96 | 43675.3052 | 4192829.2963
XTP-1961 | 2023-05-16 | DNXK-0786 | KHSX-0786 | 49/23-MB | BH005 | Cty Tuấn Ân Miền Bắc | 3 | HH-01A-030 | Dây chì 10K, dài 812 mm | Sợi | 141 | 18954.9787 | 2672652.0037
XTP-1961 | 2023-05-16 | DNXK-0786 | KHSX-0786 | 49/23-MB | BH005 | Cty Tuấn Ân Miền Bắc | 4 | HH-19A-005 | Nối bọc IPC 120 - 120, vỏ cách điện dày 1 - 3 mm, 6 - 120 /25 - 120, 2 bu lông M8 nhựa | Cái | 500 | 37773.8689 | 18886934.4262
XTP-1961 | 2023-05-16 | DNXK-0786 | KHSX-0786 | 49/23-MB | BH005 | Cty Tuấn Ân Miền Bắc | 5 | HH-18A-014 | Kẹp ngừng ABC 4 x (50-120)mm2 | Cái | 278 | 31741.2565 | 8824069.2988
XTP-1961 | 2023-05-16 | DNXK-0786 | KHSX-0786 | 49/23-MB | BH005 | Cty Tuấn Ân Miền Bắc | 6 | HH-18A-013 | Kẹp ngừng ABC 4 x (50-95)mm2 | Cái | 68 | 30403.2565 | 2067421.44
XTP-1961 | 2023-05-16 | DNXK-0786 | KHSX-0786 | 49/23-MB | BH005 | Cty Tuấn Ân Miền Bắc | 7 | HH-35A-003 | Kẹp AC 25 - 70 , 3 boulon | Cái | 50 | 12088.1949 | 604409.7428
XTP-1961 | 2023-05-16 | DNXK-0786 | KHSX-0786 | 49/23-MB | BH005 | Cty Tuấn Ân Miền Bắc | 8 | HH-17A-011 | MCCB 3P - 200 A - 690V - 70 kA, loại nhiệt - từ | Cái | 9 | 1191247.6 | 10721228.4
XTP-1961 | 2023-05-16 | DNXK-0786 | KHSX-0786 | 49/23-MB | BH005 | Cty Tuấn Ân Miền Bắc | 9 | HH-17A-012 | MCCB 3P - 250 A - 690V - 70 kA, loại nhiệt - từ | Cái | 9 | 1195167.6 | 10756508.4
XTP-1961 | 2023-05-16 | DNXK-0786 | KHSX-0786 | 49/23-MB | BH005 | Cty Tuấn Ân Miền Bắc | 10 | HH-17A-013 | MCCB 3P - 320 A - 690V - 70 kA, loại điện tử | Cái | 5 | 4281073.8886 | 21405369.443
XTP-1961 | 2023-05-16 | DNXK-0786 | KHSX-0786 | 49/23-MB | BH005 | Cty Tuấn Ân Miền Bắc | 11 | HH-17A-014 | MCCB 3P - 400 A - 690V - 70 kA, loại điện tử | Cái | 2 | 4308683.8886 | 8617367.7772
XTP-1961 | 2023-05-16 | DNXK-0786 | KHSX-0786 | 49/23-MB | BH005 | Cty Tuấn Ân Miền Bắc | 12 | HH-17A-015 | MCCB 3P - 500 A - 690V - 70 kA, loại điện tử | Cái | 2 | 4507651.8886 | 9015303.7772
XTP-1961 | 2023-05-16 | DNXK-0786 | KHSX-0786 | 49/23-MB | BH005 | Cty Tuấn Ân Miền Bắc | 13 | HH-01A-025 | Dây chì 3K, dài 812 mm | Sợi | 30 | 16409.4188 | 492282.5625
XTP-1962 | 2023-05-16 | DNXK-0787 | KHSX-0787 | 94/23-TV | BH016 | Cty Tuấn Ân Tư vấn Thiết kế | 1 | HH-29A-001 | Vỏ nhựa MCB 2 pha | Cái | 50 | 6006.5625 | 300328.125
XTP-1962 | 2023-05-16 | DNXK-0787 | KHSX-0787 | 94/23-TV | BH016 | Cty Tuấn Ân Tư vấn Thiết kế | 2 | PA-47A-081 | Giáp buộc đầu sứ đơn composite PTT 1202SC-F, đường kính cáp 18.5 - 23.4mm (35-50mm2), bán dẫn | Sợi | 400 | 20177.64 | 8071056
XTP-1962 | 2023-05-16 | DNXK-0787 | KHSX-0787 | 94/23-TV | BH016 | Cty Tuấn Ân Tư vấn Thiết kế | 3 | PA-47A-085 | Giáp buộc đầu sứ đôi composite PDLT 2175SC-F, đường kính cáp 18.5 - 23.4mm (35-50mm2), bán dẫn | Bộ | 100 | 39164.426 | 3916442.6
XTP-1962 | 2023-05-16 | DNXK-0787 | KHSX-0787 | 94/23-TV | BH016 | Cty Tuấn Ân Tư vấn Thiết kế | 4 | PA-47A-044 | Giáp buộc đầu sứ đơn composite PTT1373-F, đường kính cáp 31 ÷ 37,5mm (185-240mm2) | Sợi | 100 | 24497.48 | 2449748
XTP-1962 | 2023-05-16 | DNXK-0787 | KHSX-0787 | 94/23-TV | BH016 | Cty Tuấn Ân Tư vấn Thiết kế | 5 | HH-04A-003 | LA 21 kV - MCOV 17,0 - 10 kA | Cái | 9 | 757698.9663 | 6819290.697
XTP-1962 | 2023-05-16 | DNXK-0787 | KHSX-0787 | 94/23-TV | BH016 | Cty Tuấn Ân Tư vấn Thiết kế | 6 | HH-06A-001 | Dao cách ly 3P - 630 A - 24 kV - 150 kV BIL, lắp phương đứng trên 1 trụ, sứ gốm, ngoài trời | Bộ | 4 | 6989403.5238 | 27957614.0951
XTP-1962 | 2023-05-16 | DNXK-0787 | KHSX-0787 | 94/23-TV | BH016 | Cty Tuấn Ân Tư vấn Thiết kế | 7 | HH-08A-012 | Bộ sào thao tác dao cắt có tải trong dầu 24 kV - 35 kV, dài 8 m | Bộ | 4 | 989548.9113 | 3958195.6453
XTP-1962 | 2023-05-16 | DNXK-0787 | KHSX-0787 | 94/23-TV | BH016 | Cty Tuấn Ân Tư vấn Thiết kế | 8 | HH-03A-010 | FCO 100 A - 27 kV - 150 kV BIL, polymer (không bass) | Cái | 20 | 831361.345 | 16627226.8996
XTP-1962 | 2023-05-16 | DNXK-0787 | KHSX-0787 | 94/23-TV | BH016 | Cty Tuấn Ân Tư vấn Thiết kế | 9 | HH-03A-015 | Bass FCO | Cái | 20 | 43675.3052 | 873506.1034
XTP-1962 | 2023-05-16 | DNXK-0787 | KHSX-0787 | 94/23-TV | BH016 | Cty Tuấn Ân Tư vấn Thiết kế | 10 | HH-40A-021 | Cosse ép Cu 240mm2-N dài 115mm chiều dài ép dây 58mm | Cái | 50 | 88115.1151 | 4405755.7532
XTP-1963 | 2023-05-16 | DNXK-0728 | KHSX-0728 | 102/23-PA | BH018 | Cty Polymer Alpha | 1 | HH-04A-002 | LA 18 kV - MCOV 15,3 - 10 kA | Cái | 800 | 630285.31 | 504228247.986 | Giao ĐL Quảng Nam
XTP-1964 | 2023-05-16 | DNXK-0588 | KHSX-0588 | 331/23-TB | BH003 | Cty Thiết Bị Điện Tuấn Ân | 1 | HH-20B-013 | Bar tiếp địa nhôm 25-16 dạng chữ H | Cái | 43 | 73280 | 3151040 | ĐL Kontum. Thư chấp thuận trao hợp đồng GT 03, BG 47
XTP-1964 | 2023-05-16 | DNXK-0588 | KHSX-0588 | 331/23-TB | BH003 | Cty Thiết Bị Điện Tuấn Ân | 2 | HH-40B-109 | Cosse ép Cu 35mm2-N dài 80mm chiều dài ép dây 41mm | Cái | 186 | 6328.6663 | 1177131.933 | BG47
XTP-1964 | 2023-05-16 | DNXK-0588 | KHSX-0588 | 331/23-TB | BH003 | Cty Thiết Bị Điện Tuấn Ân | 3 | PA-42A-017 | Cosse ép AL 185mm2-2N | Cái | 278 | 12020.95 | 3341824.1
XTP-1965 | 2023-05-16 | DNXK-0632 | KHSX-0632 | 351/23-TB | BH003 | Cty Thiết Bị Điện Tuấn Ân | 1 | PA-42A-017 | Cosse ép AL 185mm2-2N | Cái | 43 | 12020.95 | 516900.85
XTP-1966 | 2023-05-16 | DNXK-0665 | KHSX-0665 | 375/23-TB | BH003 | Cty Thiết Bị Điện Tuấn Ân | 1 | HH-25A-009 | Bảng đơn gắn điện kế 3 dây | Cái | 255 | 47347.8 | 12073689
XTP-1966 | 2023-05-16 | DNXK-0665 | KHSX-0665 | 375/23-TB | BH003 | Cty Thiết Bị Điện Tuấn Ân | 2 | HH-19A-003 | Nối bọc IPC 70 - 95, vỏ cách điện dày 1 - 3 mm, 6 - 70 / 25 - 95, 1 bu lông M10 nhựa | Cái | 1800 | 23822.3513 | 42880232.3077 | In lại mã hiệu IPC 35-120, main 35-120, tap 6-35
XTP-1967 | 2023-05-16 | DNXK-0647 | KHSX-0647 | 356/23-TB | BH003 | Cty Thiết Bị Điện Tuấn Ân | 1 | HH-40B-088 | Cosse ép Cu 50mm2-N dài 68mm chiều dài ép dây 40mm (lỗ phi 13, bản cực 6mm) | Cái | 38 | 15900.6139 | 604223.3269
XTP-1967 | 2023-05-16 | DNXK-0647 | KHSX-0647 | 356/23-TB | BH003 | Cty Thiết Bị Điện Tuấn Ân | 2 | HH-40B-135 | Cosse ép Cu 240mm2 - 2N dài 172mm chiều dài ép dây 70mm (lỗ phi 13, bản cực 8mm) | Cái | 80 | 153901 | 12312080
XTP-1967 | 2023-05-16 | DNXK-0647 | KHSX-0647 | 356/23-TB | BH003 | Cty Thiết Bị Điện Tuấn Ân | 3 | HH-40B-136 | Cosse ép Cu 300mm2-2N dài 175mm chiều dài ép dây 70mm (lỗ phi 13, bản cực 8mm) | Cái | 24 | 189682 | 4552368
XTP-1967 | 2023-05-16 | DNXK-0647 | KHSX-0647 | 356/23-TB | BH003 | Cty Thiết Bị Điện Tuấn Ân | 4 | HH-45A-008 | Ống nối ON-ACSR 240mm2 (ống nhôm dài 680mm, ống sắt dài 210mm) | Cái | 20 | 108691.6145 | 2173832.2896
XTP-1967 | 2023-05-16 | DNXK-0647 | KHSX-0647 | 356/23-TB | BH003 | Cty Thiết Bị Điện Tuấn Ân | 5 | HH-41B-012 | Ống nối ON - Cu 25mm2 dài 80mm (gờ chặn 2 đầu) | Cái | 200 | 19195 | 3839000
XTP-1968 | 2023-05-16 | DNXK-0788 | KHSX-0788 | 35/23-KH | BH013 | Cty Tuấn Ân Khánh Hòa | 1 | HH-03A-014 | LBFCO 200 A - 24 kV - 150 kV BIL, polymer (không bass) | Cái | 3 | 1161580.6656 | 3484741.9968
XTP-1968 | 2023-05-16 | DNXK-0788 | KHSX-0788 | 35/23-KH | BH013 | Cty Tuấn Ân Khánh Hòa | 2 | HH-36A-002 | Kẹp dừng 25 - 120mm2, loại cong 3U | Cái | 89 | 66011.3203 | 5875007.5108
XTP-1968 | 2023-05-16 | DNXK-0788 | KHSX-0788 | 35/23-KH | BH013 | Cty Tuấn Ân Khánh Hòa | 3 | HH-28A-004 | Phụ kiện treo hộp 1 công tơ 1 pha lên trụ | Bộ | 47 | 15737.7896 | 739676.1094
XTP-1968 | 2023-05-16 | DNXK-0788 | KHSX-0788 | 35/23-KH | BH013 | Cty Tuấn Ân Khánh Hòa | 4 | HH-03A-013 | LBFCO 100 A - 24 kV - 150 kV BIL, polymer (không bass) | Cái | 3 | 1097561.1661 | 3292683.4984
XTP-1968 | 2023-05-16 | DNXK-0788 | KHSX-0788 | 35/23-KH | BH013 | Cty Tuấn Ân Khánh Hòa | 5 | HH-28A-004 | Phụ kiện treo hộp 1 công tơ 1 pha lên trụ | Bộ | 23 | 15737.7896 | 361969.1599
XTP-1968 | 2023-05-16 | DNXK-0788 | KHSX-0788 | 35/23-KH | BH013 | Cty Tuấn Ân Khánh Hòa | 6 | HH-36A-002 | Kẹp dừng 25 - 120mm2, loại cong 3U | Cái | 1 | 66011.3203 | 66011.3203
XTP-1969 | 2023-05-16 | DNXK-0789 | KHSX-0789 | 470/23-TB | BH003 | Cty Thiết Bị Điện Tuấn Ân | 1 | HH-06A-003 | Dao cách ly 3P - 630 A - 24 kV - 150 kV BIL, 2 phương, lắp trên 1 trụ, sứ gốm, ngoài trời | Bộ | 2 | 7742515.721 | 15485031.442
XTP-1969 | 2023-05-16 | DNXK-0789 | KHSX-0789 | 470/23-TB | BH003 | Cty Thiết Bị Điện Tuấn Ân | 2 | HH-19A-020 | Nối bọc MV IPC 185 - 185, vỏ cách điện dày 3 - 7 mm, 50 - 185 / 50 - 185, 2 bu lông M10 thép | Cái | 3 | 186939.1207 | 560817.3622
XTP-1970 | 2023-05-17 | DNXK-0607 | KHSX-0607 | 342/23-TB | BH003 | Cty Thiết Bị Điện Tuấn Ân | 1 | PA-27A-003 | Hộp 4 điện kế cơ, 1 pha - Compositer (loại nhỏ, boulon vis xi niken) | Cái | 160 | 306313.4688 | 49010155.0035 | Kính Mica
XTP-1970 | 2023-05-17 | DNXK-0607 | KHSX-0607 | 342/23-TB | BH003 | Cty Thiết Bị Điện Tuấn Ân | 2 | PA-27A-025 | Bộ gối đỡ công tơ điện tử 1 pha, điện kế cơ composite | Bộ | 640 | 3260 | 2086400 | Vít dài, lắp hộp
XTP-1970 | 2023-05-17 | DNXK-0607 | KHSX-0607 | 342/23-TB | BH003 | Cty Thiết Bị Điện Tuấn Ân | 3 | PA-28A-007 | Phụ kiện treo hộp 2-4 công tơ 1 pha, 1 công tơ 3 pha lên trụ | Bộ | 160 | 15250.6987 | 2440111.7843 | PK Bỏ hộp
XTP-1971 | 2023-05-17 | DNXK-0575 | KHSX-0575 | 317/23-TB | BH003 | Cty Thiết Bị Điện Tuấn Ân | 1 | HH-27A-002 | Hộp 2 điện kế cơ, 1 pha - Compositer (loại nhỏ,boulon vis xi niken) | Cái | 296 | 202466.1041 | 59929966.7994 | Kính thủy logo EVN SPC
XTP-1971 | 2023-05-17 | DNXK-0575 | KHSX-0575 | 317/23-TB | BH003 | Cty Thiết Bị Điện Tuấn Ân | 2 | HH-28A-007 | Phụ kiện treo hộp 2-4 công tơ 1 pha, 1 công tơ 3 pha lên trụ | Bộ | 296 | 15250.6987 | 4514206.801 | Bỏ hộp
XTP-1971 | 2023-05-17 | DNXK-0575 | KHSX-0575 | 317/23-TB | BH003 | Cty Thiết Bị Điện Tuấn Ân | 3 | HH-16A-004 | MCB 1P - 32 A - 6 kA, loại C | Cái | 592 | 19869.0867 | 11762499.3067 | Lắp hộp
XTP-1971 | 2023-05-17 | DNXK-0575 | KHSX-0575 | 317/23-TB | BH003 | Cty Thiết Bị Điện Tuấn Ân | 4 | HH-27A-021 | Hộp 1 điện kế 3 pha - Compositer (không thau phíp) | Cái | 384 | 191464.7514 | 73522464.5264 | Kính thủy logo EVN SPC
XTP-1971 | 2023-05-17 | DNXK-0575 | KHSX-0575 | 317/23-TB | BH003 | Cty Thiết Bị Điện Tuấn Ân | 5 | HH-28A-007 | Phụ kiện treo hộp 2-4 công tơ 1 pha, 1 công tơ 3 pha lên trụ | Bộ | 384 | 15250.6987 | 5856268.2824 | Bỏ hộp
XTP-1972 | 2023-05-17 | DNXK-0685 | KHSX-0685 | 396/23-TB | BH003 | Cty Thiết Bị Điện Tuấn Ân | 1 | HH-31A-036 | Cosse ép Cu-Al 95mm2-2N-TA dài 126mm chiều dài ép dây 42mm | Cái | 50 | 37790.2219 | 1889511.0929
XTP-1973 | 2023-05-17 | DNXK-0650 | KHSX-0650 | 370/23-TB | BH003 | Cty Thiết Bị Điện Tuấn Ân | 1 | HH-19B-005 | Nối bọc IPC trung thế 185, tiếp địa | Cái | 3 | 116659 | 349977 | ĐL ĐĂK NÔNG mua mở rộng GT07, MV IPC120-120, GG87
XTP-1973 | 2023-05-17 | DNXK-0650 | KHSX-0650 | 370/23-TB | BH003 | Cty Thiết Bị Điện Tuấn Ân | 2 | HH-40B-109 | Cosse ép Cu 35mm2-N dài 80mm chiều dài ép dây 41mm | Cái | 60 | 6328.6663 | 379719.9784 | GG
XTP-1974 | 2023-05-17 | DNXK-0632 | KHSX-0632 | 351/23-TB | BH003 | Cty Thiết Bị Điện Tuấn Ân | 1 | PA-42A-017 | Cosse ép AL 185mm2-2N | Cái | 117 | 12020.95 | 1406451.15
XTP-1975 | 2023-05-17 | DNXK-0694 | KHSX-0694 | 60/23-NB | BH010 | Cty Tuấn Ân Ninh Bình | 1 | HH-31A-008 | Cosse ép Cu-Al 50mm2-N-TA dài 64mm chiều dài ép dây 36mm | Cái | 100 | 11844.4039 | 1184440.3865
XTP-1976 | 2023-05-17 | DNXK-0745 | KHSX-0745 | 62/23-NB | BH010 | Cty Tuấn Ân Ninh Bình | 1 | HH-30A-058 | Nắp chụp cách điện kẹp quai màu vàng | Cái | 6 | 76380.6178 | 458283.7068
XTP-1977 | 2023-05-17 | DNXK-0756 | KHSX-0756 | 64/23-NB | BH010 | Cty Tuấn Ân Ninh Bình | 1 | HH-31A-008 | Cosse ép Cu-Al 50mm2-N-TA dài 64mm chiều dài ép dây 36mm | Cái | 66 | 11844.4039 | 781730.6551
XTP-1978 | 2023-05-17 | DNXK-0783 | KHSX-0783 | 72/23-NB | BH010 | Cty Tuấn Ân Ninh Bình | 1 | HH-19A-020 | Nối bọc MV IPC 185 - 185, vỏ cách điện dày 3 - 7 mm, 50 - 185 / 50 - 185, 2 bu lông M10 thép | Cái | 78 | 186939.1207 | 14581251.4182
XTP-1979 | 2023-05-17 | DNXK-0745 | KHSX-0745 | 62/23-NB | BH010 | Cty Tuấn Ân Ninh Bình | 1 | HH-31A-008 | Cosse ép Cu-Al 50mm2-N-TA dài 64mm chiều dài ép dây 36mm | Cái | 450 | 11844.4039 | 5329981.7391 | Trả hàng TA HN
XTP-1980 | 2023-05-17 | DNXK-0782 | KHSX-0782 | 65/23-ĐN | BH014 | Cty Tuấn Ân Đồng Nai | 1 | HH-39A-001 | Hotline 2/0 | Cái | 4 | 67360.6186 | 269442.4742
XTP-1980 | 2023-05-17 | DNXK-0782 | KHSX-0782 | 65/23-ĐN | BH014 | Cty Tuấn Ân Đồng Nai | 2 | PA-47A-046 | Giáp buộc đầu sứ đôi composite PDLT2460-F, đường kính cáp 23,4 ÷ 27,9mm (70-95mm2) | Bộ | 8 | 33885.936 | 271087.488
XTP-1980 | 2023-05-17 | DNXK-0782 | KHSX-0782 | 65/23-ĐN | BH014 | Cty Tuấn Ân Đồng Nai | 3 | HH-04A-002 | LA 18 kV - MCOV 15,3 - 10 kA | Cái | 7 | 630285.31 | 4411997.1699
XTP-1981 | 2023-05-17 | DNXK-0790 | KHSX-0790 | 66/23-ĐN | BH014 | Cty Tuấn Ân Đồng Nai | 1 | PA-47A-019 | Giáp níu dây bọc ACD3485-TP, dài 1390mm, 33,8 ÷ 37,5mm (240mm2) | Sợi | 4 | 232144.5987 | 928578.3947
XTP-1981 | 2023-05-17 | DNXK-0790 | KHSX-0790 | 66/23-ĐN | BH014 | Cty Tuấn Ân Đồng Nai | 2 | HH-35A-001 | Kẹp AC 25 - 35 , 1 boulon | Cái | 3 | 4327.5052 | 12982.5157
XTP-1981 | 2023-05-17 | DNXK-0790 | KHSX-0790 | 66/23-ĐN | BH014 | Cty Tuấn Ân Đồng Nai | 3 | HH-40A-023 | Cosse ép Cu 300mm2-N dài 130mm chiều dài ép dây 70mm | Cái | 5 | 121906.6167 | 609533.0833
XTP-1982 | 2023-05-17 | DNXK-0653 | KHSX-0653 | 56/23-ĐN | BH014 | Cty Tuấn Ân Đồng Nai | 1 | HH-27B-083 | Nắp che thau đầu vào hộp 4 công tơ kèm boulon | Cái | 355 | 1894 | 672370 | Giao qua TBĐ
XTP-1983 | 2023-05-17 | DNXK-0791 | KHSX-0791 | 67/23-ĐN | BH014 | Cty Tuấn Ân Đồng Nai | 1 | HH-03A-023 | LBFCO 100 A - 35 kV - 200 kV BIL, polymer (không bass) | Cái | 3 | 1185646.7188 | 3556940.1563
XTP-1983 | 2023-05-17 | DNXK-0791 | KHSX-0791 | 67/23-ĐN | BH014 | Cty Tuấn Ân Đồng Nai | 2 | HH-03A-012 | FCO 100 A - 35 kV - 200 kV BIL, polymer (không bass) | Cái | 8 | 921546.3976 | 7372371.1809
XTP-1984 | 2023-05-17 | DNXK-0793 | KHSX-0793 | 32/23-MT | BH017 | Cty Tuấn Ân Miền Tây | 1 | HH-03A-014 | LBFCO 200 A - 24 kV - 150 kV BIL, polymer (không bass) | Cái | 15 | 1161580.6656 | 17423709.9839
XTP-1984 | 2023-05-17 | DNXK-0793 | KHSX-0793 | 32/23-MT | BH017 | Cty Tuấn Ân Miền Tây | 2 | HH-03A-015 | Bass FCO | Cái | 15 | 43675.3052 | 655129.5775
XTP-1984 | 2023-05-17 | DNXK-0793 | KHSX-0793 | 32/23-MT | BH017 | Cty Tuấn Ân Miền Tây | 3 | HH-19A-002 | Nối bọc IPC 35 - 95, vỏ cách điện dày 1 - 3 mm, 6 - 35 / 16 - 95, 1 bu lông M8 nhựa | Cái | 50 | 20404.7344 | 1020236.7213
XTP-1984 | 2023-05-17 | DNXK-0793 | KHSX-0793 | 32/23-MT | BH017 | Cty Tuấn Ân Miền Tây | 4 | HH-18A-005 | Móc treo cáp ABC 4 x 95 mm2 | Cái | 6 | 9423.3015 | 56539.8088
XTP-1984 | 2023-05-17 | DNXK-0793 | KHSX-0793 | 32/23-MT | BH017 | Cty Tuấn Ân Miền Tây | 5 | HH-16A-012 | MCB 2P - 40 A - 6 kA, loại C | Cái | 100 | 46503.6933 | 4650369.3333
XTP-1984 | 2023-05-17 | DNXK-0793 | KHSX-0793 | 32/23-MT | BH017 | Cty Tuấn Ân Miền Tây | 6 | HH-16A-014 | MCB 2P - 63 A - 6 kA, loại C | Cái | 900 | 49663.1333 | 44696820
XTP-1985 | 2023-05-17 | DNXK-0793 | KHSX-0793 | 32/23-MT | BH017 | Cty Tuấn Ân Miền Tây | 1 | PA-47A-002 | Giáp níu dây trần ADG0940, dài 700mm, 9,40 ÷ 9,80mm (50mm2) | Sợi | 34 | 22903.7266 | 778726.7055
XTP-1985 | 2023-05-17 | DNXK-0793 | KHSX-0793 | 32/23-MT | BH017 | Cty Tuấn Ân Miền Tây | 2 | PA-47A-045 | Giáp buộc đầu sứ đôi composite PDLT2175-F, đường kính cáp 18,5 ÷ 23,4mm (35-50mm2) | Bộ | 8 | 31025.652 | 248205.216
XTP-1985 | 2023-05-17 | DNXK-0793 | KHSX-0793 | 32/23-MT | BH017 | Cty Tuấn Ân Miền Tây | 3 | HH-19A-002 | Nối bọc IPC 35 - 95, vỏ cách điện dày 1 - 3 mm, 6 - 35 / 16 - 95, 1 bu lông M8 nhựa | Cái | 170 | 20404.7344 | 3468804.8525
XTP-1985 | 2023-05-17 | DNXK-0793 | KHSX-0793 | 32/23-MT | BH017 | Cty Tuấn Ân Miền Tây | 4 | HH-09A-004 | Chuỗi treo 24 kV - 70 kN, polymer | Cái | 150 | 150515.707 | 22577356.049
XTP-1985 | 2023-05-17 | DNXK-0793 | KHSX-0793 | 32/23-MT | BH017 | Cty Tuấn Ân Miền Tây | 5 | PA-27A-001 | Hộp 1 điện kế cơ, 1 pha - Compositer (boulon vis xi niken) | Cái | 120 | 82073.7817 | 9848853.8098 | Kính mica
XTP-1985 | 2023-05-17 | DNXK-0793 | KHSX-0793 | 32/23-MT | BH017 | Cty Tuấn Ân Miền Tây | 6 | PA-28A-004 | Phụ kiện treo hộp 1 công tơ 1 pha lên trụ | Bộ | 120 | 15737.7896 | 1888534.7473 | Bỏ hộp
XTP-1985 | 2023-05-17 | DNXK-0793 | KHSX-0793 | 32/23-MT | BH017 | Cty Tuấn Ân Miền Tây | 7 | HH-16A-012 | MCB 2P - 40 A - 6 kA, loại C | Cái | 200 | 46503.6933 | 9300738.6667
XTP-1986 | 2023-05-17 | DNXK-0796 | KHSX-0796 | 63/23-DN | BH012 | Cty Tuấn Ân Đà Nẵng | 1 | HH-03A-003 | FCO 100 A - 27 kV - 150k kV BIL, sứ (không bass) | Cái | 9 | 814203.6389 | 7327832.7504
XTP-1986 | 2023-05-17 | DNXK-0796 | KHSX-0796 | 63/23-DN | BH012 | Cty Tuấn Ân Đà Nẵng | 2 | HH-03A-010 | FCO 100 A - 27 kV - 150 kV BIL, polymer (không bass) | Cái | 9 | 831361.345 | 7482252.1048
XTP-1986 | 2023-05-17 | DNXK-0796 | KHSX-0796 | 63/23-DN | BH012 | Cty Tuấn Ân Đà Nẵng | 3 | HH-04A-003 | LA 21 kV - MCOV 17,0 - 10 kA | Cái | 10 | 757698.9663 | 7576989.6634
XTP-1986 | 2023-05-17 | DNXK-0796 | KHSX-0796 | 63/23-DN | BH012 | Cty Tuấn Ân Đà Nẵng | 4 | HH-20A-002 | Bar tiếp địa nhôm | Cái | 50 | 35982.7646 | 1799138.2324
XTP-1986 | 2023-05-17 | DNXK-0796 | KHSX-0796 | 63/23-DN | BH012 | Cty Tuấn Ân Đà Nẵng | 5 | HH-20A-005 | Kẹp đấu rẽ TA-CDB 86 75G28 - 70mm2 | Cái | 20 | 86142.41 | 1722848.1999
XTP-1986 | 2023-05-17 | DNXK-0796 | KHSX-0796 | 63/23-DN | BH012 | Cty Tuấn Ân Đà Nẵng | 6 | HH-21A-010 | Ống nối MJPT 120 - 120 | Cái | 40 | 9656.8429 | 386273.7143
XTP-1986 | 2023-05-17 | DNXK-0796 | KHSX-0796 | 63/23-DN | BH012 | Cty Tuấn Ân Đà Nẵng | 7 | HH-30A-068 | Nắp chụp hạ thế máy biến thế màu đỏ | Cái | 10 | 39264.556 | 392645.56
XTP-1986 | 2023-05-17 | DNXK-0796 | KHSX-0796 | 63/23-DN | BH012 | Cty Tuấn Ân Đà Nẵng | 8 | HH-30A-069 | Nắp chụp hạ thế máy biến thế màu vàng | Cái | 10 | 39264.556 | 392645.56
XTP-1986 | 2023-05-17 | DNXK-0796 | KHSX-0796 | 63/23-DN | BH012 | Cty Tuấn Ân Đà Nẵng | 9 | HH-30A-070 | Nắp chụp hạ thế máy biến thế màu xám | Cái | 10 | 32293.4395 | 322934.395
XTP-1986 | 2023-05-17 | DNXK-0796 | KHSX-0796 | 63/23-DN | BH012 | Cty Tuấn Ân Đà Nẵng | 10 | HH-30A-071 | Nắp chụp hạ thế máy biến thế màu xanh | Cái | 10 | 39264.556 | 392645.56
XTP-1986 | 2023-05-17 | DNXK-0796 | KHSX-0796 | 63/23-DN | BH012 | Cty Tuấn Ân Đà Nẵng | 11 | HH-38A-002 | Kẹp quai 4/0 lọai ty, trung thế | Cái | 10 | 165802.8312 | 1658028.3121
XTP-1987 | 2023-05-17 | DNXK-0068 | KHSX-0000 |  | PKT | Phòng Kỹ Thuật | 1 | HH-19A-004 | Nối bọc IPC 95 - 95, vỏ cách điện dày 1 - 3 mm, 6 - 95 / 25 - 95, 2 bu lông M8 nhựa | Cái | 1 | 37293.8689 | 37293.8689 | Mẫu Thiết bị điện Tuấn Ân đơn 58
XTP-1988 | 2023-05-17 | DNXK-0647 | KHSX-0647 | 356/23-TB | BH003 | Cty Thiết Bị Điện Tuấn Ân | 1 | PA-47B-010 | Giáp níu dây cáp thép SDG70 (đường kính dây 10,5-11,9mm) | Sợi | 1 | 44881.0005 | 44881.0005 | Gấp -bốc mẫu
XTP-1989 | 2023-05-17 | DNXK-0800 | KHSX-0800 | 471/23-TB | BH003 | Cty Thiết Bị Điện Tuấn Ân | 1 | HH-30A-035 | Nắp chụp MBT F145 màu xanh | Cái | 33 | 32228.7048 | 1063547.2584 | PC Tây Ninh
XTP-1989 | 2023-05-17 | DNXK-0800 | KHSX-0800 | 471/23-TB | BH003 | Cty Thiết Bị Điện Tuấn Ân | 2 | HH-30A-036 | Nắp chụp MBT F145 màu đỏ | Cái | 33 | 32228.7048 | 1063547.2584
XTP-1989 | 2023-05-17 | DNXK-0800 | KHSX-0800 | 471/23-TB | BH003 | Cty Thiết Bị Điện Tuấn Ân | 3 | HH-30A-037 | Nắp chụp MBT F145 màu vàng | Cái | 34 | 32228.7048 | 1095775.9632
XTP-1990 | 2023-05-17 | DNXK-0792 | KHSX-0792 | 472/23-TB | BH003 | Cty Thiết Bị Điện Tuấn Ân | 1 | PA-47A-048 | Giáp buộc đầu sứ đôi composite PDLT3140-F, đường kính cáp 31,0 ÷ 37,5mm (185-240mm2) | Bộ | 116 | 41409.2 | 4803467.2
XTP-1990 | 2023-05-17 | DNXK-0792 | KHSX-0792 | 472/23-TB | BH003 | Cty Thiết Bị Điện Tuấn Ân | 2 | PA-47A-013 | Giáp níu dây bọc ACD2260-TP, dài 1100mm, 20,1 ÷ 23,5mm (50mm2) | Sợi | 32 | 130267.8795 | 4168572.1426
XTP-1991 | 2023-05-17 | DNXK-0802 | KHSX-0802 | 474/23-TB | BH003 | Cty Thiết Bị Điện Tuấn Ân | 1 | PA-47B-008 | Giáp níu dây cáp thép SDG50 (đường kính dây 8,5-9,5mm) | Sợi | 1000 | 43243.4982 | 43243498.2468
XTP-1991 | 2023-05-17 | DNXK-0802 | KHSX-0802 | 474/23-TB | BH003 | Cty Thiết Bị Điện Tuấn Ân | 2 | PA-47A-013 | Giáp níu dây bọc ACD2260-TP, dài 1100mm, 20,1 ÷ 23,5mm (50mm2) | Sợi | 250 | 130267.8795 | 32566969.8639
XTP-1991 | 2023-05-17 | DNXK-0802 | KHSX-0802 | 474/23-TB | BH003 | Cty Thiết Bị Điện Tuấn Ân | 3 | PA-47A-014 | Giáp níu dây bọc ACD2405-TP, dài 1180mm, 22,2 ÷ 25,6mm (70mm2) | Sợi | 10 | 161339.9916 | 1613399.9155
XTP-1991 | 2023-05-17 | DNXK-0802 | KHSX-0802 | 474/23-TB | BH003 | Cty Thiết Bị Điện Tuấn Ân | 4 | HH-03A-011 | FCO 200 A - 27 kV - 150 kV BIL, polymer (không bass) | Cái | 50 | 898462.0148 | 44923100.7389
XTP-1991 | 2023-05-17 | DNXK-0802 | KHSX-0802 | 474/23-TB | BH003 | Cty Thiết Bị Điện Tuấn Ân | 5 | HH-03A-015 | Bass FCO | Cái | 50 | 43675.3052 | 2183765.2585
XTP-1991 | 2023-05-17 | DNXK-0802 | KHSX-0802 | 474/23-TB | BH003 | Cty Thiết Bị Điện Tuấn Ân | 6 | HH-16A-009 | MCB 2P - 16 A - 6 kA, loại C | Cái | 500 | 36804.3333 | 18402166.6667
XTP-1991 | 2023-05-17 | DNXK-0802 | KHSX-0802 | 474/23-TB | BH003 | Cty Thiết Bị Điện Tuấn Ân | 7 | HH-16A-013 | MCB 2P - 50 A - 6 kA, loại C | Cái | 150 | 48646.5733 | 7296986
XTP-1991 | 2023-05-17 | DNXK-0802 | KHSX-0802 | 474/23-TB | BH003 | Cty Thiết Bị Điện Tuấn Ân | 8 | HH-16A-016 | MCB 3P - 32 A - 6 kA, loại C | Cái | 100 | 57821.95 | 5782195
XTP-1992 | 2023-05-17 | DNXK-0803 | KHSX-0803 | 475/23-TB | BH003 | Cty Thiết Bị Điện Tuấn Ân | 1 | HH-17A-007 | MCCB 3P - 80 A - 690V - 70 kA, loại nhiệt - từ | Cái | 50 | 913833.6 | 45691680 | Bỏ busbar và boulon vào hộp
XTP-1992 | 2023-05-17 | DNXK-0803 | KHSX-0803 | 475/23-TB | BH003 | Cty Thiết Bị Điện Tuấn Ân | 2 | HH-17A-001 | Busbar dùng cho MCCB 80A - 250A | Bộ | 50 | 101552 | 5077600 | Bỏ vào hộp
XTP-1992 | 2023-05-17 | DNXK-0803 | KHSX-0803 | 475/23-TB | BH003 | Cty Thiết Bị Điện Tuấn Ân | 3 | HH-17B-024 | Boulon 8 x 30 + tán + londel (nhúng kẽm) | Bộ | 300 | 665.8525 | 199755.7377 | Bỏ vào hộp
XTP-1992 | 2023-05-17 | DNXK-0803 | KHSX-0803 | 475/23-TB | BH003 | Cty Thiết Bị Điện Tuấn Ân | 4 | HH-17A-013 | MCCB 3P - 320 A - 690V - 70 kA, loại điện tử | Cái | 3 | 4281073.8886 | 12843221.6658 | Bỏ busbar và boulon vào hộp
XTP-1992 | 2023-05-17 | DNXK-0803 | KHSX-0803 | 475/23-TB | BH003 | Cty Thiết Bị Điện Tuấn Ân | 5 | HH-17A-002 | Busbar dùng cho MCCB 400A - 630A | Bộ | 3 | 284960 | 854880 | Bỏ vào hộp
XTP-1992 | 2023-05-17 | DNXK-0803 | KHSX-0803 | 475/23-TB | BH003 | Cty Thiết Bị Điện Tuấn Ân | 6 | HH-17B-006 | Boulon 10 X 40 + tán + londel nhúng kẽm | Bộ | 18 | 1194.44 | 21499.92 | Bỏ vào hộp
XTP-1992 | 2023-05-17 | DNXK-0803 | KHSX-0803 | 475/23-TB | BH003 | Cty Thiết Bị Điện Tuấn Ân | 7 | HH-17A-016 | MCCB 3P - 630 A - 690V - 70 kA, loại điện tử | Cái | 6 | 4530251.8886 | 27181511.3315 | Bỏ busbar và boulon vào hộp
XTP-1992 | 2023-05-17 | DNXK-0803 | KHSX-0803 | 475/23-TB | BH003 | Cty Thiết Bị Điện Tuấn Ân | 8 | HH-17A-002 | Busbar dùng cho MCCB 400A - 630A | Bộ | 6 | 284960 | 1709760 | Bỏ vào hộp
XTP-1992 | 2023-05-17 | DNXK-0803 | KHSX-0803 | 475/23-TB | BH003 | Cty Thiết Bị Điện Tuấn Ân | 9 | HH-17B-006 | Boulon 10 X 40 + tán + londel nhúng kẽm | Bộ | 36 | 1194.44 | 42999.84 | Bỏ vào hộp
XTP-1993 | 2023-05-17 | DNXK-0804 | KHSX-0804 | 476/23-TB | BH003 | Cty Thiết Bị Điện Tuấn Ân | 1 | HH-05A-002 | LTD 800 A - 38,5 kV - 200 kV BIL - 120kN (không cosse) | Cái | 15 | 1096697.9702 | 16450469.5537 | Lắp cosse
XTP-1993 | 2023-05-17 | DNXK-0804 | KHSX-0804 | 476/23-TB | BH003 | Cty Thiết Bị Điện Tuấn Ân | 2 | HH-05A-010 | Cosse nhôm LTD | Cái | 30 | 70991.1375 | 2129734.1245 | Lắp LTD
XTP-1993 | 2023-05-17 | DNXK-0804 | KHSX-0804 | 476/23-TB | BH003 | Cty Thiết Bị Điện Tuấn Ân | 3 | HH-09A-007 | Chuỗi treo 35 kV - 120 kN, polymer | Cái | 15 | 251209.9829 | 3768149.7429
XTP-1993 | 2023-05-17 | DNXK-0804 | KHSX-0804 | 476/23-TB | BH003 | Cty Thiết Bị Điện Tuấn Ân | 4 | HH-06A-009 | Dao cách ly 3P - 630 A - 24 kV - 150 kV BIL, 2 phương, lắp trên 1 trụ , polymer, ngoài trời | Bộ | 13 | 5086909.8839 | 66129828.4909 | Lắp cosse
XTP-1993 | 2023-05-17 | DNXK-0804 | KHSX-0804 | 476/23-TB | BH003 | Cty Thiết Bị Điện Tuấn Ân | 5 | HH-05A-010 | Cosse nhôm LTD | Cái | 78 | 70991.1375 | 5537308.7237 | Lắp DS
XTP-1993 | 2023-05-17 | DNXK-0804 | KHSX-0804 | 476/23-TB | BH003 | Cty Thiết Bị Điện Tuấn Ân | 6 | HH-06A-023 | Bộ sào thao tác dao cách ly 24 kV - 35 kV mở đứng, dài 8 m (bu lông nhúng kẽm) | Bộ | 13 | 1087573.5585 | 14138456.2601
XTP-1993 | 2023-05-17 | DNXK-0804 | KHSX-0804 | 476/23-TB | BH003 | Cty Thiết Bị Điện Tuấn Ân | 7 | HH-29A-007 | Kẹp nhựa mắc điện | Cái | 1500 | 3772.158 | 5658236.9318
XTP-1993 | 2023-05-17 | DNXK-0804 | KHSX-0804 | 476/23-TB | BH003 | Cty Thiết Bị Điện Tuấn Ân | 8 | HH-28A-020 | Dây đai inox 20 x 0.4mm, 50 mét | Cuộn | 100 | 192423.5989 | 19242359.8864
XTP-1993 | 2023-05-17 | DNXK-0804 | KHSX-0804 | 476/23-TB | BH003 | Cty Thiết Bị Điện Tuấn Ân | 9 | HH-28A-015 | Khóa đai A200 | Cái | 10000 | 820 | 8200000
XTP-1993 | 2023-05-17 | DNXK-0804 | KHSX-0804 | 476/23-TB | BH003 | Cty Thiết Bị Điện Tuấn Ân | 10 | HH-33A-007 | Nối ép đồng nhôm WR-815 | Cái | 500 | 15912.2493 | 7956124.6324
XTP-1993 | 2023-05-17 | DNXK-0804 | KHSX-0804 | 476/23-TB | BH003 | Cty Thiết Bị Điện Tuấn Ân | 11 | HH-33A-010 | Nối ép đồng nhôm WR-929 | Cái | 500 | 26700.0833 | 13350041.6667
XTP-1993 | 2023-05-17 | DNXK-0804 | KHSX-0804 | 476/23-TB | BH003 | Cty Thiết Bị Điện Tuấn Ân | 12 | HH-19A-004 | Nối bọc IPC 95 - 95, vỏ cách điện dày 1 - 3 mm, 6 - 95 / 25 - 95, 2 bu lông M8 nhựa | Cái | 3000 | 37293.8689 | 111881606.5574
XTP-1993 | 2023-05-17 | DNXK-0804 | KHSX-0804 | 476/23-TB | BH003 | Cty Thiết Bị Điện Tuấn Ân | 13 | HH-09A-006 | Chuỗi treo 24 kV - 120 kN, polymer | Cái | 200 | 204680.1751 | 40936035.0253
XTP-1994 | 2023-05-17 | DNXK-0600 | KHSX-0600 | 43/23-MB | BH005 | Cty Tuấn Ân Miền Bắc | 1 | HH-19A-011 | Nối bọc IPC 70 - 95, vỏ cách điện dày 1 - 3 mm, 6 - 70 / 25 - 95, 1 bu lông M10 nhôm | Cái | 5 | 26414.9513 | 132074.7564
XTP-1995 | 2023-05-17 | DNXK-0069 | KHSX-0000 |  | PKT | Phòng Kỹ Thuật | 1 | HH-15A-015 | Chì lá 800A | Cái | 3 | 45809.3913 | 137428.1739 | Xử lý mẫu chì lá 600, mẫu Thiết bị điện Tuấn Ân đơn 57, mẫu không trả lại
XTP-1996 | 2023-05-17 | DNXK-0806 | KHSX-0806 | 95/23-TV | BH016 | Cty Tuấn Ân Tư vấn Thiết kế | 1 | HH-03A-008 | LBFCO 100 A - 27 kV - 150 kV BIL, sứ (không bass) | Cái | 39 | 1080403.4601 | 42135734.9439 | Giao ĐL Long An
XTP-1996 | 2023-05-17 | DNXK-0806 | KHSX-0806 | 95/23-TV | BH016 | Cty Tuấn Ân Tư vấn Thiết kế | 2 | HH-03A-015 | Bass FCO | Cái | 39 | 43675.3052 | 1703336.9016 | Giao ĐL Long An
XTP-1996 | 2023-05-17 | DNXK-0806 | KHSX-0806 | 95/23-TV | BH016 | Cty Tuấn Ân Tư vấn Thiết kế | 3 | HH-03A-009 | LBFCO 200 A - 27 kV - 150 kV BIL, sứ (không bass) | Cái | 3 | 1144422.9595 | 3433268.8786 | Giao ĐL Long An
XTP-1996 | 2023-05-17 | DNXK-0806 | KHSX-0806 | 95/23-TV | BH016 | Cty Tuấn Ân Tư vấn Thiết kế | 4 | HH-03A-015 | Bass FCO | Cái | 3 | 43675.3052 | 131025.9155 | Giao ĐL Long An
XTP-1997 | 2023-05-17 | DNXK-0805 | KHSX-0805 | 33/23-MT | BH017 | Cty Tuấn Ân Miền Tây | 1 | HH-16A-007 | MCB 1P - 63 A - 6 kA, loại C | Cái | 400 | 24801.5667 | 9920626.6667
XTP-1998 | 2023-05-17 | DNXK-0728 | KHSX-0728 | 102/23-PA | BH018 | Cty Polymer Alpha | 1 | HH-04A-002 | LA 18 kV - MCOV 15,3 - 10 kA | Cái | 230 | 630285.31 | 144965621.296 | Giao ĐL Quảng Nam
XTP-1999 | 2023-05-17 | DNXK-0544 | KHSX-0544 | 306/23-TB | BH003 | Cty Thiết Bị Điện Tuấn Ân | 1 | HH-16A-013 | MCB 2P - 50 A - 6 kA, loại C | Cái | 500 | 48646.5733 | 24323286.6667 | CB loại B
XTP-1999 | 2023-05-17 | DNXK-0544 | KHSX-0544 | 306/23-TB | BH003 | Cty Thiết Bị Điện Tuấn Ân | 2 | HH-16A-018 | MCB 3P - 50 A - 6 kA, loại C | Cái | 200 | 71579.2 | 14315840 | CB loại B
XTP-1999 | 2023-05-17 | DNXK-0544 | KHSX-0544 | 306/23-TB | BH003 | Cty Thiết Bị Điện Tuấn Ân | 3 | HH-16A-031 | MCB 3P - 80 A - 10 kA, loại C | Cái | 300 | 157815.5 | 47344650 | CB loại B
XTP-2000 | 2023-05-17 | DNXK-0789 | KHSX-0789 | 470/23-TB | BH003 | Cty Thiết Bị Điện Tuấn Ân | 1 | HH-06A-003 | Dao cách ly 3P - 630 A - 24 kV - 150 kV BIL, 2 phương, lắp trên 1 trụ, sứ gốm, ngoài trời | Bộ | 10 | 7742515.721 | 77425157.2101
XTP-2001 | 2023-05-17 | DNXK-0807 | KHSX-0807 | 490/23-TB | BH003 | Cty Thiết Bị Điện Tuấn Ân | 1 | HH-03A-011 | FCO 200 A - 27 kV - 150 kV BIL, polymer (không bass) | Cái | 57 | 898462.0148 | 51212334.8424
XTP-2001 | 2023-05-17 | DNXK-0807 | KHSX-0807 | 490/23-TB | BH003 | Cty Thiết Bị Điện Tuấn Ân | 2 | HH-03A-015 | Bass FCO | Cái | 57 | 43675.3052 | 2489492.3947
XTP-2001 | 2023-05-17 | DNXK-0807 | KHSX-0807 | 490/23-TB | BH003 | Cty Thiết Bị Điện Tuấn Ân | 3 | HH-03A-017 | Cần FCO 200 A - 27 kV | Cái | 30 | 387233.3938 | 11617001.8136
XTP-2001 | 2023-05-17 | DNXK-0807 | KHSX-0807 | 490/23-TB | BH003 | Cty Thiết Bị Điện Tuấn Ân | 4 | HH-05A-006 | Dao cách ly 1P 630 A - 24 kV - 150 kV BIL, polymer, ngoài trời | Cái | 40 | 1212018.6894 | 48480747.5755 | Lắp cosse
XTP-2001 | 2023-05-17 | DNXK-0807 | KHSX-0807 | 490/23-TB | BH003 | Cty Thiết Bị Điện Tuấn Ân | 5 | HH-05A-010 | Cosse nhôm LTD | Cái | 80 | 70991.1375 | 5679290.9986 | Lắp DS
XTP-2001 | 2023-05-17 | DNXK-0807 | KHSX-0807 | 490/23-TB | BH003 | Cty Thiết Bị Điện Tuấn Ân | 6 | HH-05A-012 | Phụ kiện lắp DS 1P 24 kV | Bộ | 40 | 71786.4983 | 2871459.9307
XTP-2001 | 2023-05-17 | DNXK-0807 | KHSX-0807 | 490/23-TB | BH003 | Cty Thiết Bị Điện Tuấn Ân | 7 | HH-03A-019 | Cần LBFCO 100 A - 27 kV | Cái | 20 | 473867.975 | 9477359.5009
XTP-2001 | 2023-05-17 | DNXK-0807 | KHSX-0807 | 490/23-TB | BH003 | Cty Thiết Bị Điện Tuấn Ân | 8 | HH-03A-020 | Cần LBFCO 200 A - 27 kV | Cái | 55 | 537773.4745 | 29577541.0971
XTP-2002 | 2023-05-17 | DNXK-0808 | KHSX-0808 | 491/23-TB | BH003 | Cty Thiết Bị Điện Tuấn Ân | 1 | HH-35A-002 | Kẹp AC 25 - 70 , 2 boulon | Cái | 300 | 8257.85 | 2477355.0129
XTP-2002 | 2023-05-17 | DNXK-0808 | KHSX-0808 | 491/23-TB | BH003 | Cty Thiết Bị Điện Tuấn Ân | 2 | HH-45A-002 | Ống nối ON-ACSR 50mm2 (ống nhôm dài 390mm, ống sắt dài 120mm) | Cái | 100 | 29544.2879 | 2954428.7917
XTP-2002 | 2023-05-17 | DNXK-0808 | KHSX-0808 | 491/23-TB | BH003 | Cty Thiết Bị Điện Tuấn Ân | 3 | HH-33A-005 | Nối ép đồng nhôm WR-399 | Cái | 400 | 9841.565 | 3936626
XTP-2002 | 2023-05-17 | DNXK-0808 | KHSX-0808 | 491/23-TB | BH003 | Cty Thiết Bị Điện Tuấn Ân | 4 | HH-28A-020 | Dây đai inox 20 x 0.4mm, 50 mét | Cuộn | 100 | 192423.5989 | 19242359.8864
XTP-2002 | 2023-05-17 | DNXK-0808 | KHSX-0808 | 491/23-TB | BH003 | Cty Thiết Bị Điện Tuấn Ân | 5 | HH-28A-015 | Khóa đai A200 | Cái | 10000 | 820 | 8200000
XTP-2003 | 2023-05-17 | DNXK-0810 | KHSX-0810 | 36/23-HN | BH004 | Cty Tuấn Ân Hà Nội | 1 | HH-47A-050 | Giáp buộc cổ sứ đơn thẳng composite PST2203-F, đường kính cáp 23,4 ÷ 27,9mm (70-95mm2) | Sợi | 9 | 18704 | 168336
XTP-2003 | 2023-05-17 | DNXK-0810 | KHSX-0810 | 36/23-HN | BH004 | Cty Tuấn Ân Hà Nội | 2 | HH-44A-007 | Ống nối OL-AL 185mm2 dài 240mm | Cái | 4 | 28241.0241 | 112964.0963
XTP-2003 | 2023-05-17 | DNXK-0810 | KHSX-0810 | 36/23-HN | BH004 | Cty Tuấn Ân Hà Nội | 3 | HH-03A-012 | FCO 100 A - 35 kV - 200 kV BIL, polymer (không bass) | Cái | 70 | 921546.3976 | 64508247.8332
XTP-2003 | 2023-05-17 | DNXK-0810 | KHSX-0810 | 36/23-HN | BH004 | Cty Tuấn Ân Hà Nội | 4 | HH-03A-015 | Bass FCO | Cái | 70 | 43675.3052 | 3057271.3619
XTP-2004 | 2023-05-17 | DNXK-0811 | KHSX-0811 | 96/23-TV | BH016 | Cty Tuấn Ân Tư vấn Thiết kế | 1 | HH-01A-006 | Dây chì 6K, dài 584 mm | Sợi | 50 | 13545.6637 | 677283.1875
XTP-2004 | 2023-05-17 | DNXK-0811 | KHSX-0811 | 96/23-TV | BH016 | Cty Tuấn Ân Tư vấn Thiết kế | 2 | HH-01A-008 | Dây chì 10K, dài 584 mm | Sợi | 50 | 16091.2237 | 804561.1875
XTP-2004 | 2023-05-17 | DNXK-0811 | KHSX-0811 | 96/23-TV | BH016 | Cty Tuấn Ân Tư vấn Thiết kế | 3 | HH-01A-013 | Dây chì 30K, dài 584 mm | Sợi | 50 | 21818.7337 | 1090936.6875
XTP-2004 | 2023-05-17 | DNXK-0811 | KHSX-0811 | 96/23-TV | BH016 | Cty Tuấn Ân Tư vấn Thiết kế | 4 | HH-03A-012 | FCO 100 A - 35 kV - 200 kV BIL, polymer (không bass) | Cái | 5 | 921546.3976 | 4607731.9881
XTP-2004 | 2023-05-17 | DNXK-0811 | KHSX-0811 | 96/23-TV | BH016 | Cty Tuấn Ân Tư vấn Thiết kế | 5 | HH-03A-015 | Bass FCO | Cái | 5 | 43675.3052 | 218376.5258
XTP-2004 | 2023-05-17 | DNXK-0811 | KHSX-0811 | 96/23-TV | BH016 | Cty Tuấn Ân Tư vấn Thiết kế | 6 | HH-03A-013 | LBFCO 100 A - 24 kV - 150 kV BIL, polymer (không bass) | Cái | 20 | 1097561.1661 | 21951223.3229
XTP-2004 | 2023-05-17 | DNXK-0811 | KHSX-0811 | 96/23-TV | BH016 | Cty Tuấn Ân Tư vấn Thiết kế | 7 | HH-03A-015 | Bass FCO | Cái | 20 | 43675.3052 | 873506.1034
XTP-2004 | 2023-05-17 | DNXK-0811 | KHSX-0811 | 96/23-TV | BH016 | Cty Tuấn Ân Tư vấn Thiết kế | 8 | HH-38A-006 | Kẹp quai 2/0 boulon inox, trung thế | Cái | 33 | 94389.084 | 3114839.7704
XTP-2004 | 2023-05-17 | DNXK-0811 | KHSX-0811 | 96/23-TV | BH016 | Cty Tuấn Ân Tư vấn Thiết kế | 9 | HH-39A-005 | Hotline Al 240mm2, mỏ vịt | Cái | 6 | 84864.5678 | 509187.4067
XTP-2004 | 2023-05-17 | DNXK-0811 | KHSX-0811 | 96/23-TV | BH016 | Cty Tuấn Ân Tư vấn Thiết kế | 10 | HH-27A-001 | Hộp 1 điện kế cơ, 1 pha - Compositer (boulon vis xi niken) | Cái | 60 | 82073.7817 | 4924426.9049
XTP-2005 | 2023-05-18 | DNXK-0809 | KHSX-0809 | 68/23-ĐN | BH014 | Cty Tuấn Ân Đồng Nai | 1 | HH-31A-012 | Cosse ép Cu-Al 95mm2-N-TA dài 81mm chiều dài ép dây 42mm | Cái | 31 | 25458.719 | 789220.2875
XTP-2005 | 2023-05-18 | DNXK-0809 | KHSX-0809 | 68/23-ĐN | BH014 | Cty Tuấn Ân Đồng Nai | 2 | HH-09A-004 | Chuỗi treo 24 kV - 70 kN, polymer | Cái | 10 | 150515.707 | 1505157.0699
XTP-2005 | 2023-05-18 | DNXK-0809 | KHSX-0809 | 68/23-ĐN | BH014 | Cty Tuấn Ân Đồng Nai | 3 | HH-09A-006 | Chuỗi treo 24 kV - 120 kN, polymer | Cái | 10 | 204680.1751 | 2046801.7513
XTP-2006 | 2023-05-18 | DNXK-0466 | KHSX-0466 | 256/23-TB | BH003 | Cty Thiết Bị Điện Tuấn Ân | 1 | HH-16A-011 | MCB 2P - 32 A - 6 kA, loại C | Cái | 852 | 39241.6133 | 33433854.56 | Lắp vỏ nhựa MCB 2 pha
XTP-2006 | 2023-05-18 | DNXK-0466 | KHSX-0466 | 256/23-TB | BH003 | Cty Thiết Bị Điện Tuấn Ân | 2 | HH-29A-001 | Vỏ nhựa MCB 2 pha | Cái | 852 | 6006.5625 | 5117591.25 | Lắp vào CB
XTP-2006 | 2023-05-18 | DNXK-0466 | KHSX-0466 | 256/23-TB | BH003 | Cty Thiết Bị Điện Tuấn Ân | 3 | HH-16A-014 | MCB 2P - 63 A - 6 kA, loại C | Cái | 81 | 49663.1333 | 4022713.8 | Lắp vỏ nhựa MCB 2 pha
XTP-2006 | 2023-05-18 | DNXK-0466 | KHSX-0466 | 256/23-TB | BH003 | Cty Thiết Bị Điện Tuấn Ân | 4 | HH-29A-001 | Vỏ nhựa MCB 2 pha | Cái | 81 | 6006.5625 | 486531.5625 | Lắp vào CB
XTP-2007 | 2023-05-18 | DNXK-0619 | KHSX-0619 | 347/23-TB | BH003 | Cty Thiết Bị Điện Tuấn Ân | 1 | HH-23A-002 | Hộp phân phối nhỏ 6 MCB (boulon vis xi niken) | Cái | 201 | 180775.2904 | 36335833.3723 | Bass 2 đai
XTP-2007 | 2023-05-18 | DNXK-0619 | KHSX-0619 | 347/23-TB | BH003 | Cty Thiết Bị Điện Tuấn Ân | 2 | HH-49B-003 | Phí in chữ | Cái | 201 | 406.8531 | 81777.4671 | Phí in nhãn "EVN SPC","PC AN GIANG", "HPP6-M - 2023", "HỘP 6MCB - 0,4KV"
XTP-2007 | 2023-05-18 | DNXK-0619 | KHSX-0619 | 347/23-TB | BH003 | Cty Thiết Bị Điện Tuấn Ân | 3 | HH-23A-003 | Hộp phân phối nhỏ 9 MCB (boulon vis xi niken) | Cái | 320 | 209934.9642 | 67179188.5326 | Bass 2 đai
XTP-2007 | 2023-05-18 | DNXK-0619 | KHSX-0619 | 347/23-TB | BH003 | Cty Thiết Bị Điện Tuấn Ân | 4 | HH-49B-003 | Phí in chữ | Cái | 320 | 406.8531 | 130192.9825 | Phí in nhãn "EVN SPC","PC AN GIANG", "HPP9-M - 2023", "HỘP 9MCB - 0,4KV"
XTP-2008 | 2023-05-18 | DNXK-0633 | KHSX-0633 | 344/23-TB | BH003 | Cty Thiết Bị Điện Tuấn Ân | 1 | HH-23B-020 | Hộp phân phối nhỏ 6 cực, thanh pha bằng đồng lá lắp 3 cosse ép Cu 50, 1 thanh trung tính lắp 1 cosse ép Cu 50 ở giữa, 6 cosse ép Cu 25, in chữ | Cái | 36 | 174374.1348 | 6277468.8519 | Lắp CB Loại D
XTP-2008 | 2023-05-18 | DNXK-0633 | KHSX-0633 | 344/23-TB | BH003 | Cty Thiết Bị Điện Tuấn Ân | 2 | HH-16A-005 | MCB 1P - 40 A - 6 kA, loại C | Cái | 108 | 23139.3667 | 2499051.6 | CB loại D. Lắp trong hộp
XTP-2008 | 2023-05-18 | DNXK-0633 | KHSX-0633 | 344/23-TB | BH003 | Cty Thiết Bị Điện Tuấn Ân | 3 | HH-16A-026 | MCB 1P - 100 A - 10 kA, loại C | Cái | 108 | 52318.5 | 5650398 | CB loại D. Lắp trong hộp
XTP-2009 | 2023-05-18 | DNXK-0607 | KHSX-0607 | 342/23-TB | BH003 | Cty Thiết Bị Điện Tuấn Ân | 1 | PA-27A-003 | Hộp 4 điện kế cơ, 1 pha - Compositer (loại nhỏ, boulon vis xi niken) | Cái | 220 | 306313.4688 | 67388963.1298 | Kính Mica
XTP-2009 | 2023-05-18 | DNXK-0607 | KHSX-0607 | 342/23-TB | BH003 | Cty Thiết Bị Điện Tuấn Ân | 2 | PA-27A-025 | Bộ gối đỡ công tơ điện tử 1 pha, điện kế cơ composite | Bộ | 880 | 3260 | 2868800 | Vít dài, lắp hộp
XTP-2009 | 2023-05-18 | DNXK-0607 | KHSX-0607 | 342/23-TB | BH003 | Cty Thiết Bị Điện Tuấn Ân | 3 | PA-28A-007 | Phụ kiện treo hộp 2-4 công tơ 1 pha, 1 công tơ 3 pha lên trụ | Bộ | 220 | 15250.6987 | 3355153.7035 | PK Bỏ hộp
XTP-2010 | 2023-05-18 | DNXK-0157 | KHSX-0157 | 80/23-TB | BH003 | Cty Thiết Bị Điện Tuấn Ân | 1 | HH-27A-023 | Hộp bảo vệ MCB 2 cực nắp mica, có niêm chì | Cái | 190 | 21474.6818 | 4080189.5455 | In năm sx
XTP-2010 | 2023-05-18 | DNXK-0157 | KHSX-0157 | 80/23-TB | BH003 | Cty Thiết Bị Điện Tuấn Ân | 2 | HH-27A-024 | Hộp bảo vệ MCB 3 cực nắp mica, có niêm chì | Cái | 110 | 38894.9091 | 4278440 | In năm sx
XTP-2011 | 2023-05-18 | DNXK-0665 | KHSX-0665 | 375/23-TB | BH003 | Cty Thiết Bị Điện Tuấn Ân | 1 | HH-19A-003 | Nối bọc IPC 70 - 95, vỏ cách điện dày 1 - 3 mm, 6 - 70 / 25 - 95, 1 bu lông M10 nhựa | Cái | 1200 | 23822.3513 | 28586821.5385 | In lại mã hiệu IPC 35-120, main 35-120, tap 6-35
XTP-2012 | 2023-05-18 | DNXK-0661 | KHSX-0661 | 26/23-NA | BH011 | Cty Tuấn Ân Nghệ An | 1 | HH-31A-036 | Cosse ép Cu-Al 95mm2-2N-TA dài 126mm chiều dài ép dây 42mm | Cái | 98 | 37790.2219 | 3703441.742 | Giao kho NA
XTP-2012 | 2023-05-18 | DNXK-0661 | KHSX-0661 | 26/23-NA | BH011 | Cty Tuấn Ân Nghệ An | 2 | HH-31A-034 | Cosse ép Cu-Al 70mm2-2N-TA dài 117mm chiều dài ép dây 38mm | Cái | 204 | 27328.8517 | 5575085.7455 | Giao kho NA
XTP-2013 | 2023-05-18 | DNXK-0812 | KHSX-0812 | 69/23-ĐN | BH014 | Cty Tuấn Ân Đồng Nai | 1 | HH-38A-003 | Kẹp quai 150-240mm2 loại ty, trung thế | Cái | 50 | 166764.1586 | 8338207.9311
XTP-2013 | 2023-05-18 | DNXK-0812 | KHSX-0812 | 69/23-ĐN | BH014 | Cty Tuấn Ân Đồng Nai | 2 | HH-27A-005 | Hộp 1 điện kế cơ, 3 pha - Compositer (boulon vis xi niken) | Cái | 20 | 242691.8785 | 4853837.5693 | Kính thủy
XTP-2014 | 2023-05-18 | DNXK-0763 | KHSX-0763 | 33/23-HN | BH004 | Cty Tuấn Ân Hà Nội | 1 | HH-31A-008 | Cosse ép Cu-Al 50mm2-N-TA dài 64mm chiều dài ép dây 36mm | Cái | 36 | 11844.4039 | 426398.5391
XTP-2014 | 2023-05-18 | DNXK-0763 | KHSX-0763 | 33/23-HN | BH004 | Cty Tuấn Ân Hà Nội | 2 | HH-31A-008 | Cosse ép Cu-Al 50mm2-N-TA dài 64mm chiều dài ép dây 36mm | Cái | 100 | 11844.4039 | 1184440.3865
XTP-2015 | 2023-05-18 | DNXK-0815 | KHSX-0815 | 494/23-TB | BH003 | Cty Thiết Bị Điện Tuấn Ân | 1 | HH-17A-009 | MCCB 3P - 125 A - 690V - 70 kA, loại nhiệt - từ | Cái | 40 | 1021185.4 | 40847416
XTP-2015 | 2023-05-18 | DNXK-0815 | KHSX-0815 | 494/23-TB | BH003 | Cty Thiết Bị Điện Tuấn Ân | 2 | HH-17A-012 | MCCB 3P - 250 A - 690V - 70 kA, loại nhiệt - từ | Cái | 60 | 1195167.6 | 71710056
XTP-2015 | 2023-05-18 | DNXK-0815 | KHSX-0815 | 494/23-TB | BH003 | Cty Thiết Bị Điện Tuấn Ân | 3 | HH-17A-014 | MCCB 3P - 400 A - 690V - 70 kA, loại điện tử | Cái | 10 | 4308683.8886 | 43086838.8859
XTP-2015 | 2023-05-18 | DNXK-0815 | KHSX-0815 | 494/23-TB | BH003 | Cty Thiết Bị Điện Tuấn Ân | 4 | HH-17A-002 | Busbar dùng cho MCCB 400A - 630A | Bộ | 10 | 284960 | 2849600
XTP-2015 | 2023-05-18 | DNXK-0815 | KHSX-0815 | 494/23-TB | BH003 | Cty Thiết Bị Điện Tuấn Ân | 5 | HH-17B-006 | Boulon 10 X 40 + tán + londel nhúng kẽm | Bộ | 60 | 1194.44 | 71666.4
XTP-2015 | 2023-05-18 | DNXK-0815 | KHSX-0815 | 494/23-TB | BH003 | Cty Thiết Bị Điện Tuấn Ân | 6 | HH-17A-016 | MCCB 3P - 630 A - 690V - 70 kA, loại điện tử | Cái | 10 | 4530251.8886 | 45302518.8859
XTP-2015 | 2023-05-18 | DNXK-0815 | KHSX-0815 | 494/23-TB | BH003 | Cty Thiết Bị Điện Tuấn Ân | 7 | HH-17A-002 | Busbar dùng cho MCCB 400A - 630A | Bộ | 10 | 284960 | 2849600
XTP-2015 | 2023-05-18 | DNXK-0815 | KHSX-0815 | 494/23-TB | BH003 | Cty Thiết Bị Điện Tuấn Ân | 8 | HH-17B-006 | Boulon 10 X 40 + tán + londel nhúng kẽm | Bộ | 60 | 1194.44 | 71666.4
XTP-2016 | 2023-05-18 | DNXK-0818 | KHSX-0818 | 495/23-TB | BH003 | Cty Thiết Bị Điện Tuấn Ân | 1 | HH-08A-012 | Bộ sào thao tác dao cắt có tải trong dầu 24 kV - 35 kV, dài 8 m | Bộ | 3 | 989548.9113 | 2968646.734
XTP-2016 | 2023-05-18 | DNXK-0818 | KHSX-0818 | 495/23-TB | BH003 | Cty Thiết Bị Điện Tuấn Ân | 2 | HH-38A-009 | Kẹp quai dạng ép 50-70 | Cái | 30 | 68433.7492 | 2053012.4758
XTP-2016 | 2023-05-18 | DNXK-0818 | KHSX-0818 | 495/23-TB | BH003 | Cty Thiết Bị Điện Tuấn Ân | 3 | HH-38A-010 | Kẹp quai dạng ép 95-120 | Cái | 30 | 71048.8158 | 2131464.4747
XTP-2017 | 2023-05-18 | DNXK-0817 | KHSX-0817 | 498/23-TB | BH003 | Cty Thiết Bị Điện Tuấn Ân | 1 | PA-24A-001 | Băng keo cách điện 9 mét | Cuộn | 280 | 65283 | 18279240
XTP-2018 | 2023-05-18 | DNXK-0532 | KHSX-0532 | 298/23-TB | BH003 | Cty Thiết Bị Điện Tuấn Ân | 1 | HH-28A-015 | Khóa đai A200 | Cái | 2000 | 820 | 1640000
XTP-2019 | 2023-05-18 | DNXK-0587 | KHSX-0587 | 332/23-TB | BH003 | Cty Thiết Bị Điện Tuấn Ân | 1 | HH-17A-001 | Busbar dùng cho MCCB 80A - 250A | Bộ | 42 | 101552 | 4265184
XTP-2019 | 2023-05-18 | DNXK-0587 | KHSX-0587 | 332/23-TB | BH003 | Cty Thiết Bị Điện Tuấn Ân | 2 | HH-17B-024 | Boulon 8 x 30 + tán + londel (nhúng kẽm) | Bộ | 252 | 665.8525 | 167794.8197 | BG 42/23
XTP-2019 | 2023-05-18 | DNXK-0587 | KHSX-0587 | 332/23-TB | BH003 | Cty Thiết Bị Điện Tuấn Ân | 3 | HH-17A-009 | MCCB 3P - 125 A - 690V - 70 kA, loại nhiệt - từ | Cái | 20 | 1021185.4 | 20423708
XTP-2019 | 2023-05-18 | DNXK-0587 | KHSX-0587 | 332/23-TB | BH003 | Cty Thiết Bị Điện Tuấn Ân | 4 | HH-17A-011 | MCCB 3P - 200 A - 690V - 70 kA, loại nhiệt - từ | Cái | 22 | 1191247.6 | 26207447.2
XTP-2019 | 2023-05-18 | DNXK-0587 | KHSX-0587 | 332/23-TB | BH003 | Cty Thiết Bị Điện Tuấn Ân | 5 | HH-40A-033 | Cosse ép Cu 50mm2-2N dài 109mm chiều dài ép dây 36mm | Cái | 3 | 18564.2849 | 55692.8548
XTP-2019 | 2023-05-18 | DNXK-0587 | KHSX-0587 | 332/23-TB | BH003 | Cty Thiết Bị Điện Tuấn Ân | 6 | HH-01A-025 | Dây chì 3K, dài 812 mm | Sợi | 80 | 16409.4188 | 1312753.5
XTP-2019 | 2023-05-18 | DNXK-0587 | KHSX-0587 | 332/23-TB | BH003 | Cty Thiết Bị Điện Tuấn Ân | 7 | HH-01A-032 | Dây chì 15K, dài 812 mm | Sợi | 2 | 21100.7363 | 42201.4725
XTP-2019 | 2023-05-18 | DNXK-0587 | KHSX-0587 | 332/23-TB | BH003 | Cty Thiết Bị Điện Tuấn Ân | 8 | HH-01A-039 | Dây chì 65K, dài 812 mm | Sợi | 48 | 42302.412 | 2030515.776
XTP-2019 | 2023-05-18 | DNXK-0587 | KHSX-0587 | 332/23-TB | BH003 | Cty Thiết Bị Điện Tuấn Ân | 9 | HH-01A-041 | Dây chì 100K, dài 812 mm | Sợi | 58 | 59649.4125 | 3459665.925
XTP-2019 | 2023-05-18 | DNXK-0587 | KHSX-0587 | 332/23-TB | BH003 | Cty Thiết Bị Điện Tuấn Ân | 10 | HH-01A-043 | Dây chì 140K, dài 812 mm | Sợi | 245 | 97196.4225 | 23813123.5125
XTP-2019 | 2023-05-18 | DNXK-0587 | KHSX-0587 | 332/23-TB | BH003 | Cty Thiết Bị Điện Tuấn Ân | 11 | HH-01A-044 | Dây chì 200K, dài 812 mm | Sợi | 193 | 112151.5875 | 21645256.3875
XTP-2020 | 2023-05-18 | DNXK-2197 | KHSX-2197 | 251/22-DN | BH012 | Cty Tuấn Ân Đà Nẵng | 1 | HH-20A-010 | Kẹp đấu rẽ TA-CDB 86 228G28 - 240mm2 | Cái | 100 | 117040.8127 | 11704081.2704 | Giao kho ĐL Đà Nẵng
XTP-2021 | 2023-05-18 | DNXK-0819 | KHSX-0819 | 50/23-MB | BH005 | Cty Tuấn Ân Miền Bắc | 1 | HH-06A-019 | Dao cách ly 3P - 630 A - 24 kV - 150 kV BIL, mở ngang, polymer, ngoài trời | Bộ | 9 | 6196808.7156 | 55771278.44
XTP-2021 | 2023-05-18 | DNXK-0819 | KHSX-0819 | 50/23-MB | BH005 | Cty Tuấn Ân Miền Bắc | 2 | HH-06A-021 | Bộ sào thao tác dao cách ly 24 kV - 35 kV mở ngang, dài 8 m | Bộ | 9 | 835506.8177 | 7519561.3592
XTP-2021 | 2023-05-18 | DNXK-0819 | KHSX-0819 | 50/23-MB | BH005 | Cty Tuấn Ân Miền Bắc | 3 | HH-04B-006 | Chống sét van hạ thế 0.4kV | Cái | 1 | 67871 | 67871
XTP-2021 | 2023-05-18 | DNXK-0819 | KHSX-0819 | 50/23-MB | BH005 | Cty Tuấn Ân Miền Bắc | 4 | HH-31A-010 | Cosse ép Cu-Al 70mm2-N-TA dài 72mm chiều dài ép dây 38mm | Cái | 200 | 18145.373 | 3629074.6051
XTP-2022 | 2023-05-19 | DNXK-0728 | KHSX-0728 | 102/23-PA | BH018 | Cty Polymer Alpha | 1 | HH-04A-002 | LA 18 kV - MCOV 15,3 - 10 kA | Cái | 215 | 630285.31 | 135511341.6462 | Giao ĐL Quảng Nam
XTP-2023 | 2023-05-19 | DNXK-0786 | KHSX-0786 | 49/23-MB | BH005 | Cty Tuấn Ân Miền Bắc | 1 | HH-04A-002 | LA 18 kV - MCOV 15,3 - 10 kA | Cái | 30 | 630285.31 | 18908559.2995
XTP-2024 | 2023-05-19 | DNXK-0775 | KHSX-0775 | 31/23-MT | BH017 | Cty Tuấn Ân Miền Tây | 1 | HH-04A-002 | LA 18 kV - MCOV 15,3 - 10 kA | Cái | 50 | 630285.31 | 31514265.4991
XTP-2025 | 2023-05-19 | DNXK-0782 | KHSX-0782 | 65/23-ĐN | BH014 | Cty Tuấn Ân Đồng Nai | 1 | HH-04A-002 | LA 18 kV - MCOV 15,3 - 10 kA | Cái | 43 | 630285.31 | 27102268.3292
XTP-2026 | 2023-05-19 | DNXK-0790 | KHSX-0790 | 66/23-ĐN | BH014 | Cty Tuấn Ân Đồng Nai | 1 | HH-04A-002 | LA 18 kV - MCOV 15,3 - 10 kA | Cái | 12 | 630285.31 | 7563423.7198
XTP-2027 | 2023-05-19 | DNXK-0794 | KHSX-0794 | 74/23-NB | BH010 | Cty Tuấn Ân Ninh Bình | 1 | HH-04A-003 | LA 21 kV - MCOV 17,0 - 10 kA | Cái | 54 | 757698.9663 | 40915744.1822 | Giao ĐL Nam Định
XTP-2027 | 2023-05-19 | DNXK-0794 | KHSX-0794 | 74/23-NB | BH010 | Cty Tuấn Ân Ninh Bình | 2 | HH-03A-010 | FCO 100 A - 27 kV - 150 kV BIL, polymer (không bass) | Cái | 138 | 831361.345 | 114727865.6074 | Giao ĐL Nam Định
XTP-2027 | 2023-05-19 | DNXK-0794 | KHSX-0794 | 74/23-NB | BH010 | Cty Tuấn Ân Ninh Bình | 3 | HH-03A-015 | Bass FCO | Cái | 138 | 43675.3052 | 6027192.1134 | Giao ĐL Nam Định
XTP-2027 | 2023-05-19 | DNXK-0794 | KHSX-0794 | 74/23-NB | BH010 | Cty Tuấn Ân Ninh Bình | 4 | HH-01A-010 | Dây chì 15K, dài 584 mm | Sợi | 138 | 17297.4623 | 2387049.7905 | Giao ĐL Nam Định
XTP-2027 | 2023-05-19 | DNXK-0794 | KHSX-0794 | 74/23-NB | BH010 | Cty Tuấn Ân Ninh Bình | 5 | HH-03A-012 | FCO 100 A - 35 kV - 200 kV BIL, polymer (không bass) | Cái | 138 | 921546.3976 | 127173402.8712 | Giao ĐL Nam Định
XTP-2027 | 2023-05-19 | DNXK-0794 | KHSX-0794 | 74/23-NB | BH010 | Cty Tuấn Ân Ninh Bình | 6 | HH-03A-015 | Bass FCO | Cái | 138 | 43675.3052 | 6027192.1134 | Giao ĐL Nam Định
XTP-2027 | 2023-05-19 | DNXK-0794 | KHSX-0794 | 74/23-NB | BH010 | Cty Tuấn Ân Ninh Bình | 7 | HH-01A-010 | Dây chì 15K, dài 584 mm | Sợi | 138 | 17297.4623 | 2387049.7905 | Giao ĐL Nam Định
XTP-2027 | 2023-05-19 | DNXK-0794 | KHSX-0794 | 74/23-NB | BH010 | Cty Tuấn Ân Ninh Bình | 8 | HH-08A-001 | Dao cắt có tải trong dầu 3P - 630 A - 24 kV - 150 kV BIL, polymer, ngoài trời | Bộ | 2 | 8650718.7311 | 17301437.4622 | Giao ĐL Nam Định
XTP-2027 | 2023-05-19 | DNXK-0794 | KHSX-0794 | 74/23-NB | BH010 | Cty Tuấn Ân Ninh Bình | 9 | HH-08A-012 | Bộ sào thao tác dao cắt có tải trong dầu 24 kV - 35 kV, dài 8 m | Bộ | 2 | 989548.9113 | 1979097.8227 | Giao ĐL Nam Định
XTP-2028 | 2023-05-19 | DNXK-0795 | KHSX-0795 | 75/23-NB | BH010 | Cty Tuấn Ân Ninh Bình | 1 | HH-09A-006 | Chuỗi treo 24 kV - 120 kN, polymer | Cái | 28 | 204680.1751 | 5731044.9035 | Giao ĐL Nam Định
XTP-2028 | 2023-05-19 | DNXK-0795 | KHSX-0795 | 75/23-NB | BH010 | Cty Tuấn Ân Ninh Bình | 2 | HH-09A-006 | Chuỗi treo 24 kV - 120 kN, polymer | Cái | 42 | 204680.1751 | 8596567.3553 | Giao ĐL Nam Định
XTP-2028 | 2023-05-19 | DNXK-0795 | KHSX-0795 | 75/23-NB | BH010 | Cty Tuấn Ân Ninh Bình | 3 | HH-40A-008 | Cosse ép Cu 50mm2-N dài 64mm chiều dài ép dây 36mm | Cái | 114 | 11664.6139 | 1329765.9806 | Giao ĐL Nam Định
XTP-2028 | 2023-05-19 | DNXK-0795 | KHSX-0795 | 75/23-NB | BH010 | Cty Tuấn Ân Ninh Bình | 4 | HH-31A-008 | Cosse ép Cu-Al 50mm2-N-TA dài 64mm chiều dài ép dây 36mm | Cái | 125 | 11844.4039 | 1480550.4831 | Giao ĐL Nam Định
XTP-2028 | 2023-05-19 | DNXK-0795 | KHSX-0795 | 75/23-NB | BH010 | Cty Tuấn Ân Ninh Bình | 5 | HH-31A-010 | Cosse ép Cu-Al 70mm2-N-TA dài 72mm chiều dài ép dây 38mm | Cái | 394 | 18145.373 | 7149276.972 | Giao ĐL Nam Định
XTP-2028 | 2023-05-19 | DNXK-0795 | KHSX-0795 | 75/23-NB | BH010 | Cty Tuấn Ân Ninh Bình | 6 | HH-31A-012 | Cosse ép Cu-Al 95mm2-N-TA dài 81mm chiều dài ép dây 42mm | Cái | 253 | 25458.719 | 6441055.8947 | Giao ĐL Nam Định
XTP-2028 | 2023-05-19 | DNXK-0795 | KHSX-0795 | 75/23-NB | BH010 | Cty Tuấn Ân Ninh Bình | 7 | HH-35A-005 | Kẹp AC 25 - 150 , 3 boulon | Cái | 500 | 21174.4308 | 10587215.3996 | Giao ĐL Nam Định
XTP-2028 | 2023-05-19 | DNXK-0795 | KHSX-0795 | 75/23-NB | BH010 | Cty Tuấn Ân Ninh Bình | 8 | HH-36A-002 | Kẹp dừng 25 - 120mm2, loại cong 3U | Cái | 97 | 66011.3203 | 6403098.0736 | Giao ĐL Nam Định
XTP-2028 | 2023-05-19 | DNXK-0795 | KHSX-0795 | 75/23-NB | BH010 | Cty Tuấn Ân Ninh Bình | 9 | PA-47A-029 | Giáp buộc cổ sứ đơn thẳng composite PST2202-C, đường kính cáp 18,5 ÷ 23,4mm (35-50mm2) | Sợi | 27 | 14041.02 | 379107.54 | Giao ĐL Nam Định
XTP-2028 | 2023-05-19 | DNXK-0795 | KHSX-0795 | 75/23-NB | BH010 | Cty Tuấn Ân Ninh Bình | 10 | PA-47A-030 | Giáp buộc cổ sứ đơn thẳng composite PST2203-C, đường kính cáp 23,4 ÷ 27,9mm (70-95mm2) | Sợi | 20 | 15937.46 | 318749.2 | Giao ĐL Nam Định
XTP-2029 | 2023-05-19 | DNXK-2102 | KHSX-2102 | 263/22-TV | BH016 | Cty Tuấn Ân Tư vấn Thiết kế | 1 | PA-47B-009 | Giáp níu dây cáp thép SDG35 (đường kính dây 7,5-8,5mm) | Sợi | 160 | 41700.5268 | 6672084.2909
XTP-2030 | 2023-05-19 | DNXK-0647 | KHSX-0647 | 356/23-TB | BH003 | Cty Thiết Bị Điện Tuấn Ân | 1 | PA-47B-010 | Giáp níu dây cáp thép SDG70 (đường kính dây 10,5-11,9mm) | Sợi | 19 | 44881.0005 | 852739.0086
XTP-2031 | 2023-05-19 | DNXK-0366 | KHSX-0366 | 189/23-TB | BH003 | Cty Thiết Bị Điện Tuấn Ân | 1 | HH-16A-031 | MCB 3P - 80 A - 10 kA, loại C | Cái | 200 | 157815.5 | 31563100 | CB loại B
XTP-2031 | 2023-05-19 | DNXK-0366 | KHSX-0366 | 189/23-TB | BH003 | Cty Thiết Bị Điện Tuấn Ân | 2 | HH-27A-024 | Hộp bảo vệ MCB 3 cực nắp mica, có niêm chì | Cái | 490 | 38894.9091 | 19058505.4545 | In năm SX lên hộp
XTP-2032 | 2023-05-19 | DNXK-0650 | KHSX-0650 | 370/23-TB | BH003 | Cty Thiết Bị Điện Tuấn Ân | 1 | PA-47B-019 | Giáp buộc lõi thép SDLT1660-C dùng cho dây bọc cách điện đường kính dây dẫn từ 15,0-18,4mm | Sợi | 12 | 8163 | 97956
XTP-2033 | 2023-05-19 | DNXK-0466 | KHSX-0466 | 256/23-TB | BH003 | Cty Thiết Bị Điện Tuấn Ân | 1 | PA-27A-001 | Hộp 1 điện kế cơ, 1 pha - Compositer (boulon vis xi niken) | Cái | 600 | 82073.7817 | 49244269.049 | Kính mica, logo EVN SPC, In mã hiệu "EVN SPC" "PA.HC-1", "PC VĨNH LONG-2023", "HỘP 1 CÔNG TƠ 1 PHA 220V - 3(9)A ĐẾN 10(40)A", dán decal TBĐ mang qua
XTP-2033 | 2023-05-19 | DNXK-0466 | KHSX-0466 | 256/23-TB | BH003 | Cty Thiết Bị Điện Tuấn Ân | 2 | PA-28A-012 | Bass M treo hộp 1 công tơ 1 pha | Cái | 1200 | 3670.6667 | 4404800 | Bỏ hộp
XTP-2033 | 2023-05-19 | DNXK-0466 | KHSX-0466 | 256/23-TB | BH003 | Cty Thiết Bị Điện Tuấn Ân | 3 | HH-49B-003 | Phí in chữ | Cái | 600 | 406.8531 | 244111.8421 | In mã hiệu "EVN SPC" "PA.HC-1", "PC VĨNH LONG-2023", "HỘP 1 CÔNG TƠ 1 PHA 220V - 3(9)A ĐẾN 10(40)A"
XTP-2033 | 2023-05-19 | DNXK-0466 | KHSX-0466 | 256/23-TB | BH003 | Cty Thiết Bị Điện Tuấn Ân | 4 | HH-49B-001 | Phí lắp đặt | Cái | 600 | 1750 | 1050000 | Phí dán decal lên hộp 1 pha, decal TBĐ cung cấp
XTP-2033 | 2023-05-19 | DNXK-0466 | KHSX-0466 | 256/23-TB | BH003 | Cty Thiết Bị Điện Tuấn Ân | 5 | PA-27B-009 | Hộp 4 điện kế cơ 1 pha - Compositer, loại nhỏ, boulon vít xi niken, thau đầu vào 11 x 14 | Cái | 79 | 245812.6273 | 19419197.557 | BG 101/23 Kính mica, logo EVN SPC, in mã hiệu "EVN SPC" PA.HC-4", "PC VĨNH LONG-2023", "HỘP 4 CÔNG TƠ 1 PHA 220V - 3(9)A ĐẾN 10(40)A", dán decal TBĐ mang qua
XTP-2033 | 2023-05-19 | DNXK-0466 | KHSX-0466 | 256/23-TB | BH003 | Cty Thiết Bị Điện Tuấn Ân | 6 | PA-28A-013 | Bass M treo hộp 2-4 công tơ 1 pha - 1 công tơ 3 pha. | Cái | 158 | 3457.1212 | 546225.1515 | Bỏ hộp
XTP-2033 | 2023-05-19 | DNXK-0466 | KHSX-0466 | 256/23-TB | BH003 | Cty Thiết Bị Điện Tuấn Ân | 7 | HH-49B-003 | Phí in chữ | Cái | 79 | 406.8531 | 32141.3925 | Phí in mã hiệu "EVN SPC" PA.HC-4", "PC VĨNH LONG-2023", "HỘP 4 CÔNG TƠ 1 PHA 220V - 3(9)A ĐẾN 10(40)A"
XTP-2033 | 2023-05-19 | DNXK-0466 | KHSX-0466 | 256/23-TB | BH003 | Cty Thiết Bị Điện Tuấn Ân | 8 | PA-27B-010 | Bộ cáp đấu nối 6mm2 CV - Hộp 4 Composite loại nhỏ | Bộ | 79 | 63220 | 4994380 | BG 101/23. Đấu sẵn vào hộp
XTP-2033 | 2023-05-19 | DNXK-0466 | KHSX-0466 | 256/23-TB | BH003 | Cty Thiết Bị Điện Tuấn Ân | 9 | HH-49B-001 | Phí lắp đặt | Cái | 79 | 1750 | 138250 | Phí dán decal lên hộp 4 công tơ 1 pha, decal TBĐ cung cấp
XTP-2034 | 2023-05-19 | DNXK-0632 | KHSX-0632 | 351/23-TB | BH003 | Cty Thiết Bị Điện Tuấn Ân | 1 | HH-04B-007 | Cụm kíp nổ LA | Cụm | 41 | 56858 | 2331178 | BG87
XTP-2034 | 2023-05-19 | DNXK-0632 | KHSX-0632 | 351/23-TB | BH003 | Cty Thiết Bị Điện Tuấn Ân | 2 | HH-19A-006 | Nối bọc IPC 150 - 185, vỏ cách điện dày 1 - 3 mm, 6 - 150 /50 - 185, 2 bu lông M8 nhựa | Cái | 65 | 56844.5689 | 3694896.9754 | BG87; Đóng lại Mã hiệu IPC 150-185, Main: 50-185 /Tap: 6-185
XTP-2034 | 2023-05-19 | DNXK-0632 | KHSX-0632 | 351/23-TB | BH003 | Cty Thiết Bị Điện Tuấn Ân | 3 | HH-31A-036 | Cosse ép Cu-Al 95mm2-2N-TA dài 126mm chiều dài ép dây 42mm | Cái | 164 | 37790.2219 | 6197596.3846
XTP-2035 | 2023-05-19 | DNXK-0587 | KHSX-0587 | 332/23-TB | BH003 | Cty Thiết Bị Điện Tuấn Ân | 1 | HH-23A-002 | Hộp phân phối nhỏ 6 MCB (boulon vis xi niken) | Cái | 253 | 180775.2904 | 45736148.4736 | Bass 2 đai, Lắp CB ,in nhãn "EVN SPC","PC BÌNH DƯƠNG", "HPP6-M - 2023", "HỘP 6MCB - 0,4KV"lên hộp- giao ĐL BÌNH DƯƠNG .Đơn hàng nguyên tắc, đặt hàng 12 tháng.
XTP-2035 | 2023-05-19 | DNXK-0587 | KHSX-0587 | 332/23-TB | BH003 | Cty Thiết Bị Điện Tuấn Ân | 2 | HH-49B-003 | Phí in chữ | Cái | 253 | 406.8531 | 102933.8268 | Phí in nhãn "EVN SPC","PC BÌNH DƯƠNG", "HPP6-M - 2023", "HỘP 6MCB - 0,4KV"
XTP-2035 | 2023-05-19 | DNXK-0587 | KHSX-0587 | 332/23-TB | BH003 | Cty Thiết Bị Điện Tuấn Ân | 3 | HH-16A-004 | MCB 1P - 32 A - 6 kA, loại C | Cái | 1518 | 19869.0867 | 30161273.56 | Lắp hộp
XTP-2036 | 2023-05-19 | DNXK-0820 | KHSX-0820 | 504/23-TB | BH003 | Cty Thiết Bị Điện Tuấn Ân | 1 | HH-19A-010 | Nối bọc IPC 35 - 95, vỏ cách điện dày 1 - 3 mm, 6 - 35 / 16 - 95, 1 bu lông M8 nhôm | Cái | 134 | 22130.1494 | 2965440.0231
XTP-2036 | 2023-05-19 | DNXK-0820 | KHSX-0820 | 504/23-TB | BH003 | Cty Thiết Bị Điện Tuấn Ân | 2 | HH-14A-015 | Mỡ Compound đồng nhôm, 1kg | Kg | 2 | 142011.3455 | 284022.6909
XTP-2037 | 2023-05-19 | DNXK-0821 | KHSX-0821 | 37/23-HN | BH004 | Cty Tuấn Ân Hà Nội | 1 | HH-01A-006 | Dây chì 6K, dài 584 mm | Sợi | 294 | 13545.6637 | 3982425.1425
XTP-2037 | 2023-05-19 | DNXK-0821 | KHSX-0821 | 37/23-HN | BH004 | Cty Tuấn Ân Hà Nội | 2 | HH-01A-008 | Dây chì 10K, dài 584 mm | Sợi | 306 | 16091.2237 | 4923914.4675
XTP-2037 | 2023-05-19 | DNXK-0821 | KHSX-0821 | 37/23-HN | BH004 | Cty Tuấn Ân Hà Nội | 3 | HH-01A-009 | Dây chì 12K, dài 584 mm | Sợi | 15 | 16346.6437 | 245199.6562
XTP-2037 | 2023-05-19 | DNXK-0821 | KHSX-0821 | 37/23-HN | BH004 | Cty Tuấn Ân Hà Nội | 4 | HH-01A-010 | Dây chì 15K, dài 584 mm | Sợi | 45 | 17297.4623 | 778385.8013
XTP-2037 | 2023-05-19 | DNXK-0821 | KHSX-0821 | 37/23-HN | BH004 | Cty Tuấn Ân Hà Nội | 5 | HH-01A-007 | Dây chì 8K, dài 584 mm | Sợi | 48 | 14500.2487 | 696011.94
XTP-2037 | 2023-05-19 | DNXK-0821 | KHSX-0821 | 37/23-HN | BH004 | Cty Tuấn Ân Hà Nội | 6 | HH-01A-008 | Dây chì 10K, dài 584 mm | Sợi | 51 | 16091.2237 | 820652.4113
XTP-2037 | 2023-05-19 | DNXK-0821 | KHSX-0821 | 37/23-HN | BH004 | Cty Tuấn Ân Hà Nội | 7 | HH-01A-010 | Dây chì 15K, dài 584 mm | Sợi | 54 | 17297.4623 | 934062.9615
XTP-2037 | 2023-05-19 | DNXK-0821 | KHSX-0821 | 37/23-HN | BH004 | Cty Tuấn Ân Hà Nội | 8 | HH-01A-006 | Dây chì 6K, dài 584 mm | Sợi | 63 | 13545.6637 | 853376.8162
XTP-2037 | 2023-05-19 | DNXK-0821 | KHSX-0821 | 37/23-HN | BH004 | Cty Tuấn Ân Hà Nội | 9 | HH-01A-003 | Dây chì 3K, dài 584 mm | Sợi | 12 | 13545.6637 | 162547.965
XTP-2037 | 2023-05-19 | DNXK-0821 | KHSX-0821 | 37/23-HN | BH004 | Cty Tuấn Ân Hà Nội | 10 | HH-01A-007 | Dây chì 8K, dài 584 mm | Sợi | 45 | 14500.2487 | 652511.1937
XTP-2037 | 2023-05-19 | DNXK-0821 | KHSX-0821 | 37/23-HN | BH004 | Cty Tuấn Ân Hà Nội | 11 | HH-47A-016 | Giáp níu dây bọc ACD2720-TP, dài 1240mm, 26,1 ÷ 28,9mm (120mm2) | Sợi | 27 | 175547.1143 | 4739772.0862
XTP-2037 | 2023-05-19 | DNXK-0821 | KHSX-0821 | 37/23-HN | BH004 | Cty Tuấn Ân Hà Nội | 12 | PA-47A-052 | Giáp buộc cổ sứ đơn thẳng composite PST2206-F, đường kính cáp 31 ÷ 37,5mm (185-240mm2) | Sợi | 27 | 25190.508 | 680143.716
XTP-2038 | 2023-05-19 | DNXK-0822 | KHSX-0822 | 29/23-NA | BH011 | Cty Tuấn Ân Nghệ An | 1 | HH-30A-018 | Nắp chụp LA màu đỏ | Cái | 30 | 22167.3908 | 665021.724 | Giao kho NA
XTP-2038 | 2023-05-19 | DNXK-0822 | KHSX-0822 | 29/23-NA | BH011 | Cty Tuấn Ân Nghệ An | 2 | HH-30A-019 | Nắp chụp LA màu vàng | Cái | 30 | 22167.3908 | 665021.724 | Giao kho NA
XTP-2038 | 2023-05-19 | DNXK-0822 | KHSX-0822 | 29/23-NA | BH011 | Cty Tuấn Ân Nghệ An | 3 | HH-30A-017 | Nắp chụp LA màu xanh | Cái | 30 | 22167.3908 | 665021.724 | Giao kho NA
XTP-2038 | 2023-05-19 | DNXK-0822 | KHSX-0822 | 29/23-NA | BH011 | Cty Tuấn Ân Nghệ An | 4 | HH-40A-041 | Cosse ép Cu 150mm2-2N dài 146mm chiều dài ép dây 52mm | Cái | 90 | 68988.3133 | 6208948.2 | Giao kho NA
XTP-2038 | 2023-05-19 | DNXK-0822 | KHSX-0822 | 29/23-NA | BH011 | Cty Tuấn Ân Nghệ An | 5 | HH-19A-020 | Nối bọc MV IPC 185 - 185, vỏ cách điện dày 3 - 7 mm, 50 - 185 / 50 - 185, 2 bu lông M10 thép | Cái | 39 | 186939.1207 | 7290625.7091 | Giao kho NA
XTP-2038 | 2023-05-19 | DNXK-0822 | KHSX-0822 | 29/23-NA | BH011 | Cty Tuấn Ân Nghệ An | 6 | HH-47A-030 | Giáp buộc cổ sứ đơn thẳng composite PST2203-C, đường kính cáp 23,4 ÷ 27,9mm (70-95mm2) | Sợi | 9 | 15937.46 | 143437.14 | Giao kho NA
XTP-2038 | 2023-05-19 | DNXK-0822 | KHSX-0822 | 29/23-NA | BH011 | Cty Tuấn Ân Nghệ An | 7 | HH-40A-008 | Cosse ép Cu 50mm2-N dài 64mm chiều dài ép dây 36mm | Cái | 150 | 11664.6139 | 1749692.0797 | Giao kho NA
XTP-2038 | 2023-05-19 | DNXK-0822 | KHSX-0822 | 29/23-NA | BH011 | Cty Tuấn Ân Nghệ An | 8 | HH-03A-013 | LBFCO 100 A - 24 kV - 150 kV BIL, polymer (không bass) | Cái | 2 | 1097561.1661 | 2195122.3323 | Giao kho NA
XTP-2038 | 2023-05-19 | DNXK-0822 | KHSX-0822 | 29/23-NA | BH011 | Cty Tuấn Ân Nghệ An | 9 | HH-03A-015 | Bass FCO | Cái | 2 | 43675.3052 | 87350.6103 | Giao kho NA
XTP-2039 | 2023-05-19 | DNXK-0823 | KHSX-0823 | 34/23-MT | BH017 | Cty Tuấn Ân Miền Tây | 1 | HH-03A-015 | Bass FCO | Cái | 50 | 43675.3052 | 2183765.2585
XTP-2039 | 2023-05-19 | DNXK-0823 | KHSX-0823 | 34/23-MT | BH017 | Cty Tuấn Ân Miền Tây | 2 | HH-09A-004 | Chuỗi treo 24 kV - 70 kN, polymer | Cái | 90 | 150515.707 | 13546413.6294
XTP-2039 | 2023-05-19 | DNXK-0823 | KHSX-0823 | 34/23-MT | BH017 | Cty Tuấn Ân Miền Tây | 3 | HH-03A-001 | FCO 100 A - 24 kV - 125 kV BIL, sứ (không bass) | Cái | 20 | 752921.3789 | 15058427.5787
XTP-2039 | 2023-05-19 | DNXK-0823 | KHSX-0823 | 34/23-MT | BH017 | Cty Tuấn Ân Miền Tây | 4 | HH-03A-015 | Bass FCO | Cái | 20 | 43675.3052 | 873506.1034
XTP-2039 | 2023-05-19 | DNXK-0823 | KHSX-0823 | 34/23-MT | BH017 | Cty Tuấn Ân Miền Tây | 5 | HH-05A-006 | Dao cách ly 1P 630 A - 24 kV - 150 kV BIL, polymer, ngoài trời | Cái | 11 | 1212018.6894 | 13332205.5833 | Lắp cosse
XTP-2039 | 2023-05-19 | DNXK-0823 | KHSX-0823 | 34/23-MT | BH017 | Cty Tuấn Ân Miền Tây | 6 | HH-05A-010 | Cosse nhôm LTD | Cái | 22 | 70991.1375 | 1561805.0246 | Lắp DS
XTP-2039 | 2023-05-19 | DNXK-0823 | KHSX-0823 | 34/23-MT | BH017 | Cty Tuấn Ân Miền Tây | 7 | HH-05A-012 | Phụ kiện lắp DS 1P 24 kV | Bộ | 11 | 71786.4983 | 789651.4809
XTP-2040 | 2023-05-19 | DNXK-0724 | KHSX-0724 | 59/23-DN | BH012 | Cty Tuấn Ân Đà Nẵng | 1 | PA-49B-010 | Kẹp cáp đầu sứ số 1, cổ sứ phi 60-80, boulon 8 x 60 , không đệm lót | Cái | 20 | 11608.7432 | 232174.8649
XTP-2040 | 2023-05-19 | DNXK-0724 | KHSX-0724 | 59/23-DN | BH012 | Cty Tuấn Ân Đà Nẵng | 2 | PA-49B-003 | Ống lót kẹp cáp Ø 20-24.5mm | Cái | 20 | 3740 | 74800
XTP-2041 | 2023-05-19 | DNXK-0727 | KHSX-0727 | 60/23-DN | BH012 | Cty Tuấn Ân Đà Nẵng | 1 | HH-27B-051 | Hộp 6 điện kế cơ , 1 pha- composite, boulon vis xi niken, 2 cửa thao tác MCB, lắp MCB 2 cực | Cái | 10 | 330080.0073 | 3300800.0727 | Kính mica
XTP-2041 | 2023-05-19 | DNXK-0727 | KHSX-0727 | 60/23-DN | BH012 | Cty Tuấn Ân Đà Nẵng | 2 | HH-28A-009 | Phụ kiện treo hộp 6 công tơ 1 pha lên trụ | Bộ | 10 | 16842.5168 | 168425.1683
XTP-2042 | 2023-05-19 | DNXK-0675 | KHSX-0675 | 54/23-DN | BH012 | Cty Tuấn Ân Đà Nẵng | 1 | HH-27B-037 | Hộp 4 điện kế cơ, 1 pha - Compositer, loại nhỏ, boulon vis xi niken, rây lắp MCB 2 cực | Cái | 4 | 219459.9642 | 877839.8569 | Kính mica
XTP-2043 | 2023-05-19 | DNXK-0737 | KHSX-0737 | 61/23-DN | BH012 | Cty Tuấn Ân Đà Nẵng | 1 | HH-27B-037 | Hộp 4 điện kế cơ, 1 pha - Compositer, loại nhỏ, boulon vis xi niken, rây lắp MCB 2 cực | Cái | 30 | 219459.9642 | 6583798.9266 | Kính mica
XTP-2044 | 2023-05-19 | DNXK-1540 | KHSX-0672 |  | X01 | Xưởng 1 | 1 | HH-16A-004 | MCB 1P - 32 A - 6 kA, loại C | Cái | 2430 | 19869.0867 | 48281880.6 | Lắp hộp
XTP-2045 | 2023-05-19 | DNXK-0825 | KHSX-0825 | 64/23-DN | BH012 | Cty Tuấn Ân Đà Nẵng | 1 | HH-20A-005 | Kẹp đấu rẽ TA-CDB 86 75G28 - 70mm2 | Cái | 10 | 86142.41 | 861424.0999
XTP-2045 | 2023-05-19 | DNXK-0825 | KHSX-0825 | 64/23-DN | BH012 | Cty Tuấn Ân Đà Nẵng | 2 | HH-30A-017 | Nắp chụp LA màu xanh | Cái | 10 | 22167.3908 | 221673.908
XTP-2045 | 2023-05-19 | DNXK-0825 | KHSX-0825 | 64/23-DN | BH012 | Cty Tuấn Ân Đà Nẵng | 3 | HH-30A-018 | Nắp chụp LA màu đỏ | Cái | 10 | 22167.3908 | 221673.908
XTP-2045 | 2023-05-19 | DNXK-0825 | KHSX-0825 | 64/23-DN | BH012 | Cty Tuấn Ân Đà Nẵng | 4 | HH-30A-019 | Nắp chụp LA màu vàng | Cái | 10 | 22167.3908 | 221673.908
XTP-2045 | 2023-05-19 | DNXK-0825 | KHSX-0825 | 64/23-DN | BH012 | Cty Tuấn Ân Đà Nẵng | 5 | HH-31A-036 | Cosse ép Cu-Al 95mm2-2N-TA dài 126mm chiều dài ép dây 42mm | Cái | 10 | 37790.2219 | 377902.2186
XTP-2045 | 2023-05-19 | DNXK-0825 | KHSX-0825 | 64/23-DN | BH012 | Cty Tuấn Ân Đà Nẵng | 6 | HH-31A-038 | Cosse ép Cu-Al 120mm2-2N-TA dài 131mm chiều dài ép dây 42mm | Cái | 10 | 48699.7408 | 486997.4076
XTP-2045 | 2023-05-19 | DNXK-0825 | KHSX-0825 | 64/23-DN | BH012 | Cty Tuấn Ân Đà Nẵng | 7 | HH-31A-044 | Cosse ép Cu-Al 240mm2-2N-TA dài 160mm chiều dài ép dây 58mm | Cái | 20 | 117280.6636 | 2345613.2728
XTP-2045 | 2023-05-19 | DNXK-0825 | KHSX-0825 | 64/23-DN | BH012 | Cty Tuấn Ân Đà Nẵng | 8 | HH-40A-006 | Cosse ép Cu 35mm2-N dài 60mm chiều dài ép dây 32mm | Cái | 100 | 7455.6108 | 745561.0811
XTP-2045 | 2023-05-19 | DNXK-0825 | KHSX-0825 | 64/23-DN | BH012 | Cty Tuấn Ân Đà Nẵng | 9 | HH-40A-021 | Cosse ép Cu 240mm2-N dài 115mm chiều dài ép dây 58mm | Cái | 30 | 88115.1151 | 2643453.4519
XTP-2045 | 2023-05-19 | DNXK-0825 | KHSX-0825 | 64/23-DN | BH012 | Cty Tuấn Ân Đà Nẵng | 10 | HH-03A-003 | FCO 100 A - 27 kV - 150k kV BIL, sứ (không bass) | Cái | 3 | 814203.6389 | 2442610.9168
XTP-2045 | 2023-05-19 | DNXK-0825 | KHSX-0825 | 64/23-DN | BH012 | Cty Tuấn Ân Đà Nẵng | 11 | HH-03A-010 | FCO 100 A - 27 kV - 150 kV BIL, polymer (không bass) | Cái | 3 | 831361.345 | 2494084.0349
XTP-2045 | 2023-05-19 | DNXK-0825 | KHSX-0825 | 64/23-DN | BH012 | Cty Tuấn Ân Đà Nẵng | 12 | HH-03A-015 | Bass FCO | Cái | 6 | 43675.3052 | 262051.831
XTP-2046 | 2023-05-19 | DNXK-0828 | KHSX-0828 | 65/23-DN | BH012 | Cty Tuấn Ân Đà Nẵng | 1 | HH-04A-004 | LA 24 kV - MCOV 19,5 - 10 kA | Cái | 6 | 757906.2791 | 4547437.6743
XTP-2046 | 2023-05-19 | DNXK-0828 | KHSX-0828 | 65/23-DN | BH012 | Cty Tuấn Ân Đà Nẵng | 2 | HH-30A-017 | Nắp chụp LA màu xanh | Cái | 10 | 22167.3908 | 221673.908
XTP-2046 | 2023-05-19 | DNXK-0828 | KHSX-0828 | 65/23-DN | BH012 | Cty Tuấn Ân Đà Nẵng | 3 | HH-30A-018 | Nắp chụp LA màu đỏ | Cái | 10 | 22167.3908 | 221673.908
XTP-2046 | 2023-05-19 | DNXK-0828 | KHSX-0828 | 65/23-DN | BH012 | Cty Tuấn Ân Đà Nẵng | 4 | HH-30A-019 | Nắp chụp LA màu vàng | Cái | 10 | 22167.3908 | 221673.908
XTP-2046 | 2023-05-19 | DNXK-0828 | KHSX-0828 | 65/23-DN | BH012 | Cty Tuấn Ân Đà Nẵng | 5 | HH-03A-003 | FCO 100 A - 27 kV - 150k kV BIL, sứ (không bass) | Cái | 6 | 814203.6389 | 4885221.8336
XTP-2046 | 2023-05-19 | DNXK-0828 | KHSX-0828 | 65/23-DN | BH012 | Cty Tuấn Ân Đà Nẵng | 6 | HH-03A-015 | Bass FCO | Cái | 6 | 43675.3052 | 262051.831
XTP-2046 | 2023-05-19 | DNXK-0828 | KHSX-0828 | 65/23-DN | BH012 | Cty Tuấn Ân Đà Nẵng | 7 | HH-37A-008 | Ống nối ON-AL 240mm2 dài 340mm | Ống | 6 | 43849.1081 | 263094.6485
XTP-2046 | 2023-05-19 | DNXK-0828 | KHSX-0828 | 65/23-DN | BH012 | Cty Tuấn Ân Đà Nẵng | 8 | HH-45A-008 | Ống nối ON-ACSR 240mm2 (ống nhôm dài 680mm, ống sắt dài 210mm) | Cái | 14 | 108691.6145 | 1521682.6027
XTP-2046 | 2023-05-19 | DNXK-0828 | KHSX-0828 | 65/23-DN | BH012 | Cty Tuấn Ân Đà Nẵng | 9 | HH-20A-005 | Kẹp đấu rẽ TA-CDB 86 75G28 - 70mm2 | Cái | 6 | 86142.41 | 516854.46
XTP-2047 | 2023-05-19 | DNXK-0824 | KHSX-0824 | 113/23-PA | BH018 | Cty Polymer Alpha | 1 | PA-24A-001 | Băng keo cách điện 9 mét | Cuộn | 78 | 65283 | 5092074 | giao ĐL TP HCM
XTP-2048 | 2023-05-19 | DNXK-0790 | KHSX-0790 | 66/23-ĐN | BH014 | Cty Tuấn Ân Đồng Nai | 1 | HH-04A-002 | LA 18 kV - MCOV 15,3 - 10 kA | Cái | 10 | 630285.31 | 6302853.0998 | Giao HL 2
XTP-2049 | 2023-05-19 | DNXK-0823 | KHSX-0823 | 34/23-MT | BH017 | Cty Tuấn Ân Miền Tây | 1 | HH-04A-002 | LA 18 kV - MCOV 15,3 - 10 kA | Cái | 50 | 630285.31 | 31514265.4991
XTP-2050 | 2023-05-19 | DNXK-0806 | KHSX-0806 | 95/23-TV | BH016 | Cty Tuấn Ân Tư vấn Thiết kế | 1 | HH-04A-002 | LA 18 kV - MCOV 15,3 - 10 kA | Cái | 240 | 630285.31 | 151268474.3958 | Giao ĐL Long An
XTP-2051 | 2023-05-19 | DNXK-0826 | KHSX-0826 | 509/23-TB | BH003 | Cty Thiết Bị Điện Tuấn Ân | 1 | HH-06A-003 | Dao cách ly 3P - 630 A - 24 kV - 150 kV BIL, 2 phương, lắp trên 1 trụ, sứ gốm, ngoài trời | Bộ | 5 | 7742515.721 | 38712578.6051
XTP-2051 | 2023-05-19 | DNXK-0826 | KHSX-0826 | 509/23-TB | BH003 | Cty Thiết Bị Điện Tuấn Ân | 2 | HH-05A-006 | Dao cách ly 1P 630 A - 24 kV - 150 kV BIL, polymer, ngoài trời | Cái | 60 | 1212018.6894 | 72721121.3633
XTP-2051 | 2023-05-19 | DNXK-0826 | KHSX-0826 | 509/23-TB | BH003 | Cty Thiết Bị Điện Tuấn Ân | 3 | HH-05A-012 | Phụ kiện lắp DS 1P 24 kV | Bộ | 60 | 71786.4983 | 4307189.896
XTP-2051 | 2023-05-19 | DNXK-0826 | KHSX-0826 | 509/23-TB | BH003 | Cty Thiết Bị Điện Tuấn Ân | 4 | HH-23A-002 | Hộp phân phối nhỏ 6 MCB (boulon vis xi niken) | Cái | 50 | 180775.2904 | 9038764.5205
XTP-2051 | 2023-05-19 | DNXK-0826 | KHSX-0826 | 509/23-TB | BH003 | Cty Thiết Bị Điện Tuấn Ân | 5 | HH-17A-009 | MCCB 3P - 125 A - 690V - 70 kA, loại nhiệt - từ | Cái | 1 | 1021185.4 | 1021185.4
XTP-2051 | 2023-05-19 | DNXK-0826 | KHSX-0826 | 509/23-TB | BH003 | Cty Thiết Bị Điện Tuấn Ân | 6 | PA-47A-007 | Giáp níu dây trần ADG1880, dài 1215mm, 18,80 ÷ 21,26mm (185mm2) | Sợi | 17 | 82383.9607 | 1400527.3316
XTP-2051 | 2023-05-19 | DNXK-0826 | KHSX-0826 | 509/23-TB | BH003 | Cty Thiết Bị Điện Tuấn Ân | 7 | HH-05B-003 | DS 1 pha 630A - 24Kv-150 Kv BIL, OD, polymer (kiểu FCO) | Bộ | 1 | 1038443 | 1038443
XTP-2052 | 2023-05-19 | DNXK-0827 | KHSX-0827 | 510/23-TB | BH003 | Cty Thiết Bị Điện Tuấn Ân | 1 | HH-09A-013 | Cách điện đứng 24 kV - 840, polymer có kẹp (không ty) | Cái | 146 | 219519.7604 | 32049885.0168
XTP-2052 | 2023-05-19 | DNXK-0827 | KHSX-0827 | 510/23-TB | BH003 | Cty Thiết Bị Điện Tuấn Ân | 2 | HH-42A-013 | Cosse ép AL 70mm2-2N | Cái | 44 | 3914.16 | 172223.0383
XTP-2052 | 2023-05-19 | DNXK-0827 | KHSX-0827 | 510/23-TB | BH003 | Cty Thiết Bị Điện Tuấn Ân | 3 | HH-42A-004 | Cosse ép AL 95mm2-N | Cái | 14 | 4037.6062 | 56526.4868
XTP-2052 | 2023-05-19 | DNXK-0827 | KHSX-0827 | 510/23-TB | BH003 | Cty Thiết Bị Điện Tuấn Ân | 4 | HH-31A-036 | Cosse ép Cu-Al 95mm2-2N-TA dài 126mm chiều dài ép dây 42mm | Cái | 30 | 37790.2219 | 1133706.6557
XTP-2053 | 2023-05-19 | DNXK-0632 | KHSX-0632 | 351/23-TB | BH003 | Cty Thiết Bị Điện Tuấn Ân | 1 | HH-13A-006 | CT 0,6 kV - 300/5 A - CCX 0,5 - 5 VA, W1=1 | Cái | 48 | 228664.2593 | 10975884.4453
XTP-2053 | 2023-05-19 | DNXK-0632 | KHSX-0632 | 351/23-TB | BH003 | Cty Thiết Bị Điện Tuấn Ân | 2 | HH-13A-007 | CT 0,6 kV - 400/5 A - CCX 0,5 - 5 VA, W1=1 | Cái | 50 | 216929.2593 | 10846462.9639
XTP-2054 | 2023-05-19 | DNXK-0829 | KHSX-0829 | 97/23-TV | BH016 | Cty Tuấn Ân Tư vấn Thiết kế | 1 | HH-01A-008 | Dây chì 10K, dài 584 mm | Sợi | 50 | 16091.2237 | 804561.1875
XTP-2054 | 2023-05-19 | DNXK-0829 | KHSX-0829 | 97/23-TV | BH016 | Cty Tuấn Ân Tư vấn Thiết kế | 2 | HH-01A-012 | Dây chì 25K, dài 584 mm | Sợi | 50 | 19909.5637 | 995478.1875
XTP-2054 | 2023-05-19 | DNXK-0829 | KHSX-0829 | 97/23-TV | BH016 | Cty Tuấn Ân Tư vấn Thiết kế | 3 | HH-01A-017 | Dây chì 65K, dài 584 mm | Sợi | 50 | 34695.864 | 1734793.2
XTP-2054 | 2023-05-19 | DNXK-0829 | KHSX-0829 | 97/23-TV | BH016 | Cty Tuấn Ân Tư vấn Thiết kế | 4 | HH-03A-010 | FCO 100 A - 27 kV - 150 kV BIL, polymer (không bass) | Cái | 20 | 831361.345 | 16627226.8996
XTP-2054 | 2023-05-19 | DNXK-0829 | KHSX-0829 | 97/23-TV | BH016 | Cty Tuấn Ân Tư vấn Thiết kế | 5 | HH-03A-015 | Bass FCO | Cái | 20 | 43675.3052 | 873506.1034
XTP-2054 | 2023-05-19 | DNXK-0829 | KHSX-0829 | 97/23-TV | BH016 | Cty Tuấn Ân Tư vấn Thiết kế | 6 | HH-03A-013 | LBFCO 100 A - 24 kV - 150 kV BIL, polymer (không bass) | Cái | 20 | 1097561.1661 | 21951223.3229
XTP-2054 | 2023-05-19 | DNXK-0829 | KHSX-0829 | 97/23-TV | BH016 | Cty Tuấn Ân Tư vấn Thiết kế | 7 | HH-03A-015 | Bass FCO | Cái | 20 | 43675.3052 | 873506.1034
XTP-2054 | 2023-05-19 | DNXK-0829 | KHSX-0829 | 97/23-TV | BH016 | Cty Tuấn Ân Tư vấn Thiết kế | 8 | HH-03A-020 | Cần LBFCO 200 A - 27 kV | Cái | 1 | 537773.4745 | 537773.4745
XTP-2054 | 2023-05-19 | DNXK-0829 | KHSX-0829 | 97/23-TV | BH016 | Cty Tuấn Ân Tư vấn Thiết kế | 9 | HH-09A-009 | Cách điện đứng 24 kV - 780, polymer (không ty) | Cái | 60 | 152097.0998 | 9125825.9896
XTP-2054 | 2023-05-19 | DNXK-0829 | KHSX-0829 | 97/23-TV | BH016 | Cty Tuấn Ân Tư vấn Thiết kế | 10 | HH-09A-016 | Ty Cách điện đứng 24 kV - 35 kV, M20 dài 180 mm | Cái | 60 | 31270.5817 | 1876234.902
XTP-2054 | 2023-05-19 | DNXK-0829 | KHSX-0829 | 97/23-TV | BH016 | Cty Tuấn Ân Tư vấn Thiết kế | 11 | HH-28A-015 | Khóa đai A200 | Cái | 2000 | 820 | 1640000
XTP-2054 | 2023-05-19 | DNXK-0829 | KHSX-0829 | 97/23-TV | BH016 | Cty Tuấn Ân Tư vấn Thiết kế | 12 | HH-31A-042 | Cosse ép Cu-Al 185mm2-2N-TA dài 151mm chiều dài ép dây 52mm | Cái | 24 | 86522.4514 | 2076538.8331
XTP-2054 | 2023-05-19 | DNXK-0829 | KHSX-0829 | 97/23-TV | BH016 | Cty Tuấn Ân Tư vấn Thiết kế | 13 | HH-40A-043 | Cosse ép Cu 185mm2-2N dài 151mm chiều dài ép dây 52mm | Cái | 22 | 88802.4514 | 1953653.9303
XTP-2054 | 2023-05-19 | DNXK-0829 | KHSX-0829 | 97/23-TV | BH016 | Cty Tuấn Ân Tư vấn Thiết kế | 14 | HH-40A-046 | Cosse ép Cu 240mm2-2N dài 160mm chiều dài ép dây 58mm | Cái | 20 | 119839.8386 | 2396796.7728
XTP-2054 | 2023-05-19 | DNXK-0829 | KHSX-0829 | 97/23-TV | BH016 | Cty Tuấn Ân Tư vấn Thiết kế | 15 | PA-47A-021 | Giáp buộc đầu sứ đơn composite PTT1202-C, đường kính cáp 18,5 ÷ 23,4mm (35-50mm2) | Sợi | 200 | 15632.61 | 3126522
XTP-2054 | 2023-05-19 | DNXK-0829 | KHSX-0829 | 97/23-TV | BH016 | Cty Tuấn Ân Tư vấn Thiết kế | 16 | PA-47A-041 | Giáp buộc đầu sứ đơn composite PTT1202-F, đường kính cáp 18,5 ÷ 23,4mm (35-50mm2) | Sợi | 300 | 16093.7 | 4828110
XTP-2054 | 2023-05-19 | DNXK-0829 | KHSX-0829 | 97/23-TV | BH016 | Cty Tuấn Ân Tư vấn Thiết kế | 17 | PA-47A-068 | Giáp buộc đầu sứ đôi composite PDLT 3140SC-C, đường kính cáp 31.0 - 37.5mm (185-240mm2), bán dẫn | Bộ | 102 | 48022.548 | 4898299.896
XTP-2054 | 2023-05-19 | DNXK-0829 | KHSX-0829 | 97/23-TV | BH016 | Cty Tuấn Ân Tư vấn Thiết kế | 18 | PA-47A-088 | Giáp buộc đầu sứ đôi composite PDLT 3140SC-F, đường kính cáp 31.0 - 37.5mm (185-240mm2), bán dẫn | Bộ | 95 | 50565.13 | 4803687.35
XTP-2054 | 2023-05-19 | DNXK-0829 | KHSX-0829 | 97/23-TV | BH016 | Cty Tuấn Ân Tư vấn Thiết kế | 19 | HH-19A-001 | Nối bọc IPC 16 - 95, vỏ cách điện dày 1 - 3 mm, 4 - 16 / 16 - 95, 1 bu lông M8 nhựa | Cái | 500 | 17404.7344 | 8702367.2131
XTP-2055 | 2023-05-20 | DNXK-1581 | KHSX-0677 |  | X01 | Xưởng 1 | 1 | HH-16A-005 | MCB 1P - 40 A - 6 kA, loại C | Cái | 1260 | 23139.3667 | 29155602 | CB loại D, Lắp trong hộp
XTP-2055 | 2023-05-20 | DNXK-1581 | KHSX-0677 |  | X01 | Xưởng 1 | 2 | HH-16A-026 | MCB 1P - 100 A - 10 kA, loại C | Cái | 630 | 52318.5 | 32960655 | CB loại D, Lắp trong hộp
XTP-2056 | 2023-05-20 | DNXK-0619 | KHSX-0619 | 347/23-TB | BH003 | Cty Thiết Bị Điện Tuấn Ân | 1 | HH-25A-006 | Đế sau bảng đôi gắn điện kế 2 dây - dài | Cái | 107 | 21351.25 | 2284583.75
XTP-2056 | 2023-05-20 | DNXK-0619 | KHSX-0619 | 347/23-TB | BH003 | Cty Thiết Bị Điện Tuấn Ân | 2 | HH-25A-001 | Nắp đậy điện kế 2 dây | Cái | 136 | 46738.8636 | 6356485.4545 | Kính thủy, logo EVN SPC
XTP-2056 | 2023-05-20 | DNXK-0619 | KHSX-0619 | 347/23-TB | BH003 | Cty Thiết Bị Điện Tuấn Ân | 3 | HH-27A-001 | Hộp 1 điện kế cơ, 1 pha - Compositer (boulon vis xi niken) | Cái | 1010 | 82073.7817 | 82894519.5658 | Kính thủy, logo EVN SPC
XTP-2056 | 2023-05-20 | DNXK-0619 | KHSX-0619 | 347/23-TB | BH003 | Cty Thiết Bị Điện Tuấn Ân | 4 | HH-49B-003 | Phí in chữ | Cái | 1010 | 406.8531 | 410921.6009 | In mã hiệu "EVN SPC" HC-1", "PC AN GIANG -2023", "HỘP 1 CÔNG TƠ 1 PHA 220V - 3(9)A ĐẾN 10(40)A"
XTP-2056 | 2023-05-20 | DNXK-0619 | KHSX-0619 | 347/23-TB | BH003 | Cty Thiết Bị Điện Tuấn Ân | 5 | HH-28A-012 | Bass M treo hộp 1 công tơ 1 pha | Cái | 2020 | 3670.6667 | 7414746.6667
XTP-2057 | 2023-05-20 | DNXK-0587 | KHSX-0587 | 332/23-TB | BH003 | Cty Thiết Bị Điện Tuấn Ân | 1 | HH-23A-003 | Hộp phân phối nhỏ 9 MCB (boulon vis xi niken) | Cái | 276 | 209934.9642 | 57942050.1094 | Bass 2 đai, in nhãn "EVN SPC","PC BÌNH DƯƠNG", "HPP9-M - 2023", "HỘP 9MCB - 0,4KV", lắp CB
XTP-2057 | 2023-05-20 | DNXK-0587 | KHSX-0587 | 332/23-TB | BH003 | Cty Thiết Bị Điện Tuấn Ân | 2 | HH-49B-003 | Phí in chữ | Cái | 276 | 406.8531 | 112291.4474 | Phí in nhãn "EVN SPC","PC BÌNH DƯƠNG", "HPP9-M - 2023", "HỘP 9MCB - 0,4KV"
XTP-2057 | 2023-05-20 | DNXK-0587 | KHSX-0587 | 332/23-TB | BH003 | Cty Thiết Bị Điện Tuấn Ân | 3 | HH-16A-004 | MCB 1P - 32 A - 6 kA, loại C | Cái | 2484 | 19869.0867 | 49354811.28 | Lắp hộp
XTP-2058 | 2023-05-20 | DNXK-0664 | KHSX-0664 | 53/23-DN | BH012 | Cty Tuấn Ân Đà Nẵng | 1 | HH-19B-006 | Nối bọc IPC trung thế 300, tiếp địa | Cái | 431 | 233428 | 100607468 | Xuất thứ 3 tuần sau đủ đơn đi 1 lần
XTP-2058 | 2023-05-20 | DNXK-0664 | KHSX-0664 | 53/23-DN | BH012 | Cty Tuấn Ân Đà Nẵng | 2 | HH-20A-002 | Bar tiếp địa nhôm | Cái | 431 | 35982.7646 | 15508571.5633 | Xuất thứ 3 tuần sau đủ đơn đi 1 lần
XTP-2058 | 2023-05-20 | DNXK-0664 | KHSX-0664 | 53/23-DN | BH012 | Cty Tuấn Ân Đà Nẵng | 3 | HH-39A-006 | Hotline Al 240-300mm2, mỏ vịt | Cái | 214 | 70354.0678 | 15055770.5055 | Xuất thứ 3 tuần sau đủ đơn đi 1 lần
XTP-2058 | 2023-05-20 | DNXK-0664 | KHSX-0664 | 53/23-DN | BH012 | Cty Tuấn Ân Đà Nẵng | 4 | HH-01A-018 | Dây chì 80K, dài 584 mm | Sợi | 6 | 41512.2975 | 249073.785 | Xuất thứ 3 tuần sau đủ đơn đi 1 lần
XTP-2058 | 2023-05-20 | DNXK-0664 | KHSX-0664 | 53/23-DN | BH012 | Cty Tuấn Ân Đà Nẵng | 5 | HH-19B-006 | Nối bọc IPC trung thế 300, tiếp địa | Cái | 6 | 233428 | 1400568 | Xuất thứ 3 tuần sau đủ đơn đi 1 lần
XTP-2058 | 2023-05-20 | DNXK-0664 | KHSX-0664 | 53/23-DN | BH012 | Cty Tuấn Ân Đà Nẵng | 6 | HH-20A-002 | Bar tiếp địa nhôm | Cái | 6 | 35982.7646 | 215896.5879 | Xuất thứ 3 tuần sau đủ đơn đi 1 lần
XTP-2058 | 2023-05-20 | DNXK-0664 | KHSX-0664 | 53/23-DN | BH012 | Cty Tuấn Ân Đà Nẵng | 7 | HH-39A-006 | Hotline Al 240-300mm2, mỏ vịt | Cái | 36 | 70354.0678 | 2532746.4402 | Xuất thứ 3 tuần sau đủ đơn đi 1 lần
XTP-2058 | 2023-05-20 | DNXK-0664 | KHSX-0664 | 53/23-DN | BH012 | Cty Tuấn Ân Đà Nẵng | 8 | HH-19B-006 | Nối bọc IPC trung thế 300, tiếp địa | Cái | 12 | 233428 | 2801136 | Xuất thứ 3 tuần sau đủ đơn đi 1 lần
XTP-2059 | 2023-05-20 | DNXK-0544 | KHSX-0544 | 306/23-TB | BH003 | Cty Thiết Bị Điện Tuấn Ân | 1 | HH-17A-008 | MCCB 3P - 100 A - 690V - 70 kA, loại nhiệt - từ | Cái | 75 | 909918.6 | 68243895
XTP-2059 | 2023-05-20 | DNXK-0544 | KHSX-0544 | 306/23-TB | BH003 | Cty Thiết Bị Điện Tuấn Ân | 2 | HH-17B-024 | Boulon 8 x 30 + tán + londel (nhúng kẽm) | Bộ | 450 | 665.8525 | 299633.6066 | BG 15/2023
XTP-2059 | 2023-05-20 | DNXK-0544 | KHSX-0544 | 306/23-TB | BH003 | Cty Thiết Bị Điện Tuấn Ân | 3 | HH-17A-001 | Busbar dùng cho MCCB 80A - 250A | Bộ | 75 | 101552 | 7616400
XTP-2060 | 2023-05-20 | DNXK-0739 | KHSX-0739 | 446/23-TB | BH003 | Cty Thiết Bị Điện Tuấn Ân | 1 | HH-31A-010 | Cosse ép Cu-Al 70mm2-N-TA dài 72mm chiều dài ép dây 38mm | Cái | 100 | 18145.373 | 1814537.3025
XTP-2061 | 2023-05-20 | DNXK-0753 | KHSX-0753 | 451/23-TB | BH003 | Cty Thiết Bị Điện Tuấn Ân | 1 | HH-31A-034 | Cosse ép Cu-Al 70mm2-2N-TA dài 117mm chiều dài ép dây 38mm | Cái | 20 | 27328.8517 | 546577.0339
XTP-2062 | 2023-05-20 | DNXK-0808 | KHSX-0808 | 491/23-TB | BH003 | Cty Thiết Bị Điện Tuấn Ân | 1 | HH-16A-004 | MCB 1P - 32 A - 6 kA, loại C | Cái | 1200 | 19869.0867 | 23842904
XTP-2063 | 2023-05-20 | DNXK-0802 | KHSX-0802 | 474/23-TB | BH003 | Cty Thiết Bị Điện Tuấn Ân | 1 | PA-47A-014 | Giáp níu dây bọc ACD2405-TP, dài 1180mm, 22,2 ÷ 25,6mm (70mm2) | Sợi | 90 | 161339.9916 | 14520599.2396
XTP-2063 | 2023-05-20 | DNXK-0802 | KHSX-0802 | 474/23-TB | BH003 | Cty Thiết Bị Điện Tuấn Ân | 2 | HH-16A-011 | MCB 2P - 32 A - 6 kA, loại C | Cái | 950 | 39241.6133 | 37279532.6667
XTP-2064 | 2023-05-20 | DNXK-0202 | KHSX-0202 | 102/23-TB | BH003 | Cty Thiết Bị Điện Tuấn Ân | 1 | HH-01A-001 | Dây chì 1K, dài 584 mm | Sợi | 400 | 13494.1882 | 5397675.3
XTP-2065 | 2023-05-20 | DNXK-0070 | KHSX-0000 |  | PKT | Phòng Kỹ Thuật | 1 | HH-04A-002 | LA 18 kV - MCOV 15,3 - 10 kA | Cái | 1 | 630285.31 | 630285.31 | Mẫu Tuấn Ân Miền Tây đơn 04
XTP-2065 | 2023-05-20 | DNXK-0070 | KHSX-0000 |  | PKT | Phòng Kỹ Thuật | 2 | HH-03A-011 | FCO 200 A - 27 kV - 150 kV BIL, polymer (không bass) | Cái | 1 | 898462.0148 | 898462.0148 | Mẫu Tuấn Ân Miền Tây đơn 04
XTP-2065 | 2023-05-20 | DNXK-0070 | KHSX-0000 |  | PKT | Phòng Kỹ Thuật | 3 | HH-03A-013 | LBFCO 100 A - 24 kV - 150 kV BIL, polymer (không bass) | Cái | 1 | 1097561.1661 | 1097561.1661 | Mẫu Tuấn Ân Miền Tây đơn 04
XTP-2066 | 2023-05-20 | DNXK-0806 | KHSX-0806 | 95/23-TV | BH016 | Cty Tuấn Ân Tư vấn Thiết kế | 1 | HH-04A-002 | LA 18 kV - MCOV 15,3 - 10 kA | Cái | 224 | 630285.31 | 141183909.4361 | Giao ĐL Long An
XTP-2067 | 2023-05-20 | DNXK-0804 | KHSX-0804 | 476/23-TB | BH003 | Cty Thiết Bị Điện Tuấn Ân | 1 | HH-04A-002 | LA 18 kV - MCOV 15,3 - 10 kA | Cái | 55 | 630285.31 | 34665692.049
XTP-2068 | 2023-05-20 | DNXK-0831 | KHSX-0831 | 513/23-TB | BH003 | Cty Thiết Bị Điện Tuấn Ân | 1 | HH-20A-008 | Kẹp đấu rẽ TA-CDB 86 148G28 - 150mm2 | Cái | 3 | 99444.4369 | 298333.3106
XTP-2069 | 2023-05-22 | DNXK-0832 | KHSX-0832 | 114/23-PA | BH018 | Cty Polymer Alpha | 1 | HH-20A-006 | Kẹp đấu rẽ TA-CDB 86 93G28 - 95mm2 | Cái | 6 | 88097.5396 | 528585.2377
XTP-2069 | 2023-05-22 | DNXK-0832 | KHSX-0832 | 114/23-PA | BH018 | Cty Polymer Alpha | 2 | HH-19A-018 | Nối bọc MV IPC 95 - 120, vỏ cách điện dày 3 - 7 mm, 70 - 95 / 95 - 120, 2 bu lông M10 thép | Cái | 9 | 180079.1207 | 1620712.0867
XTP-2069 | 2023-05-22 | DNXK-0832 | KHSX-0832 | 114/23-PA | BH018 | Cty Polymer Alpha | 3 | HH-20A-002 | Bar tiếp địa nhôm | Cái | 6 | 35982.7646 | 215896.5879
XTP-2069 | 2023-05-22 | DNXK-0832 | KHSX-0832 | 114/23-PA | BH018 | Cty Polymer Alpha | 4 | HH-01A-012 | Dây chì 25K, dài 584 mm | Sợi | 12 | 19909.5637 | 238914.765
XTP-2069 | 2023-05-22 | DNXK-0832 | KHSX-0832 | 114/23-PA | BH018 | Cty Polymer Alpha | 5 | HH-31A-012 | Cosse ép Cu-Al 95mm2-N-TA dài 81mm chiều dài ép dây 42mm | Cái | 6 | 25458.719 | 152752.3137
XTP-2069 | 2023-05-22 | DNXK-0832 | KHSX-0832 | 114/23-PA | BH018 | Cty Polymer Alpha | 6 | HH-04A-003 | LA 21 kV - MCOV 17,0 - 10 kA | Cái | 3 | 757698.9663 | 2273096.899
XTP-2070 | 2023-05-22 | DNXK-0632 | KHSX-0632 | 351/23-TB | BH003 | Cty Thiết Bị Điện Tuấn Ân | 1 | HH-19B-005 | Nối bọc IPC trung thế 185, tiếp địa | Cái | 30 | 116659 | 3499770 | BG87; đóng mã hiệu MV IPC 120-120; Main: 35-120, Tap: fi8-20
XTP-2070 | 2023-05-22 | DNXK-0632 | KHSX-0632 | 351/23-TB | BH003 | Cty Thiết Bị Điện Tuấn Ân | 2 | HH-40A-031 | Cosse ép Cu 35mm2-2N dài 105mm chiều dài ép dây 32mm | Cái | 91 | 12279.6788 | 1117450.7697
XTP-2070 | 2023-05-22 | DNXK-0632 | KHSX-0632 | 351/23-TB | BH003 | Cty Thiết Bị Điện Tuấn Ân | 3 | HH-40A-039 | Cosse ép Cu 120mm2-2N dài 131mm chiều dài ép dây 42mm | Cái | 220 | 49739.7408 | 10942742.9669
XTP-2070 | 2023-05-22 | DNXK-0632 | KHSX-0632 | 351/23-TB | BH003 | Cty Thiết Bị Điện Tuấn Ân | 4 | HH-40A-005 | Cosse ép Cu 35mm2-N dài 51mm chiều dài ép dây 23mm | Cái | 694 | 6270.5639 | 4351771.3342
XTP-2070 | 2023-05-22 | DNXK-0632 | KHSX-0632 | 351/23-TB | BH003 | Cty Thiết Bị Điện Tuấn Ân | 5 | HH-30A-058 | Nắp chụp cách điện kẹp quai màu vàng | Cái | 27 | 76380.6178 | 2062276.6806
XTP-2071 | 2023-05-22 | DNXK-0733 | KHSX-0733 | 430/23-TB | BH003 | Cty Thiết Bị Điện Tuấn Ân | 1 | HH-18A-011 | Kẹp ngừng ABC 2 x (6 - 35)mm2 | Cái | 800 | 5577.4 | 4461920
XTP-2072 | 2023-05-22 | DNXK-0466 | KHSX-0466 | 256/23-TB | BH003 | Cty Thiết Bị Điện Tuấn Ân | 1 | PA-27A-021 | Hộp 1 điện kế 3 pha - Compositer (không thau phíp) | Cái | 24 | 191464.7514 | 4595154.0329 | Kính mica, logo EVN SPC ,In mã hiệu"EVN SPC" PA.HC-1-3P", "PC VĨNH LONG-2023", "HỘP 1 CÔNG TƠ 3P 220/380V - 20(40)A ĐẾN 50(100)A", dán decal TBĐ mang qua
XTP-2072 | 2023-05-22 | DNXK-0466 | KHSX-0466 | 256/23-TB | BH003 | Cty Thiết Bị Điện Tuấn Ân | 2 | PA-28A-013 | Bass M treo hộp 2-4 công tơ 1 pha - 1 công tơ 3 pha. | Cái | 48 | 3457.1212 | 165941.8182 | Bỏ hộp.
XTP-2072 | 2023-05-22 | DNXK-0466 | KHSX-0466 | 256/23-TB | BH003 | Cty Thiết Bị Điện Tuấn Ân | 3 | HH-49B-003 | Phí in chữ | Cái | 24 | 406.8531 | 9764.4737 | In mã hiệu"EVN SPC" PA.HC-1-3P", "PC VĨNH LONG-2023", "HỘP 1 CÔNG TƠ 3P 220/380V - 20(40)A ĐẾN 50(100)A"
XTP-2072 | 2023-05-22 | DNXK-0466 | KHSX-0466 | 256/23-TB | BH003 | Cty Thiết Bị Điện Tuấn Ân | 4 | HH-49B-001 | Phí lắp đặt | Cái | 24 | 1750 | 42000 | Phí dán decal lên hộp 1 3 pha, decal TBĐ cung cấp
XTP-2073 | 2023-05-22 | DNXK-0575 | KHSX-0575 | 317/23-TB | BH003 | Cty Thiết Bị Điện Tuấn Ân | 1 | HH-27A-021 | Hộp 1 điện kế 3 pha - Compositer (không thau phíp) | Cái | 320 | 191464.7514 | 61268720.4387 | Kính thủy logo EVN SPC
XTP-2073 | 2023-05-22 | DNXK-0575 | KHSX-0575 | 317/23-TB | BH003 | Cty Thiết Bị Điện Tuấn Ân | 2 | HH-28A-007 | Phụ kiện treo hộp 2-4 công tơ 1 pha, 1 công tơ 3 pha lên trụ | Bộ | 320 | 15250.6987 | 4880223.5687 | Bỏ hộp
XTP-2074 | 2023-05-22 | DNXK-0833 | KHSX-0833 | 517/23-TB | BH003 | Cty Thiết Bị Điện Tuấn Ân | 1 | PA-47A-010 | Giáp níu dây bọc ADG1880-HC, dài 1200mm, 18,5 ÷ 21,6mm (70-95mm2) | Sợi | 107 | 121139.3062 | 12961905.7658
XTP-2074 | 2023-05-22 | DNXK-0833 | KHSX-0833 | 517/23-TB | BH003 | Cty Thiết Bị Điện Tuấn Ân | 2 | HH-03A-012 | FCO 100 A - 35 kV - 200 kV BIL, polymer (không bass) | Cái | 4 | 921546.3976 | 3686185.5905
XTP-2074 | 2023-05-22 | DNXK-0833 | KHSX-0833 | 517/23-TB | BH003 | Cty Thiết Bị Điện Tuấn Ân | 3 | HH-03A-015 | Bass FCO | Cái | 4 | 43675.3052 | 174701.2207
XTP-2075 | 2023-05-22 | DNXK-0157 | KHSX-0157 | 80/23-TB | BH003 | Cty Thiết Bị Điện Tuấn Ân | 1 | HH-16A-028 | MCB 2P - 80 A - 10 kA, loại C | Cái | 190 | 110403.02 | 20976573.8 | CB loại B
XTP-2076 | 2023-05-22 | DNXK-0047 | KHSX-0000 |  | PKT | Phòng Kỹ Thuật | 1 | HH-19A-006 | Nối bọc IPC 150 - 185, vỏ cách điện dày 1 - 3 mm, 6 - 150 /50 - 185, 2 bu lông M8 nhựa | Cái | 4 | 56844.5689 | 227378.2754 | Lắp máy giáp buộc lõi thép
XTP-2076 | 2023-05-22 | DNXK-0047 | KHSX-0000 |  | PKT | Phòng Kỹ Thuật | 2 | HH-17A-012 | MCCB 3P - 250 A - 690V - 70 kA, loại nhiệt - từ | Cái | 1 | 1195167.6 | 1195167.6 | Lắp máy giáp buộc lõi thép
XTP-2077 | 2023-05-22 | DNXK-0664 | KHSX-0664 | 53/23-DN | BH012 | Cty Tuấn Ân Đà Nẵng | 1 | HH-39A-006 | Hotline Al 240-300mm2, mỏ vịt | Cái | 217 | 70354.0678 | 15266832.7089
XTP-2078 | 2023-05-22 | DNXK-0817 | KHSX-0817 | 498/23-TB | BH003 | Cty Thiết Bị Điện Tuấn Ân | 1 | HH-49B-003 | Phí in chữ | Cái | 1045 | 406.8531 | 425161.4583 | In mã hiệu "TA-50-95" lên cosse cu-al 95 (TBĐ mang qua)
XTP-2079 | 2023-05-22 | DNXK-0154 | KHSX-0154 | 77/23-TB | BH003 | Cty Thiết Bị Điện Tuấn Ân | 1 | HH-07B-001 | DS 3 pha 630A - 24KV- ID, không bệ chì , DR 480mm, bản cực lắp được boulon M12, khoảng cách tâm lỗ 32mm, sứ epoxy đúc trong chân không, không boulon | Bộ | 10 | 3998072.8696 | 39980728.6956 | ĐL Thủ Đức - BG215/22. Đơn hàng nguyên tắc. Tất cả phụ kiện đơn hàng này bỏ trong thùng.
XTP-2079 | 2023-05-22 | DNXK-0154 | KHSX-0154 | 77/23-TB | BH003 | Cty Thiết Bị Điện Tuấn Ân | 2 | HH-07A-004 | Bộ sào thao tác dao cách ly trong nhà dài 2.5 m | Bộ | 10 | 282144.8401 | 2821448.4005 | Khi có nhu cầu sẽ báo trước TALA 30 ngày
XTP-2079 | 2023-05-22 | DNXK-0154 | KHSX-0154 | 77/23-TB | BH003 | Cty Thiết Bị Điện Tuấn Ân | 3 | HH-40A-007 | Cosse ép Cu 50mm2-N dài 51mm chiều dài ép dây 23mm | Cái | 10 | 9462.276 | 94622.76
XTP-2079 | 2023-05-22 | DNXK-0154 | KHSX-0154 | 77/23-TB | BH003 | Cty Thiết Bị Điện Tuấn Ân | 4 | HH-17B-024 | Boulon 8 x 30 + tán + londel (nhúng kẽm) | Bộ | 10 | 665.8525 | 6658.5246 | BG215/22
XTP-2079 | 2023-05-22 | DNXK-0154 | KHSX-0154 | 77/23-TB | BH003 | Cty Thiết Bị Điện Tuấn Ân | 5 | HH-17B-010 | Boulon inox 12 X 40 + tán + londel (304) | Bộ | 120 | 8920 | 1070400 | BG215/22
XTP-2079 | 2023-05-22 | DNXK-0154 | KHSX-0154 | 77/23-TB | BH003 | Cty Thiết Bị Điện Tuấn Ân | 6 | HH-17B-011 | Boulon 16 X 250 + tán + londel vuông nhúng kẽm | Bộ | 40 | 21802.7296 | 872109.183 | BG215/22
XTP-2080 | 2023-05-22 | DNXK-0685 | KHSX-0685 | 396/23-TB | BH003 | Cty Thiết Bị Điện Tuấn Ân | 1 | HH-36A-011 | Kẹp dừng thẳng 25 - 240mm2 - 5U | Cái | 189 | 95382.4491 | 18027282.8763
XTP-2081 | 2023-05-22 | DNXK-0588 | KHSX-0588 | 331/23-TB | BH003 | Cty Thiết Bị Điện Tuấn Ân | 1 | HH-36A-011 | Kẹp dừng thẳng 25 - 240mm2 - 5U | Cái | 34 | 95382.4491 | 3243003.2688
XTP-2082 | 2023-05-22 | DNXK-0654 | KHSX-0654 | 371/23-TB | BH003 | Cty Thiết Bị Điện Tuấn Ân | 1 | HH-15A-017 | Cosse Cu 120 - 320 mm2 - cầu dao | Cái | 49 | 163257.6525 | 7999624.9739
XTP-2083 | 2023-05-22 | DNXK-0157 | KHSX-0157 | 80/23-TB | BH003 | Cty Thiết Bị Điện Tuấn Ân | 1 | HH-16A-031 | MCB 3P - 80 A - 10 kA, loại C | Cái | 110 | 157815.5 | 17359705 | CB loại B
XTP-2083 | 2023-05-22 | DNXK-0157 | KHSX-0157 | 80/23-TB | BH003 | Cty Thiết Bị Điện Tuấn Ân | 2 | HH-27A-024 | Hộp bảo vệ MCB 3 cực nắp mica, có niêm chì | Cái | 10 | 38894.9091 | 388949.0909 | In năm sx
XTP-2084 | 2023-05-22 | DNXK-0633 | KHSX-0633 | 344/23-TB | BH003 | Cty Thiết Bị Điện Tuấn Ân | 1 | HH-16A-031 | MCB 3P - 80 A - 10 kA, loại C | Cái | 30 | 157815.5 | 4734465 | ĐL Bình Phú, Đh nguyên tắc, CB Loại B
XTP-2085 | 2023-05-22 | DNXK-0835 | KHSX-0835 | 98/23-TV | BH016 | Cty Tuấn Ân Tư vấn Thiết kế | 1 | PA-47A-048 | Giáp buộc đầu sứ đôi composite PDLT3140-F, đường kính cáp 31,0 ÷ 37,5mm (185-240mm2) | Bộ | 30 | 41409.2 | 1242276
XTP-2085 | 2023-05-22 | DNXK-0835 | KHSX-0835 | 98/23-TV | BH016 | Cty Tuấn Ân Tư vấn Thiết kế | 2 | PA-47A-068 | Giáp buộc đầu sứ đôi composite PDLT 3140SC-C, đường kính cáp 31.0 - 37.5mm (185-240mm2), bán dẫn | Bộ | 30 | 48022.548 | 1440676.44
XTP-2085 | 2023-05-22 | DNXK-0835 | KHSX-0835 | 98/23-TV | BH016 | Cty Tuấn Ân Tư vấn Thiết kế | 3 | PA-47A-084 | Giáp buộc đầu sứ đơn composite PTT 1373SC-F, đường kính cáp 31 - 37.5mm (185-240mm2), bán dẫn | Sợi | 500 | 29108.38 | 14554190
XTP-2085 | 2023-05-22 | DNXK-0835 | KHSX-0835 | 98/23-TV | BH016 | Cty Tuấn Ân Tư vấn Thiết kế | 4 | PA-47A-085 | Giáp buộc đầu sứ đôi composite PDLT 2175SC-F, đường kính cáp 18.5 - 23.4mm (35-50mm2), bán dẫn | Bộ | 10 | 39164.426 | 391644.26
XTP-2085 | 2023-05-22 | DNXK-0835 | KHSX-0835 | 98/23-TV | BH016 | Cty Tuấn Ân Tư vấn Thiết kế | 5 | PA-47A-086 | Giáp buộc đầu sứ đôi composite PDLT 2460SC-F, đường kính cáp 23.4 - 27.9mm (70-95mm2), bán dẫn | Bộ | 20 | 41329.246 | 826584.92
XTP-2085 | 2023-05-22 | DNXK-0835 | KHSX-0835 | 98/23-TV | BH016 | Cty Tuấn Ân Tư vấn Thiết kế | 6 | PA-47A-088 | Giáp buộc đầu sứ đôi composite PDLT 3140SC-F, đường kính cáp 31.0 - 37.5mm (185-240mm2), bán dẫn | Bộ | 200 | 50565.13 | 10113026
XTP-2085 | 2023-05-22 | DNXK-0835 | KHSX-0835 | 98/23-TV | BH016 | Cty Tuấn Ân Tư vấn Thiết kế | 7 | PA-47A-100 | Giáp buộc cổ sứ đôi composite PDST 3150SC-F, đường kính cáp 31.0- 37.5mm (185 -240mm2), bán dẫn | Bộ | 215 | 52815.42 | 11355315.3
XTP-2085 | 2023-05-22 | DNXK-0835 | KHSX-0835 | 98/23-TV | BH016 | Cty Tuấn Ân Tư vấn Thiết kế | 8 | HH-30A-017 | Nắp chụp LA màu xanh | Cái | 10 | 22167.3908 | 221673.908
XTP-2085 | 2023-05-22 | DNXK-0835 | KHSX-0835 | 98/23-TV | BH016 | Cty Tuấn Ân Tư vấn Thiết kế | 9 | HH-30A-018 | Nắp chụp LA màu đỏ | Cái | 10 | 22167.3908 | 221673.908
XTP-2085 | 2023-05-22 | DNXK-0835 | KHSX-0835 | 98/23-TV | BH016 | Cty Tuấn Ân Tư vấn Thiết kế | 10 | HH-30A-019 | Nắp chụp LA màu vàng | Cái | 10 | 22167.3908 | 221673.908
XTP-2085 | 2023-05-22 | DNXK-0835 | KHSX-0835 | 98/23-TV | BH016 | Cty Tuấn Ân Tư vấn Thiết kế | 11 | HH-30A-026 | Nắp chụp dưới FCO, LBFCO màu đỏ | Cái | 6 | 53465.0956 | 320790.5736
XTP-2085 | 2023-05-22 | DNXK-0835 | KHSX-0835 | 98/23-TV | BH016 | Cty Tuấn Ân Tư vấn Thiết kế | 12 | HH-30A-027 | Nắp chụp dưới FCO, LBFCO màu vàng | Cái | 6 | 53465.0956 | 320790.5736
XTP-2085 | 2023-05-22 | DNXK-0835 | KHSX-0835 | 98/23-TV | BH016 | Cty Tuấn Ân Tư vấn Thiết kế | 13 | HH-30A-028 | Nắp chụp dưới FCO, LBFCO màu xanh | Cái | 6 | 53465.0956 | 320790.5736
XTP-2085 | 2023-05-22 | DNXK-0835 | KHSX-0835 | 98/23-TV | BH016 | Cty Tuấn Ân Tư vấn Thiết kế | 14 | HH-19A-004 | Nối bọc IPC 95 - 95, vỏ cách điện dày 1 - 3 mm, 6 - 95 / 25 - 95, 2 bu lông M8 nhựa | Cái | 1500 | 37293.8689 | 55940803.2787
XTP-2085 | 2023-05-22 | DNXK-0835 | KHSX-0835 | 98/23-TV | BH016 | Cty Tuấn Ân Tư vấn Thiết kế | 15 | HH-40A-019 | Cosse ép Cu 200mm2-N dài 104mm chiều dài ép dây 50mm | Cái | 42 | 62289.9793 | 2616179.131
XTP-2085 | 2023-05-22 | DNXK-0835 | KHSX-0835 | 98/23-TV | BH016 | Cty Tuấn Ân Tư vấn Thiết kế | 16 | HH-19A-038 | Nắp bịt đầu cáp 25 - 95, vỏ cách điện dày 1 - 3 mm, (màu đen) | Cái | 1000 | 454 | 454000
XTP-2085 | 2023-05-22 | DNXK-0835 | KHSX-0835 | 98/23-TV | BH016 | Cty Tuấn Ân Tư vấn Thiết kế | 17 | HH-03A-013 | LBFCO 100 A - 24 kV - 150 kV BIL, polymer (không bass) | Cái | 30 | 1097561.1661 | 32926834.9844
XTP-2085 | 2023-05-22 | DNXK-0835 | KHSX-0835 | 98/23-TV | BH016 | Cty Tuấn Ân Tư vấn Thiết kế | 18 | HH-03A-015 | Bass FCO | Cái | 30 | 43675.3052 | 1310259.1551
XTP-2086 | 2023-05-22 | DNXK-0619 | KHSX-0619 | 347/23-TB | BH003 | Cty Thiết Bị Điện Tuấn Ân | 1 | HH-23A-003 | Hộp phân phối nhỏ 9 MCB (boulon vis xi niken) | Cái | 92 | 209934.9642 | 19314016.7031 | Bass 2 đai,Phí in nhãn "EVN SPC","PC AN GIANG", "HPP9-M - 2023", "HỘP 9MCB - 0,4KV"
XTP-2086 | 2023-05-22 | DNXK-0619 | KHSX-0619 | 347/23-TB | BH003 | Cty Thiết Bị Điện Tuấn Ân | 2 | HH-49B-003 | Phí in chữ | Cái | 92 | 406.8531 | 37430.4825 | Phí in nhãn "EVN SPC","PC AN GIANG", "HPP9-M - 2023", "HỘP 9MCB - 0,4KV"
XTP-2087 | 2023-05-22 | DNXK-0366 | KHSX-0366 | 189/23-TB | BH003 | Cty Thiết Bị Điện Tuấn Ân | 1 | HH-16A-031 | MCB 3P - 80 A - 10 kA, loại C | Cái | 300 | 157815.5 | 47344650 | CB loại B
XTP-2087 | 2023-05-22 | DNXK-0366 | KHSX-0366 | 189/23-TB | BH003 | Cty Thiết Bị Điện Tuấn Ân | 2 | HH-23B-013 | Hộp phân phối nhỏ 9 cực, thanh pha bằng đồng lá lắp 3 cosse ép Cu 50, 1 thanh trung tính lắp 1 cosse ép Cu 50 ở giữa, 9 cosse ép Cu 25, in chữ | Cái | 210 | 253619.2167 | 53260035.5133 | BG 212/2022
XTP-2087 | 2023-05-22 | DNXK-0366 | KHSX-0366 | 189/23-TB | BH003 | Cty Thiết Bị Điện Tuấn Ân | 3 | HH-16A-005 | MCB 1P - 40 A - 6 kA, loại C | Cái | 1260 | 23139.3667 | 29155602 | CB loại D. Lắp trong hộp
XTP-2087 | 2023-05-22 | DNXK-0366 | KHSX-0366 | 189/23-TB | BH003 | Cty Thiết Bị Điện Tuấn Ân | 4 | HH-16A-026 | MCB 1P - 100 A - 10 kA, loại C | Cái | 630 | 52318.5 | 32960655 | CB loại D. Lắp trong hộp
XTP-2088 | 2023-05-22 | DNXK-0837 | KHSX-0837 | 99/23-TV | BH016 | Cty Tuấn Ân Tư vấn Thiết kế | 1 | HH-21A-009 | Ống nối MJPT 95 - 95 | Cái | 500 | 6040.2717 | 3020135.8696
XTP-2088 | 2023-05-22 | DNXK-0837 | KHSX-0837 | 99/23-TV | BH016 | Cty Tuấn Ân Tư vấn Thiết kế | 2 | PA-47A-102 | Giáp buộc lõi thép SDLT 2460-F dùng cho dây bọc cách điện đường kinh dây dẫn 23,4-27,9mm | Sợi | 400 | 9483.4557 | 3793382.2904
XTP-2089 | 2023-05-23 | DNXK-0840 | KHSX-0840 | 70/23-ĐN | BH014 | Cty Tuấn Ân Đồng Nai | 1 | HH-40A-023 | Cosse ép Cu 300mm2-N dài 130mm chiều dài ép dây 70mm | Cái | 6 | 121906.6167 | 731439.7 | Giao HL2
XTP-2089 | 2023-05-23 | DNXK-0840 | KHSX-0840 | 70/23-ĐN | BH014 | Cty Tuấn Ân Đồng Nai | 2 | HH-04A-002 | LA 18 kV - MCOV 15,3 - 10 kA | Cái | 200 | 630285.31 | 126057061.9965 | Giao HL2
XTP-2089 | 2023-05-23 | DNXK-0840 | KHSX-0840 | 70/23-ĐN | BH014 | Cty Tuấn Ân Đồng Nai | 3 | PA-47A-065 | Giáp buộc đầu sứ đôi composite PDLT 2175SC-C, đường kính cáp 18.5 - 23.4mm (35-50mm2), bán dẫn | Bộ | 22 | 39164.426 | 861617.372 | Giao HL2
XTP-2089 | 2023-05-23 | DNXK-0840 | KHSX-0840 | 70/23-ĐN | BH014 | Cty Tuấn Ân Đồng Nai | 4 | PA-47A-066 | Giáp buộc đầu sứ đôi composite PDLT 2460SC-C, đường kính cáp 23.4 - 27.9mm (70-95mm2), bán dẫn | Bộ | 6 | 41329.246 | 247975.476 | Giao HL2
XTP-2089 | 2023-05-23 | DNXK-0840 | KHSX-0840 | 70/23-ĐN | BH014 | Cty Tuấn Ân Đồng Nai | 5 | PA-47A-061 | Giáp buộc đầu sứ đơn composite PTT 1202SC-C, đường kính cáp 18.5 - 23.4mm (35-50mm2), bán dẫn | Sợi | 89 | 18030.278 | 1604694.742 | Giao HL2
XTP-2089 | 2023-05-23 | DNXK-0840 | KHSX-0840 | 70/23-ĐN | BH014 | Cty Tuấn Ân Đồng Nai | 6 | PA-47A-062 | Giáp buộc đầu sứ đơn composite PTT 1203SC-C, đường kính cáp 23.4 - 27.9mm (70-95mm2), bán dẫn | Sợi | 57 | 21481.866 | 1224466.362 | Giao HL2
XTP-2089 | 2023-05-23 | DNXK-0840 | KHSX-0840 | 70/23-ĐN | BH014 | Cty Tuấn Ân Đồng Nai | 7 | HH-40A-014 | Cosse ép Cu 120mm2-N dài 86mm chiều dài ép dây 42mm | Cái | 100 | 33571.2263 | 3357122.6276 | Giao HL2
XTP-2090 | 2023-05-23 | DNXK-0838 | KHSX-0838 | 520/23-TB | BH003 | Cty Thiết Bị Điện Tuấn Ân | 1 | HH-21A-009 | Ống nối MJPT 95 - 95 | Cái | 200 | 6040.2717 | 1208054.3478
XTP-2090 | 2023-05-23 | DNXK-0838 | KHSX-0838 | 520/23-TB | BH003 | Cty Thiết Bị Điện Tuấn Ân | 2 | HH-38A-004 | Kẹp quai 2/0 loại thường | Cái | 100 | 40786.4591 | 4078645.9116
XTP-2090 | 2023-05-23 | DNXK-0838 | KHSX-0838 | 520/23-TB | BH003 | Cty Thiết Bị Điện Tuấn Ân | 3 | HH-38A-005 | Kẹp quai 4/0 loại thường | Cái | 100 | 57175.0898 | 5717508.9751
XTP-2091 | 2023-05-23 | DNXK-0839 | KHSX-0839 | 521/23-TB | BH003 | Cty Thiết Bị Điện Tuấn Ân | 1 | HH-04A-005 | LA 42 kV - MCOV 34 - 10 kA | Cái | 9 | 1231951.0258 | 11087559.2325
XTP-2091 | 2023-05-23 | DNXK-0839 | KHSX-0839 | 521/23-TB | BH003 | Cty Thiết Bị Điện Tuấn Ân | 2 | HH-05A-006 | Dao cách ly 1P 630 A - 24 kV - 150 kV BIL, polymer, ngoài trời | Cái | 6 | 1212018.6894 | 7272112.1363
XTP-2091 | 2023-05-23 | DNXK-0839 | KHSX-0839 | 521/23-TB | BH003 | Cty Thiết Bị Điện Tuấn Ân | 3 | HH-05A-012 | Phụ kiện lắp DS 1P 24 kV | Bộ | 6 | 71786.4983 | 430718.9896
XTP-2092 | 2023-05-23 | DNXK-0841 | KHSX-0841 | 71/23-ĐN | BH014 | Cty Tuấn Ân Đồng Nai | 1 | HH-07A-002 | Dao cách ly 3P - 630 A - 24 kV - 125 kV BIL, có bệ chì, trong nhà | Bộ | 2 | 7761960.0137 | 15523920.0274 | Giao HL2
XTP-2093 | 2023-05-23 | DNXK-0842 | KHSX-0842 | 36/23-KH | BH013 | Cty Tuấn Ân Khánh Hòa | 1 | HH-03A-013 | LBFCO 100 A - 24 kV - 150 kV BIL, polymer (không bass) | Cái | 6 | 1097561.1661 | 6585366.9969
XTP-2093 | 2023-05-23 | DNXK-0842 | KHSX-0842 | 36/23-KH | BH013 | Cty Tuấn Ân Khánh Hòa | 2 | HH-03A-015 | Bass FCO | Cái | 6 | 43675.3052 | 262051.831
XTP-2093 | 2023-05-23 | DNXK-0842 | KHSX-0842 | 36/23-KH | BH013 | Cty Tuấn Ân Khánh Hòa | 3 | HH-03A-014 | LBFCO 200 A - 24 kV - 150 kV BIL, polymer (không bass) | Cái | 3 | 1161580.6656 | 3484741.9968
XTP-2093 | 2023-05-23 | DNXK-0842 | KHSX-0842 | 36/23-KH | BH013 | Cty Tuấn Ân Khánh Hòa | 4 | HH-03A-015 | Bass FCO | Cái | 3 | 43675.3052 | 131025.9155
XTP-2093 | 2023-05-23 | DNXK-0842 | KHSX-0842 | 36/23-KH | BH013 | Cty Tuấn Ân Khánh Hòa | 5 | HH-18A-015 | Kẹp ngừng ABC 4 x (50-150)mm2 | Cái | 26 | 39513.2565 | 1027344.6682
XTP-2093 | 2023-05-23 | DNXK-0842 | KHSX-0842 | 36/23-KH | BH013 | Cty Tuấn Ân Khánh Hòa | 6 | HH-19A-001 | Nối bọc IPC 16 - 95, vỏ cách điện dày 1 - 3 mm, 4 - 16 / 16 - 95, 1 bu lông M8 nhựa | Cái | 500 | 17404.7344 | 8702367.2131
XTP-2093 | 2023-05-23 | DNXK-0842 | KHSX-0842 | 36/23-KH | BH013 | Cty Tuấn Ân Khánh Hòa | 7 | HH-19A-020 | Nối bọc MV IPC 185 - 185, vỏ cách điện dày 3 - 7 mm, 50 - 185 / 50 - 185, 2 bu lông M10 thép | Cái | 40 | 186939.1207 | 7477564.8298
XTP-2093 | 2023-05-23 | DNXK-0842 | KHSX-0842 | 36/23-KH | BH013 | Cty Tuấn Ân Khánh Hòa | 8 | HH-30A-020 | Nắp chụp trên FCO màu đỏ | Cái | 5 | 67154.1195 | 335770.5975
XTP-2093 | 2023-05-23 | DNXK-0842 | KHSX-0842 | 36/23-KH | BH013 | Cty Tuấn Ân Khánh Hòa | 9 | HH-30A-021 | Nắp chụp trên FCO màu vàng | Cái | 7 | 68799.7886 | 481598.5201
XTP-2093 | 2023-05-23 | DNXK-0842 | KHSX-0842 | 36/23-KH | BH013 | Cty Tuấn Ân Khánh Hòa | 10 | HH-30A-022 | Nắp chụp trên FCO màu xanh | Cái | 7 | 69024.198 | 483169.386
XTP-2093 | 2023-05-23 | DNXK-0842 | KHSX-0842 | 36/23-KH | BH013 | Cty Tuấn Ân Khánh Hòa | 11 | HH-31A-012 | Cosse ép Cu-Al 95mm2-N-TA dài 81mm chiều dài ép dây 42mm | Cái | 119 | 25458.719 | 3029587.5552
XTP-2093 | 2023-05-23 | DNXK-0842 | KHSX-0842 | 36/23-KH | BH013 | Cty Tuấn Ân Khánh Hòa | 12 | HH-31A-044 | Cosse ép Cu-Al 240mm2-2N-TA dài 160mm chiều dài ép dây 58mm | Cái | 27 | 117280.6636 | 3166577.9183
XTP-2093 | 2023-05-23 | DNXK-0842 | KHSX-0842 | 36/23-KH | BH013 | Cty Tuấn Ân Khánh Hòa | 13 | HH-03A-013 | LBFCO 100 A - 24 kV - 150 kV BIL, polymer (không bass) | Cái | 3 | 1097561.1661 | 3292683.4984
XTP-2093 | 2023-05-23 | DNXK-0842 | KHSX-0842 | 36/23-KH | BH013 | Cty Tuấn Ân Khánh Hòa | 14 | HH-18A-015 | Kẹp ngừng ABC 4 x (50-150)mm2 | Cái | 4 | 39513.2565 | 158053.0259
XTP-2093 | 2023-05-23 | DNXK-0842 | KHSX-0842 | 36/23-KH | BH013 | Cty Tuấn Ân Khánh Hòa | 15 | HH-30A-020 | Nắp chụp trên FCO màu đỏ | Cái | 2 | 67154.1195 | 134308.239
XTP-2093 | 2023-05-23 | DNXK-0842 | KHSX-0842 | 36/23-KH | BH013 | Cty Tuấn Ân Khánh Hòa | 16 | HH-31A-012 | Cosse ép Cu-Al 95mm2-N-TA dài 81mm chiều dài ép dây 42mm | Cái | 1 | 25458.719 | 25458.719
XTP-2093 | 2023-05-23 | DNXK-0842 | KHSX-0842 | 36/23-KH | BH013 | Cty Tuấn Ân Khánh Hòa | 17 | HH-31A-044 | Cosse ép Cu-Al 240mm2-2N-TA dài 160mm chiều dài ép dây 58mm | Cái | 5 | 117280.6636 | 586403.3182
XTP-2094 | 2023-05-23 | DNXK-0806 | KHSX-0806 | 95/23-TV | BH016 | Cty Tuấn Ân Tư vấn Thiết kế | 1 | HH-04A-002 | LA 18 kV - MCOV 15,3 - 10 kA | Cái | 145 | 630285.31 | 91391369.9475 | Giao ĐL Long An
XTP-2095 | 2023-05-23 | DNXK-0701 | KHSX-0701 | 27/23-MT | BH017 | Cty Tuấn Ân Miền Tây | 1 | HH-27A-001 | Hộp 1 điện kế cơ, 1 pha - Compositer (boulon vis xi niken) | Cái | 720 | 82073.7817 | 59093122.8588 | kính mica, có logo EVN, giao ĐN An Giang
XTP-2096 | 2023-05-23 | DNXK-0587 | KHSX-0587 | 332/23-TB | BH003 | Cty Thiết Bị Điện Tuấn Ân | 1 | HH-23A-002 | Hộp phân phối nhỏ 6 MCB (boulon vis xi niken) | Cái | 131 | 180775.2904 | 23681563.0436 | Bass 2 đai, Lắp CB ,in nhãn "EVN SPC","PC BÌNH DƯƠNG", "HPP6-M - 2023", "HỘP 6MCB - 0,4KV"lên hộp- giao ĐL BÌNH DƯƠNG .Đơn hàng nguyên tắc, đặt hàng 12 tháng.
XTP-2096 | 2023-05-23 | DNXK-0587 | KHSX-0587 | 332/23-TB | BH003 | Cty Thiết Bị Điện Tuấn Ân | 2 | HH-49B-003 | Phí in chữ | Cái | 131 | 406.8531 | 53297.7522 | Phí in nhãn "EVN SPC","PC BÌNH DƯƠNG", "HPP6-M - 2023", "HỘP 6MCB - 0,4KV"
XTP-2097 | 2023-05-23 | DNXK-0733 | KHSX-0733 | 430/23-TB | BH003 | Cty Thiết Bị Điện Tuấn Ân | 1 | HH-28A-026 | Dây đai inox 20 x 0.7mm, 25 mét | Cuộn | 80 | 172905.417 | 13832433.3636
XTP-2098 | 2023-05-23 | DNXK-0632 | KHSX-0632 | 351/23-TB | BH003 | Cty Thiết Bị Điện Tuấn Ân | 1 | PA-42A-002 | Cosse ép AL 50mm2-N | Cái | 765 | 2286.3333 | 1749045
XTP-2098 | 2023-05-23 | DNXK-0632 | KHSX-0632 | 351/23-TB | BH003 | Cty Thiết Bị Điện Tuấn Ân | 2 | HH-40A-039 | Cosse ép Cu 120mm2-2N dài 131mm chiều dài ép dây 42mm | Cái | 98 | 49739.7408 | 4874494.5943
XTP-2099 | 2023-05-23 | DNXK-0575 | KHSX-0575 | 317/23-TB | BH003 | Cty Thiết Bị Điện Tuấn Ân | 1 | HH-27A-021 | Hộp 1 điện kế 3 pha - Compositer (không thau phíp) | Cái | 256 | 191464.7514 | 49014976.351 | Kính thủy logo EVN SPC
XTP-2099 | 2023-05-23 | DNXK-0575 | KHSX-0575 | 317/23-TB | BH003 | Cty Thiết Bị Điện Tuấn Ân | 2 | HH-28A-007 | Phụ kiện treo hộp 2-4 công tơ 1 pha, 1 công tơ 3 pha lên trụ | Bộ | 256 | 15250.6987 | 3904178.8549 | Bỏ hộp
XTP-2100 | 2023-05-23 | DNXK-0733 | KHSX-0733 | 430/23-TB | BH003 | Cty Thiết Bị Điện Tuấn Ân | 1 | HH-18A-011 | Kẹp ngừng ABC 2 x (6 - 35)mm2 | Cái | 1400 | 5577.4 | 7808360
XTP-2101 | 2023-05-23 | DNXK-0419 | KHSX-0419 | 226/23-TB | BH003 | Cty Thiết Bị Điện Tuấn Ân | 1 | HH-17A-010 | MCCB 3P - 160 A - 690V - 70 kA, loại nhiệt - từ | Cái | 5 | 1018881.4 | 5094407
XTP-2101 | 2023-05-23 | DNXK-0419 | KHSX-0419 | 226/23-TB | BH003 | Cty Thiết Bị Điện Tuấn Ân | 2 | HH-17B-024 | Boulon 8 x 30 + tán + londel (nhúng kẽm) | Bộ | 30 | 665.8525 | 19975.5738
XTP-2101 | 2023-05-23 | DNXK-0419 | KHSX-0419 | 226/23-TB | BH003 | Cty Thiết Bị Điện Tuấn Ân | 3 | HH-17A-001 | Busbar dùng cho MCCB 80A - 250A | Bộ | 5 | 101552 | 507760
XTP-2101 | 2023-05-23 | DNXK-0419 | KHSX-0419 | 226/23-TB | BH003 | Cty Thiết Bị Điện Tuấn Ân | 4 | HH-17A-012 | MCCB 3P - 250 A - 690V - 70 kA, loại nhiệt - từ | Cái | 10 | 1195167.6 | 11951676
XTP-2101 | 2023-05-23 | DNXK-0419 | KHSX-0419 | 226/23-TB | BH003 | Cty Thiết Bị Điện Tuấn Ân | 5 | HH-17B-024 | Boulon 8 x 30 + tán + londel (nhúng kẽm) | Bộ | 60 | 665.8525 | 39951.1475
XTP-2101 | 2023-05-23 | DNXK-0419 | KHSX-0419 | 226/23-TB | BH003 | Cty Thiết Bị Điện Tuấn Ân | 6 | HH-17A-001 | Busbar dùng cho MCCB 80A - 250A | Bộ | 10 | 101552 | 1015520
XTP-2101 | 2023-05-23 | DNXK-0419 | KHSX-0419 | 226/23-TB | BH003 | Cty Thiết Bị Điện Tuấn Ân | 7 | HH-17A-011 | MCCB 3P - 200 A - 690V - 70 kA, loại nhiệt - từ | Cái | 12 | 1191247.6 | 14294971.2
XTP-2101 | 2023-05-23 | DNXK-0419 | KHSX-0419 | 226/23-TB | BH003 | Cty Thiết Bị Điện Tuấn Ân | 8 | HH-17B-024 | Boulon 8 x 30 + tán + londel (nhúng kẽm) | Bộ | 72 | 665.8525 | 47941.377
XTP-2101 | 2023-05-23 | DNXK-0419 | KHSX-0419 | 226/23-TB | BH003 | Cty Thiết Bị Điện Tuấn Ân | 9 | HH-17A-001 | Busbar dùng cho MCCB 80A - 250A | Bộ | 12 | 101552 | 1218624
XTP-2102 | 2023-05-23 | DNXK-0544 | KHSX-0544 | 306/23-TB | BH003 | Cty Thiết Bị Điện Tuấn Ân | 1 | HH-17A-008 | MCCB 3P - 100 A - 690V - 70 kA, loại nhiệt - từ | Cái | 79 | 909918.6 | 71883569.4
XTP-2102 | 2023-05-23 | DNXK-0544 | KHSX-0544 | 306/23-TB | BH003 | Cty Thiết Bị Điện Tuấn Ân | 2 | HH-17B-024 | Boulon 8 x 30 + tán + londel (nhúng kẽm) | Bộ | 474 | 665.8525 | 315614.0656 | BG 15/2023
XTP-2102 | 2023-05-23 | DNXK-0544 | KHSX-0544 | 306/23-TB | BH003 | Cty Thiết Bị Điện Tuấn Ân | 3 | HH-17A-001 | Busbar dùng cho MCCB 80A - 250A | Bộ | 79 | 101552 | 8022608
XTP-2103 | 2023-05-24 | DNXK-0843 | KHSX-0843 | 100/23-TV | BH016 | Cty Tuấn Ân Tư vấn Thiết kế | 1 | HH-18A-013 | Kẹp ngừng ABC 4 x (50-95)mm2 | Cái | 500 | 30403.2565 | 15201628.2353
XTP-2103 | 2023-05-24 | DNXK-0843 | KHSX-0843 | 100/23-TV | BH016 | Cty Tuấn Ân Tư vấn Thiết kế | 2 | HH-18A-005 | Móc treo cáp ABC 4 x 95 mm2 | Cái | 200 | 9423.3015 | 1884660.2937
XTP-2103 | 2023-05-24 | DNXK-0843 | KHSX-0843 | 100/23-TV | BH016 | Cty Tuấn Ân Tư vấn Thiết kế | 3 | HH-06A-001 | Dao cách ly 3P - 630 A - 24 kV - 150 kV BIL, lắp phương đứng trên 1 trụ, sứ gốm, ngoài trời | Bộ | 1 | 6989403.5238 | 6989403.5238
XTP-2103 | 2023-05-24 | DNXK-0843 | KHSX-0843 | 100/23-TV | BH016 | Cty Tuấn Ân Tư vấn Thiết kế | 4 | HH-08A-012 | Bộ sào thao tác dao cắt có tải trong dầu 24 kV - 35 kV, dài 8 m | Bộ | 1 | 989548.9113 | 989548.9113
XTP-2104 | 2023-05-24 | DNXK-0701 | KHSX-0701 | 27/23-MT | BH017 | Cty Tuấn Ân Miền Tây | 1 | HH-27A-001 | Hộp 1 điện kế cơ, 1 pha - Compositer (boulon vis xi niken) | Cái | 360 | 82073.7817 | 29546561.4294 | kính mica, có logo EVN, giao ĐN An Giang
XTP-2105 | 2023-05-24 | DNXK-0538 | KHSX-0538 | 19/23-KH | BH013 | Cty Tuấn Ân Khánh Hòa | 1 | HH-19A-020 | Nối bọc MV IPC 185 - 185, vỏ cách điện dày 3 - 7 mm, 50 - 185 / 50 - 185, 2 bu lông M10 thép | Cái | 33 | 186939.1207 | 6168990.9846 | Giao Việt Long -Đak Lak
XTP-2106 | 2023-05-24 | DNXK-0582 | KHSX-0582 | 25/23-KH | BH013 | Cty Tuấn Ân Khánh Hòa | 1 | HH-16A-023 | MCB 3P + 1N, 50 A - 6 kA, loại C | Cái | 4 | 76939.7867 | 307759.1467 | Giao Như Ý -Gia Lai
XTP-2107 | 2023-05-24 | DNXK-0583 | KHSX-0583 | 26/23-KH | BH013 | Cty Tuấn Ân Khánh Hòa | 1 | HH-19A-019 | Nối bọc MV IPC 120 - 120, vỏ cách điện dày 3 - 7 mm, 35 - 120 / 35 - 120, 2 bu lông M10 thép | Cái | 8 | 183238.3207 | 1465906.566
XTP-2108 | 2023-05-24 | DNXK-0844 | KHSX-0844 | 101/23-TV | BH016 | Cty Tuấn Ân Tư vấn Thiết kế | 1 | PA-47A-025 | Giáp buộc đầu sứ đôi composite PDLT2175-C, đường kính cáp 18,5 ÷ 23,4mm (35-50mm2) | Bộ | 11 | 37408 | 411488 | Xe TTL vào lấy
XTP-2108 | 2023-05-24 | DNXK-0844 | KHSX-0844 | 101/23-TV | BH016 | Cty Tuấn Ân Tư vấn Thiết kế | 2 | PA-47A-063 | Giáp buộc đầu sứ đơn composite PTT 1204SC-C, đường kính cáp 27.9 - 30.9mm (120-150mm2) , bán dẫn | Sợi | 6 | 23800.49 | 142802.94 | Xe TTL vào lấy
XTP-2108 | 2023-05-24 | DNXK-0844 | KHSX-0844 | 101/23-TV | BH016 | Cty Tuấn Ân Tư vấn Thiết kế | 3 | PA-47A-067 | Giáp buộc đầu sứ đôi composite PDLT 2785SC-C, đường kính cáp 27.9 - 30.9mm (120-150mm2), bán dẫn | Bộ | 6 | 46612.93 | 279677.58 | Xe TTL vào lấy
XTP-2109 | 2023-05-24 | DNXK-0575 | KHSX-0575 | 317/23-TB | BH003 | Cty Thiết Bị Điện Tuấn Ân | 1 | HH-27A-002 | Hộp 2 điện kế cơ, 1 pha - Compositer (loại nhỏ,boulon vis xi niken) | Cái | 152 | 202466.1041 | 30774847.8159 | Kính thủy logo EVN SPC
XTP-2109 | 2023-05-24 | DNXK-0575 | KHSX-0575 | 317/23-TB | BH003 | Cty Thiết Bị Điện Tuấn Ân | 2 | HH-28A-007 | Phụ kiện treo hộp 2-4 công tơ 1 pha, 1 công tơ 3 pha lên trụ | Bộ | 152 | 15250.6987 | 2318106.1951 | Bỏ hộp
XTP-2109 | 2023-05-24 | DNXK-0575 | KHSX-0575 | 317/23-TB | BH003 | Cty Thiết Bị Điện Tuấn Ân | 3 | HH-16A-004 | MCB 1P - 32 A - 6 kA, loại C | Cái | 304 | 19869.0867 | 6040202.3467 | Lắp hộp
XTP-2110 | 2023-05-24 | DNXK-0466 | KHSX-0466 | 256/23-TB | BH003 | Cty Thiết Bị Điện Tuấn Ân | 1 | PA-27A-002 | Hộp 2 điện kế cơ, 1 pha - Compositer (loại nhỏ,boulon vis xi niken) | Cái | 90 | 202466.1041 | 18221949.3647 | Kính mica, logo EVN SPC, In mã hiệu "EVN SPC" "PA.HC-2", "PC VĨNH LONG-2023", "HỘP 2 CÔNG TƠ 1 PHA 220V - 3(9)A ĐẾN 10(40)A", dán decal TBĐ mang qua
XTP-2110 | 2023-05-24 | DNXK-0466 | KHSX-0466 | 256/23-TB | BH003 | Cty Thiết Bị Điện Tuấn Ân | 2 | PA-28A-013 | Bass M treo hộp 2-4 công tơ 1 pha - 1 công tơ 3 pha. | Cái | 180 | 3457.1212 | 622281.8182 | Bỏ hộp
XTP-2110 | 2023-05-24 | DNXK-0466 | KHSX-0466 | 256/23-TB | BH003 | Cty Thiết Bị Điện Tuấn Ân | 3 | HH-49B-003 | Phí in chữ | Cái | 90 | 406.8531 | 36616.7763 | In mã hiệu "EVN SPC" "PA.HC-2", "PC VĨNH LONG-2023", "HỘP 2 CÔNG TƠ 1 PHA 220V - 3(9)A ĐẾN 10(40)A"
XTP-2110 | 2023-05-24 | DNXK-0466 | KHSX-0466 | 256/23-TB | BH003 | Cty Thiết Bị Điện Tuấn Ân | 4 | PA-27B-008 | Bộ cáp đấu nối 6mm2 CV - Hộp 2 Composite loại nhỏ | Bộ | 90 | 25180 | 2266200 | BG 101/23. Đấu sẵn vào hộp
XTP-2110 | 2023-05-24 | DNXK-0466 | KHSX-0466 | 256/23-TB | BH003 | Cty Thiết Bị Điện Tuấn Ân | 5 | HH-49B-001 | Phí lắp đặt | Cái | 90 | 1750 | 157500 | Phí dán decal lên hộp 2 công tơ 1 pha, decal TBĐ cung cấp
XTP-2111 | 2023-05-24 | DNXK-0632 | KHSX-0632 | 351/23-TB | BH003 | Cty Thiết Bị Điện Tuấn Ân | 1 | HH-21A-011 | Ống nối MJPT 150 - 150 | Cái | 5 | 8408.0286 | 42040.1429
XTP-2111 | 2023-05-24 | DNXK-0632 | KHSX-0632 | 351/23-TB | BH003 | Cty Thiết Bị Điện Tuấn Ân | 2 | PA-42A-012 | Cosse ép AL 50mm2-2N | Cái | 225 | 3303.0208 | 743179.6875
XTP-2111 | 2023-05-24 | DNXK-0632 | KHSX-0632 | 351/23-TB | BH003 | Cty Thiết Bị Điện Tuấn Ân | 3 | PA-42A-015 | Cosse ép AL 120mm2-2N | Cái | 42 | 7457.3382 | 313208.2034
XTP-2111 | 2023-05-24 | DNXK-0632 | KHSX-0632 | 351/23-TB | BH003 | Cty Thiết Bị Điện Tuấn Ân | 4 | HH-40A-035 | Cosse ép Cu 70mm2-2N dài 117mm chiều dài ép dây 38mm | Cái | 248 | 28208.8517 | 6995795.2201
XTP-2111 | 2023-05-24 | DNXK-0632 | KHSX-0632 | 351/23-TB | BH003 | Cty Thiết Bị Điện Tuấn Ân | 5 | HH-40A-037 | Cosse ép Cu 95mm2-2N dài 126mm chiều dài ép dây 42mm | Cái | 111 | 38550.2219 | 4279074.6262
XTP-2112 | 2023-05-24 | DNXK-0753 | KHSX-0753 | 451/23-TB | BH003 | Cty Thiết Bị Điện Tuấn Ân | 1 | HH-28A-026 | Dây đai inox 20 x 0.7mm, 25 mét | Cuộn | 30 | 172905.417 | 5187162.5114
XTP-2113 | 2023-05-24 | DNXK-0818 | KHSX-0818 | 495/23-TB | BH003 | Cty Thiết Bị Điện Tuấn Ân | 1 | HH-28A-026 | Dây đai inox 20 x 0.7mm, 25 mét | Cuộn | 39 | 172905.417 | 6743311.2648
XTP-2114 | 2023-05-24 | DNXK-0532 | KHSX-0532 | 298/23-TB | BH003 | Cty Thiết Bị Điện Tuấn Ân | 1 | HH-18A-012 | Kẹp ngừng ABC 4 x (11-50)mm2 | Cái | 500 | 19075.4383 | 9537719.1444
XTP-2115 | 2023-05-24 | DNXK-0766 | KHSX-0766 | 92/23-TV | BH016 | Cty Tuấn Ân Tư vấn Thiết kế | 1 | HH-17A-001 | Busbar dùng cho MCCB 80A - 250A | Bộ | 52 | 101552 | 5280704 | Giao HL2, busbar và chắn pha lắp được MCCB 3 cực 63A (ABS 103c-LS) -có kèm theo mẫu CB
XTP-2115 | 2023-05-24 | DNXK-0766 | KHSX-0766 | 92/23-TV | BH016 | Cty Tuấn Ân Tư vấn Thiết kế | 2 | HH-17A-005 | Chắn pha dùng cho MCCB 100A - 630A | Cái | 104 | 1352.9 | 140701.6 | Lắp được MCCB 3 cực 63A (ABS 103c-LS) -có kèm theo mẫu CB, GIAO HL2
XTP-2115 | 2023-05-24 | DNXK-0766 | KHSX-0766 | 92/23-TV | BH016 | Cty Tuấn Ân Tư vấn Thiết kế | 3 | HH-17B-024 | Boulon 8 x 30 + tán + londel (nhúng kẽm) | Bộ | 312 | 665.8525 | 207745.9672 | GIAO HL2
XTP-2116 | 2023-05-24 | DNXK-0561 | KHSX-0561 | 43/23-DN | BH012 | Cty Tuấn Ân Đà Nẵng | 1 | HH-03A-008 | LBFCO 100 A - 27 kV - 150 kV BIL, sứ (không bass) | Cái | 33 | 1080403.4601 | 35653314.1833
XTP-2116 | 2023-05-24 | DNXK-0561 | KHSX-0561 | 43/23-DN | BH012 | Cty Tuấn Ân Đà Nẵng | 2 | HH-03A-015 | Bass FCO | Cái | 33 | 43675.3052 | 1441285.0706
XTP-2116 | 2023-05-24 | DNXK-0561 | KHSX-0561 | 43/23-DN | BH012 | Cty Tuấn Ân Đà Nẵng | 3 | HH-03A-010 | FCO 100 A - 27 kV - 150 kV BIL, polymer (không bass) | Cái | 490 | 831361.345 | 407367059.0408
XTP-2116 | 2023-05-24 | DNXK-0561 | KHSX-0561 | 43/23-DN | BH012 | Cty Tuấn Ân Đà Nẵng | 4 | HH-03A-015 | Bass FCO | Cái | 490 | 43675.3052 | 21400899.533
XTP-2116 | 2023-05-24 | DNXK-0561 | KHSX-0561 | 43/23-DN | BH012 | Cty Tuấn Ân Đà Nẵng | 5 | HH-03A-003 | FCO 100 A - 27 kV - 150k kV BIL, sứ (không bass) | Cái | 49 | 814203.6389 | 39895978.3078
XTP-2116 | 2023-05-24 | DNXK-0561 | KHSX-0561 | 43/23-DN | BH012 | Cty Tuấn Ân Đà Nẵng | 6 | HH-03A-015 | Bass FCO | Cái | 49 | 43675.3052 | 2140089.9533
XTP-2116 | 2023-05-24 | DNXK-0561 | KHSX-0561 | 43/23-DN | BH012 | Cty Tuấn Ân Đà Nẵng | 7 | HH-03A-005 | FCO 100 A - 35 kV - 170 kV BIL, sứ (không bass) | Cái | 74 | 974023.2669 | 72077721.7482
XTP-2116 | 2023-05-24 | DNXK-0561 | KHSX-0561 | 43/23-DN | BH012 | Cty Tuấn Ân Đà Nẵng | 8 | HH-03A-015 | Bass FCO | Cái | 74 | 43675.3052 | 3231972.5825
XTP-2116 | 2023-05-24 | DNXK-0561 | KHSX-0561 | 43/23-DN | BH012 | Cty Tuấn Ân Đà Nẵng | 9 | HH-05A-002 | LTD 800 A - 38,5 kV - 200 kV BIL - 120kN (không cosse) | Cái | 3 | 1096697.9702 | 3290093.9107
XTP-2116 | 2023-05-24 | DNXK-0561 | KHSX-0561 | 43/23-DN | BH012 | Cty Tuấn Ân Đà Nẵng | 10 | HH-05A-010 | Cosse nhôm LTD | Cái | 6 | 70991.1375 | 425946.8249
XTP-2116 | 2023-05-24 | DNXK-0561 | KHSX-0561 | 43/23-DN | BH012 | Cty Tuấn Ân Đà Nẵng | 11 | HH-05B-003 | DS 1 pha 630A - 24Kv-150 Kv BIL, OD, polymer (kiểu FCO) | Bộ | 6 | 1038443 | 6230658 | BG05/23-ĐN
XTP-2116 | 2023-05-24 | DNXK-0561 | KHSX-0561 | 43/23-DN | BH012 | Cty Tuấn Ân Đà Nẵng | 12 | HH-05A-011 | Cosse nhôm LTD (bu lông inox) | Cái | 12 | 92247.9023 | 1106974.8275
XTP-2116 | 2023-05-24 | DNXK-0561 | KHSX-0561 | 43/23-DN | BH012 | Cty Tuấn Ân Đà Nẵng | 13 | HH-03A-015 | Bass FCO | Cái | 6 | 43675.3052 | 262051.831
XTP-2116 | 2023-05-24 | DNXK-0561 | KHSX-0561 | 43/23-DN | BH012 | Cty Tuấn Ân Đà Nẵng | 14 | HH-06A-009 | Dao cách ly 3P - 630 A - 24 kV - 150 kV BIL, 2 phương, lắp trên 1 trụ , polymer, ngoài trời | Bộ | 10 | 5086909.8839 | 50869098.8392 | BG05/23-ĐN
XTP-2116 | 2023-05-24 | DNXK-0561 | KHSX-0561 | 43/23-DN | BH012 | Cty Tuấn Ân Đà Nẵng | 15 | HH-06A-023 | Bộ sào thao tác dao cách ly 24 kV - 35 kV mở đứng, dài 8 m (bu lông nhúng kẽm) | Bộ | 10 | 1087573.5585 | 10875735.5847
XTP-2116 | 2023-05-24 | DNXK-0561 | KHSX-0561 | 43/23-DN | BH012 | Cty Tuấn Ân Đà Nẵng | 16 | HH-05A-011 | Cosse nhôm LTD (bu lông inox) | Cái | 60 | 92247.9023 | 5534874.1375
XTP-2116 | 2023-05-24 | DNXK-0561 | KHSX-0561 | 43/23-DN | BH012 | Cty Tuấn Ân Đà Nẵng | 17 | HH-40A-014 | Cosse ép Cu 120mm2-N dài 86mm chiều dài ép dây 42mm | Cái | 10 | 33571.2263 | 335712.2628
XTP-2116 | 2023-05-24 | DNXK-0561 | KHSX-0561 | 43/23-DN | BH012 | Cty Tuấn Ân Đà Nẵng | 18 | HH-17B-009 | Boulon 12 X 40 + tán + londel nhúng kẽm | Cái | 10 | 2113 | 21130 | BG05/23-ĐN
XTP-2116 | 2023-05-24 | DNXK-0561 | KHSX-0561 | 43/23-DN | BH012 | Cty Tuấn Ân Đà Nẵng | 19 | HH-19B-006 | Nối bọc IPC trung thế 300, tiếp địa | Cái | 45 | 233428 | 10504260 | BG03/23-ĐN (Đóng lại mã hiệu MV IPC 240-240 Main: 25-240 Tap: Ø8 ÷20mm)
XTP-2116 | 2023-05-24 | DNXK-0561 | KHSX-0561 | 43/23-DN | BH012 | Cty Tuấn Ân Đà Nẵng | 20 | HH-20A-002 | Bar tiếp địa nhôm | Cái | 45 | 35982.7646 | 1619224.4092
XTP-2116 | 2023-05-24 | DNXK-0561 | KHSX-0561 | 43/23-DN | BH012 | Cty Tuấn Ân Đà Nẵng | 21 | HH-19B-006 | Nối bọc IPC trung thế 300, tiếp địa | Cái | 248 | 233428 | 57890144 | BG03/23-ĐN (Đóng lại mã hiệu MV IPC 240-240 Main: 25-240 Tap: Ø8 ÷20mm)
XTP-2116 | 2023-05-24 | DNXK-0561 | KHSX-0561 | 43/23-DN | BH012 | Cty Tuấn Ân Đà Nẵng | 22 | HH-20A-002 | Bar tiếp địa nhôm | Cái | 248 | 35982.7646 | 8923725.6327
XTP-2116 | 2023-05-24 | DNXK-0561 | KHSX-0561 | 43/23-DN | BH012 | Cty Tuấn Ân Đà Nẵng | 23 | HH-19B-006 | Nối bọc IPC trung thế 300, tiếp địa | Cái | 430 | 233428 | 100374040 | BG03/23-ĐN (Đóng lại mã hiệu MV IPC 240-240 Main: 25-240 Tap: Ø8 ÷20mm)
XTP-2116 | 2023-05-24 | DNXK-0561 | KHSX-0561 | 43/23-DN | BH012 | Cty Tuấn Ân Đà Nẵng | 24 | HH-20A-002 | Bar tiếp địa nhôm | Cái | 430 | 35982.7646 | 15472588.7987
XTP-2116 | 2023-05-24 | DNXK-0561 | KHSX-0561 | 43/23-DN | BH012 | Cty Tuấn Ân Đà Nẵng | 25 | HH-19B-006 | Nối bọc IPC trung thế 300, tiếp địa | Cái | 42 | 233428 | 9803976 | BG03/23-ĐN (Đóng lại mã hiệu MV IPC 240-240 Main: 25-240 Tap: Ø8 ÷20mm)
XTP-2117 | 2023-05-24 | DNXK-0561 | KHSX-0561 | 43/23-DN | BH012 | Cty Tuấn Ân Đà Nẵng | 1 | HH-20A-002 | Bar tiếp địa nhôm | Cái | 33 | 35982.7646 | 1187431.2334
XTP-2117 | 2023-05-24 | DNXK-0561 | KHSX-0561 | 43/23-DN | BH012 | Cty Tuấn Ân Đà Nẵng | 2 | HH-19B-006 | Nối bọc IPC trung thế 300, tiếp địa | Cái | 112 | 233428 | 26143936 | BG03/23-ĐN (Đóng lại mã hiệu MV IPC 240-240 Main: 25-240 Tap: Ø8 ÷20mm)
XTP-2117 | 2023-05-24 | DNXK-0561 | KHSX-0561 | 43/23-DN | BH012 | Cty Tuấn Ân Đà Nẵng | 3 | HH-19B-006 | Nối bọc IPC trung thế 300, tiếp địa | Cái | 25 | 233428 | 5835700 | BG03/23-ĐN (Đóng lại mã hiệu MV IPC 240-240 Main: 25-240 Tap: Ø8 ÷20mm)
XTP-2117 | 2023-05-24 | DNXK-0561 | KHSX-0561 | 43/23-DN | BH012 | Cty Tuấn Ân Đà Nẵng | 4 | HH-20B-005 | Bar tiếp địa nhôm 21-25 | Cái | 152 | 28972.8134 | 4403867.6364 | BG03/23-ĐN
XTP-2117 | 2023-05-24 | DNXK-0561 | KHSX-0561 | 43/23-DN | BH012 | Cty Tuấn Ân Đà Nẵng | 5 | HH-43A-011 | Cosse ép ACSR 50mm2-2N | Cái | 99 | 3455.0208 | 342047.0625
XTP-2117 | 2023-05-24 | DNXK-0561 | KHSX-0561 | 43/23-DN | BH012 | Cty Tuấn Ân Đà Nẵng | 6 | HH-17B-007 | Boulon 8 X 50 + tán + londel nhúng kẽm | Bộ | 198 | 892.3333 | 176682 | BG05/23-ĐN
XTP-2117 | 2023-05-24 | DNXK-0561 | KHSX-0561 | 43/23-DN | BH012 | Cty Tuấn Ân Đà Nẵng | 7 | HH-43A-013 | Cosse ép ACSR 95mm2-2N | Cái | 99 | 6457.8212 | 639324.2964
XTP-2117 | 2023-05-24 | DNXK-0561 | KHSX-0561 | 43/23-DN | BH012 | Cty Tuấn Ân Đà Nẵng | 8 | HH-17B-008 | Boulon 10 X 50 + tán + londel nhúng kẽm | Bộ | 198 | 1803.2 | 357033.6 | BG05/23-ĐN
XTP-2117 | 2023-05-24 | DNXK-0561 | KHSX-0561 | 43/23-DN | BH012 | Cty Tuấn Ân Đà Nẵng | 9 | HH-43A-014 | Cosse ép ACSR 120mm2-2N | Cái | 12 | 8368.717 | 100424.6034
XTP-2117 | 2023-05-24 | DNXK-0561 | KHSX-0561 | 43/23-DN | BH012 | Cty Tuấn Ân Đà Nẵng | 10 | HH-17B-033 | Boulon 12 X 50 + tán + londel nhúng kẽm | Cái | 24 | 1708 | 40992 | BG05/23-ĐN
XTP-2117 | 2023-05-24 | DNXK-0561 | KHSX-0561 | 43/23-DN | BH012 | Cty Tuấn Ân Đà Nẵng | 11 | HH-43A-015 | Cosse ép ACSR 150mm2-2N | Cái | 3 | 10960.6143 | 32881.8429
XTP-2117 | 2023-05-24 | DNXK-0561 | KHSX-0561 | 43/23-DN | BH012 | Cty Tuấn Ân Đà Nẵng | 12 | HH-17B-033 | Boulon 12 X 50 + tán + londel nhúng kẽm | Cái | 6 | 1708 | 10248 | BG05/23-ĐN
XTP-2117 | 2023-05-24 | DNXK-0561 | KHSX-0561 | 43/23-DN | BH012 | Cty Tuấn Ân Đà Nẵng | 13 | HH-43A-016 | Cosse ép ACSR 185mm2-2N | Cái | 6 | 14132.9516 | 84797.7095
XTP-2117 | 2023-05-24 | DNXK-0561 | KHSX-0561 | 43/23-DN | BH012 | Cty Tuấn Ân Đà Nẵng | 14 | HH-17B-033 | Boulon 12 X 50 + tán + londel nhúng kẽm | Cái | 12 | 1708 | 20496 | BG05/23-ĐN
XTP-2117 | 2023-05-24 | DNXK-0561 | KHSX-0561 | 43/23-DN | BH012 | Cty Tuấn Ân Đà Nẵng | 15 | HH-43A-017 | Cosse ép ACSR 240mm2-2N | Cái | 228 | 16095.2944 | 3669727.1333
XTP-2117 | 2023-05-24 | DNXK-0561 | KHSX-0561 | 43/23-DN | BH012 | Cty Tuấn Ân Đà Nẵng | 16 | HH-17B-034 | Boulon 14 X 50 + tán + londel nhúng kẽm | Cái | 456 | 2496 | 1138176 | BG05/23-ĐN
XTP-2117 | 2023-05-24 | DNXK-0561 | KHSX-0561 | 43/23-DN | BH012 | Cty Tuấn Ân Đà Nẵng | 17 | HH-31A-040 | Cosse ép Cu-Al 150mm2-2N-TA dài 146mm chiều dài ép dây 52mm | Cái | 9 | 67648.3133 | 608834.82
XTP-2117 | 2023-05-24 | DNXK-0561 | KHSX-0561 | 43/23-DN | BH012 | Cty Tuấn Ân Đà Nẵng | 18 | HH-31A-044 | Cosse ép Cu-Al 240mm2-2N-TA dài 160mm chiều dài ép dây 58mm | Cái | 15 | 117280.6636 | 1759209.9546
XTP-2117 | 2023-05-24 | DNXK-0561 | KHSX-0561 | 43/23-DN | BH012 | Cty Tuấn Ân Đà Nẵng | 19 | HH-40B-134 | Cosse ép Cu 10mm2-N dài 44mm chiều dài ép dây 20mm | Cái | 8 | 3423 | 27384 | BG05/23-ĐN
XTP-2117 | 2023-05-24 | DNXK-0561 | KHSX-0561 | 43/23-DN | BH012 | Cty Tuấn Ân Đà Nẵng | 20 | HH-40A-006 | Cosse ép Cu 35mm2-N dài 60mm chiều dài ép dây 32mm | Cái | 2401 | 7455.6108 | 17900921.5568
XTP-2117 | 2023-05-24 | DNXK-0561 | KHSX-0561 | 43/23-DN | BH012 | Cty Tuấn Ân Đà Nẵng | 21 | HH-40A-008 | Cosse ép Cu 50mm2-N dài 64mm chiều dài ép dây 36mm | Cái | 83 | 11664.6139 | 968162.9508
XTP-2117 | 2023-05-24 | DNXK-0561 | KHSX-0561 | 43/23-DN | BH012 | Cty Tuấn Ân Đà Nẵng | 22 | HH-40A-010 | Cosse ép Cu 70mm2-N dài 72mm chiều dài ép dây 38mm | Cái | 275 | 17944.548 | 4934750.707
XTP-2117 | 2023-05-24 | DNXK-0561 | KHSX-0561 | 43/23-DN | BH012 | Cty Tuấn Ân Đà Nẵng | 23 | HH-40A-012 | Cosse ép Cu 95mm2-N dài 81mm chiều dài ép dây 42mm | Cái | 201 | 25718.719 | 5169462.5093
XTP-2117 | 2023-05-24 | DNXK-0561 | KHSX-0561 | 43/23-DN | BH012 | Cty Tuấn Ân Đà Nẵng | 24 | HH-40A-014 | Cosse ép Cu 120mm2-N dài 86mm chiều dài ép dây 42mm | Cái | 174 | 33571.2263 | 5841393.372
XTP-2117 | 2023-05-24 | DNXK-0561 | KHSX-0561 | 43/23-DN | BH012 | Cty Tuấn Ân Đà Nẵng | 25 | HH-40A-016 | Cosse ép Cu 150mm2-N dài 101mm chiều dài ép dây 52mm | Cái | 142 | 48742.5133 | 6921436.8933
XTP-2118 | 2023-05-24 | DNXK-0561 | KHSX-0561 | 43/23-DN | BH012 | Cty Tuấn Ân Đà Nẵng | 1 | HH-40A-021 | Cosse ép Cu 240mm2-N dài 115mm chiều dài ép dây 58mm | Cái | 123 | 88115.1151 | 10838159.1528
XTP-2118 | 2023-05-24 | DNXK-0561 | KHSX-0561 | 43/23-DN | BH012 | Cty Tuấn Ân Đà Nẵng | 2 | HH-40A-031 | Cosse ép Cu 35mm2-2N dài 105mm chiều dài ép dây 32mm | Cái | 5 | 12279.6788 | 61398.3939
XTP-2118 | 2023-05-24 | DNXK-0561 | KHSX-0561 | 43/23-DN | BH012 | Cty Tuấn Ân Đà Nẵng | 3 | HH-40A-035 | Cosse ép Cu 70mm2-2N dài 117mm chiều dài ép dây 38mm | Cái | 14 | 28208.8517 | 394923.9237
XTP-2118 | 2023-05-24 | DNXK-0561 | KHSX-0561 | 43/23-DN | BH012 | Cty Tuấn Ân Đà Nẵng | 4 | HH-40A-037 | Cosse ép Cu 95mm2-2N dài 126mm chiều dài ép dây 42mm | Cái | 15 | 38550.2219 | 578253.3279
XTP-2118 | 2023-05-24 | DNXK-0561 | KHSX-0561 | 43/23-DN | BH012 | Cty Tuấn Ân Đà Nẵng | 5 | HH-40A-039 | Cosse ép Cu 120mm2-2N dài 131mm chiều dài ép dây 42mm | Cái | 4 | 49739.7408 | 198958.963
XTP-2118 | 2023-05-24 | DNXK-0561 | KHSX-0561 | 43/23-DN | BH012 | Cty Tuấn Ân Đà Nẵng | 6 | HH-40A-041 | Cosse ép Cu 150mm2-2N dài 146mm chiều dài ép dây 52mm | Cái | 2 | 68988.3133 | 137976.6267
XTP-2118 | 2023-05-24 | DNXK-0561 | KHSX-0561 | 43/23-DN | BH012 | Cty Tuấn Ân Đà Nẵng | 7 | HH-40A-043 | Cosse ép Cu 185mm2-2N dài 151mm chiều dài ép dây 52mm | Cái | 4 | 88802.4514 | 355209.8055
XTP-2118 | 2023-05-24 | DNXK-0561 | KHSX-0561 | 43/23-DN | BH012 | Cty Tuấn Ân Đà Nẵng | 8 | HH-40A-046 | Cosse ép Cu 240mm2-2N dài 160mm chiều dài ép dây 58mm | Cái | 276 | 119839.8386 | 33075795.4648
XTP-2118 | 2023-05-24 | DNXK-0561 | KHSX-0561 | 43/23-DN | BH012 | Cty Tuấn Ân Đà Nẵng | 9 | HH-40A-048 | Cosse ép Cu 300mm2-2N dài 175mm chiều dài ép dây 70mm | Cái | 16 | 162034.4167 | 2592550.6667
XTP-2118 | 2023-05-24 | DNXK-0561 | KHSX-0561 | 43/23-DN | BH012 | Cty Tuấn Ân Đà Nẵng | 10 | HH-31A-006 | Cosse ép Cu-Al 35mm2-N-TA dài 60mm chiều dài ép dây 32mm | Cái | 4 | 7655.6108 | 30622.4432
XTP-2118 | 2023-05-24 | DNXK-0561 | KHSX-0561 | 43/23-DN | BH012 | Cty Tuấn Ân Đà Nẵng | 11 | HH-31A-008 | Cosse ép Cu-Al 50mm2-N-TA dài 64mm chiều dài ép dây 36mm | Cái | 654 | 11844.4039 | 7746240.1275
XTP-2118 | 2023-05-24 | DNXK-0561 | KHSX-0561 | 43/23-DN | BH012 | Cty Tuấn Ân Đà Nẵng | 12 | HH-31A-010 | Cosse ép Cu-Al 70mm2-N-TA dài 72mm chiều dài ép dây 38mm | Cái | 253 | 18145.373 | 4590779.3754
XTP-2118 | 2023-05-24 | DNXK-0561 | KHSX-0561 | 43/23-DN | BH012 | Cty Tuấn Ân Đà Nẵng | 13 | HH-31A-012 | Cosse ép Cu-Al 95mm2-N-TA dài 81mm chiều dài ép dây 42mm | Cái | 346 | 25458.719 | 8808716.7572
XTP-2118 | 2023-05-24 | DNXK-0561 | KHSX-0561 | 43/23-DN | BH012 | Cty Tuấn Ân Đà Nẵng | 14 | HH-31A-014 | Cosse ép Cu-Al 120mm2-N-TA dài 86mm chiều dài ép dây 42mm | Cái | 38 | 33271.2263 | 1264306.5985
XTP-2118 | 2023-05-24 | DNXK-0561 | KHSX-0561 | 43/23-DN | BH012 | Cty Tuấn Ân Đà Nẵng | 15 | HH-31A-016 | Cosse ép Cu-Al 150mm2-N-TA dài 101mm chiều dài ép dây 52mm | Cái | 10 | 47562.5133 | 475625.1333
XTP-2118 | 2023-05-24 | DNXK-0561 | KHSX-0561 | 43/23-DN | BH012 | Cty Tuấn Ân Đà Nẵng | 16 | HH-31A-034 | Cosse ép Cu-Al 70mm2-2N-TA dài 117mm chiều dài ép dây 38mm | Cái | 130 | 27328.8517 | 3552750.7202
XTP-2118 | 2023-05-24 | DNXK-0561 | KHSX-0561 | 43/23-DN | BH012 | Cty Tuấn Ân Đà Nẵng | 17 | HH-31A-036 | Cosse ép Cu-Al 95mm2-2N-TA dài 126mm chiều dài ép dây 42mm | Cái | 156 | 37790.2219 | 5895274.6098
XTP-2118 | 2023-05-24 | DNXK-0561 | KHSX-0561 | 43/23-DN | BH012 | Cty Tuấn Ân Đà Nẵng | 18 | HH-31A-038 | Cosse ép Cu-Al 120mm2-2N-TA dài 131mm chiều dài ép dây 42mm | Cái | 91 | 48699.7408 | 4431676.409
XTP-2118 | 2023-05-24 | DNXK-0561 | KHSX-0561 | 43/23-DN | BH012 | Cty Tuấn Ân Đà Nẵng | 19 | HH-31A-040 | Cosse ép Cu-Al 150mm2-2N-TA dài 146mm chiều dài ép dây 52mm | Cái | 28 | 67648.3133 | 1894152.7733
XTP-2118 | 2023-05-24 | DNXK-0561 | KHSX-0561 | 43/23-DN | BH012 | Cty Tuấn Ân Đà Nẵng | 20 | HH-31A-042 | Cosse ép Cu-Al 185mm2-2N-TA dài 151mm chiều dài ép dây 52mm | Cái | 18 | 86522.4514 | 1557404.1248
XTP-2118 | 2023-05-24 | DNXK-0561 | KHSX-0561 | 43/23-DN | BH012 | Cty Tuấn Ân Đà Nẵng | 21 | PA-47B-013 | Giáp buộc lõi thép SDLT1660-F dùng cho dây bọc cách điện đường kính dây dẫn từ 15,0-18,4mm | Sợi | 330 | 15673 | 5172090 | BG05/23-ĐN
XTP-2118 | 2023-05-24 | DNXK-0561 | KHSX-0561 | 43/23-DN | BH012 | Cty Tuấn Ân Đà Nẵng | 22 | PA-47A-101 | Giáp buộc lõi thép SDLT 2175-F dùng cho dây bọc cách điện đường kinh dây dẫn 18,5-23,4mm | Sợi | 1315 | 6725.0083 | 8843385.8759
XTP-2118 | 2023-05-24 | DNXK-0561 | KHSX-0561 | 43/23-DN | BH012 | Cty Tuấn Ân Đà Nẵng | 23 | PA-47A-101 | Giáp buộc lõi thép SDLT 2175-F dùng cho dây bọc cách điện đường kinh dây dẫn 18,5-23,4mm | Sợi | 832 | 6725.0083 | 5595206.8812
XTP-2118 | 2023-05-24 | DNXK-0561 | KHSX-0561 | 43/23-DN | BH012 | Cty Tuấn Ân Đà Nẵng | 24 | PA-47A-102 | Giáp buộc lõi thép SDLT 2460-F dùng cho dây bọc cách điện đường kinh dây dẫn 23,4-27,9mm | Sợi | 49 | 9483.4557 | 464689.3306
XTP-2118 | 2023-05-24 | DNXK-0561 | KHSX-0561 | 43/23-DN | BH012 | Cty Tuấn Ân Đà Nẵng | 25 | PA-47A-103 | Giáp buộc lõi thép SDLT 2785-F dùng cho dây bọc cách điện đường kinh dây dẫn 27,9-30,9mm | Sợi | 755 | 11038.0284 | 8333711.4233
XTP-2119 | 2023-05-24 | DNXK-0561 | KHSX-0561 | 43/23-DN | BH012 | Cty Tuấn Ân Đà Nẵng | 1 | PA-47B-014 | Giáp níu dây bọc ADG1470-HC, dài 1040mm, 12,5 ÷ 15,8mm | Sợi | 94 | 73623.9711 | 6920653.2797 | BG05/23-ĐN
XTP-2119 | 2023-05-24 | DNXK-0561 | KHSX-0561 | 43/23-DN | BH012 | Cty Tuấn Ân Đà Nẵng | 2 | PA-47A-010 | Giáp níu dây bọc ADG1880-HC, dài 1200mm, 18,5 ÷ 21,6mm (70-95mm2) | Sợi | 164 | 121139.3062 | 19866846.2204
XTP-2119 | 2023-05-24 | DNXK-0561 | KHSX-0561 | 43/23-DN | BH012 | Cty Tuấn Ân Đà Nẵng | 3 | PA-47A-011 | Giáp níu dây bọc ADG2130-HC, dài 1300mm, 21,3 ÷ 24,1mm (120-150mm2) | Sợi | 358 | 160231.4907 | 57362873.6751
XTP-2119 | 2023-05-24 | DNXK-0561 | KHSX-0561 | 43/23-DN | BH012 | Cty Tuấn Ân Đà Nẵng | 4 | PA-47A-011 | Giáp níu dây bọc ADG2130-HC, dài 1300mm, 21,3 ÷ 24,1mm (120-150mm2) | Sợi | 120 | 160231.4907 | 19227778.8855
XTP-2119 | 2023-05-24 | DNXK-0561 | KHSX-0561 | 43/23-DN | BH012 | Cty Tuấn Ân Đà Nẵng | 5 | PA-47A-012 | Giáp níu dây bọc ADG2450-HC, dài 1390mm, 24,1 ÷ 28,1mm (185-240mm2) | Sợi | 30 | 179352.2275 | 5380566.8235
XTP-2119 | 2023-05-24 | DNXK-0561 | KHSX-0561 | 43/23-DN | BH012 | Cty Tuấn Ân Đà Nẵng | 6 | PA-47A-012 | Giáp níu dây bọc ADG2450-HC, dài 1390mm, 24,1 ÷ 28,1mm (185-240mm2) | Sợi | 106 | 179352.2275 | 19011336.1099
XTP-2119 | 2023-05-24 | DNXK-0561 | KHSX-0561 | 43/23-DN | BH012 | Cty Tuấn Ân Đà Nẵng | 7 | PA-47A-012 | Giáp níu dây bọc ADG2450-HC, dài 1390mm, 24,1 ÷ 28,1mm (185-240mm2) | Sợi | 182 | 179352.2275 | 32642105.3962
XTP-2119 | 2023-05-24 | DNXK-0561 | KHSX-0561 | 43/23-DN | BH012 | Cty Tuấn Ân Đà Nẵng | 8 | PA-49B-002 | Kẹp cáp đầu sứ số 1, cổ sứ phi 60-80, boulon inox 8 x 60 (304), không đệm lót | Cái | 290 | 15461.8182 | 4483927.2727 | BG05/23-ĐN
XTP-2119 | 2023-05-24 | DNXK-0561 | KHSX-0561 | 43/23-DN | BH012 | Cty Tuấn Ân Đà Nẵng | 9 | PA-49B-011 | Ống lót kẹp cáp Ø 16-24,5 mm | Cái | 290 | 5495 | 1593550 | BG05/23-ĐN
XTP-2119 | 2023-05-24 | DNXK-0561 | KHSX-0561 | 43/23-DN | BH012 | Cty Tuấn Ân Đà Nẵng | 10 | PA-49B-002 | Kẹp cáp đầu sứ số 1, cổ sứ phi 60-80, boulon inox 8 x 60 (304), không đệm lót | Cái | 123 | 15461.8182 | 1901803.6364 | BG05/23-ĐN
XTP-2119 | 2023-05-24 | DNXK-0561 | KHSX-0561 | 43/23-DN | BH012 | Cty Tuấn Ân Đà Nẵng | 11 | PA-49B-011 | Ống lót kẹp cáp Ø 16-24,5 mm | Cái | 123 | 5495 | 675885 | BG05/23-ĐN
XTP-2119 | 2023-05-24 | DNXK-0561 | KHSX-0561 | 43/23-DN | BH012 | Cty Tuấn Ân Đà Nẵng | 12 | PA-49B-002 | Kẹp cáp đầu sứ số 1, cổ sứ phi 60-80, boulon inox 8 x 60 (304), không đệm lót | Cái | 64 | 15461.8182 | 989556.3636 | BG05/23-ĐN
XTP-2119 | 2023-05-24 | DNXK-0561 | KHSX-0561 | 43/23-DN | BH012 | Cty Tuấn Ân Đà Nẵng | 13 | PA-49B-011 | Ống lót kẹp cáp Ø 16-24,5 mm | Cái | 64 | 5495 | 351680 | BG05/23-ĐN
XTP-2119 | 2023-05-24 | DNXK-0561 | KHSX-0561 | 43/23-DN | BH012 | Cty Tuấn Ân Đà Nẵng | 14 | PA-49B-002 | Kẹp cáp đầu sứ số 1, cổ sứ phi 60-80, boulon inox 8 x 60 (304), không đệm lót | Cái | 119 | 15461.8182 | 1839956.3636 | BG05/23-ĐN
XTP-2119 | 2023-05-24 | DNXK-0561 | KHSX-0561 | 43/23-DN | BH012 | Cty Tuấn Ân Đà Nẵng | 15 | PA-49B-003 | Ống lót kẹp cáp Ø 20-24.5mm | Cái | 119 | 3740 | 445060 | BG05/23-ĐN
XTP-2119 | 2023-05-24 | DNXK-0561 | KHSX-0561 | 43/23-DN | BH012 | Cty Tuấn Ân Đà Nẵng | 16 | PA-49B-002 | Kẹp cáp đầu sứ số 1, cổ sứ phi 60-80, boulon inox 8 x 60 (304), không đệm lót | Cái | 66 | 15461.8182 | 1020480 | BG05/23-ĐN
XTP-2119 | 2023-05-24 | DNXK-0561 | KHSX-0561 | 43/23-DN | BH012 | Cty Tuấn Ân Đà Nẵng | 17 | PA-49B-003 | Ống lót kẹp cáp Ø 20-24.5mm | Cái | 66 | 3740 | 246840 | BG05/23-ĐN
XTP-2119 | 2023-05-24 | DNXK-0561 | KHSX-0561 | 43/23-DN | BH012 | Cty Tuấn Ân Đà Nẵng | 18 | PA-49B-002 | Kẹp cáp đầu sứ số 1, cổ sứ phi 60-80, boulon inox 8 x 60 (304), không đệm lót | Cái | 15 | 15461.8182 | 231927.2727 | BG05/23-ĐN
XTP-2119 | 2023-05-24 | DNXK-0561 | KHSX-0561 | 43/23-DN | BH012 | Cty Tuấn Ân Đà Nẵng | 19 | PA-49B-004 | Ống lót kẹp cáp Ø 24.5-29.5mm | Cái | 15 | 3000 | 45000 | BG05/23-ĐN
XTP-2119 | 2023-05-24 | DNXK-0561 | KHSX-0561 | 43/23-DN | BH012 | Cty Tuấn Ân Đà Nẵng | 20 | PA-49B-002 | Kẹp cáp đầu sứ số 1, cổ sứ phi 60-80, boulon inox 8 x 60 (304), không đệm lót | Cái | 1 | 15461.8182 | 15461.8182 | BG05/23-ĐN
XTP-2119 | 2023-05-24 | DNXK-0561 | KHSX-0561 | 43/23-DN | BH012 | Cty Tuấn Ân Đà Nẵng | 21 | PA-49B-004 | Ống lót kẹp cáp Ø 24.5-29.5mm | Cái | 1 | 3000 | 3000 | BG05/23-ĐN
XTP-2119 | 2023-05-24 | DNXK-0561 | KHSX-0561 | 43/23-DN | BH012 | Cty Tuấn Ân Đà Nẵng | 22 | PA-49B-005 | Kẹp cáp đầu sứ số 2, cổ sứ phi 60-80, boulon inox 8 x 60 (304), không đệm lót | Cái | 117 | 15461.8182 | 1809032.7273 | BG05/23-ĐN
XTP-2119 | 2023-05-24 | DNXK-0561 | KHSX-0561 | 43/23-DN | BH012 | Cty Tuấn Ân Đà Nẵng | 23 | PA-49B-006 | Ống lót kẹp cáp Ø 29.5-35mm | Cái | 117 | 4130 | 483210 | BG05/23-ĐN
XTP-2120 | 2023-05-24 | DNXK-0561 | KHSX-0561 | 43/23-DN | BH012 | Cty Tuấn Ân Đà Nẵng | 1 | HH-20A-003 | Kẹp đấu rẽ TA-CDB 86 34G28 - 35mm2 | Cái | 241 | 81534.4181 | 19649794.7727
XTP-2120 | 2023-05-24 | DNXK-0561 | KHSX-0561 | 43/23-DN | BH012 | Cty Tuấn Ân Đà Nẵng | 2 | HH-20A-005 | Kẹp đấu rẽ TA-CDB 86 75G28 - 70mm2 | Cái | 45 | 86142.41 | 3876408.4497
XTP-2120 | 2023-05-24 | DNXK-0561 | KHSX-0561 | 43/23-DN | BH012 | Cty Tuấn Ân Đà Nẵng | 3 | HH-20A-006 | Kẹp đấu rẽ TA-CDB 86 93G28 - 95mm2 | Cái | 88 | 88097.5396 | 7752583.4869
XTP-2120 | 2023-05-24 | DNXK-0561 | KHSX-0561 | 43/23-DN | BH012 | Cty Tuấn Ân Đà Nẵng | 4 | HH-20A-008 | Kẹp đấu rẽ TA-CDB 86 148G28 - 150mm2 | Cái | 9 | 99444.4369 | 894999.9318
XTP-2120 | 2023-05-24 | DNXK-0561 | KHSX-0561 | 43/23-DN | BH012 | Cty Tuấn Ân Đà Nẵng | 5 | HH-35A-003 | Kẹp AC 25 - 70 , 3 boulon | Cái | 76 | 12088.1949 | 918702.809
XTP-2120 | 2023-05-24 | DNXK-0561 | KHSX-0561 | 43/23-DN | BH012 | Cty Tuấn Ân Đà Nẵng | 6 | HH-35A-003 | Kẹp AC 25 - 70 , 3 boulon | Cái | 549 | 12088.1949 | 6636418.9755
XTP-2120 | 2023-05-24 | DNXK-0561 | KHSX-0561 | 43/23-DN | BH012 | Cty Tuấn Ân Đà Nẵng | 7 | HH-35A-007 | Kẹp AC 25 - 240 , 3 boulon | Cái | 40 | 45713.7066 | 1828548.2624
XTP-2120 | 2023-05-24 | DNXK-0561 | KHSX-0561 | 43/23-DN | BH012 | Cty Tuấn Ân Đà Nẵng | 8 | HH-35A-007 | Kẹp AC 25 - 240 , 3 boulon | Cái | 6 | 45713.7066 | 274282.2394
XTP-2120 | 2023-05-24 | DNXK-0561 | KHSX-0561 | 43/23-DN | BH012 | Cty Tuấn Ân Đà Nẵng | 9 | HH-38A-007 | Kẹp quai 4/0 boulon inox, trung thế | Cái | 20 | 112279.5908 | 2245591.8168
XTP-2120 | 2023-05-24 | DNXK-0561 | KHSX-0561 | 43/23-DN | BH012 | Cty Tuấn Ân Đà Nẵng | 10 | HH-38A-008 | Kẹp quai 150-240 boulon inox, trung thế | Cái | 6 | 113840.9182 | 683045.5095
XTP-2120 | 2023-05-24 | DNXK-0561 | KHSX-0561 | 43/23-DN | BH012 | Cty Tuấn Ân Đà Nẵng | 11 | HH-38A-006 | Kẹp quai 2/0 boulon inox, trung thế | Cái | 9 | 94389.084 | 849501.7556
XTP-2120 | 2023-05-24 | DNXK-0561 | KHSX-0561 | 43/23-DN | BH012 | Cty Tuấn Ân Đà Nẵng | 12 | HH-38A-006 | Kẹp quai 2/0 boulon inox, trung thế | Cái | 30 | 94389.084 | 2831672.5186
XTP-2120 | 2023-05-24 | DNXK-0561 | KHSX-0561 | 43/23-DN | BH012 | Cty Tuấn Ân Đà Nẵng | 13 | HH-36A-003 | Kẹp dừng 25 - 240mm2, loại cong 3U | Cái | 141 | 71669.0476 | 10105335.7143
XTP-2120 | 2023-05-24 | DNXK-0561 | KHSX-0561 | 43/23-DN | BH012 | Cty Tuấn Ân Đà Nẵng | 14 | HH-36A-005 | Kẹp dừng 50-240mm2, loại cong 5U | Cái | 580 | 107833.8127 | 62543611.3761
XTP-2120 | 2023-05-24 | DNXK-0561 | KHSX-0561 | 43/23-DN | BH012 | Cty Tuấn Ân Đà Nẵng | 15 | HH-19B-006 | Nối bọc IPC trung thế 300, tiếp địa | Cái | 6 | 233428 | 1400568 | BG03/23-ĐN (Đóng lại mã hiệu MV IPC 240-240 Main: 25-240 Tap: Ø8 ÷20mm)
XTP-2120 | 2023-05-24 | DNXK-0561 | KHSX-0561 | 43/23-DN | BH012 | Cty Tuấn Ân Đà Nẵng | 16 | HH-19A-023 | Nối bọc MV IPC 240 - 240, vỏ cách điện dày 3 - 7 mm, 95 - 240 / 95 - 240, 2 bu lông M10 thép | Cái | 177 | 279413.1707 | 49456131.222 | Đóng lại mã hiệu MV IPC 240-240 Main: 25-240 Tap:25-240
XTP-2120 | 2023-05-24 | DNXK-0561 | KHSX-0561 | 43/23-DN | BH012 | Cty Tuấn Ân Đà Nẵng | 17 | HH-19A-023 | Nối bọc MV IPC 240 - 240, vỏ cách điện dày 3 - 7 mm, 95 - 240 / 95 - 240, 2 bu lông M10 thép | Cái | 160 | 279413.1707 | 44706107.3193 | Đóng lại mã hiệu MV IPC 240-240 Main: 25-240 Tap:25-240
XTP-2120 | 2023-05-24 | DNXK-0561 | KHSX-0561 | 43/23-DN | BH012 | Cty Tuấn Ân Đà Nẵng | 18 | HH-19A-023 | Nối bọc MV IPC 240 - 240, vỏ cách điện dày 3 - 7 mm, 95 - 240 / 95 - 240, 2 bu lông M10 thép | Cái | 595 | 279413.1707 | 166250836.5938 | Đóng lại mã hiệu MV IPC 240-240 Main: 25-240 Tap:25-240
XTP-2120 | 2023-05-24 | DNXK-0561 | KHSX-0561 | 43/23-DN | BH012 | Cty Tuấn Ân Đà Nẵng | 19 | HH-30A-017 | Nắp chụp LA màu xanh | Cái | 441 | 22167.3908 | 9775819.3428
XTP-2120 | 2023-05-24 | DNXK-0561 | KHSX-0561 | 43/23-DN | BH012 | Cty Tuấn Ân Đà Nẵng | 20 | HH-30A-018 | Nắp chụp LA màu đỏ | Cái | 441 | 22167.3908 | 9775819.3428
XTP-2121 | 2023-05-24 | DNXK-0561 | KHSX-0561 | 43/23-DN | BH012 | Cty Tuấn Ân Đà Nẵng | 1 | HH-30A-019 | Nắp chụp LA màu vàng | Cái | 441 | 22167.3908 | 9775819.3428
XTP-2121 | 2023-05-24 | DNXK-0561 | KHSX-0561 | 43/23-DN | BH012 | Cty Tuấn Ân Đà Nẵng | 2 | HH-30A-038 | Nắp chụp MBT F170 màu xanh | Cái | 280 | 41848.6188 | 11717613.264
XTP-2121 | 2023-05-24 | DNXK-0561 | KHSX-0561 | 43/23-DN | BH012 | Cty Tuấn Ân Đà Nẵng | 3 | HH-30A-039 | Nắp chụp MBT F170 màu đỏ | Cái | 280 | 41848.6188 | 11717613.264
XTP-2121 | 2023-05-24 | DNXK-0561 | KHSX-0561 | 43/23-DN | BH012 | Cty Tuấn Ân Đà Nẵng | 4 | HH-30A-040 | Nắp chụp MBT F170 màu vàng | Cái | 280 | 41848.6188 | 11717613.264
XTP-2121 | 2023-05-24 | DNXK-0561 | KHSX-0561 | 43/23-DN | BH012 | Cty Tuấn Ân Đà Nẵng | 5 | HH-30A-068 | Nắp chụp hạ thế máy biến thế màu đỏ | Cái | 155 | 39264.556 | 6086006.18
XTP-2121 | 2023-05-24 | DNXK-0561 | KHSX-0561 | 43/23-DN | BH012 | Cty Tuấn Ân Đà Nẵng | 6 | HH-30A-069 | Nắp chụp hạ thế máy biến thế màu vàng | Cái | 155 | 39264.556 | 6086006.18
XTP-2121 | 2023-05-24 | DNXK-0561 | KHSX-0561 | 43/23-DN | BH012 | Cty Tuấn Ân Đà Nẵng | 7 | HH-30A-070 | Nắp chụp hạ thế máy biến thế màu xám | Cái | 155 | 32293.4395 | 5005483.1225
XTP-2121 | 2023-05-24 | DNXK-0561 | KHSX-0561 | 43/23-DN | BH012 | Cty Tuấn Ân Đà Nẵng | 8 | HH-30A-071 | Nắp chụp hạ thế máy biến thế màu xanh | Cái | 155 | 39264.556 | 6086006.18
XTP-2121 | 2023-05-24 | DNXK-0561 | KHSX-0561 | 43/23-DN | BH012 | Cty Tuấn Ân Đà Nẵng | 9 | HH-30A-020 | Nắp chụp trên FCO màu đỏ | Cái | 754 | 67154.1195 | 50634206.103
XTP-2121 | 2023-05-24 | DNXK-0561 | KHSX-0561 | 43/23-DN | BH012 | Cty Tuấn Ân Đà Nẵng | 10 | HH-30A-021 | Nắp chụp trên FCO màu vàng | Cái | 754 | 68799.7886 | 51875040.5893
XTP-2121 | 2023-05-24 | DNXK-0561 | KHSX-0561 | 43/23-DN | BH012 | Cty Tuấn Ân Đà Nẵng | 11 | HH-30A-022 | Nắp chụp trên FCO màu xanh | Cái | 754 | 69024.198 | 52044245.292
XTP-2121 | 2023-05-24 | DNXK-0561 | KHSX-0561 | 43/23-DN | BH012 | Cty Tuấn Ân Đà Nẵng | 12 | HH-30A-026 | Nắp chụp dưới FCO, LBFCO màu đỏ | Cái | 754 | 53465.0956 | 40312682.0824
XTP-2121 | 2023-05-24 | DNXK-0561 | KHSX-0561 | 43/23-DN | BH012 | Cty Tuấn Ân Đà Nẵng | 13 | HH-30A-027 | Nắp chụp dưới FCO, LBFCO màu vàng | Cái | 754 | 53465.0956 | 40312682.0824
XTP-2121 | 2023-05-24 | DNXK-0561 | KHSX-0561 | 43/23-DN | BH012 | Cty Tuấn Ân Đà Nẵng | 14 | HH-30A-028 | Nắp chụp dưới FCO, LBFCO màu xanh | Cái | 754 | 53465.0956 | 40312682.0824
XTP-2121 | 2023-05-24 | DNXK-0561 | KHSX-0561 | 43/23-DN | BH012 | Cty Tuấn Ân Đà Nẵng | 15 | HH-30A-007 | Nắp chụp sứ cách điện đứng đơn thẳng màu xám (dài 1,3 mét) | Cái | 985 | 198252.9 | 195279106.5
XTP-2122 | 2023-05-24 | DNXK-0562 | KHSX-0562 | 44/23-DN | BH012 | Cty Tuấn Ân Đà Nẵng | 1 | PA-47A-010 | Giáp níu dây bọc ADG1880-HC, dài 1200mm, 18,5 ÷ 21,6mm (70-95mm2) | Sợi | 73 | 121139.3062 | 8843169.3542
XTP-2122 | 2023-05-24 | DNXK-0562 | KHSX-0562 | 44/23-DN | BH012 | Cty Tuấn Ân Đà Nẵng | 2 | PA-47A-011 | Giáp níu dây bọc ADG2130-HC, dài 1300mm, 21,3 ÷ 24,1mm (120-150mm2) | Sợi | 46 | 160231.4907 | 7370648.5728
XTP-2122 | 2023-05-24 | DNXK-0562 | KHSX-0562 | 44/23-DN | BH012 | Cty Tuấn Ân Đà Nẵng | 3 | PA-47A-012 | Giáp níu dây bọc ADG2450-HC, dài 1390mm, 24,1 ÷ 28,1mm (185-240mm2) | Sợi | 35 | 179352.2275 | 6277327.9608
XTP-2122 | 2023-05-24 | DNXK-0562 | KHSX-0562 | 44/23-DN | BH012 | Cty Tuấn Ân Đà Nẵng | 4 | HH-36A-003 | Kẹp dừng 25 - 240mm2, loại cong 3U | Cái | 70 | 71669.0476 | 5016833.3333
XTP-2123 | 2023-05-24 | DNXK-0561 | KHSX-0561 | 43/23-DN | BH012 | Cty Tuấn Ân Đà Nẵng | 1 | HH-19A-023 | Nối bọc MV IPC 240 - 240, vỏ cách điện dày 3 - 7 mm, 95 - 240 / 95 - 240, 2 bu lông M10 thép | Cái | 301 | 279413.1707 | 84103364.3945 | Đóng lại mã hiệu MV IPC 240-240 Main: 25-240 Tap:25-240, VỀ KHO ĐÀ NẴNG
XTP-2124 | 2023-05-24 | DNXK-0846 | KHSX-0846 | 72/23-ĐN | BH014 | Cty Tuấn Ân Đồng Nai | 1 | HH-01A-013 | Dây chì 30K, dài 584 mm | Sợi | 9 | 21818.7337 | 196368.6038 | Giao HL2
XTP-2124 | 2023-05-24 | DNXK-0846 | KHSX-0846 | 72/23-ĐN | BH014 | Cty Tuấn Ân Đồng Nai | 2 | HH-01A-016 | Dây chì 50K, dài 584 mm | Sợi | 25 | 29307.8925 | 732697.3125 | Giao HL2
XTP-2124 | 2023-05-24 | DNXK-0846 | KHSX-0846 | 72/23-ĐN | BH014 | Cty Tuấn Ân Đồng Nai | 3 | HH-07A-002 | Dao cách ly 3P - 630 A - 24 kV - 125 kV BIL, có bệ chì, trong nhà | Bộ | 2 | 7761960.0137 | 15523920.0274 | Giao HL2
XTP-2124 | 2023-05-24 | DNXK-0846 | KHSX-0846 | 72/23-ĐN | BH014 | Cty Tuấn Ân Đồng Nai | 4 | HH-06A-009 | Dao cách ly 3P - 630 A - 24 kV - 150 kV BIL, 2 phương, lắp trên 1 trụ , polymer, ngoài trời | Bộ | 5 | 5086909.8839 | 25434549.4196 | Giao HL2
XTP-2124 | 2023-05-24 | DNXK-0846 | KHSX-0846 | 72/23-ĐN | BH014 | Cty Tuấn Ân Đồng Nai | 5 | HH-06A-023 | Bộ sào thao tác dao cách ly 24 kV - 35 kV mở đứng, dài 8 m (bu lông nhúng kẽm) | Bộ | 5 | 1087573.5585 | 5437867.7923 | Giao HL2
XTP-2124 | 2023-05-24 | DNXK-0846 | KHSX-0846 | 72/23-ĐN | BH014 | Cty Tuấn Ân Đồng Nai | 6 | PA-47A-021 | Giáp buộc đầu sứ đơn composite PTT1202-C, đường kính cáp 18,5 ÷ 23,4mm (35-50mm2) | Sợi | 200 | 15632.61 | 3126522 | Giao HL2
XTP-2124 | 2023-05-24 | DNXK-0846 | KHSX-0846 | 72/23-ĐN | BH014 | Cty Tuấn Ân Đồng Nai | 7 | HH-21A-006 | Ống nối MJPT 35 - 35 | Cái | 60 | 4233.8547 | 254031.2793 | Giao HL2
XTP-2124 | 2023-05-24 | DNXK-0846 | KHSX-0846 | 72/23-ĐN | BH014 | Cty Tuấn Ân Đồng Nai | 8 | HH-21A-008 | Ống nối MJPT 70 - 70 | Cái | 7 | 6334.956 | 44344.6922 | Giao HL2
XTP-2124 | 2023-05-24 | DNXK-0846 | KHSX-0846 | 72/23-ĐN | BH014 | Cty Tuấn Ân Đồng Nai | 9 | HH-19A-002 | Nối bọc IPC 35 - 95, vỏ cách điện dày 1 - 3 mm, 6 - 35 / 16 - 95, 1 bu lông M8 nhựa | Cái | 600 | 20404.7344 | 12242840.6557 | Giao HL2
XTP-2124 | 2023-05-24 | DNXK-0846 | KHSX-0846 | 72/23-ĐN | BH014 | Cty Tuấn Ân Đồng Nai | 10 | HH-19A-023 | Nối bọc MV IPC 240 - 240, vỏ cách điện dày 3 - 7 mm, 95 - 240 / 95 - 240, 2 bu lông M10 thép | Cái | 184 | 279413.1707 | 51412023.4172 | Giao HL2
XTP-2125 | 2023-05-24 | DNXK-0215 | KHSX-0215 | 24/23-PA | BH018 | Cty Polymer Alpha | 1 | HH-09A-004 | Chuỗi treo 24 kV - 70 kN, polymer | Cái | 500 | 150515.707 | 75257853.4967 | Giao Gia Lai
XTP-2125 | 2023-05-24 | DNXK-0215 | KHSX-0215 | 24/23-PA | BH018 | Cty Polymer Alpha | 2 | HH-09A-007 | Chuỗi treo 35 kV - 120 kN, polymer | Cái | 6 | 251209.9829 | 1507259.8972 | Giao Gia Lai
XTP-2126 | 2023-05-24 | DNXK-0588 | KHSX-0588 | 331/23-TB | BH003 | Cty Thiết Bị Điện Tuấn Ân | 1 | HH-20B-013 | Bar tiếp địa nhôm 25-16 dạng chữ H | Cái | 102 | 73280 | 7474560 | ĐL Kontum. Thư chấp thuận trao hợp đồng GT 03, BG 47
XTP-2127 | 2023-05-24 | DNXK-0014 | KHSX-0000 |  | PKT | Phòng Kỹ Thuật | 1 | HH-04B-006 | Chống sét van hạ thế 0.4kV | Cái | 2 | 67871 | 135742 | Bảo hành phiếu 03/TAMB2023 TA MB
XTP-2128 | 2023-05-25 | DNXK-0071 | KHSX-0000 |  | PKT | Phòng Kỹ Thuật | 1 | HH-27A-001 | Hộp 1 điện kế cơ, 1 pha - Compositer (boulon vis xi niken) | Cái | 1 | 82073.7817 | 82073.7817 | Mẫu Thiết bị điện Tuấn Ân đơn 60, kính mica, không chữ EVN SPC
XTP-2128 | 2023-05-25 | DNXK-0071 | KHSX-0000 |  | PKT | Phòng Kỹ Thuật | 2 | HH-27A-005 | Hộp 1 điện kế cơ, 3 pha - Compositer (boulon vis xi niken) | Cái | 1 | 242691.8785 | 242691.8785 | Mẫu Thiết bị điện Tuấn Ân đơn 60, kính mica, không chữ EVN SPC
XTP-2129 | 2023-05-25 | DNXK-0632 | KHSX-0632 | 351/23-TB | BH003 | Cty Thiết Bị Điện Tuấn Ân | 1 | HH-26B-008 | Phíp 10 x 40 x 120 mm | Cái | 18 | 15700 | 282600 | BG87
XTP-2129 | 2023-05-25 | DNXK-0632 | KHSX-0632 | 351/23-TB | BH003 | Cty Thiết Bị Điện Tuấn Ân | 2 | PA-42A-014 | Cosse ép AL 95mm2-2N | Cái | 122 | 5470.9917 | 667460.9874
XTP-2130 | 2023-05-25 | DNXK-0587 | KHSX-0587 | 332/23-TB | BH003 | Cty Thiết Bị Điện Tuấn Ân | 1 | HH-23A-002 | Hộp phân phối nhỏ 6 MCB (boulon vis xi niken) | Cái | 302 | 180775.2904 | 54594137.7036 | Bass 2 đai, in nhãn "EVN SPC","PC BÌNH DƯƠNG", "HPP6-M - 2023", "HỘP 6MCB - 0,4KV"
XTP-2130 | 2023-05-25 | DNXK-0587 | KHSX-0587 | 332/23-TB | BH003 | Cty Thiết Bị Điện Tuấn Ân | 2 | HH-49B-003 | Phí in chữ | Cái | 302 | 406.8531 | 122869.6272 | Phí in nhãn "EVN SPC","PC BÌNH DƯƠNG", "HPP6-M - 2023", "HỘP 6MCB - 0,4KV"
XTP-2130 | 2023-05-25 | DNXK-0587 | KHSX-0587 | 332/23-TB | BH003 | Cty Thiết Bị Điện Tuấn Ân | 3 | HH-23A-003 | Hộp phân phối nhỏ 9 MCB (boulon vis xi niken) | Cái | 308 | 209934.9642 | 64659968.9626 | Bass 2 đai, in nhãn "EVN SPC","PC BÌNH DƯƠNG", "HPP9-M - 2023", "HỘP 9MCB - 0,4KV"
XTP-2130 | 2023-05-25 | DNXK-0587 | KHSX-0587 | 332/23-TB | BH003 | Cty Thiết Bị Điện Tuấn Ân | 4 | HH-49B-003 | Phí in chữ | Cái | 308 | 406.8531 | 125310.7456 | Phí in nhãn "EVN SPC","PC BÌNH DƯƠNG", "HPP9-M - 2023", "HỘP 9MCB - 0,4KV"
XTP-2131 | 2023-05-25 | DNXK-0749 | KHSX-0749 | 449/23-TB | BH003 | Cty Thiết Bị Điện Tuấn Ân | 1 | HH-19A-012 | Nối bọc IPC 95 - 95, vỏ cách điện dày 1 - 3 mm, 6 - 95 / 25 - 95, 2 bu lông M8 nhôm | Cái | 3000 | 40672.2289 | 122016686.5574
XTP-2132 | 2023-05-25 | DNXK-0818 | KHSX-0818 | 495/23-TB | BH003 | Cty Thiết Bị Điện Tuấn Ân | 1 | HH-28A-026 | Dây đai inox 20 x 0.7mm, 25 mét | Cuộn | 11 | 172905.417 | 1901959.5875
XTP-2133 | 2023-05-25 | DNXK-0633 | KHSX-0633 | 344/23-TB | BH003 | Cty Thiết Bị Điện Tuấn Ân | 1 | HH-16A-031 | MCB 3P - 80 A - 10 kA, loại C | Cái | 170 | 157815.5 | 26828635 | CB Loại B
XTP-2134 | 2023-05-25 | DNXK-0634 | KHSX-0634 | 78/23-TV | BH016 | Cty Tuấn Ân Tư vấn Thiết kế | 1 | PA-47A-002 | Giáp níu dây trần ADG0940, dài 700mm, 9,40 ÷ 9,80mm (50mm2) | Sợi | 100 | 22903.7266 | 2290372.6632
XTP-2135 | 2023-05-25 | DNXK-1595 | KHSX-0678 |  | X01 | Xưởng 1 | 1 | HH-16A-005 | MCB 1P - 40 A - 6 kA, loại C | Cái | 162 | 23139.3667 | 3748577.4
XTP-2135 | 2023-05-25 | DNXK-1595 | KHSX-0678 |  | X01 | Xưởng 1 | 2 | HH-16A-025 | MCB 1P - 80 A - 10 kA, loại C | Cái | 24 | 52218.5 | 1253244
XTP-2135 | 2023-05-25 | DNXK-1595 | KHSX-0678 |  | X01 | Xưởng 1 | 3 | HH-16A-026 | MCB 1P - 100 A - 10 kA, loại C | Cái | 69 | 52318.5 | 3609976.5
XTP-2136 | 2023-05-25 | DNXK-1554 | KHSX-0705 |  | X01 | Xưởng 1 | 1 | HH-16A-004 | MCB 1P - 32 A - 6 kA, loại C | Cái | 6480 | 19869.0867 | 128751681.6 | Lắp hộp
XTP-2137 | 2023-05-26 | DNXK-2258 | KHSX-2258 | 7/22-NL | BH019 | Cty Năng Lượng Minh Tuấn | 1 | HH-14A-004 | LBS 630A - 24KV - SF6 thao tác từ xa, bao gồm giá lắp | Cái | 1 | 86255006.4982 | 86255006.4982 | Kéo qua TBĐ gấp- đi thử gnhiệm
XTP-2138 | 2023-05-26 | DNXK-0851 | KHSX-0851 | 102/23-TV | BH016 | Cty Tuấn Ân Tư vấn Thiết kế | 1 | HH-01A-003 | Dây chì 3K, dài 584 mm | Sợi | 70 | 13545.6637 | 948196.4625
XTP-2138 | 2023-05-26 | DNXK-0851 | KHSX-0851 | 102/23-TV | BH016 | Cty Tuấn Ân Tư vấn Thiết kế | 2 | HH-01A-006 | Dây chì 6K, dài 584 mm | Sợi | 50 | 13545.6637 | 677283.1875
XTP-2138 | 2023-05-26 | DNXK-0851 | KHSX-0851 | 102/23-TV | BH016 | Cty Tuấn Ân Tư vấn Thiết kế | 3 | HH-01A-008 | Dây chì 10K, dài 584 mm | Sợi | 50 | 16091.2237 | 804561.1875
XTP-2138 | 2023-05-26 | DNXK-0851 | KHSX-0851 | 102/23-TV | BH016 | Cty Tuấn Ân Tư vấn Thiết kế | 4 | HH-01A-010 | Dây chì 15K, dài 584 mm | Sợi | 50 | 17297.4623 | 864873.1125
XTP-2138 | 2023-05-26 | DNXK-0851 | KHSX-0851 | 102/23-TV | BH016 | Cty Tuấn Ân Tư vấn Thiết kế | 5 | HH-01A-011 | Dây chì 20K, dài 584 mm | Sợi | 50 | 18636.7837 | 931839.1875
XTP-2138 | 2023-05-26 | DNXK-0851 | KHSX-0851 | 102/23-TV | BH016 | Cty Tuấn Ân Tư vấn Thiết kế | 6 | HH-01A-013 | Dây chì 30K, dài 584 mm | Sợi | 50 | 21818.7337 | 1090936.6875
XTP-2138 | 2023-05-26 | DNXK-0851 | KHSX-0851 | 102/23-TV | BH016 | Cty Tuấn Ân Tư vấn Thiết kế | 7 | HH-03A-001 | FCO 100 A - 24 kV - 125 kV BIL, sứ (không bass) | Cái | 3 | 752921.3789 | 2258764.1368
XTP-2138 | 2023-05-26 | DNXK-0851 | KHSX-0851 | 102/23-TV | BH016 | Cty Tuấn Ân Tư vấn Thiết kế | 8 | HH-03A-015 | Bass FCO | Cái | 3 | 43675.3052 | 131025.9155
XTP-2138 | 2023-05-26 | DNXK-0851 | KHSX-0851 | 102/23-TV | BH016 | Cty Tuấn Ân Tư vấn Thiết kế | 9 | HH-03A-010 | FCO 100 A - 27 kV - 150 kV BIL, polymer (không bass) | Cái | 20 | 831361.345 | 16627226.8996
XTP-2138 | 2023-05-26 | DNXK-0851 | KHSX-0851 | 102/23-TV | BH016 | Cty Tuấn Ân Tư vấn Thiết kế | 10 | HH-03A-015 | Bass FCO | Cái | 20 | 43675.3052 | 873506.1034
XTP-2138 | 2023-05-26 | DNXK-0851 | KHSX-0851 | 102/23-TV | BH016 | Cty Tuấn Ân Tư vấn Thiết kế | 11 | HH-03A-012 | FCO 100 A - 35 kV - 200 kV BIL, polymer (không bass) | Cái | 1 | 921546.3976 | 921546.3976
XTP-2138 | 2023-05-26 | DNXK-0851 | KHSX-0851 | 102/23-TV | BH016 | Cty Tuấn Ân Tư vấn Thiết kế | 12 | HH-03A-015 | Bass FCO | Cái | 1 | 43675.3052 | 43675.3052
XTP-2138 | 2023-05-26 | DNXK-0851 | KHSX-0851 | 102/23-TV | BH016 | Cty Tuấn Ân Tư vấn Thiết kế | 13 | HH-03A-013 | LBFCO 100 A - 24 kV - 150 kV BIL, polymer (không bass) | Cái | 20 | 1097561.1661 | 21951223.3229
XTP-2138 | 2023-05-26 | DNXK-0851 | KHSX-0851 | 102/23-TV | BH016 | Cty Tuấn Ân Tư vấn Thiết kế | 14 | HH-03A-015 | Bass FCO | Cái | 20 | 43675.3052 | 873506.1034
XTP-2138 | 2023-05-26 | DNXK-0851 | KHSX-0851 | 102/23-TV | BH016 | Cty Tuấn Ân Tư vấn Thiết kế | 15 | HH-03A-014 | LBFCO 200 A - 24 kV - 150 kV BIL, polymer (không bass) | Cái | 10 | 1161580.6656 | 11615806.656
XTP-2138 | 2023-05-26 | DNXK-0851 | KHSX-0851 | 102/23-TV | BH016 | Cty Tuấn Ân Tư vấn Thiết kế | 16 | HH-03A-015 | Bass FCO | Cái | 10 | 43675.3052 | 436753.0517
XTP-2138 | 2023-05-26 | DNXK-0851 | KHSX-0851 | 102/23-TV | BH016 | Cty Tuấn Ân Tư vấn Thiết kế | 17 | HH-04A-002 | LA 18 kV - MCOV 15,3 - 10 kA | Cái | 20 | 630285.31 | 12605706.1997
XTP-2138 | 2023-05-26 | DNXK-0851 | KHSX-0851 | 102/23-TV | BH016 | Cty Tuấn Ân Tư vấn Thiết kế | 18 | HH-04A-003 | LA 21 kV - MCOV 17,0 - 10 kA | Cái | 3 | 757698.9663 | 2273096.899
XTP-2138 | 2023-05-26 | DNXK-0851 | KHSX-0851 | 102/23-TV | BH016 | Cty Tuấn Ân Tư vấn Thiết kế | 19 | HH-06A-009 | Dao cách ly 3P - 630 A - 24 kV - 150 kV BIL, 2 phương, lắp trên 1 trụ , polymer, ngoài trời | Bộ | 3 | 5086909.8839 | 15260729.6517
XTP-2138 | 2023-05-26 | DNXK-0851 | KHSX-0851 | 102/23-TV | BH016 | Cty Tuấn Ân Tư vấn Thiết kế | 20 | HH-06A-023 | Bộ sào thao tác dao cách ly 24 kV - 35 kV mở đứng, dài 8 m (bu lông nhúng kẽm) | Bộ | 3 | 1087573.5585 | 3262720.6754
XTP-2138 | 2023-05-26 | DNXK-0851 | KHSX-0851 | 102/23-TV | BH016 | Cty Tuấn Ân Tư vấn Thiết kế | 21 | HH-09A-009 | Cách điện đứng 24 kV - 780, polymer (không ty) | Cái | 60 | 152097.0998 | 9125825.9896
XTP-2138 | 2023-05-26 | DNXK-0851 | KHSX-0851 | 102/23-TV | BH016 | Cty Tuấn Ân Tư vấn Thiết kế | 22 | HH-19A-002 | Nối bọc IPC 35 - 95, vỏ cách điện dày 1 - 3 mm, 6 - 35 / 16 - 95, 1 bu lông M8 nhựa | Cái | 1000 | 20404.7344 | 20404734.4262
XTP-2138 | 2023-05-26 | DNXK-0851 | KHSX-0851 | 102/23-TV | BH016 | Cty Tuấn Ân Tư vấn Thiết kế | 23 | HH-28A-015 | Khóa đai A200 | Cái | 2000 | 820 | 1640000
XTP-2138 | 2023-05-26 | DNXK-0851 | KHSX-0851 | 102/23-TV | BH016 | Cty Tuấn Ân Tư vấn Thiết kế | 24 | HH-33A-003 | Nối ép đồng nhôm WR-279 | Cái | 200 | 7749.3824 | 1549876.4734 | Lấy hàng poly
XTP-2138 | 2023-05-26 | DNXK-0851 | KHSX-0851 | 102/23-TV | BH016 | Cty Tuấn Ân Tư vấn Thiết kế | 25 | HH-33A-004 | Nối ép đồng nhôm WR-379 | Cái | 200 | 7872.8648 | 1574572.9502
XTP-2138 | 2023-05-26 | DNXK-0851 | KHSX-0851 | 102/23-TV | BH016 | Cty Tuấn Ân Tư vấn Thiết kế | 26 | HH-38A-001 | Kẹp quai 2/0 lọai ty, trung thế | Cái | 20 | 150282.0213 | 3005640.4259
XTP-2138 | 2023-05-26 | DNXK-0851 | KHSX-0851 | 102/23-TV | BH016 | Cty Tuấn Ân Tư vấn Thiết kế | 27 | PA-47A-021 | Giáp buộc đầu sứ đơn composite PTT1202-C, đường kính cáp 18,5 ÷ 23,4mm (35-50mm2) | Sợi | 160 | 15632.61 | 2501217.6
XTP-2138 | 2023-05-26 | DNXK-0851 | KHSX-0851 | 102/23-TV | BH016 | Cty Tuấn Ân Tư vấn Thiết kế | 28 | PA-47A-044 | Giáp buộc đầu sứ đơn composite PTT1373-F, đường kính cáp 31 ÷ 37,5mm (185-240mm2) | Sợi | 50 | 24497.48 | 1224874
XTP-2138 | 2023-05-26 | DNXK-0851 | KHSX-0851 | 102/23-TV | BH016 | Cty Tuấn Ân Tư vấn Thiết kế | 29 | HH-19B-005 | Nối bọc IPC trung thế 185, tiếp địa | Cái | 50 | 116659 | 5832950
XTP-2138 | 2023-05-26 | DNXK-0851 | KHSX-0851 | 102/23-TV | BH016 | Cty Tuấn Ân Tư vấn Thiết kế | 30 | HH-04A-001 | LA 12 kV - MCOV 10,2 - 10 kA | Cái | 2 | 394128.624 | 788257.248
XTP-2139 | 2023-05-26 | DNXK-0811 | KHSX-0811 | 96/23-TV | BH016 | Cty Tuấn Ân Tư vấn Thiết kế | 1 | HH-39A-001 | Hotline 2/0 | Cái | 100 | 67360.6186 | 6736061.8558
XTP-2140 | 2023-05-26 | DNXK-0829 | KHSX-0829 | 97/23-TV | BH016 | Cty Tuấn Ân Tư vấn Thiết kế | 1 | HH-33A-003 | Nối ép đồng nhôm WR-279 | Cái | 400 | 7749.3824 | 3099752.9469
XTP-2141 | 2023-05-26 | DNXK-0855 | KHSX-0855 | 51/23-MB | BH005 | Cty Tuấn Ân Miền Bắc | 1 | HH-09A-004 | Chuỗi treo 24 kV - 70 kN, polymer | Cái | 30 | 150515.707 | 4515471.2098 | Lấy hàng TK mới
XTP-2141 | 2023-05-26 | DNXK-0855 | KHSX-0855 | 51/23-MB | BH005 | Cty Tuấn Ân Miền Bắc | 2 | HH-09A-005 | Chuỗi treo 35 kV - 70 kN, polymer | Cái | 30 | 188515.8151 | 5655474.452 | Lấy hàng TK mới
XTP-2141 | 2023-05-26 | DNXK-0855 | KHSX-0855 | 51/23-MB | BH005 | Cty Tuấn Ân Miền Bắc | 3 | HH-09A-006 | Chuỗi treo 24 kV - 120 kN, polymer | Cái | 30 | 204680.1751 | 6140405.2538 | Lấy hàng TK mới
XTP-2141 | 2023-05-26 | DNXK-0855 | KHSX-0855 | 51/23-MB | BH005 | Cty Tuấn Ân Miền Bắc | 4 | HH-09A-007 | Chuỗi treo 35 kV - 120 kN, polymer | Cái | 30 | 251209.9829 | 7536299.4858 | Lấy hàng TK mới
XTP-2142 | 2023-05-26 | DNXK-0856 | KHSX-0856 | 52/23-MB | BH005 | Cty Tuấn Ân Miền Bắc | 1 | HH-03A-012 | FCO 100 A - 35 kV - 200 kV BIL, polymer (không bass) | Cái | 51 | 921546.3976 | 46998866.2785
XTP-2142 | 2023-05-26 | DNXK-0856 | KHSX-0856 | 52/23-MB | BH005 | Cty Tuấn Ân Miền Bắc | 2 | HH-03A-015 | Bass FCO | Cái | 51 | 43675.3052 | 2227440.5636
XTP-2142 | 2023-05-26 | DNXK-0856 | KHSX-0856 | 52/23-MB | BH005 | Cty Tuấn Ân Miền Bắc | 3 | HH-30A-017 | Nắp chụp LA màu xanh | Cái | 30 | 22167.3908 | 665021.724
XTP-2142 | 2023-05-26 | DNXK-0856 | KHSX-0856 | 52/23-MB | BH005 | Cty Tuấn Ân Miền Bắc | 4 | HH-30A-018 | Nắp chụp LA màu đỏ | Cái | 30 | 22167.3908 | 665021.724
XTP-2142 | 2023-05-26 | DNXK-0856 | KHSX-0856 | 52/23-MB | BH005 | Cty Tuấn Ân Miền Bắc | 5 | HH-30A-019 | Nắp chụp LA màu vàng | Cái | 30 | 22167.3908 | 665021.724
XTP-2142 | 2023-05-26 | DNXK-0856 | KHSX-0856 | 52/23-MB | BH005 | Cty Tuấn Ân Miền Bắc | 6 | HH-01A-025 | Dây chì 3K, dài 812 mm | Sợi | 30 | 16409.4188 | 492282.5625
XTP-2142 | 2023-05-26 | DNXK-0856 | KHSX-0856 | 52/23-MB | BH005 | Cty Tuấn Ân Miền Bắc | 7 | HH-03A-010 | FCO 100 A - 27 kV - 150 kV BIL, polymer (không bass) | Cái | 30 | 831361.345 | 24940840.3494
XTP-2142 | 2023-05-26 | DNXK-0856 | KHSX-0856 | 52/23-MB | BH005 | Cty Tuấn Ân Miền Bắc | 8 | HH-03A-015 | Bass FCO | Cái | 30 | 43675.3052 | 1310259.1551
XTP-2143 | 2023-05-26 | DNXK-0857 | KHSX-0857 | 53/23-MB | BH005 | Cty Tuấn Ân Miền Bắc | 1 | HH-17A-007 | MCCB 3P - 80 A - 690V - 70 kA, loại nhiệt - từ | Cái | 13 | 913833.6 | 11879836.8
XTP-2143 | 2023-05-26 | DNXK-0857 | KHSX-0857 | 53/23-MB | BH005 | Cty Tuấn Ân Miền Bắc | 2 | HH-16A-032 | MCB 3P - 100 A - 10 kA, loại C | Cái | 30 | 158595.5 | 4757865
XTP-2144 | 2023-05-26 | DNXK-0852 | KHSX-0852 | 37/23-KH | BH013 | Cty Tuấn Ân Khánh Hòa | 1 | HH-03A-013 | LBFCO 100 A - 24 kV - 150 kV BIL, polymer (không bass) | Cái | 6 | 1097561.1661 | 6585366.9969
XTP-2144 | 2023-05-26 | DNXK-0852 | KHSX-0852 | 37/23-KH | BH013 | Cty Tuấn Ân Khánh Hòa | 2 | HH-05A-002 | LTD 800 A - 38,5 kV - 200 kV BIL - 120kN (không cosse) | Cái | 11 | 1096697.9702 | 12063677.6727
XTP-2144 | 2023-05-26 | DNXK-0852 | KHSX-0852 | 37/23-KH | BH013 | Cty Tuấn Ân Khánh Hòa | 3 | PA-47A-011 | Giáp níu dây bọc ADG2130-HC, dài 1300mm, 21,3 ÷ 24,1mm (120-150mm2) | Sợi | 30 | 160231.4907 | 4806944.7214
XTP-2145 | 2023-05-26 | DNXK-0853 | KHSX-0853 | 38/23-KH | BH013 | Cty Tuấn Ân Khánh Hòa | 1 | HH-06A-009 | Dao cách ly 3P - 630 A - 24 kV - 150 kV BIL, 2 phương, lắp trên 1 trụ , polymer, ngoài trời | Bộ | 1 | 5086909.8839 | 5086909.8839 | Nhật Nguyên
XTP-2145 | 2023-05-26 | DNXK-0853 | KHSX-0853 | 38/23-KH | BH013 | Cty Tuấn Ân Khánh Hòa | 2 | HH-06A-023 | Bộ sào thao tác dao cách ly 24 kV - 35 kV mở đứng, dài 8 m (bu lông nhúng kẽm) | Bộ | 1 | 1087573.5585 | 1087573.5585 | Nhật Nguyên
XTP-2146 | 2023-05-26 | DNXK-0752 | KHSX-0752 | 34/23-KH | BH013 | Cty Tuấn Ân Khánh Hòa | 1 | HH-31A-010 | Cosse ép Cu-Al 70mm2-N-TA dài 72mm chiều dài ép dây 38mm | Cái | 160 | 18145.373 | 2903259.6841
XTP-2147 | 2023-05-26 | DNXK-0854 | KHSX-0854 | 31/23-NA | BH011 | Cty Tuấn Ân Nghệ An | 1 | HH-03A-012 | FCO 100 A - 35 kV - 200 kV BIL, polymer (không bass) | Cái | 100 | 921546.3976 | 92154639.7618 | Giao kho ĐL Nghệ An -Số 7 Nguyễn Du - TP Vinh
XTP-2147 | 2023-05-26 | DNXK-0854 | KHSX-0854 | 31/23-NA | BH011 | Cty Tuấn Ân Nghệ An | 2 | HH-03A-015 | Bass FCO | Cái | 100 | 43675.3052 | 4367530.5169 | Giao kho ĐL Nghệ An -Số 7 Nguyễn Du - TP Vinh
XTP-2147 | 2023-05-26 | DNXK-0854 | KHSX-0854 | 31/23-NA | BH011 | Cty Tuấn Ân Nghệ An | 3 | HH-01A-001 | Dây chì 1K, dài 584 mm | Sợi | 100 | 13494.1882 | 1349418.825 | Giao kho ĐL Nghệ An -Số 7 Nguyễn Du - TP Vinh
XTP-2148 | 2023-05-26 | DNXK-0000 | KHSX-0000 |  | PKD | Phòng kinh doanh | 1 | PA-33A-003 | Nối ép đồng nhôm WR-279 | Cái | 600 | 7749.3824 | 4649629.4203 | Xuất chuyển mã HH-33A-003
XTP-2149 | 2023-05-26 | DNXK-0634 | KHSX-0634 | 78/23-TV | BH016 | Cty Tuấn Ân Tư vấn Thiết kế | 1 | PA-47A-002 | Giáp níu dây trần ADG0940, dài 700mm, 9,40 ÷ 9,80mm (50mm2) | Sợi | 80 | 22903.7266 | 1832298.1305 | Xe TTL vào lấy
XTP-2150 | 2023-05-26 | DNXK-0634 | KHSX-0634 | 78/23-TV | BH016 | Cty Tuấn Ân Tư vấn Thiết kế | 1 | PA-47A-002 | Giáp níu dây trần ADG0940, dài 700mm, 9,40 ÷ 9,80mm (50mm2) | Sợi | 70 | 22903.7266 | 1603260.8642 | Xe TTL vào lấy
XTP-2151 | 2023-05-26 | DNXK-0804 | KHSX-0804 | 476/23-TB | BH003 | Cty Thiết Bị Điện Tuấn Ân | 1 | HH-33A-002 | Nối ép đồng nhôm WR-259 | Cái | 500 | 5217.7076 | 2608853.776
XTP-2152 | 2023-05-26 | DNXK-0808 | KHSX-0808 | 491/23-TB | BH003 | Cty Thiết Bị Điện Tuấn Ân | 1 | HH-33A-002 | Nối ép đồng nhôm WR-259 | Cái | 500 | 5217.7076 | 2608853.776
XTP-2152 | 2023-05-26 | DNXK-0808 | KHSX-0808 | 491/23-TB | BH003 | Cty Thiết Bị Điện Tuấn Ân | 2 | HH-33A-006 | Nối ép đồng nhôm WR-419 | Cái | 100 | 10820.2887 | 1082028.8731
XTP-2153 | 2023-05-26 | DNXK-0575 | KHSX-0575 | 317/23-TB | BH003 | Cty Thiết Bị Điện Tuấn Ân | 1 | HH-27A-021 | Hộp 1 điện kế 3 pha - Compositer (không thau phíp) | Cái | 100 | 191464.7514 | 19146475.1371 | Kính thủy logo EVN SPC
XTP-2153 | 2023-05-26 | DNXK-0575 | KHSX-0575 | 317/23-TB | BH003 | Cty Thiết Bị Điện Tuấn Ân | 2 | HH-28A-007 | Phụ kiện treo hộp 2-4 công tơ 1 pha, 1 công tơ 3 pha lên trụ | Bộ | 100 | 15250.6987 | 1525069.8652 | Bỏ hộp
XTP-2154 | 2023-05-26 | DNXK-0619 | KHSX-0619 | 347/23-TB | BH003 | Cty Thiết Bị Điện Tuấn Ân | 1 | HH-27A-021 | Hộp 1 điện kế 3 pha - Compositer (không thau phíp) | Cái | 204 | 191464.7514 | 39058809.2797 | Kính thủy, logo EVN SPC
XTP-2154 | 2023-05-26 | DNXK-0619 | KHSX-0619 | 347/23-TB | BH003 | Cty Thiết Bị Điện Tuấn Ân | 2 | HH-49B-003 | Phí in chữ | Cái | 204 | 406.8531 | 82998.0263 | In mã hiệu"EVN SPC" HC-1-3P", "PC AN GIANG -2023", "HỘP 1 CÔNG TƠ 3P 220/380V - 20(40)A ĐẾN 50(100)A"
XTP-2154 | 2023-05-26 | DNXK-0619 | KHSX-0619 | 347/23-TB | BH003 | Cty Thiết Bị Điện Tuấn Ân | 3 | HH-28A-013 | Bass M treo hộp 2-4 công tơ 1 pha - 1 công tơ 3 pha. | Cái | 408 | 3457.1212 | 1410505.4545
XTP-2155 | 2023-05-26 | DNXK-0849 | KHSX-0849 | 525/23-TB | BH003 | Cty Thiết Bị Điện Tuấn Ân | 1 | HH-33A-006 | Nối ép đồng nhôm WR-419 | Cái | 700 | 10820.2887 | 7574202.1115 | TBD Tuấn Ân
XTP-2156 | 2023-05-26 | DNXK-0850 | KHSX-0850 | 526/23-TB | BH003 | Cty Thiết Bị Điện Tuấn Ân | 1 | HH-46A-007 | Ống nối OL-ACSR 185mm2 dài 240mm | Cái | 42 | 31389.0147 | 1318338.6165
XTP-2156 | 2023-05-26 | DNXK-0850 | KHSX-0850 | 526/23-TB | BH003 | Cty Thiết Bị Điện Tuấn Ân | 2 | HH-46A-008 | Ống nối OL-ACSR 240mm2 dài 240mm | Cái | 6 | 33177.3696 | 199064.2177
XTP-2156 | 2023-05-26 | DNXK-0850 | KHSX-0850 | 526/23-TB | BH003 | Cty Thiết Bị Điện Tuấn Ân | 3 | HH-25A-001 | Nắp đậy điện kế 2 dây | Cái | 10 | 46738.8636 | 467388.6364
XTP-2157 | 2023-05-26 | DNXK-0632 | KHSX-0632 | 351/23-TB | BH003 | Cty Thiết Bị Điện Tuấn Ân | 1 | HH-13A-003 | CT 0,6 kV - 150/5 A - CCX 0,5 - 5 VA, W1=1 | Cái | 31 | 229097.8956 | 7102034.7649
XTP-2157 | 2023-05-26 | DNXK-0632 | KHSX-0632 | 351/23-TB | BH003 | Cty Thiết Bị Điện Tuấn Ân | 2 | HH-13A-007 | CT 0,6 kV - 400/5 A - CCX 0,5 - 5 VA, W1=1 | Cái | 50 | 216929.2593 | 10846462.9639
XTP-2157 | 2023-05-26 | DNXK-0632 | KHSX-0632 | 351/23-TB | BH003 | Cty Thiết Bị Điện Tuấn Ân | 3 | HH-13A-009 | CT 0,6 kV - 600/5 A - CCX 0,5 - 5 VA, W1=1 | Cái | 48 | 211029.2593 | 10129404.4453
XTP-2158 | 2023-05-26 | DNXK-0847 | KHSX-0847 | 67/23-DN | BH012 | Cty Tuấn Ân Đà Nẵng | 1 | HH-01A-008 | Dây chì 10K, dài 584 mm | Sợi | 15 | 16091.2237 | 241368.3562 | Xuất gửi lại, đủ hàng đi 1 lần
XTP-2158 | 2023-05-26 | DNXK-0847 | KHSX-0847 | 67/23-DN | BH012 | Cty Tuấn Ân Đà Nẵng | 2 | PA-49B-010 | Kẹp cáp đầu sứ số 1, cổ sứ phi 60-80, boulon 8 x 60 , không đệm lót | Cái | 10 | 11608.7432 | 116087.4324 | Xuất gửi lại, đủ hàng đi 1 lần
XTP-2158 | 2023-05-26 | DNXK-0847 | KHSX-0847 | 67/23-DN | BH012 | Cty Tuấn Ân Đà Nẵng | 3 | PA-49B-003 | Ống lót kẹp cáp Ø 20-24.5mm | Cái | 10 | 3740 | 37400 | Xuất gửi lại, đủ hàng đi 1 lần
XTP-2158 | 2023-05-26 | DNXK-0847 | KHSX-0847 | 67/23-DN | BH012 | Cty Tuấn Ân Đà Nẵng | 4 | HH-20B-006 | Khóa néo ép dây AC/XLPE- 95mm2 | Cái | 27 | 63177.4812 | 1705791.9921 | Xuất gửi lại, đủ hàng đi 1 lần
XTP-2158 | 2023-05-26 | DNXK-0847 | KHSX-0847 | 67/23-DN | BH012 | Cty Tuấn Ân Đà Nẵng | 5 | HH-19B-006 | Nối bọc IPC trung thế 300, tiếp địa | Cái | 6 | 233428 | 1400568 | Đóng mã hiệu MV IPC 240-240 Main: 25-240 Tap: Ø8 ÷20mm
XTP-2158 | 2023-05-26 | DNXK-0847 | KHSX-0847 | 67/23-DN | BH012 | Cty Tuấn Ân Đà Nẵng | 6 | HH-19B-006 | Nối bọc IPC trung thế 300, tiếp địa | Cái | 30 | 233428 | 7002840 | Đóng mã hiệu MV IPC 240-240 Main: 25-240 Tap: Ø8 ÷20mm
XTP-2158 | 2023-05-26 | DNXK-0847 | KHSX-0847 | 67/23-DN | BH012 | Cty Tuấn Ân Đà Nẵng | 7 | HH-20A-006 | Kẹp đấu rẽ TA-CDB 86 93G28 - 95mm2 | Cái | 36 | 88097.5396 | 3171511.4265 | Xuất gửi lại, đủ hàng đi 1 lần
XTP-2158 | 2023-05-26 | DNXK-0847 | KHSX-0847 | 67/23-DN | BH012 | Cty Tuấn Ân Đà Nẵng | 8 | HH-31A-012 | Cosse ép Cu-Al 95mm2-N-TA dài 81mm chiều dài ép dây 42mm | Cái | 30 | 25458.719 | 763761.5685 | Xuất gửi lại, đủ hàng đi 1 lần
XTP-2158 | 2023-05-26 | DNXK-0847 | KHSX-0847 | 67/23-DN | BH012 | Cty Tuấn Ân Đà Nẵng | 9 | HH-45A-004 | Ống nối ON-ACSR 95mm2 (ống nhôm dài 460mm, ống sắt dài 140mm) | Cái | 12 | 41639.17 | 499670.0405 | Xuất gửi lại, đủ hàng đi 1 lần
XTP-2158 | 2023-05-26 | DNXK-0847 | KHSX-0847 | 67/23-DN | BH012 | Cty Tuấn Ân Đà Nẵng | 10 | HH-18A-005 | Móc treo cáp ABC 4 x 95 mm2 | Cái | 219 | 9423.3015 | 2063703.0216 | Xuất gửi lại, đủ hàng đi 1 lần
XTP-2158 | 2023-05-26 | DNXK-0847 | KHSX-0847 | 67/23-DN | BH012 | Cty Tuấn Ân Đà Nẵng | 11 | HH-18A-013 | Kẹp ngừng ABC 4 x (50-95)mm2 | Cái | 221 | 30403.2565 | 6719119.68 | Xuất gửi lại, đủ hàng đi 1 lần
XTP-2158 | 2023-05-26 | DNXK-0847 | KHSX-0847 | 67/23-DN | BH012 | Cty Tuấn Ân Đà Nẵng | 12 | HH-19A-004 | Nối bọc IPC 95 - 95, vỏ cách điện dày 1 - 3 mm, 6 - 95 / 25 - 95, 2 bu lông M8 nhựa | Cái | 616 | 37293.8689 | 22973023.2131 | Xuất gửi lại, đủ hàng đi 1 lần
XTP-2158 | 2023-05-26 | DNXK-0847 | KHSX-0847 | 67/23-DN | BH012 | Cty Tuấn Ân Đà Nẵng | 13 | HH-31A-012 | Cosse ép Cu-Al 95mm2-N-TA dài 81mm chiều dài ép dây 42mm | Cái | 68 | 25458.719 | 1731192.8887 | Xuất gửi lại, đủ hàng đi 1 lần
XTP-2158 | 2023-05-26 | DNXK-0847 | KHSX-0847 | 67/23-DN | BH012 | Cty Tuấn Ân Đà Nẵng | 14 | HH-19A-038 | Nắp bịt đầu cáp 25 - 95, vỏ cách điện dày 1 - 3 mm, (màu đen) | Cái | 516 | 454 | 234264 | Xuất gửi lại, đủ hàng đi 1 lần
XTP-2158 | 2023-05-26 | DNXK-0847 | KHSX-0847 | 67/23-DN | BH012 | Cty Tuấn Ân Đà Nẵng | 15 | HH-04A-003 | LA 21 kV - MCOV 17,0 - 10 kA | Cái | 24 | 757698.9663 | 18184775.1921 | Xuất gửi lại, đủ hàng đi 1 lần
XTP-2158 | 2023-05-26 | DNXK-0847 | KHSX-0847 | 67/23-DN | BH012 | Cty Tuấn Ân Đà Nẵng | 16 | HH-40A-006 | Cosse ép Cu 35mm2-N dài 60mm chiều dài ép dây 32mm | Cái | 149 | 7455.6108 | 1110886.0108 | Xuất gửi lại, đủ hàng đi 1 lần
XTP-2158 | 2023-05-26 | DNXK-0847 | KHSX-0847 | 67/23-DN | BH012 | Cty Tuấn Ân Đà Nẵng | 17 | HH-19A-004 | Nối bọc IPC 95 - 95, vỏ cách điện dày 1 - 3 mm, 6 - 95 / 25 - 95, 2 bu lông M8 nhựa | Cái | 149 | 37293.8689 | 5556786.459 | Xuất gửi lại, đủ hàng đi 1 lần
XTP-2158 | 2023-05-26 | DNXK-0847 | KHSX-0847 | 67/23-DN | BH012 | Cty Tuấn Ân Đà Nẵng | 18 | HH-48A-003 | Đầu tiếp địa cố định hạ thế IPC, cách điện dày 1-3mm, 50-120mm2 | Cái | 102 | 99426.7305 | 10141526.5128 | Xuất gửi lại, đủ hàng đi 1 lần
XTP-2158 | 2023-05-26 | DNXK-0847 | KHSX-0847 | 67/23-DN | BH012 | Cty Tuấn Ân Đà Nẵng | 19 | HH-01A-008 | Dây chì 10K, dài 584 mm | Sợi | 24 | 16091.2237 | 386189.37 | Xuất gửi lại, đủ hàng đi 1 lần
XTP-2158 | 2023-05-26 | DNXK-0847 | KHSX-0847 | 67/23-DN | BH012 | Cty Tuấn Ân Đà Nẵng | 20 | HH-19B-006 | Nối bọc IPC trung thế 300, tiếp địa | Cái | 6 | 233428 | 1400568 | Đóng mã hiệu MV IPC 240-240 Main: 25-240 Tap: Ø8 ÷20mm
XTP-2158 | 2023-05-26 | DNXK-0847 | KHSX-0847 | 67/23-DN | BH012 | Cty Tuấn Ân Đà Nẵng | 21 | HH-19A-018 | Nối bọc MV IPC 95 - 120, vỏ cách điện dày 3 - 7 mm, 70 - 95 / 95 - 120, 2 bu lông M10 thép | Cái | 42 | 180079.1207 | 7563323.0713 | Xuất gửi lại, đủ hàng đi 1 lần
XTP-2158 | 2023-05-26 | DNXK-0847 | KHSX-0847 | 67/23-DN | BH012 | Cty Tuấn Ân Đà Nẵng | 22 | HH-20A-004 | Kẹp đấu rẽ TA-CDB 86 54G28 - 50mm2 | Cái | 24 | 83928.4196 | 2014282.0698 | Xuất gửi lại, đủ hàng đi 1 lần
XTP-2158 | 2023-05-26 | DNXK-0847 | KHSX-0847 | 67/23-DN | BH012 | Cty Tuấn Ân Đà Nẵng | 23 | HH-40A-033 | Cosse ép Cu 50mm2-2N dài 109mm chiều dài ép dây 36mm | Cái | 120 | 18564.2849 | 2227714.1905 | Xuất gửi lại, đủ hàng đi 1 lần
XTP-2158 | 2023-05-26 | DNXK-0847 | KHSX-0847 | 67/23-DN | BH012 | Cty Tuấn Ân Đà Nẵng | 24 | HH-40A-046 | Cosse ép Cu 240mm2-2N dài 160mm chiều dài ép dây 58mm | Cái | 48 | 119839.8386 | 5752312.2547 | Xuất gửi lại, đủ hàng đi 1 lần
XTP-2158 | 2023-05-26 | DNXK-0847 | KHSX-0847 | 67/23-DN | BH012 | Cty Tuấn Ân Đà Nẵng | 25 | HH-40A-039 | Cosse ép Cu 120mm2-2N dài 131mm chiều dài ép dây 42mm | Cái | 96 | 49739.7408 | 4775015.1128 | Xuất gửi lại, đủ hàng đi 1 lần
XTP-2158 | 2023-05-26 | DNXK-0847 | KHSX-0847 | 67/23-DN | BH012 | Cty Tuấn Ân Đà Nẵng | 26 | HH-40A-035 | Cosse ép Cu 70mm2-2N dài 117mm chiều dài ép dây 38mm | Cái | 16 | 28208.8517 | 451341.6271 | Xuất gửi lại, đủ hàng đi 1 lần
XTP-2158 | 2023-05-26 | DNXK-0847 | KHSX-0847 | 67/23-DN | BH012 | Cty Tuấn Ân Đà Nẵng | 27 | HH-19A-002 | Nối bọc IPC 35 - 95, vỏ cách điện dày 1 - 3 mm, 6 - 35 / 16 - 95, 1 bu lông M8 nhựa | Cái | 64 | 20404.7344 | 1305903.0033 | Xuất gửi lại, đủ hàng đi 1 lần
XTP-2158 | 2023-05-26 | DNXK-0847 | KHSX-0847 | 67/23-DN | BH012 | Cty Tuấn Ân Đà Nẵng | 28 | HH-03A-012 | FCO 100 A - 35 kV - 200 kV BIL, polymer (không bass) | Cái | 5 | 921546.3976 | 4607731.9881 | Xuất gửi lại, đủ hàng đi 1 lần
XTP-2158 | 2023-05-26 | DNXK-0847 | KHSX-0847 | 67/23-DN | BH012 | Cty Tuấn Ân Đà Nẵng | 29 | HH-28A-015 | Khóa đai A200 | Cái | 10 | 820 | 8200 | Xuất gửi lại, đủ hàng đi 1 lần
XTP-2158 | 2023-05-26 | DNXK-0847 | KHSX-0847 | 67/23-DN | BH012 | Cty Tuấn Ân Đà Nẵng | 30 | HH-31A-020 | Cosse ép Cu-Al 240mm2-N-TA dài 115mm chiều dài ép dây 58mm | Cái | 6 | 86015.9401 | 516095.6404 | Xuất gửi lại, đủ hàng đi 1 lần
XTP-2158 | 2023-05-26 | DNXK-0847 | KHSX-0847 | 67/23-DN | BH012 | Cty Tuấn Ân Đà Nẵng | 31 | HH-31A-020 | Cosse ép Cu-Al 240mm2-N-TA dài 115mm chiều dài ép dây 58mm | Cái | 6 | 86015.9401 | 516095.6404 | Xuất gửi lại, đủ hàng đi 1 lần
XTP-2159 | 2023-05-26 | DNXK-0847 | KHSX-0847 | 67/23-DN | BH012 | Cty Tuấn Ân Đà Nẵng | 1 | HH-19B-006 | Nối bọc IPC trung thế 300, tiếp địa | Cái | 12 | 233428 | 2801136 | Đóng mã hiệu MV IPC 240-240 Main: 25-240 Tap: Ø8 ÷20mm
XTP-2159 | 2023-05-26 | DNXK-0847 | KHSX-0847 | 67/23-DN | BH012 | Cty Tuấn Ân Đà Nẵng | 2 | HH-40A-008 | Cosse ép Cu 50mm2-N dài 64mm chiều dài ép dây 36mm | Cái | 12 | 11664.6139 | 139975.3664 | Xuất gửi lại, đủ hàng đi 1 lần
XTP-2159 | 2023-05-26 | DNXK-0847 | KHSX-0847 | 67/23-DN | BH012 | Cty Tuấn Ân Đà Nẵng | 3 | HH-28A-026 | Dây đai inox 20 x 0.7mm, 25 mét | Cuộn | 24 | 172905.417 | 4149730.0091 | Xuất gửi lại, đủ hàng đi 1 lần
XTP-2159 | 2023-05-26 | DNXK-0847 | KHSX-0847 | 67/23-DN | BH012 | Cty Tuấn Ân Đà Nẵng | 4 | HH-28A-015 | Khóa đai A200 | Cái | 750 | 820 | 615000 | Xuất gửi lại, đủ hàng đi 1 lần
XTP-2160 | 2023-05-26 | DNXK-0848 | KHSX-0848 | 68/23-DN | BH012 | Cty Tuấn Ân Đà Nẵng | 1 | HH-01A-003 | Dây chì 3K, dài 584 mm | Sợi | 60 | 13545.6637 | 812739.825
XTP-2160 | 2023-05-26 | DNXK-0848 | KHSX-0848 | 68/23-DN | BH012 | Cty Tuấn Ân Đà Nẵng | 2 | HH-01A-006 | Dây chì 6K, dài 584 mm | Sợi | 40 | 13545.6637 | 541826.55
XTP-2160 | 2023-05-26 | DNXK-0848 | KHSX-0848 | 68/23-DN | BH012 | Cty Tuấn Ân Đà Nẵng | 3 | HH-01A-008 | Dây chì 10K, dài 584 mm | Sợi | 10 | 16091.2237 | 160912.2375
XTP-2160 | 2023-05-26 | DNXK-0848 | KHSX-0848 | 68/23-DN | BH012 | Cty Tuấn Ân Đà Nẵng | 4 | HH-01A-010 | Dây chì 15K, dài 584 mm | Sợi | 20 | 17297.4623 | 345949.245
XTP-2160 | 2023-05-26 | DNXK-0848 | KHSX-0848 | 68/23-DN | BH012 | Cty Tuấn Ân Đà Nẵng | 5 | HH-01A-013 | Dây chì 30K, dài 584 mm | Sợi | 10 | 21818.7337 | 218187.3375
XTP-2160 | 2023-05-26 | DNXK-0848 | KHSX-0848 | 68/23-DN | BH012 | Cty Tuấn Ân Đà Nẵng | 6 | HH-01A-014 | Dây chì 40K, dài 584 mm | Sợi | 20 | 24682.4888 | 493649.775
XTP-2160 | 2023-05-26 | DNXK-0848 | KHSX-0848 | 68/23-DN | BH012 | Cty Tuấn Ân Đà Nẵng | 7 | HH-01A-016 | Dây chì 50K, dài 584 mm | Sợi | 10 | 29307.8925 | 293078.925
XTP-2160 | 2023-05-26 | DNXK-0848 | KHSX-0848 | 68/23-DN | BH012 | Cty Tuấn Ân Đà Nẵng | 8 | HH-01A-017 | Dây chì 65K, dài 584 mm | Sợi | 10 | 34695.864 | 346958.64
XTP-2160 | 2023-05-26 | DNXK-0848 | KHSX-0848 | 68/23-DN | BH012 | Cty Tuấn Ân Đà Nẵng | 9 | HH-01A-019 | Dây chì 100K, dài 584 mm | Sợi | 11 | 46921.6125 | 516137.7375
XTP-2160 | 2023-05-26 | DNXK-0848 | KHSX-0848 | 68/23-DN | BH012 | Cty Tuấn Ân Đà Nẵng | 10 | HH-03A-003 | FCO 100 A - 27 kV - 150k kV BIL, sứ (không bass) | Cái | 30 | 814203.6389 | 24426109.1681
XTP-2160 | 2023-05-26 | DNXK-0848 | KHSX-0848 | 68/23-DN | BH012 | Cty Tuấn Ân Đà Nẵng | 11 | HH-03A-015 | Bass FCO | Cái | 30 | 43675.3052 | 1310259.1551
XTP-2160 | 2023-05-26 | DNXK-0848 | KHSX-0848 | 68/23-DN | BH012 | Cty Tuấn Ân Đà Nẵng | 12 | HH-19A-001 | Nối bọc IPC 16 - 95, vỏ cách điện dày 1 - 3 mm, 4 - 16 / 16 - 95, 1 bu lông M8 nhựa | Cái | 100 | 17404.7344 | 1740473.4426
XTP-2160 | 2023-05-26 | DNXK-0848 | KHSX-0848 | 68/23-DN | BH012 | Cty Tuấn Ân Đà Nẵng | 13 | HH-19A-017 | Nối bọc MV IPC 70 - 95, vỏ cách điện dày 3 - 7 mm, 35 - 70 / 35 - 95, 2 bu lông M10 thép | Cái | 30 | 180771.9207 | 5423157.6224
XTP-2160 | 2023-05-26 | DNXK-0848 | KHSX-0848 | 68/23-DN | BH012 | Cty Tuấn Ân Đà Nẵng | 14 | HH-20A-003 | Kẹp đấu rẽ TA-CDB 86 34G28 - 35mm2 | Cái | 6 | 81534.4181 | 489206.5089
XTP-2160 | 2023-05-26 | DNXK-0848 | KHSX-0848 | 68/23-DN | BH012 | Cty Tuấn Ân Đà Nẵng | 15 | HH-21A-008 | Ống nối MJPT 70 - 70 | Cái | 40 | 6334.956 | 253398.2412
XTP-2160 | 2023-05-26 | DNXK-0848 | KHSX-0848 | 68/23-DN | BH012 | Cty Tuấn Ân Đà Nẵng | 16 | HH-21A-009 | Ống nối MJPT 95 - 95 | Cái | 49 | 6040.2717 | 295973.3152
XTP-2160 | 2023-05-26 | DNXK-0848 | KHSX-0848 | 68/23-DN | BH012 | Cty Tuấn Ân Đà Nẵng | 17 | HH-40A-006 | Cosse ép Cu 35mm2-N dài 60mm chiều dài ép dây 32mm | Cái | 100 | 7455.6108 | 745561.0811
XTP-2160 | 2023-05-26 | DNXK-0848 | KHSX-0848 | 68/23-DN | BH012 | Cty Tuấn Ân Đà Nẵng | 18 | HH-20B-006 | Khóa néo ép dây AC/XLPE- 95mm2 | Cái | 30 | 63177.4812 | 1895324.4356
XTP-2160 | 2023-05-26 | DNXK-0848 | KHSX-0848 | 68/23-DN | BH012 | Cty Tuấn Ân Đà Nẵng | 19 | HH-23A-002 | Hộp phân phối nhỏ 6 MCB (boulon vis xi niken) | Cái | 30 | 180775.2904 | 5423258.7123
XTP-2161 | 2023-05-26 | DNXK-0202 | KHSX-0202 | 102/23-TB | BH003 | Cty Thiết Bị Điện Tuấn Ân | 1 | HH-06A-003 | Dao cách ly 3P - 630 A - 24 kV - 150 kV BIL, 2 phương, lắp trên 1 trụ, sứ gốm, ngoài trời | Bộ | 4 | 7742515.721 | 30970062.8841 | điều chỉnh mã hàng
XTP-2161 | 2023-05-26 | DNXK-0202 | KHSX-0202 | 102/23-TB | BH003 | Cty Thiết Bị Điện Tuấn Ân | 2 | HH-06A-030 | Thanh chống dao cách ly 3P ngoài trời | Cái | 8 | 41611.2682 | 332890.1455
XTP-2161 | 2023-05-26 | DNXK-0202 | KHSX-0202 | 102/23-TB | BH003 | Cty Thiết Bị Điện Tuấn Ân | 3 | HH-06A-023 | Bộ sào thao tác dao cách ly 24 kV - 35 kV mở đứng, dài 8 m (bu lông nhúng kẽm) | Bộ | 4 | 1087573.5585 | 4350294.2339
XTP-2161 | 2023-05-26 | DNXK-0202 | KHSX-0202 | 102/23-TB | BH003 | Cty Thiết Bị Điện Tuấn Ân | 4 | HH-05A-010 | Cosse nhôm LTD | Cái | 24 | 70991.1375 | 1703787.2996 | Lắp DS
XTP-2161 | 2023-05-26 | DNXK-0202 | KHSX-0202 | 102/23-TB | BH003 | Cty Thiết Bị Điện Tuấn Ân | 5 | HH-40A-008 | Cosse ép Cu 50mm2-N dài 64mm chiều dài ép dây 36mm | Cái | 4 | 11664.6139 | 46658.4555 | Lắp DS
XTP-2161 | 2023-05-26 | DNXK-0202 | KHSX-0202 | 102/23-TB | BH003 | Cty Thiết Bị Điện Tuấn Ân | 6 | HH-17B-005 | Boulon 8 X 40 + tán + londel nhúng kẽm | Bộ | 4 | 1194.44 | 4777.76 | Lắp DS
XTP-2162 | 2023-05-26 | DNXK-0685 | KHSX-0685 | 396/23-TB | BH003 | Cty Thiết Bị Điện Tuấn Ân | 1 | HH-21A-011 | Ống nối MJPT 150 - 150 | Cái | 58 | 8408.0286 | 487665.6571
XTP-2162 | 2023-05-26 | DNXK-0685 | KHSX-0685 | 396/23-TB | BH003 | Cty Thiết Bị Điện Tuấn Ân | 2 | HH-36A-011 | Kẹp dừng thẳng 25 - 240mm2 - 5U | Cái | 110 | 95382.4491 | 10492069.3989
XTP-2162 | 2023-05-26 | DNXK-0685 | KHSX-0685 | 396/23-TB | BH003 | Cty Thiết Bị Điện Tuấn Ân | 3 | HH-31A-034 | Cosse ép Cu-Al 70mm2-2N-TA dài 117mm chiều dài ép dây 38mm | Cái | 400 | 27328.8517 | 10931540.6775
XTP-2163 | 2023-05-26 | DNXK-0544 | KHSX-0544 | 306/23-TB | BH003 | Cty Thiết Bị Điện Tuấn Ân | 1 | HH-17A-008 | MCCB 3P - 100 A - 690V - 70 kA, loại nhiệt - từ | Cái | 56 | 909918.6 | 50955441.6
XTP-2163 | 2023-05-26 | DNXK-0544 | KHSX-0544 | 306/23-TB | BH003 | Cty Thiết Bị Điện Tuấn Ân | 2 | HH-17B-024 | Boulon 8 x 30 + tán + londel (nhúng kẽm) | Bộ | 336 | 665.8525 | 223726.4262 | BG 15/2023
XTP-2163 | 2023-05-26 | DNXK-0544 | KHSX-0544 | 306/23-TB | BH003 | Cty Thiết Bị Điện Tuấn Ân | 3 | HH-17A-001 | Busbar dùng cho MCCB 80A - 250A | Bộ | 56 | 101552 | 5686912
XTP-2164 | 2023-05-27 | DNXK-0742 | KHSX-0742 | 62/23-DN | BH012 | Cty Tuấn Ân Đà Nẵng | 1 | HH-19B-004 | Nối bọc IPC 240 , tiếp địa | Cái | 13 | 89200.3862 | 1159605.0206
XTP-2165 | 2023-05-27 | DNXK-0681 | KHSX-0681 | 84/23-TV | BH016 | Cty Tuấn Ân Tư vấn Thiết kế | 1 | HH-21A-011 | Ống nối MJPT 150 - 150 | Cái | 50 | 8408.0286 | 420401.4286
XTP-2166 | 2023-05-27 | DNXK-0740 | KHSX-0740 | 91/23-TV | BH016 | Cty Tuấn Ân Tư vấn Thiết kế | 1 | HH-33A-003 | Nối ép đồng nhôm WR-279 | Cái | 400 | 7749.3824 | 3099752.9469
XTP-2166 | 2023-05-27 | DNXK-0740 | KHSX-0740 | 91/23-TV | BH016 | Cty Tuấn Ân Tư vấn Thiết kế | 2 | HH-33A-006 | Nối ép đồng nhôm WR-419 | Cái | 120 | 10820.2887 | 1298434.6477
XTP-2167 | 2023-05-27 | DNXK-0646 | KHSX-0646 | 80/23-TV | BH016 | Cty Tuấn Ân Tư vấn Thiết kế | 1 | HH-33A-006 | Nối ép đồng nhôm WR-419 | Cái | 150 | 10820.2887 | 1623043.3096
XTP-2168 | 2023-05-27 | DNXK-0667 | KHSX-0667 | 82/23-TV | BH016 | Cty Tuấn Ân Tư vấn Thiết kế | 1 | HH-01A-019 | Dây chì 100K, dài 584 mm | Sợi | 50 | 46921.6125 | 2346080.625 | Giao ĐL Bến Tre, ĐH 9 tháng
XTP-2168 | 2023-05-27 | DNXK-0667 | KHSX-0667 | 82/23-TV | BH016 | Cty Tuấn Ân Tư vấn Thiết kế | 2 | HH-39A-001 | Hotline 2/0 | Cái | 710 | 67360.6186 | 47826039.1761 | Giao ĐL Bến Tre, ĐH 9 tháng
XTP-2168 | 2023-05-27 | DNXK-0667 | KHSX-0667 | 82/23-TV | BH016 | Cty Tuấn Ân Tư vấn Thiết kế | 3 | HH-33A-002 | Nối ép đồng nhôm WR-259 | Cái | 1750 | 5217.7076 | 9130988.2161 | Giao ĐL Bến Tre, ĐH 9 tháng
XTP-2168 | 2023-05-27 | DNXK-0667 | KHSX-0667 | 82/23-TV | BH016 | Cty Tuấn Ân Tư vấn Thiết kế | 4 | HH-33A-006 | Nối ép đồng nhôm WR-419 | Cái | 1200 | 10820.2887 | 12984346.4769 | Giao ĐL Bến Tre, ĐH 9 tháng
XTP-2169 | 2023-05-27 | DNXK-0575 | KHSX-0575 | 317/23-TB | BH003 | Cty Thiết Bị Điện Tuấn Ân | 1 | HH-27A-002 | Hộp 2 điện kế cơ, 1 pha - Compositer (loại nhỏ,boulon vis xi niken) | Cái | 318 | 202466.1041 | 64384221.0885 | Kính thủy logo EVN SPC
XTP-2169 | 2023-05-27 | DNXK-0575 | KHSX-0575 | 317/23-TB | BH003 | Cty Thiết Bị Điện Tuấn Ân | 2 | HH-28A-007 | Phụ kiện treo hộp 2-4 công tơ 1 pha, 1 công tơ 3 pha lên trụ | Bộ | 318 | 15250.6987 | 4849722.1714 | Bỏ hộp
XTP-2169 | 2023-05-27 | DNXK-0575 | KHSX-0575 | 317/23-TB | BH003 | Cty Thiết Bị Điện Tuấn Ân | 3 | HH-16A-004 | MCB 1P - 32 A - 6 kA, loại C | Cái | 636 | 19869.0867 | 12636739.12 | Lắp hộp
XTP-2170 | 2023-05-27 | DNXK-0705 | KHSX-0705 | 410/23-TB | BH003 | Cty Thiết Bị Điện Tuấn Ân | 1 | HH-27A-003 | Hộp 4 điện kế cơ, 1 pha - Compositer (loại nhỏ, boulon vis xi niken) | Cái | 160 | 306313.4688 | 49010155.0035 | ĐL Đồng Tháp, Kính thủy logo EVN SPC, lắp CB
XTP-2170 | 2023-05-27 | DNXK-0705 | KHSX-0705 | 410/23-TB | BH003 | Cty Thiết Bị Điện Tuấn Ân | 2 | HH-28A-007 | Phụ kiện treo hộp 2-4 công tơ 1 pha, 1 công tơ 3 pha lên trụ | Bộ | 160 | 15250.6987 | 2440111.7843 | bỏ hộp
XTP-2170 | 2023-05-27 | DNXK-0705 | KHSX-0705 | 410/23-TB | BH003 | Cty Thiết Bị Điện Tuấn Ân | 3 | HH-16A-004 | MCB 1P - 32 A - 6 kA, loại C | Cái | 640 | 19869.0867 | 12716215.4667 | lắp hộp
XTP-2171 | 2023-05-27 | DNXK-0831 | KHSX-0831 | 513/23-TB | BH003 | Cty Thiết Bị Điện Tuấn Ân | 1 | HH-33A-002 | Nối ép đồng nhôm WR-259 | Cái | 1000 | 5217.7076 | 5217707.5521
XTP-2172 | 2023-05-27 | DNXK-0849 | KHSX-0849 | 525/23-TB | BH003 | Cty Thiết Bị Điện Tuấn Ân | 1 | HH-33A-002 | Nối ép đồng nhôm WR-259 | Cái | 400 | 5217.7076 | 2087083.0208 | PC Củ Chi
XTP-2173 | 2023-05-27 | DNXK-0350 | KHSX-0350 | 201/23-TB | BH003 | Cty Thiết Bị Điện Tuấn Ân | 1 | HH-23B-045 | Hộp phân phối 6 cực loại nhỏ, có thanh pha bằng đồng lá, lắp 4 cosse ép Cu 50, boulon inox lục giác M8 được thiết kế chống xoay, 6 cosse ép Cu 25 boulon vis inox | Cái | 8 | 260186 | 2081488 | ĐL Tân Thuận - BG 11/2023. ĐH nguyên tắc 12 tháng. Khi có nhu cầu báo trước TALA 30 ngày.
XTP-2173 | 2023-05-27 | DNXK-0350 | KHSX-0350 | 201/23-TB | BH003 | Cty Thiết Bị Điện Tuấn Ân | 2 | HH-16A-005 | MCB 1P - 40 A - 6 kA, loại C | Cái | 24 | 23139.3667 | 555344.8 | lắp hộp
XTP-2173 | 2023-05-27 | DNXK-0350 | KHSX-0350 | 201/23-TB | BH003 | Cty Thiết Bị Điện Tuấn Ân | 3 | HH-16A-025 | MCB 1P - 80 A - 10 kA, loại C | Cái | 24 | 52218.5 | 1253244 | lắp hộp
XTP-2173 | 2023-05-27 | DNXK-0350 | KHSX-0350 | 201/23-TB | BH003 | Cty Thiết Bị Điện Tuấn Ân | 4 | HH-23B-004 | Hộp phân phối 9 cực loại nhỏ, có thanh pha bằng đồng lá, lắp 4 cosse ép Cu 50 boulon inox lục giác M8 được thiết kế chống xoay, 9 cosse ép Cu 25 boulon vis inox | Cái | 23 | 225924.4529 | 5196262.4174 | BG 11/2023
XTP-2173 | 2023-05-27 | DNXK-0350 | KHSX-0350 | 201/23-TB | BH003 | Cty Thiết Bị Điện Tuấn Ân | 5 | HH-16A-005 | MCB 1P - 40 A - 6 kA, loại C | Cái | 138 | 23139.3667 | 3193232.6 | lắp hộp
XTP-2173 | 2023-05-27 | DNXK-0350 | KHSX-0350 | 201/23-TB | BH003 | Cty Thiết Bị Điện Tuấn Ân | 6 | HH-16A-026 | MCB 1P - 100 A - 10 kA, loại C | Cái | 69 | 52318.5 | 3609976.5 | lắp hộp
XTP-2174 | 2023-05-27 | DNXK-0733 | KHSX-0733 | 430/23-TB | BH003 | Cty Thiết Bị Điện Tuấn Ân | 1 | HH-28A-026 | Dây đai inox 20 x 0.7mm, 25 mét | Cuộn | 11 | 172905.417 | 1901959.5875
XTP-2174 | 2023-05-27 | DNXK-0733 | KHSX-0733 | 430/23-TB | BH003 | Cty Thiết Bị Điện Tuấn Ân | 2 | HH-18A-011 | Kẹp ngừng ABC 2 x (6 - 35)mm2 | Cái | 800 | 5577.4 | 4461920
XTP-2175 | 2023-05-27 | DNXK-0804 | KHSX-0804 | 476/23-TB | BH003 | Cty Thiết Bị Điện Tuấn Ân | 1 | HH-33A-003 | Nối ép đồng nhôm WR-279 | Cái | 500 | 7749.3824 | 3874691.1836
XTP-2176 | 2023-05-27 | DNXK-0632 | KHSX-0632 | 351/23-TB | BH003 | Cty Thiết Bị Điện Tuấn Ân | 1 | HH-13A-004 | CT 0,6 kV - 200/5 A - CCX 0,5 - 5 VA, W1=1 | Cái | 55 | 230404.7138 | 12672259.2603
XTP-2176 | 2023-05-27 | DNXK-0632 | KHSX-0632 | 351/23-TB | BH003 | Cty Thiết Bị Điện Tuấn Ân | 2 | HH-13A-007 | CT 0,6 kV - 400/5 A - CCX 0,5 - 5 VA, W1=1 | Cái | 20 | 216929.2593 | 4338585.1855
XTP-2177 | 2023-05-27 | DNXK-0861 | KHSX-0861 | 522/23-TB | BH003 | Cty Thiết Bị Điện Tuấn Ân | 1 | HH-17A-010 | MCCB 3P - 160 A - 690V - 70 kA, loại nhiệt - từ | Cái | 10 | 1018881.4 | 10188814
XTP-2177 | 2023-05-27 | DNXK-0861 | KHSX-0861 | 522/23-TB | BH003 | Cty Thiết Bị Điện Tuấn Ân | 2 | HH-06A-009 | Dao cách ly 3P - 630 A - 24 kV - 150 kV BIL, 2 phương, lắp trên 1 trụ , polymer, ngoài trời | Bộ | 6 | 5086909.8839 | 30521459.3035 | Đóng kiện, lắp cosse
XTP-2177 | 2023-05-27 | DNXK-0861 | KHSX-0861 | 522/23-TB | BH003 | Cty Thiết Bị Điện Tuấn Ân | 3 | HH-06A-023 | Bộ sào thao tác dao cách ly 24 kV - 35 kV mở đứng, dài 8 m (bu lông nhúng kẽm) | Bộ | 6 | 1087573.5585 | 6525441.3508
XTP-2177 | 2023-05-27 | DNXK-0861 | KHSX-0861 | 522/23-TB | BH003 | Cty Thiết Bị Điện Tuấn Ân | 4 | HH-05A-011 | Cosse nhôm LTD (bu lông inox) | Cái | 36 | 92247.9023 | 3320924.4825 | Lắp ds
XTP-2177 | 2023-05-27 | DNXK-0861 | KHSX-0861 | 522/23-TB | BH003 | Cty Thiết Bị Điện Tuấn Ân | 5 | HH-40A-014 | Cosse ép Cu 120mm2-N dài 86mm chiều dài ép dây 42mm | Cái | 6 | 33571.2263 | 201427.3577 | Lắp ds
XTP-2177 | 2023-05-27 | DNXK-0861 | KHSX-0861 | 522/23-TB | BH003 | Cty Thiết Bị Điện Tuấn Ân | 6 | HH-17B-006 | Boulon 10 X 40 + tán + londel nhúng kẽm | Bộ | 6 | 1194.44 | 7166.64 | Lắp ds
XTP-2177 | 2023-05-27 | DNXK-0861 | KHSX-0861 | 522/23-TB | BH003 | Cty Thiết Bị Điện Tuấn Ân | 7 | HH-17B-006 | Boulon 10 X 40 + tán + londel nhúng kẽm | Bộ | 36 | 1194.44 | 42999.84
XTP-2177 | 2023-05-27 | DNXK-0861 | KHSX-0861 | 522/23-TB | BH003 | Cty Thiết Bị Điện Tuấn Ân | 8 | HH-17B-024 | Boulon 8 x 30 + tán + londel (nhúng kẽm) | Bộ | 138 | 665.8525 | 91887.6393
XTP-2178 | 2023-05-27 | DNXK-0858 | KHSX-0858 | 528/23-TB | BH003 | Cty Thiết Bị Điện Tuấn Ân | 1 | HH-19A-017 | Nối bọc MV IPC 70 - 95, vỏ cách điện dày 3 - 7 mm, 35 - 70 / 35 - 95, 2 bu lông M10 thép | Cái | 100 | 180771.9207 | 18077192.0746
XTP-2178 | 2023-05-27 | DNXK-0858 | KHSX-0858 | 528/23-TB | BH003 | Cty Thiết Bị Điện Tuấn Ân | 2 | PA-47A-010 | Giáp níu dây bọc ADG1880-HC, dài 1200mm, 18,5 ÷ 21,6mm (70-95mm2) | Sợi | 60 | 121139.3062 | 7268358.3733
XTP-2179 | 2023-05-27 | DNXK-0862 | KHSX-0862 | 530/23-TB | BH003 | Cty Thiết Bị Điện Tuấn Ân | 1 | HH-18A-013 | Kẹp ngừng ABC 4 x (50-95)mm2 | Cái | 1000 | 30403.2565 | 30403256.4706
XTP-2179 | 2023-05-27 | DNXK-0862 | KHSX-0862 | 530/23-TB | BH003 | Cty Thiết Bị Điện Tuấn Ân | 2 | HH-18A-005 | Móc treo cáp ABC 4 x 95 mm2 | Cái | 500 | 9423.3015 | 4711650.7343
XTP-2179 | 2023-05-27 | DNXK-0862 | KHSX-0862 | 530/23-TB | BH003 | Cty Thiết Bị Điện Tuấn Ân | 3 | HH-20A-005 | Kẹp đấu rẽ TA-CDB 86 75G28 - 70mm2 | Cái | 100 | 86142.41 | 8614240.9993
XTP-2180 | 2023-05-27 | DNXK-0863 | KHSX-0863 | 73/23-ĐN | BH014 | Cty Tuấn Ân Đồng Nai | 1 | PA-47A-016 | Giáp níu dây bọc ACD2720-TP, dài 1240mm, 26,1 ÷ 28,9mm (120mm2) | Sợi | 2 | 175547.1143 | 351094.2286
XTP-2180 | 2023-05-27 | DNXK-0863 | KHSX-0863 | 73/23-ĐN | BH014 | Cty Tuấn Ân Đồng Nai | 2 | HH-28A-015 | Khóa đai A200 | Cái | 1000 | 820 | 820000
XTP-2180 | 2023-05-27 | DNXK-0863 | KHSX-0863 | 73/23-ĐN | BH014 | Cty Tuấn Ân Đồng Nai | 3 | HH-01A-016 | Dây chì 50K, dài 584 mm | Sợi | 50 | 29307.8925 | 1465394.625
XTP-2180 | 2023-05-27 | DNXK-0863 | KHSX-0863 | 73/23-ĐN | BH014 | Cty Tuấn Ân Đồng Nai | 4 | HH-01A-006 | Dây chì 6K, dài 584 mm | Sợi | 49 | 13545.6637 | 663737.5237
XTP-2180 | 2023-05-27 | DNXK-0863 | KHSX-0863 | 73/23-ĐN | BH014 | Cty Tuấn Ân Đồng Nai | 5 | HH-01A-014 | Dây chì 40K, dài 584 mm | Sợi | 11 | 24682.4888 | 271507.3763
XTP-2180 | 2023-05-27 | DNXK-0863 | KHSX-0863 | 73/23-ĐN | BH014 | Cty Tuấn Ân Đồng Nai | 6 | HH-03A-013 | LBFCO 100 A - 24 kV - 150 kV BIL, polymer (không bass) | Cái | 5 | 1097561.1661 | 5487805.8307
XTP-2180 | 2023-05-27 | DNXK-0863 | KHSX-0863 | 73/23-ĐN | BH014 | Cty Tuấn Ân Đồng Nai | 7 | HH-03A-010 | FCO 100 A - 27 kV - 150 kV BIL, polymer (không bass) | Cái | 5 | 831361.345 | 4156806.7249
XTP-2181 | 2023-05-27 | DNXK-0748 | KHSX-0748 | 29/23-MT | BH017 | Cty Tuấn Ân Miền Tây | 1 | HH-30A-035 | Nắp chụp MBT F145 màu xanh | Cái | 20 | 32228.7048 | 644574.096 | Loại vừa xéo, vừa ngang
XTP-2181 | 2023-05-27 | DNXK-0748 | KHSX-0748 | 29/23-MT | BH017 | Cty Tuấn Ân Miền Tây | 2 | HH-30A-036 | Nắp chụp MBT F145 màu đỏ | Cái | 20 | 32228.7048 | 644574.096 | Loại vừa xéo, vừa ngang
XTP-2181 | 2023-05-27 | DNXK-0748 | KHSX-0748 | 29/23-MT | BH017 | Cty Tuấn Ân Miền Tây | 3 | HH-30A-037 | Nắp chụp MBT F145 màu vàng | Cái | 20 | 32228.7048 | 644574.096 | Loại vừa xéo, vừa ngang
XTP-2182 | 2023-05-27 | DNXK-0793 | KHSX-0793 | 32/23-MT | BH017 | Cty Tuấn Ân Miền Tây | 1 | HH-33A-003 | Nối ép đồng nhôm WR-279 | Cái | 140 | 7749.3824 | 1084913.5314
XTP-2183 | 2023-05-27 | DNXK-0772 | KHSX-0772 | 68/23-NB | BH010 | Cty Tuấn Ân Ninh Bình | 1 | HH-21A-011 | Ống nối MJPT 150 - 150 | Cái | 48 | 8408.0286 | 403585.3714
XTP-2184 | 2023-05-27 | DNXK-0774 | KHSX-0774 | 69/23-NB | BH010 | Cty Tuấn Ân Ninh Bình | 1 | HH-28A-024 | Dây đai inox 20 x 0.7mm, 1.2 mét | Sợi | 1990 | 6554.4051 | 13043266.0583 | Giao ĐL Ninh Bình
XTP-2185 | 2023-05-27 | DNXK-0864 | KHSX-0864 | 78/23-NB | BH010 | Cty Tuấn Ân Ninh Bình | 1 | HH-08A-001 | Dao cắt có tải trong dầu 3P - 630 A - 24 kV - 150 kV BIL, polymer, ngoài trời | Bộ | 2 | 8650718.7311 | 17301437.4622
XTP-2185 | 2023-05-27 | DNXK-0864 | KHSX-0864 | 78/23-NB | BH010 | Cty Tuấn Ân Ninh Bình | 2 | HH-08A-012 | Bộ sào thao tác dao cắt có tải trong dầu 24 kV - 35 kV, dài 8 m | Bộ | 2 | 989548.9113 | 1979097.8227
XTP-2185 | 2023-05-27 | DNXK-0864 | KHSX-0864 | 78/23-NB | BH010 | Cty Tuấn Ân Ninh Bình | 3 | HH-40A-006 | Cosse ép Cu 35mm2-N dài 60mm chiều dài ép dây 32mm | Cái | 200 | 7455.6108 | 1491122.1622
XTP-2186 | 2023-05-27 | DNXK-0805 | KHSX-0805 | 33/23-MT | BH017 | Cty Tuấn Ân Miền Tây | 1 | HH-16A-007 | MCB 1P - 63 A - 6 kA, loại C | Cái | 2200 | 24801.5667 | 54563446.6667
XTP-2187 | 2023-05-27 | DNXK-0634 | KHSX-0634 | 78/23-TV | BH016 | Cty Tuấn Ân Tư vấn Thiết kế | 1 | PA-47A-002 | Giáp níu dây trần ADG0940, dài 700mm, 9,40 ÷ 9,80mm (50mm2) | Sợi | 190 | 22903.7266 | 4351708.06 | Xe khách vào lấy
XTP-2188 | 2023-05-27 | DNXK-0687 | KHSX-0687 | 85/23-TV | BH016 | Cty Tuấn Ân Tư vấn Thiết kế | 1 | PA-47A-002 | Giáp níu dây trần ADG0940, dài 700mm, 9,40 ÷ 9,80mm (50mm2) | Sợi | 13 | 22903.7266 | 297748.4462 | Xe khách vào lấy
XTP-2189 | 2023-05-27 | DNXK-0865 | KHSX-0865 | 70/23-DN | BH012 | Cty Tuấn Ân Đà Nẵng | 1 | HH-19B-005 | Nối bọc IPC trung thế 185, tiếp địa | Cái | 6 | 116659 | 699954 | Gấp
XTP-2190 | 2023-05-29 | DNXK-0723 | KHSX-0723 | 45/23-MB | BH005 | Cty Tuấn Ân Miền Bắc | 1 | HH-18B-012 | Kẹp ngừng cáp ABC 2 X (6 - 35)mm2 có móc | Cái | 1000 | 6790 | 6790000
XTP-2191 | 2023-05-29 | DNXK-0730 | KHSX-0730 | 32/23-HN | BH004 | Cty Tuấn Ân Hà Nội | 1 | HH-40A-005 | Cosse ép Cu 35mm2-N dài 51mm chiều dài ép dây 23mm | Cái | 43 | 6270.5639 | 269634.2469
XTP-2192 | 2023-05-29 | DNXK-0764 | KHSX-0764 | 34/23-HN | BH004 | Cty Tuấn Ân Hà Nội | 1 | HH-47A-052 | Giáp buộc cổ sứ đơn thẳng composite PST2206-F, đường kính cáp 31 ÷ 37,5mm (185-240mm2) | Sợi | 21 | 25190.508 | 529000.668
XTP-2193 | 2023-05-29 | DNXK-0866 | KHSX-0866 | 38/23-HN | BH004 | Cty Tuấn Ân Hà Nội | 1 | HH-35A-003 | Kẹp AC 25 - 70 , 3 boulon | Cái | 24 | 12088.1949 | 290116.6765
XTP-2193 | 2023-05-29 | DNXK-0866 | KHSX-0866 | 38/23-HN | BH004 | Cty Tuấn Ân Hà Nội | 2 | HH-19A-019 | Nối bọc MV IPC 120 - 120, vỏ cách điện dày 3 - 7 mm, 35 - 120 / 35 - 120, 2 bu lông M10 thép | Cái | 72 | 183238.3207 | 13193159.0937
XTP-2193 | 2023-05-29 | DNXK-0866 | KHSX-0866 | 38/23-HN | BH004 | Cty Tuấn Ân Hà Nội | 3 | HH-40A-006 | Cosse ép Cu 35mm2-N dài 60mm chiều dài ép dây 32mm | Cái | 108 | 7455.6108 | 805205.9676
XTP-2193 | 2023-05-29 | DNXK-0866 | KHSX-0866 | 38/23-HN | BH004 | Cty Tuấn Ân Hà Nội | 4 | HH-40A-014 | Cosse ép Cu 120mm2-N dài 86mm chiều dài ép dây 42mm | Cái | 66 | 33571.2263 | 2215700.9342
XTP-2193 | 2023-05-29 | DNXK-0866 | KHSX-0866 | 38/23-HN | BH004 | Cty Tuấn Ân Hà Nội | 5 | HH-01A-003 | Dây chì 3K, dài 584 mm | Sợi | 3 | 13545.6637 | 40636.9912
XTP-2193 | 2023-05-29 | DNXK-0866 | KHSX-0866 | 38/23-HN | BH004 | Cty Tuấn Ân Hà Nội | 6 | HH-03A-010 | FCO 100 A - 27 kV - 150 kV BIL, polymer (không bass) | Cái | 21 | 831361.345 | 17458588.2446
XTP-2193 | 2023-05-29 | DNXK-0866 | KHSX-0866 | 38/23-HN | BH004 | Cty Tuấn Ân Hà Nội | 7 | HH-03A-015 | Bass FCO | Cái | 21 | 43675.3052 | 917181.4086
XTP-2194 | 2023-05-29 | DNXK-0867 | KHSX-0867 | 39/23-HN | BH004 | Cty Tuấn Ân Hà Nội | 1 | HH-03A-010 | FCO 100 A - 27 kV - 150 kV BIL, polymer (không bass) | Cái | 78 | 831361.345 | 64846184.9085
XTP-2194 | 2023-05-29 | DNXK-0867 | KHSX-0867 | 39/23-HN | BH004 | Cty Tuấn Ân Hà Nội | 2 | HH-03A-015 | Bass FCO | Cái | 78 | 43675.3052 | 3406673.8032
XTP-2194 | 2023-05-29 | DNXK-0867 | KHSX-0867 | 39/23-HN | BH004 | Cty Tuấn Ân Hà Nội | 3 | HH-30A-017 | Nắp chụp LA màu xanh | Cái | 81 | 22167.3908 | 1795558.6548
XTP-2194 | 2023-05-29 | DNXK-0867 | KHSX-0867 | 39/23-HN | BH004 | Cty Tuấn Ân Hà Nội | 4 | HH-30A-018 | Nắp chụp LA màu đỏ | Cái | 81 | 22167.3908 | 1795558.6548
XTP-2194 | 2023-05-29 | DNXK-0867 | KHSX-0867 | 39/23-HN | BH004 | Cty Tuấn Ân Hà Nội | 5 | HH-30A-019 | Nắp chụp LA màu vàng | Cái | 81 | 22167.3908 | 1795558.6548
XTP-2194 | 2023-05-29 | DNXK-0867 | KHSX-0867 | 39/23-HN | BH004 | Cty Tuấn Ân Hà Nội | 6 | HH-47A-049 | Giáp buộc cổ sứ đơn thẳng composite PST2202-F, đường kính cáp 18,5 ÷ 23,4mm (35-50mm2) | Sợi | 220 | 13550.81 | 2981178.2
XTP-2194 | 2023-05-29 | DNXK-0867 | KHSX-0867 | 39/23-HN | BH004 | Cty Tuấn Ân Hà Nội | 7 | HH-40A-006 | Cosse ép Cu 35mm2-N dài 60mm chiều dài ép dây 32mm | Cái | 243 | 7455.6108 | 1811713.427
XTP-2194 | 2023-05-29 | DNXK-0867 | KHSX-0867 | 39/23-HN | BH004 | Cty Tuấn Ân Hà Nội | 8 | HH-40A-014 | Cosse ép Cu 120mm2-N dài 86mm chiều dài ép dây 42mm | Cái | 83 | 33571.2263 | 2786411.7809
XTP-2194 | 2023-05-29 | DNXK-0867 | KHSX-0867 | 39/23-HN | BH004 | Cty Tuấn Ân Hà Nội | 9 | HH-01A-008 | Dây chì 10K, dài 584 mm | Sợi | 51 | 16091.2237 | 820652.4113
XTP-2194 | 2023-05-29 | DNXK-0867 | KHSX-0867 | 39/23-HN | BH004 | Cty Tuấn Ân Hà Nội | 10 | HH-01A-009 | Dây chì 12K, dài 584 mm | Sợi | 3 | 16346.6437 | 49039.9312
XTP-2194 | 2023-05-29 | DNXK-0867 | KHSX-0867 | 39/23-HN | BH004 | Cty Tuấn Ân Hà Nội | 11 | HH-01A-010 | Dây chì 15K, dài 584 mm | Sợi | 21 | 17297.4623 | 363246.7073
XTP-2194 | 2023-05-29 | DNXK-0867 | KHSX-0867 | 39/23-HN | BH004 | Cty Tuấn Ân Hà Nội | 12 | HH-01A-012 | Dây chì 25K, dài 584 mm | Sợi | 3 | 19909.5637 | 59728.6912
XTP-2194 | 2023-05-29 | DNXK-0867 | KHSX-0867 | 39/23-HN | BH004 | Cty Tuấn Ân Hà Nội | 13 | HH-36A-004 | Kẹp dừng 25 - 240mm2, loại cong 4U | Cái | 1160 | 88160.9957 | 102266754.9784
XTP-2194 | 2023-05-29 | DNXK-0867 | KHSX-0867 | 39/23-HN | BH004 | Cty Tuấn Ân Hà Nội | 14 | PA-47A-015 | Giáp níu dây bọc ACD2555-TP, dài 1200mm, 24.0 ÷ 27,5mm (95mm2) | Sợi | 6 | 150206.3593 | 901238.1555
XTP-2195 | 2023-05-29 | DNXK-0763 | KHSX-0763 | 33/23-HN | BH004 | Cty Tuấn Ân Hà Nội | 1 | HH-28A-017 | Dây đai inox 20 x 0.4mm, 1.2 mét | Sợi | 846 | 3478.2281 | 2942580.9844
XTP-2195 | 2023-05-29 | DNXK-0763 | KHSX-0763 | 33/23-HN | BH004 | Cty Tuấn Ân Hà Nội | 2 | HH-28A-017 | Dây đai inox 20 x 0.4mm, 1.2 mét | Sợi | 1254 | 3478.2281 | 4361698.0549
XTP-2196 | 2023-05-29 | DNXK-0744 | KHSX-0744 | 447/23-TB | BH003 | Cty Thiết Bị Điện Tuấn Ân | 1 | HH-49B-004 | Phí sửa chữa | Cái | 1 | 4683.1636 | 4683.1636 | Phí sửa chữa DS 3 pha 630A - 24KV- ID, không bệ chì, DR 480mm bản cực lắp boulon M10, sứ epoxy đúc trong chân không
XTP-2196 | 2023-05-29 | DNXK-0744 | KHSX-0744 | 447/23-TB | BH003 | Cty Thiết Bị Điện Tuấn Ân | 2 | HH-49B-004 | Phí sửa chữa | Cái | 1 | 4683.1636 | 4683.1636 | Phí sửa chữa DS 3 pha 630A - 24KV- ID, có bệ chì, liên động chì, DR 480mm, bản cực lắp boulon M10, sứ epoxy đúc trong chân không
XTP-2196 | 2023-05-29 | DNXK-0744 | KHSX-0744 | 447/23-TB | BH003 | Cty Thiết Bị Điện Tuấn Ân | 3 | HH-49B-004 | Phí sửa chữa | Cái | 1 | 4683.1636 | 4683.1636 | Phí sửa chữa DS 3P- 630A - 24Kv-150 KV BIL, OD, Sứ, 2 phương, lắp trên 1 trụ, (bản cực lắp boulon M10, khoảng cách 2 tâm lỗ 32mm, không boulon)
XTP-2197 | 2023-05-29 | DNXK-0705 | KHSX-0705 | 410/23-TB | BH003 | Cty Thiết Bị Điện Tuấn Ân | 1 | HH-27A-003 | Hộp 4 điện kế cơ, 1 pha - Compositer (loại nhỏ, boulon vis xi niken) | Cái | 280 | 306313.4688 | 85767771.2561 | ĐL Đồng Tháp, Kính thủy logo EVN SPC, lắp CB
XTP-2197 | 2023-05-29 | DNXK-0705 | KHSX-0705 | 410/23-TB | BH003 | Cty Thiết Bị Điện Tuấn Ân | 2 | HH-28A-007 | Phụ kiện treo hộp 2-4 công tơ 1 pha, 1 công tơ 3 pha lên trụ | Bộ | 280 | 15250.6987 | 4270195.6226 | bỏ hộp
XTP-2197 | 2023-05-29 | DNXK-0705 | KHSX-0705 | 410/23-TB | BH003 | Cty Thiết Bị Điện Tuấn Ân | 3 | HH-16A-004 | MCB 1P - 32 A - 6 kA, loại C | Cái | 1120 | 19869.0867 | 22253377.0667 | lắp hộp
XTP-2198 | 2023-05-29 | DNXK-0635 | KHSX-0635 | 352/23-TB | BH003 | Cty Thiết Bị Điện Tuấn Ân | 1 | HH-27A-021 | Hộp 1 điện kế 3 pha - Compositer (không thau phíp) | Cái | 95 | 191464.7514 | 18189151.3802 | Kính Thủy có logo EVNSPC,
XTP-2198 | 2023-05-29 | DNXK-0635 | KHSX-0635 | 352/23-TB | BH003 | Cty Thiết Bị Điện Tuấn Ân | 2 | HH-28A-007 | Phụ kiện treo hộp 2-4 công tơ 1 pha, 1 công tơ 3 pha lên trụ | Bộ | 95 | 15250.6987 | 1448816.3719 | PK rời
XTP-2198 | 2023-05-29 | DNXK-0635 | KHSX-0635 | 352/23-TB | BH003 | Cty Thiết Bị Điện Tuấn Ân | 3 | HH-45A-002 | Ống nối ON-ACSR 50mm2 (ống nhôm dài 390mm, ống sắt dài 120mm) | Cái | 100 | 29544.2879 | 2954428.7917
XTP-2199 | 2023-05-29 | DNXK-0685 | KHSX-0685 | 396/23-TB | BH003 | Cty Thiết Bị Điện Tuấn Ân | 1 | HH-37A-004 | Ống nối ON-AL 95mm2 dài 230mm | Ống | 24 | 15976.2026 | 383428.8618
XTP-2199 | 2023-05-29 | DNXK-0685 | KHSX-0685 | 396/23-TB | BH003 | Cty Thiết Bị Điện Tuấn Ân | 2 | HH-45A-003 | Ống nối ON-ACSR 70mm2 (ống nhôm dài 450mm, ống sắt dài 130mm) | Cái | 28 | 36897.6667 | 1033134.6667
XTP-2199 | 2023-05-29 | DNXK-0685 | KHSX-0685 | 396/23-TB | BH003 | Cty Thiết Bị Điện Tuấn Ân | 3 | HH-45A-007 | Ống nối ON-ACSR 185mm2 (ống nhôm dài 620mm, ống sắt dài 200mm) | Cái | 1 | 88465.6771 | 88465.6771
XTP-2199 | 2023-05-29 | DNXK-0685 | KHSX-0685 | 396/23-TB | BH003 | Cty Thiết Bị Điện Tuấn Ân | 4 | HH-45A-008 | Ống nối ON-ACSR 240mm2 (ống nhôm dài 680mm, ống sắt dài 210mm) | Cái | 100 | 108691.6145 | 10869161.448
XTP-2199 | 2023-05-29 | DNXK-0685 | KHSX-0685 | 396/23-TB | BH003 | Cty Thiết Bị Điện Tuấn Ân | 5 | HH-45A-009 | Ống nối ON-ACSR 300mm2 (ống nhôm dài 750mm, ống sắt dài 230mm) | Cái | 9 | 115124.6992 | 1036122.2926
XTP-2199 | 2023-05-29 | DNXK-0685 | KHSX-0685 | 396/23-TB | BH003 | Cty Thiết Bị Điện Tuấn Ân | 6 | HH-37A-003 | Ống nối ON-AL 70mm2 dài 230mm | Ống | 17 | 14277.0285 | 242709.4845
XTP-2200 | 2023-05-29 | DNXK-0868 | KHSX-0868 | 532/23-TB | BH003 | Cty Thiết Bị Điện Tuấn Ân | 1 | HH-31A-016 | Cosse ép Cu-Al 150mm2-N-TA dài 101mm chiều dài ép dây 52mm | Cái | 2 | 47562.5133 | 95125.0267
XTP-2200 | 2023-05-29 | DNXK-0868 | KHSX-0868 | 532/23-TB | BH003 | Cty Thiết Bị Điện Tuấn Ân | 2 | HH-03A-001 | FCO 100 A - 24 kV - 125 kV BIL, sứ (không bass) | Cái | 15 | 752921.3789 | 11293820.684
XTP-2200 | 2023-05-29 | DNXK-0868 | KHSX-0868 | 532/23-TB | BH003 | Cty Thiết Bị Điện Tuấn Ân | 3 | HH-03A-015 | Bass FCO | Cái | 15 | 43675.3052 | 655129.5775
XTP-2200 | 2023-05-29 | DNXK-0868 | KHSX-0868 | 532/23-TB | BH003 | Cty Thiết Bị Điện Tuấn Ân | 4 | HH-20A-015 | Khóa néo TA-AB 93G28 - 95mm2 | Cái | 36 | 164071.8523 | 5906586.6835
XTP-2201 | 2023-05-29 | DNXK-0869 | KHSX-0869 | 531/23-TB | BH003 | Cty Thiết Bị Điện Tuấn Ân | 1 | PA-18A-014 | Kẹp ngừng ABC 4 x (50-120)mm2 | Cái | 200 | 31741.2565 | 6348251.2941
XTP-2201 | 2023-05-29 | DNXK-0869 | KHSX-0869 | 531/23-TB | BH003 | Cty Thiết Bị Điện Tuấn Ân | 2 | HH-29A-007 | Kẹp nhựa mắc điện | Cái | 1500 | 3772.158 | 5658236.9318
XTP-2202 | 2023-05-29 | DNXK-0870 | KHSX-0870 | 530/23-TB | BH003 | Cty Thiết Bị Điện Tuấn Ân | 1 | HH-18A-013 | Kẹp ngừng ABC 4 x (50-95)mm2 | Cái | 400 | 30403.2565 | 12161302.5882
XTP-2202 | 2023-05-29 | DNXK-0870 | KHSX-0870 | 530/23-TB | BH003 | Cty Thiết Bị Điện Tuấn Ân | 2 | HH-18A-005 | Móc treo cáp ABC 4 x 95 mm2 | Cái | 500 | 9423.3015 | 4711650.7343
XTP-2202 | 2023-05-29 | DNXK-0870 | KHSX-0870 | 530/23-TB | BH003 | Cty Thiết Bị Điện Tuấn Ân | 3 | HH-33A-002 | Nối ép đồng nhôm WR-259 | Cái | 59 | 5217.7076 | 307844.7456
XTP-2202 | 2023-05-29 | DNXK-0870 | KHSX-0870 | 530/23-TB | BH003 | Cty Thiết Bị Điện Tuấn Ân | 4 | HH-33A-006 | Nối ép đồng nhôm WR-419 | Cái | 300 | 10820.2887 | 3246086.6192
XTP-2202 | 2023-05-29 | DNXK-0870 | KHSX-0870 | 530/23-TB | BH003 | Cty Thiết Bị Điện Tuấn Ân | 5 | HH-20A-005 | Kẹp đấu rẽ TA-CDB 86 75G28 - 70mm2 | Cái | 100 | 86142.41 | 8614240.9993
XTP-2203 | 2023-05-29 | DNXK-0849 | KHSX-0849 | 525/23-TB | BH003 | Cty Thiết Bị Điện Tuấn Ân | 1 | HH-33A-002 | Nối ép đồng nhôm WR-259 | Cái | 600 | 5217.7076 | 3130624.5312 | PC Củ Chi
XTP-2204 | 2023-05-29 | DNXK-0000 | KHSX-0872 |  | PKD | Phòng kinh doanh | 1 | PA-29A-007 | Kẹp nhựa mắc điện | Cái | 41 | 3772.158 | 154658.4761 | Xuất chuyển mã HH-29A-007
XTP-2205 | 2023-05-29 | DNXK-0872 | KHSX-0872 | 103/23-TV | BH016 | Cty Tuấn Ân Tư vấn Thiết kế | 1 | HH-29A-007 | Kẹp nhựa mắc điện | Cái | 412 | 3772.158 | 1554129.0773 | Chuyễn mã Poly qua
XTP-2205 | 2023-05-29 | DNXK-0872 | KHSX-0872 | 103/23-TV | BH016 | Cty Tuấn Ân Tư vấn Thiết kế | 2 | HH-03A-016 | Cần FCO 100 A - 27 kV | Cái | 6 | 320132.724 | 1920796.3439
XTP-2205 | 2023-05-29 | DNXK-0872 | KHSX-0872 | 103/23-TV | BH016 | Cty Tuấn Ân Tư vấn Thiết kế | 3 | HH-03A-013 | LBFCO 100 A - 24 kV - 150 kV BIL, polymer (không bass) | Cái | 20 | 1097561.1661 | 21951223.3229
XTP-2205 | 2023-05-29 | DNXK-0872 | KHSX-0872 | 103/23-TV | BH016 | Cty Tuấn Ân Tư vấn Thiết kế | 4 | HH-03A-015 | Bass FCO | Cái | 20 | 43675.3052 | 873506.1034
XTP-2205 | 2023-05-29 | DNXK-0872 | KHSX-0872 | 103/23-TV | BH016 | Cty Tuấn Ân Tư vấn Thiết kế | 5 | HH-03A-010 | FCO 100 A - 27 kV - 150 kV BIL, polymer (không bass) | Cái | 20 | 831361.345 | 16627226.8996
XTP-2205 | 2023-05-29 | DNXK-0872 | KHSX-0872 | 103/23-TV | BH016 | Cty Tuấn Ân Tư vấn Thiết kế | 6 | HH-03A-015 | Bass FCO | Cái | 20 | 43675.3052 | 873506.1034
XTP-2205 | 2023-05-29 | DNXK-0872 | KHSX-0872 | 103/23-TV | BH016 | Cty Tuấn Ân Tư vấn Thiết kế | 7 | HH-19A-001 | Nối bọc IPC 16 - 95, vỏ cách điện dày 1 - 3 mm, 4 - 16 / 16 - 95, 1 bu lông M8 nhựa | Cái | 500 | 17404.7344 | 8702367.2131
XTP-2205 | 2023-05-29 | DNXK-0872 | KHSX-0872 | 103/23-TV | BH016 | Cty Tuấn Ân Tư vấn Thiết kế | 8 | HH-19A-003 | Nối bọc IPC 70 - 95, vỏ cách điện dày 1 - 3 mm, 6 - 70 / 25 - 95, 1 bu lông M10 nhựa | Cái | 600 | 23822.3513 | 14293410.7692
XTP-2206 | 2023-05-29 | DNXK-0687 | KHSX-0687 | 85/23-TV | BH016 | Cty Tuấn Ân Tư vấn Thiết kế | 1 | PA-47A-002 | Giáp níu dây trần ADG0940, dài 700mm, 9,40 ÷ 9,80mm (50mm2) | Sợi | 87 | 22903.7266 | 1992624.2169
XTP-2207 | 2023-05-30 | DNXK-0740 | KHSX-0740 | 91/23-TV | BH016 | Cty Tuấn Ân Tư vấn Thiết kế | 1 | HH-33A-006 | Nối ép đồng nhôm WR-419 | Cái | 180 | 10820.2887 | 1947651.9715
XTP-2208 | 2023-05-30 | DNXK-0874 | KHSX-0874 | 104/23-TV | BH016 | Cty Tuấn Ân Tư vấn Thiết kế | 1 | HH-37A-007 | Ống nối ON-AL 185mm2 dài 290mm | Ống | 16 | 32344.7433 | 517515.8924
XTP-2208 | 2023-05-30 | DNXK-0874 | KHSX-0874 | 104/23-TV | BH016 | Cty Tuấn Ân Tư vấn Thiết kế | 2 | HH-37A-008 | Ống nối ON-AL 240mm2 dài 340mm | Ống | 146 | 43849.1081 | 6401969.7798
XTP-2208 | 2023-05-30 | DNXK-0874 | KHSX-0874 | 104/23-TV | BH016 | Cty Tuấn Ân Tư vấn Thiết kế | 3 | PA-47A-097 | Giáp buộc cổ sứ đôi composite PDST 2175SC-F, đường kính cáp 18.5 - 23.4mm (35- 50mm2), bán dẫn | Bộ | 59 | 40165.65 | 2369773.35
XTP-2208 | 2023-05-30 | DNXK-0874 | KHSX-0874 | 104/23-TV | BH016 | Cty Tuấn Ân Tư vấn Thiết kế | 4 | PA-47A-098 | Giáp buộc cổ sứ đôi composite PDST 2460SC-F, đường kính cáp 23.4 - 27.9mm (70 -95mm2), bán dẫn | Bộ | 57 | 43292.172 | 2467653.804
XTP-2208 | 2023-05-30 | DNXK-0874 | KHSX-0874 | 104/23-TV | BH016 | Cty Tuấn Ân Tư vấn Thiết kế | 5 | PA-47A-099 | Giáp buộc cổ sứ đôi composite PDST 2785SC-F, đường kính cáp 27.9 - 30.9mm (120 -150mm2), bán dẫn | Bộ | 24 | 47876.724 | 1149041.376
XTP-2208 | 2023-05-30 | DNXK-0874 | KHSX-0874 | 104/23-TV | BH016 | Cty Tuấn Ân Tư vấn Thiết kế | 6 | PA-47A-084 | Giáp buộc đầu sứ đơn composite PTT 1373SC-F, đường kính cáp 31 - 37.5mm (185-240mm2), bán dẫn | Sợi | 30 | 29108.38 | 873251.4
XTP-2209 | 2023-05-30 | DNXK-0875 | KHSX-0875 | 75/23-ĐN | BH014 | Cty Tuấn Ân Đồng Nai | 1 | HH-01A-003 | Dây chì 3K, dài 584 mm | Sợi | 100 | 13545.6637 | 1354566.375 | Giao HL 2
XTP-2209 | 2023-05-30 | DNXK-0875 | KHSX-0875 | 75/23-ĐN | BH014 | Cty Tuấn Ân Đồng Nai | 2 | HH-01A-006 | Dây chì 6K, dài 584 mm | Sợi | 100 | 13545.6637 | 1354566.375 | Giao HL 2
XTP-2209 | 2023-05-30 | DNXK-0875 | KHSX-0875 | 75/23-ĐN | BH014 | Cty Tuấn Ân Đồng Nai | 3 | HH-01A-008 | Dây chì 10K, dài 584 mm | Sợi | 100 | 16091.2237 | 1609122.375 | Giao HL 2
XTP-2209 | 2023-05-30 | DNXK-0875 | KHSX-0875 | 75/23-ĐN | BH014 | Cty Tuấn Ân Đồng Nai | 4 | HH-01A-001 | Dây chì 1K, dài 584 mm | Sợi | 3 | 13494.1882 | 40482.5647 | Giao HL 2
XTP-2209 | 2023-05-30 | DNXK-0875 | KHSX-0875 | 75/23-ĐN | BH014 | Cty Tuấn Ân Đồng Nai | 5 | HH-31A-036 | Cosse ép Cu-Al 95mm2-2N-TA dài 126mm chiều dài ép dây 42mm | Cái | 15 | 37790.2219 | 566853.3279 | Giao HL 2
XTP-2209 | 2023-05-30 | DNXK-0875 | KHSX-0875 | 75/23-ĐN | BH014 | Cty Tuấn Ân Đồng Nai | 6 | HH-19A-020 | Nối bọc MV IPC 185 - 185, vỏ cách điện dày 3 - 7 mm, 50 - 185 / 50 - 185, 2 bu lông M10 thép | Cái | 20 | 186939.1207 | 3738782.4149 | Giao HL 2
XTP-2209 | 2023-05-30 | DNXK-0875 | KHSX-0875 | 75/23-ĐN | BH014 | Cty Tuấn Ân Đồng Nai | 7 | HH-04A-002 | LA 18 kV - MCOV 15,3 - 10 kA | Cái | 7 | 630285.31 | 4411997.1699 | Giao HL 2
XTP-2210 | 2023-05-30 | DNXK-0876 | KHSX-0876 | 39/23-KH | BH013 | Cty Tuấn Ân Khánh Hòa | 1 | HH-03A-010 | FCO 100 A - 27 kV - 150 kV BIL, polymer (không bass) | Cái | 20 | 831361.345 | 16627226.8996
XTP-2210 | 2023-05-30 | DNXK-0876 | KHSX-0876 | 39/23-KH | BH013 | Cty Tuấn Ân Khánh Hòa | 2 | HH-03A-015 | Bass FCO | Cái | 20 | 43675.3052 | 873506.1034
XTP-2210 | 2023-05-30 | DNXK-0876 | KHSX-0876 | 39/23-KH | BH013 | Cty Tuấn Ân Khánh Hòa | 3 | HH-03A-013 | LBFCO 100 A - 24 kV - 150 kV BIL, polymer (không bass) | Cái | 12 | 1097561.1661 | 13170733.9938
XTP-2210 | 2023-05-30 | DNXK-0876 | KHSX-0876 | 39/23-KH | BH013 | Cty Tuấn Ân Khánh Hòa | 4 | HH-03A-015 | Bass FCO | Cái | 12 | 43675.3052 | 524103.662
XTP-2210 | 2023-05-30 | DNXK-0876 | KHSX-0876 | 39/23-KH | BH013 | Cty Tuấn Ân Khánh Hòa | 5 | HH-04A-002 | LA 18 kV - MCOV 15,3 - 10 kA | Cái | 25 | 630285.31 | 15757132.7496
XTP-2210 | 2023-05-30 | DNXK-0876 | KHSX-0876 | 39/23-KH | BH013 | Cty Tuấn Ân Khánh Hòa | 6 | HH-04A-003 | LA 21 kV - MCOV 17,0 - 10 kA | Cái | 9 | 757698.9663 | 6819290.697
XTP-2210 | 2023-05-30 | DNXK-0876 | KHSX-0876 | 39/23-KH | BH013 | Cty Tuấn Ân Khánh Hòa | 7 | HH-20A-004 | Kẹp đấu rẽ TA-CDB 86 54G28 - 50mm2 | Cái | 10 | 83928.4196 | 839284.1958
XTP-2210 | 2023-05-30 | DNXK-0876 | KHSX-0876 | 39/23-KH | BH013 | Cty Tuấn Ân Khánh Hòa | 8 | HH-23A-002 | Hộp phân phối nhỏ 6 MCB (boulon vis xi niken) | Cái | 32 | 180775.2904 | 5784809.2931
XTP-2210 | 2023-05-30 | DNXK-0876 | KHSX-0876 | 39/23-KH | BH013 | Cty Tuấn Ân Khánh Hòa | 9 | HH-28A-004 | Phụ kiện treo hộp 1 công tơ 1 pha lên trụ | Bộ | 50 | 15737.7896 | 786889.4781
XTP-2210 | 2023-05-30 | DNXK-0876 | KHSX-0876 | 39/23-KH | BH013 | Cty Tuấn Ân Khánh Hòa | 10 | HH-04A-003 | LA 21 kV - MCOV 17,0 - 10 kA | Cái | 1 | 757698.9663 | 757698.9663
XTP-2210 | 2023-05-30 | DNXK-0876 | KHSX-0876 | 39/23-KH | BH013 | Cty Tuấn Ân Khánh Hòa | 11 | HH-20A-005 | Kẹp đấu rẽ TA-CDB 86 75G28 - 70mm2 | Cái | 10 | 86142.41 | 861424.0999
XTP-2211 | 2023-05-30 | DNXK-0568 | KHSX-0568 | 24/23-KH | BH013 | Cty Tuấn Ân Khánh Hòa | 1 | HH-45A-007 | Ống nối ON-ACSR 185mm2 (ống nhôm dài 620mm, ống sắt dài 200mm) | Cái | 4 | 88465.6771 | 353862.7085 | Quang Vinh -Gia Lai
XTP-2211 | 2023-05-30 | DNXK-0568 | KHSX-0568 | 24/23-KH | BH013 | Cty Tuấn Ân Khánh Hòa | 2 | HH-28A-026 | Dây đai inox 20 x 0.7mm, 25 mét | Cuộn | 15 | 172905.417 | 2593581.2557 | Quang Vinh -Gia Lai
XTP-2211 | 2023-05-30 | DNXK-0568 | KHSX-0568 | 24/23-KH | BH013 | Cty Tuấn Ân Khánh Hòa | 3 | HH-40A-010 | Cosse ép Cu 70mm2-N dài 72mm chiều dài ép dây 38mm | Cái | 84 | 17944.548 | 1507342.0341 | Quang Vinh -Gia Lai
XTP-2212 | 2023-05-30 | DNXK-0723 | KHSX-0723 | 45/23-MB | BH005 | Cty Tuấn Ân Miền Bắc | 1 | HH-18B-012 | Kẹp ngừng cáp ABC 2 X (6 - 35)mm2 có móc | Cái | 200 | 6790 | 1358000
XTP-2212 | 2023-05-30 | DNXK-0723 | KHSX-0723 | 45/23-MB | BH005 | Cty Tuấn Ân Miền Bắc | 2 | HH-18B-014 | Kẹp ngừng cáp ABC 4 X (6 - 35)mm2 có móc | Cái | 100 | 6790 | 679000
XTP-2213 | 2023-05-30 | DNXK-0434 | KHSX-0434 | 30/23-MB | BH005 | Cty Tuấn Ân Miền Bắc | 1 | HH-40A-005 | Cosse ép Cu 35mm2-N dài 51mm chiều dài ép dây 23mm | Cái | 19 | 6270.5639 | 119140.7138
XTP-2214 | 2023-05-30 | DNXK-0786 | KHSX-0786 | 49/23-MB | BH005 | Cty Tuấn Ân Miền Bắc | 1 | HH-28A-024 | Dây đai inox 20 x 0.7mm, 1.2 mét | Sợi | 376 | 6554.4051 | 2464456.3005
XTP-2215 | 2023-05-30 | DNXK-0705 | KHSX-0705 | 410/23-TB | BH003 | Cty Thiết Bị Điện Tuấn Ân | 1 | HH-49B-003 | Phí in chữ | Cái | 56 | 406.8531 | 22783.7719 | Phí khắc mã hiệu CE 185-2N, TUẤN ÂN lên cose Cu-Al 185mm2 hàng thương mại
XTP-2215 | 2023-05-30 | DNXK-0705 | KHSX-0705 | 410/23-TB | BH003 | Cty Thiết Bị Điện Tuấn Ân | 2 | HH-49B-003 | Phí in chữ | Cái | 19 | 406.8531 | 7730.2083 | Phí khắc mã hiệu CE 95-N, TUẤN ÂN lên cose Cu-Al 95mm2 hàng thương mại
XTP-2216 | 2023-05-30 | DNXK-0683 | KHSX-0683 | 393/23-TB | BH003 | Cty Thiết Bị Điện Tuấn Ân | 1 | HH-27A-021 | Hộp 1 điện kế 3 pha - Compositer (không thau phíp) | Cái | 200 | 191464.7514 | 38292950.2742 | BG 85/2023, kính thủy, có logo EVNSPC
XTP-2216 | 2023-05-30 | DNXK-0683 | KHSX-0683 | 393/23-TB | BH003 | Cty Thiết Bị Điện Tuấn Ân | 2 | HH-49B-003 | Phí in chữ | Cái | 200 | 406.8531 | 81370.614 | In mã hiệu "EVN SPC" HC-1-3P", "PC NINH THUẬN-2023", "HỘP 1 CÔNG TƠ 3 PHA 220/380V - 20(40)A ĐẾN 50(100)A"
XTP-2216 | 2023-05-30 | DNXK-0683 | KHSX-0683 | 393/23-TB | BH003 | Cty Thiết Bị Điện Tuấn Ân | 3 | HH-28A-007 | Phụ kiện treo hộp 2-4 công tơ 1 pha, 1 công tơ 3 pha lên trụ | Bộ | 200 | 15250.6987 | 3050139.7304 | Bỏ hộp
XTP-2216 | 2023-05-30 | DNXK-0683 | KHSX-0683 | 393/23-TB | BH003 | Cty Thiết Bị Điện Tuấn Ân | 4 | HH-27A-001 | Hộp 1 điện kế cơ, 1 pha - Compositer (boulon vis xi niken) | Cái | 100 | 82073.7817 | 8207378.1748 | BG 85/2023, kính thủy, có logo EVNSPC
XTP-2216 | 2023-05-30 | DNXK-0683 | KHSX-0683 | 393/23-TB | BH003 | Cty Thiết Bị Điện Tuấn Ân | 5 | HH-49B-003 | Phí in chữ | Cái | 100 | 406.8531 | 40685.307 | In mã hiệu "EVN SPC" HC-1", "PC NINH THUẬN-2023", "HỘP 1 CÔNG TƠ 1 PHA 220V - 3(9)A ĐẾN 10(40)A"
XTP-2216 | 2023-05-30 | DNXK-0683 | KHSX-0683 | 393/23-TB | BH003 | Cty Thiết Bị Điện Tuấn Ân | 6 | HH-28A-004 | Phụ kiện treo hộp 1 công tơ 1 pha lên trụ | Bộ | 100 | 15737.7896 | 1573778.9561 | Bỏ hộp
XTP-2217 | 2023-05-30 | DNXK-0733 | KHSX-0733 | 430/23-TB | BH003 | Cty Thiết Bị Điện Tuấn Ân | 1 | HH-28A-023 | Dây đai inox 20 x 0.7mm, 1 mét | Sợi | 10 | 4186.4463 | 41864.4628
XTP-2217 | 2023-05-30 | DNXK-0733 | KHSX-0733 | 430/23-TB | BH003 | Cty Thiết Bị Điện Tuấn Ân | 2 | HH-19A-006 | Nối bọc IPC 150 - 185, vỏ cách điện dày 1 - 3 mm, 6 - 150 /50 - 185, 2 bu lông M8 nhựa | Cái | 600 | 56844.5689 | 34106741.3115 | Đóng lại main 25-185, tap 6-150
XTP-2218 | 2023-05-30 | DNXK-0685 | KHSX-0685 | 396/23-TB | BH003 | Cty Thiết Bị Điện Tuấn Ân | 1 | HH-28A-023 | Dây đai inox 20 x 0.7mm, 1 mét | Sợi | 3897 | 4186.4463 | 16314581.157
XTP-2219 | 2023-05-30 | DNXK-0635 | KHSX-0635 | 352/23-TB | BH003 | Cty Thiết Bị Điện Tuấn Ân | 1 | HH-27A-021 | Hộp 1 điện kế 3 pha - Compositer (không thau phíp) | Cái | 241 | 191464.7514 | 46143005.0804 | Kính Thủy có logo EVNSPC,
XTP-2219 | 2023-05-30 | DNXK-0635 | KHSX-0635 | 352/23-TB | BH003 | Cty Thiết Bị Điện Tuấn Ân | 2 | HH-28A-007 | Phụ kiện treo hộp 2-4 công tơ 1 pha, 1 công tơ 3 pha lên trụ | Bộ | 241 | 15250.6987 | 3675418.3752 | PK rời
XTP-2220 | 2023-05-30 | DNXK-0798 | KHSX-0798 | 468/23-TB | BH003 | Cty Thiết Bị Điện Tuấn Ân | 1 | HH-27B-019 | Hộp 6 điện kế cơ 1 pha - Compositer, boulon vít xi niken, thau đầu vào 11 x 14 | Cái | 95 | 356519.4505 | 33869347.7932 | Kính Thủy có logo EVNSPC,
XTP-2220 | 2023-05-30 | DNXK-0798 | KHSX-0798 | 468/23-TB | BH003 | Cty Thiết Bị Điện Tuấn Ân | 2 | HH-28A-009 | Phụ kiện treo hộp 6 công tơ 1 pha lên trụ | Bộ | 95 | 16842.5168 | 1600039.0992 | PK rời
XTP-2221 | 2023-05-30 | DNXK-0705 | KHSX-0705 | 410/23-TB | BH003 | Cty Thiết Bị Điện Tuấn Ân | 1 | HH-27A-003 | Hộp 4 điện kế cơ, 1 pha - Compositer (loại nhỏ, boulon vis xi niken) | Cái | 280 | 306313.4688 | 85767771.2561 | ĐL Đồng Tháp, Kính thủy logo EVN SPC, lắp CB
XTP-2221 | 2023-05-30 | DNXK-0705 | KHSX-0705 | 410/23-TB | BH003 | Cty Thiết Bị Điện Tuấn Ân | 2 | HH-28A-007 | Phụ kiện treo hộp 2-4 công tơ 1 pha, 1 công tơ 3 pha lên trụ | Bộ | 280 | 15250.6987 | 4270195.6226 | bỏ hộp
XTP-2221 | 2023-05-30 | DNXK-0705 | KHSX-0705 | 410/23-TB | BH003 | Cty Thiết Bị Điện Tuấn Ân | 3 | HH-16A-004 | MCB 1P - 32 A - 6 kA, loại C | Cái | 1120 | 19869.0867 | 22253377.0667 | lắp hộp
XTP-2222 | 2023-05-30 | DNXK-0575 | KHSX-0575 | 317/23-TB | BH003 | Cty Thiết Bị Điện Tuấn Ân | 1 | HH-27A-002 | Hộp 2 điện kế cơ, 1 pha - Compositer (loại nhỏ,boulon vis xi niken) | Cái | 160 | 202466.1041 | 32394576.6483 | Kính thủy logo EVN SPC
XTP-2222 | 2023-05-30 | DNXK-0575 | KHSX-0575 | 317/23-TB | BH003 | Cty Thiết Bị Điện Tuấn Ân | 2 | HH-28A-007 | Phụ kiện treo hộp 2-4 công tơ 1 pha, 1 công tơ 3 pha lên trụ | Bộ | 160 | 15250.6987 | 2440111.7843 | Bỏ hộp
XTP-2222 | 2023-05-30 | DNXK-0575 | KHSX-0575 | 317/23-TB | BH003 | Cty Thiết Bị Điện Tuấn Ân | 3 | HH-16A-004 | MCB 1P - 32 A - 6 kA, loại C | Cái | 320 | 19869.0867 | 6358107.7333 | Lắp hộp
XTP-2223 | 2023-05-30 | DNXK-0862 | KHSX-0862 | 530/23-TB | BH003 | Cty Thiết Bị Điện Tuấn Ân | 1 | HH-33A-006 | Nối ép đồng nhôm WR-419 | Cái | 300 | 10820.2887 | 3246086.6192
XTP-2224 | 2023-05-30 | DNXK-0871 | KHSX-0871 | 534/23-TB | BH003 | Cty Thiết Bị Điện Tuấn Ân | 1 | HH-19A-007 | Nối bọc IPC 150 - 240, vỏ cách điện dày 1 - 3 mm, 50 - 150 / 95 - 240, 2 bu lông M10 nhựa | Cái | 50 | 90167.1026 | 4508355.1282
XTP-2224 | 2023-05-30 | DNXK-0871 | KHSX-0871 | 534/23-TB | BH003 | Cty Thiết Bị Điện Tuấn Ân | 2 | HH-19A-003 | Nối bọc IPC 70 - 95, vỏ cách điện dày 1 - 3 mm, 6 - 70 / 25 - 95, 1 bu lông M10 nhựa | Cái | 300 | 23822.3513 | 7146705.3846
XTP-2224 | 2023-05-30 | DNXK-0871 | KHSX-0871 | 534/23-TB | BH003 | Cty Thiết Bị Điện Tuấn Ân | 3 | HH-19A-001 | Nối bọc IPC 16 - 95, vỏ cách điện dày 1 - 3 mm, 4 - 16 / 16 - 95, 1 bu lông M8 nhựa | Cái | 300 | 17404.7344 | 5221420.3279
XTP-2225 | 2023-05-30 | DNXK-1554 | KHSX-0705 | 410/23-TB | X01 | Xưởng 1 | 1 | HH-16A-004 | MCB 1P - 32 A - 6 kA, loại C | Cái | 2880 | 19869.0867 | 57222969.6 | lắp hộp
XTP-2226 | 2023-05-30 | DNXK-0419 | KHSX-0419 | 226/23-TB | BH003 | Cty Thiết Bị Điện Tuấn Ân | 1 | HH-27B-002 | Hộp bảo vệ MCCB 3P - 200A, 250A-OD-Compositer, có thanh trung tính và boulon bắt cosse, có bass lắp và cần thao tác, in chữ | Cái | 5 | 186979.9534 | 934899.7669 | Lắp MCB, cosse TBD mang qua
XTP-2227 | 2023-05-30 | DNXK-0454 | KHSX-0454 | 245/23-TB | BH003 | Cty Thiết Bị Điện Tuấn Ân | 1 | HH-17A-010 | MCCB 3P - 160 A - 690V - 70 kA, loại nhiệt - từ | Cái | 5 | 1018881.4 | 5094407 | Lắp vào hộp Bào vệ MCCB
XTP-2227 | 2023-05-30 | DNXK-0454 | KHSX-0454 | 245/23-TB | BH003 | Cty Thiết Bị Điện Tuấn Ân | 2 | HH-17A-001 | Busbar dùng cho MCCB 80A - 250A | Bộ | 5 | 101552 | 507760 | Lắp vào hộp Bào vệ MCCB
XTP-2227 | 2023-05-30 | DNXK-0454 | KHSX-0454 | 245/23-TB | BH003 | Cty Thiết Bị Điện Tuấn Ân | 3 | HH-17B-024 | Boulon 8 x 30 + tán + londel (nhúng kẽm) | Bộ | 30 | 665.8525 | 19975.5738 | Lắp vào hộp Bào vệ MCCB
XTP-2228 | 2023-05-30 | DNXK-0155 | KHSX-0155 | 78/23-TB | BH003 | Cty Thiết Bị Điện Tuấn Ân | 1 | HH-30A-015 | Nắp chụp MBA F145 màu xám | Cái | 305 | 33071.8488 | 10086913.884 | ĐL Thủ Đức - Đơn hàng nguyên tắc trong vòng 12 tháng
XTP-2229 | 2023-05-30 | DNXK-0561 | KHSX-0561 | 43/23-DN | BH012 | Cty Tuấn Ân Đà Nẵng | 1 | HH-31A-010 | Cosse ép Cu-Al 70mm2-N-TA dài 72mm chiều dài ép dây 38mm | Cái | 31 | 18145.373 | 562506.5638 | Giao ĐL Quảng Nam
XTP-2229 | 2023-05-30 | DNXK-0561 | KHSX-0561 | 43/23-DN | BH012 | Cty Tuấn Ân Đà Nẵng | 2 | PA-47A-102 | Giáp buộc lõi thép SDLT 2460-F dùng cho dây bọc cách điện đường kinh dây dẫn 23,4-27,9mm | Sợi | 483 | 9483.4557 | 4580509.1157 | Giao ĐL Quảng Nam
XTP-2229 | 2023-05-30 | DNXK-0561 | KHSX-0561 | 43/23-DN | BH012 | Cty Tuấn Ân Đà Nẵng | 3 | PA-47A-102 | Giáp buộc lõi thép SDLT 2460-F dùng cho dây bọc cách điện đường kinh dây dẫn 23,4-27,9mm | Sợi | 327 | 9483.4557 | 3101090.0224 | Giao ĐL Quảng Nam
XTP-2229 | 2023-05-30 | DNXK-0561 | KHSX-0561 | 43/23-DN | BH012 | Cty Tuấn Ân Đà Nẵng | 4 | HH-39A-001 | Hotline 2/0 | Cái | 47 | 67360.6186 | 3165949.0722 | Giao ĐL Quảng Nam
XTP-2229 | 2023-05-30 | DNXK-0561 | KHSX-0561 | 43/23-DN | BH012 | Cty Tuấn Ân Đà Nẵng | 5 | HH-39A-001 | Hotline 2/0 | Cái | 6 | 67360.6186 | 404163.7113 | Giao ĐL Quảng Nam
XTP-2229 | 2023-05-30 | DNXK-0561 | KHSX-0561 | 43/23-DN | BH012 | Cty Tuấn Ân Đà Nẵng | 6 | HH-30A-007 | Nắp chụp sứ cách điện đứng đơn thẳng màu xám (dài 1,3 mét) | Cái | 124 | 198252.9 | 24583359.6 | Giao ĐL Quảng Nam
XTP-2230 | 2023-05-30 | DNXK-0878 | KHSX-0878 | 35/23-MT | BH017 | Cty Tuấn Ân Miền Tây | 1 | PA-27A-001 | Hộp 1 điện kế cơ, 1 pha - Compositer (boulon vis xi niken) | Cái | 180 | 82073.7817 | 14773280.7147 | Kính mica
XTP-2230 | 2023-05-30 | DNXK-0878 | KHSX-0878 | 35/23-MT | BH017 | Cty Tuấn Ân Miền Tây | 2 | PA-28A-004 | Phụ kiện treo hộp 1 công tơ 1 pha lên trụ | Bộ | 180 | 15737.7896 | 2832802.121 | Bỏ hộp
XTP-2230 | 2023-05-30 | DNXK-0878 | KHSX-0878 | 35/23-MT | BH017 | Cty Tuấn Ân Miền Tây | 3 | PA-27A-001 | Hộp 1 điện kế cơ, 1 pha - Compositer (boulon vis xi niken) | Cái | 120 | 82073.7817 | 9848853.8098
XTP-2230 | 2023-05-30 | DNXK-0878 | KHSX-0878 | 35/23-MT | BH017 | Cty Tuấn Ân Miền Tây | 4 | HH-03A-010 | FCO 100 A - 27 kV - 150 kV BIL, polymer (không bass) | Cái | 15 | 831361.345 | 12470420.1747
XTP-2230 | 2023-05-30 | DNXK-0878 | KHSX-0878 | 35/23-MT | BH017 | Cty Tuấn Ân Miền Tây | 5 | HH-03A-015 | Bass FCO | Cái | 15 | 43675.3052 | 655129.5775
XTP-2230 | 2023-05-30 | DNXK-0878 | KHSX-0878 | 35/23-MT | BH017 | Cty Tuấn Ân Miền Tây | 6 | HH-30A-059 | Nắp chụp TU màu đỏ | Cái | 5 | 25428.8164 | 127144.082
XTP-2230 | 2023-05-30 | DNXK-0878 | KHSX-0878 | 35/23-MT | BH017 | Cty Tuấn Ân Miền Tây | 7 | HH-30A-060 | Nắp chụp TU màu vàng | Cái | 6 | 25428.8164 | 152572.8984
XTP-2230 | 2023-05-30 | DNXK-0878 | KHSX-0878 | 35/23-MT | BH017 | Cty Tuấn Ân Miền Tây | 8 | HH-30A-061 | Nắp chụp TU màu xanh | Cái | 7 | 25428.8164 | 178001.7148
XTP-2230 | 2023-05-30 | DNXK-0878 | KHSX-0878 | 35/23-MT | BH017 | Cty Tuấn Ân Miền Tây | 9 | PA-47A-041 | Giáp buộc đầu sứ đơn composite PTT1202-F, đường kính cáp 18,5 ÷ 23,4mm (35-50mm2) | Sợi | 50 | 16093.7 | 804685
XTP-2230 | 2023-05-30 | DNXK-0878 | KHSX-0878 | 35/23-MT | BH017 | Cty Tuấn Ân Miền Tây | 10 | HH-06A-009 | Dao cách ly 3P - 630 A - 24 kV - 150 kV BIL, 2 phương, lắp trên 1 trụ , polymer, ngoài trời | Bộ | 1 | 5086909.8839 | 5086909.8839
XTP-2230 | 2023-05-30 | DNXK-0878 | KHSX-0878 | 35/23-MT | BH017 | Cty Tuấn Ân Miền Tây | 11 | HH-06A-023 | Bộ sào thao tác dao cách ly 24 kV - 35 kV mở đứng, dài 8 m (bu lông nhúng kẽm) | Bộ | 1 | 1087573.5585 | 1087573.5585
XTP-2230 | 2023-05-30 | DNXK-0878 | KHSX-0878 | 35/23-MT | BH017 | Cty Tuấn Ân Miền Tây | 12 | HH-03A-014 | LBFCO 200 A - 24 kV - 150 kV BIL, polymer (không bass) | Cái | 10 | 1161580.6656 | 11615806.656
XTP-2230 | 2023-05-30 | DNXK-0878 | KHSX-0878 | 35/23-MT | BH017 | Cty Tuấn Ân Miền Tây | 13 | HH-03A-015 | Bass FCO | Cái | 10 | 43675.3052 | 436753.0517
XTP-2230 | 2023-05-30 | DNXK-0878 | KHSX-0878 | 35/23-MT | BH017 | Cty Tuấn Ân Miền Tây | 14 | PA-47A-049 | Giáp buộc cổ sứ đơn thẳng composite PST2202-F, đường kính cáp 18,5 ÷ 23,4mm (35-50mm2) | Sợi | 6 | 13550.81 | 81304.86
XTP-2231 | 2023-05-30 | DNXK-1603 | KHSX-0708 | 306/23-TB | X01 | Xưởng 1 | 1 | HH-16A-005 | MCB 1P - 40 A - 6 kA, loại C | Cái | 600 | 23139.3667 | 13883620 | CB loại D. Lắp hộp
XTP-2231 | 2023-05-30 | DNXK-1603 | KHSX-0708 | 306/23-TB | X01 | Xưởng 1 | 2 | HH-16A-025 | MCB 1P - 80 A - 10 kA, loại C | Cái | 300 | 52218.5 | 15665550 | CB loại D. Lắp hộp
XTP-2232 | 2023-05-30 | DNXK-0865 | KHSX-0865 | 70/23-DN | BH012 | Cty Tuấn Ân Đà Nẵng | 1 | HH-36A-005 | Kẹp dừng 50-240mm2, loại cong 5U | Cái | 76 | 107833.8127 | 8195369.7665 | Đóng riêng đơn này, ghi trên kiện Tuy Phước -Bình Định , giao về kho Đà Nẵng
XTP-2232 | 2023-05-30 | DNXK-0865 | KHSX-0865 | 70/23-DN | BH012 | Cty Tuấn Ân Đà Nẵng | 2 | HH-42A-013 | Cosse ép AL 70mm2-2N | Cái | 76 | 3914.16 | 297476.157 | Đóng riêng đơn này, ghi trên kiện Tuy Phước -Bình Định , giao về kho Đà Nẵng
XTP-2232 | 2023-05-30 | DNXK-0865 | KHSX-0865 | 70/23-DN | BH012 | Cty Tuấn Ân Đà Nẵng | 3 | HH-09A-006 | Chuỗi treo 24 kV - 120 kN, polymer | Cái | 8 | 204680.1751 | 1637441.401 | Đóng riêng đơn này, ghi trên kiện Tuy Phước -Bình Định , giao về kho Đà Nẵng
XTP-2232 | 2023-05-30 | DNXK-0865 | KHSX-0865 | 70/23-DN | BH012 | Cty Tuấn Ân Đà Nẵng | 4 | HH-36A-005 | Kẹp dừng 50-240mm2, loại cong 5U | Cái | 4 | 107833.8127 | 431335.2509 | Đóng riêng đơn này, ghi trên kiện Tuy Phước -Bình Định , giao về kho Đà Nẵng
XTP-2232 | 2023-05-30 | DNXK-0865 | KHSX-0865 | 70/23-DN | BH012 | Cty Tuấn Ân Đà Nẵng | 5 | HH-42A-014 | Cosse ép AL 95mm2-2N | Cái | 4 | 5470.9917 | 21883.9668 | Đóng riêng đơn này, ghi trên kiện Tuy Phước -Bình Định , giao về kho Đà Nẵng
XTP-2232 | 2023-05-30 | DNXK-0865 | KHSX-0865 | 70/23-DN | BH012 | Cty Tuấn Ân Đà Nẵng | 6 | HH-09A-009 | Cách điện đứng 24 kV - 780, polymer (không ty) | Cái | 16 | 152097.0998 | 2433553.5972 | Đóng riêng đơn này, ghi trên kiện Tuy Phước -Bình Định , giao về kho Đà Nẵng
XTP-2232 | 2023-05-30 | DNXK-0865 | KHSX-0865 | 70/23-DN | BH012 | Cty Tuấn Ân Đà Nẵng | 7 | HH-09A-016 | Ty Cách điện đứng 24 kV - 35 kV, M20 dài 180 mm | Cái | 16 | 31270.5817 | 500329.3072 | Đóng riêng đơn này, ghi trên kiện Tuy Phước -Bình Định , giao về kho Đà Nẵng
XTP-2232 | 2023-05-30 | DNXK-0865 | KHSX-0865 | 70/23-DN | BH012 | Cty Tuấn Ân Đà Nẵng | 8 | HH-09A-012 | Cách điện đứng 24 kV - 780, polymer có kẹp (không ty) | Cái | 8 | 192587.0409 | 1540696.3269 | Đóng riêng đơn này, ghi trên kiện Tuy Phước -Bình Định , giao về kho Đà Nẵng
XTP-2232 | 2023-05-30 | DNXK-0865 | KHSX-0865 | 70/23-DN | BH012 | Cty Tuấn Ân Đà Nẵng | 9 | HH-09A-016 | Ty Cách điện đứng 24 kV - 35 kV, M20 dài 180 mm | Cái | 8 | 31270.5817 | 250164.6536 | Đóng riêng đơn này, ghi trên kiện Tuy Phước -Bình Định , giao về kho Đà Nẵng
XTP-2232 | 2023-05-30 | DNXK-0865 | KHSX-0865 | 70/23-DN | BH012 | Cty Tuấn Ân Đà Nẵng | 10 | HH-01A-003 | Dây chì 3K, dài 584 mm | Sợi | 4 | 13545.6637 | 54182.655 | Đóng riêng đơn này, ghi trên kiện Tuy Phước -Bình Định , giao về kho Đà Nẵng
XTP-2232 | 2023-05-30 | DNXK-0865 | KHSX-0865 | 70/23-DN | BH012 | Cty Tuấn Ân Đà Nẵng | 11 | HH-01A-006 | Dây chì 6K, dài 584 mm | Sợi | 4 | 13545.6637 | 54182.655 | Đóng riêng đơn này, ghi trên kiện Tuy Phước -Bình Định , giao về kho Đà Nẵng
XTP-2232 | 2023-05-30 | DNXK-0865 | KHSX-0865 | 70/23-DN | BH012 | Cty Tuấn Ân Đà Nẵng | 12 | HH-19A-038 | Nắp bịt đầu cáp 25 - 95, vỏ cách điện dày 1 - 3 mm, (màu đen) | Cái | 18 | 454 | 8172 | Đóng riêng đơn này, ghi trên kiện Tuy Phước -Bình Định , giao về kho Đà Nẵng
XTP-2232 | 2023-05-30 | DNXK-0865 | KHSX-0865 | 70/23-DN | BH012 | Cty Tuấn Ân Đà Nẵng | 13 | HH-31A-010 | Cosse ép Cu-Al 70mm2-N-TA dài 72mm chiều dài ép dây 38mm | Cái | 20 | 18145.373 | 362907.4605 | Đóng riêng đơn này, ghi trên kiện Tuy Phước -Bình Định , giao về kho Đà Nẵng
XTP-2232 | 2023-05-30 | DNXK-0865 | KHSX-0865 | 70/23-DN | BH012 | Cty Tuấn Ân Đà Nẵng | 14 | HH-40A-006 | Cosse ép Cu 35mm2-N dài 60mm chiều dài ép dây 32mm | Cái | 22 | 7455.6108 | 164023.4378 | Đóng riêng đơn này, ghi trên kiện Tuy Phước -Bình Định , giao về kho Đà Nẵng
XTP-2232 | 2023-05-30 | DNXK-0865 | KHSX-0865 | 70/23-DN | BH012 | Cty Tuấn Ân Đà Nẵng | 15 | HH-40A-008 | Cosse ép Cu 50mm2-N dài 64mm chiều dài ép dây 36mm | Cái | 8 | 11664.6139 | 93316.9109 | Đóng riêng đơn này, ghi trên kiện Tuy Phước -Bình Định , giao về kho Đà Nẵng
XTP-2232 | 2023-05-30 | DNXK-0865 | KHSX-0865 | 70/23-DN | BH012 | Cty Tuấn Ân Đà Nẵng | 16 | HH-40A-010 | Cosse ép Cu 70mm2-N dài 72mm chiều dài ép dây 38mm | Cái | 8 | 17944.548 | 143556.3842 | Đóng riêng đơn này, ghi trên kiện Tuy Phước -Bình Định , giao về kho Đà Nẵng
XTP-2232 | 2023-05-30 | DNXK-0865 | KHSX-0865 | 70/23-DN | BH012 | Cty Tuấn Ân Đà Nẵng | 17 | HH-31A-006 | Cosse ép Cu-Al 35mm2-N-TA dài 60mm chiều dài ép dây 32mm | Cái | 6 | 7655.6108 | 45933.6649 | Đóng riêng đơn này, ghi trên kiện Tuy Phước -Bình Định , giao về kho Đà Nẵng
XTP-2232 | 2023-05-30 | DNXK-0865 | KHSX-0865 | 70/23-DN | BH012 | Cty Tuấn Ân Đà Nẵng | 18 | HH-42A-012 | Cosse ép AL 50mm2-2N | Cái | 6 | 3303.0208 | 19818.125 | Đóng riêng đơn này, ghi trên kiện Tuy Phước -Bình Định , giao về kho Đà Nẵng
XTP-2232 | 2023-05-30 | DNXK-0865 | KHSX-0865 | 70/23-DN | BH012 | Cty Tuấn Ân Đà Nẵng | 19 | HH-42A-013 | Cosse ép AL 70mm2-2N | Cái | 9 | 3914.16 | 35227.4397 | Đóng riêng đơn này, ghi trên kiện Tuy Phước -Bình Định , giao về kho Đà Nẵng
XTP-2232 | 2023-05-30 | DNXK-0865 | KHSX-0865 | 70/23-DN | BH012 | Cty Tuấn Ân Đà Nẵng | 20 | HH-19A-021 | Nối bọc MV IPC 70 - 240, vỏ cách điện dày 3 - 7 mm, 25 - 70 / 120 - 240, 2 bu lông M10 thép | Cái | 4 | 286225.1707 | 1144900.683 | Đóng riêng đơn này, ghi trên kiện Tuy Phước -Bình Định , giao về kho Đà Nẵng
XTP-2232 | 2023-05-30 | DNXK-0865 | KHSX-0865 | 70/23-DN | BH012 | Cty Tuấn Ân Đà Nẵng | 21 | HH-18A-003 | Móc treo cáp ABC 4 x 50 mm2 | Cái | 3 | 7964.5818 | 23893.7455 | Đóng riêng đơn này, ghi trên kiện Tuy Phước -Bình Định , giao về kho Đà Nẵng
XTP-2232 | 2023-05-30 | DNXK-0865 | KHSX-0865 | 70/23-DN | BH012 | Cty Tuấn Ân Đà Nẵng | 22 | HH-18A-004 | Móc treo cáp ABC 4 x 70 mm2 | Cái | 15 | 9337.7636 | 140066.4545 | Đóng riêng đơn này, ghi trên kiện Tuy Phước -Bình Định , giao về kho Đà Nẵng
XTP-2232 | 2023-05-30 | DNXK-0865 | KHSX-0865 | 70/23-DN | BH012 | Cty Tuấn Ân Đà Nẵng | 23 | HH-18A-008 | Kẹp ngừng cáp ABC 2 x 50 mm2 | Cái | 6 | 26918.2565 | 161509.5388 | Đóng riêng đơn này, ghi trên kiện Tuy Phước -Bình Định , giao về kho Đà Nẵng
XTP-2232 | 2023-05-30 | DNXK-0865 | KHSX-0865 | 70/23-DN | BH012 | Cty Tuấn Ân Đà Nẵng | 24 | HH-18A-001 | Móc treo cáp ABC 4 x 25 mm2 | Cái | 121 | 8191.5818 | 991181.4 | Đóng riêng đơn này, ghi trên kiện Tuy Phước -Bình Định , giao về kho Đà Nẵng
XTP-2233 | 2023-05-30 | DNXK-0587 | KHSX-0587 | 332/23-TB | BH003 | Cty Thiết Bị Điện Tuấn Ân | 1 | HH-16A-007 | MCB 1P - 63 A - 6 kA, loại C | Cái | 1819 | 24801.5667 | 45114049.7667
XTP-2233 | 2023-05-30 | DNXK-0587 | KHSX-0587 | 332/23-TB | BH003 | Cty Thiết Bị Điện Tuấn Ân | 2 | HH-16A-025 | MCB 1P - 80 A - 10 kA, loại C | Cái | 100 | 52218.5 | 5221850
XTP-2233 | 2023-05-30 | DNXK-0587 | KHSX-0587 | 332/23-TB | BH003 | Cty Thiết Bị Điện Tuấn Ân | 3 | HH-16A-016 | MCB 3P - 32 A - 6 kA, loại C | Cái | 10 | 57821.95 | 578219.5
XTP-2233 | 2023-05-30 | DNXK-0587 | KHSX-0587 | 332/23-TB | BH003 | Cty Thiết Bị Điện Tuấn Ân | 4 | HH-17A-008 | MCCB 3P - 100 A - 690V - 70 kA, loại nhiệt - từ | Cái | 50 | 909918.6 | 45495930
XTP-2233 | 2023-05-30 | DNXK-0587 | KHSX-0587 | 332/23-TB | BH003 | Cty Thiết Bị Điện Tuấn Ân | 5 | HH-17A-001 | Busbar dùng cho MCCB 80A - 250A | Bộ | 190 | 101552 | 19294880
XTP-2233 | 2023-05-30 | DNXK-0587 | KHSX-0587 | 332/23-TB | BH003 | Cty Thiết Bị Điện Tuấn Ân | 6 | HH-17B-024 | Boulon 8 x 30 + tán + londel (nhúng kẽm) | Bộ | 1240 | 665.8525 | 825657.0492 | BG 42/23
XTP-2233 | 2023-05-30 | DNXK-0587 | KHSX-0587 | 332/23-TB | BH003 | Cty Thiết Bị Điện Tuấn Ân | 7 | HH-17A-009 | MCCB 3P - 125 A - 690V - 70 kA, loại nhiệt - từ | Cái | 32 | 1021185.4 | 32677932.8
XTP-2233 | 2023-05-30 | DNXK-0587 | KHSX-0587 | 332/23-TB | BH003 | Cty Thiết Bị Điện Tuấn Ân | 8 | HH-17A-011 | MCCB 3P - 200 A - 690V - 70 kA, loại nhiệt - từ | Cái | 8 | 1191247.6 | 9529980.8
XTP-2233 | 2023-05-30 | DNXK-0587 | KHSX-0587 | 332/23-TB | BH003 | Cty Thiết Bị Điện Tuấn Ân | 9 | HH-17A-012 | MCCB 3P - 250 A - 690V - 70 kA, loại nhiệt - từ | Cái | 50 | 1195167.6 | 59758380
XTP-2233 | 2023-05-30 | DNXK-0587 | KHSX-0587 | 332/23-TB | BH003 | Cty Thiết Bị Điện Tuấn Ân | 10 | HH-17A-013 | MCCB 3P - 320 A - 690V - 70 kA, loại điện tử | Cái | 15 | 4281073.8886 | 64216108.3289
XTP-2233 | 2023-05-30 | DNXK-0587 | KHSX-0587 | 332/23-TB | BH003 | Cty Thiết Bị Điện Tuấn Ân | 11 | HH-17A-002 | Busbar dùng cho MCCB 400A - 630A | Bộ | 71 | 284960 | 20232160
XTP-2233 | 2023-05-30 | DNXK-0587 | KHSX-0587 | 332/23-TB | BH003 | Cty Thiết Bị Điện Tuấn Ân | 12 | HH-17B-006 | Boulon 10 X 40 + tán + londel nhúng kẽm | Bộ | 426 | 1194.44 | 508831.44
XTP-2233 | 2023-05-30 | DNXK-0587 | KHSX-0587 | 332/23-TB | BH003 | Cty Thiết Bị Điện Tuấn Ân | 13 | HH-17B-023 | Tay thao tác MCCB (320A-630A) | Cái | 40 | 7660 | 306400 | BG 42/23
XTP-2233 | 2023-05-30 | DNXK-0587 | KHSX-0587 | 332/23-TB | BH003 | Cty Thiết Bị Điện Tuấn Ân | 14 | HH-17A-014 | MCCB 3P - 400 A - 690V - 70 kA, loại điện tử | Cái | 26 | 4308683.8886 | 112025781.1034
XTP-2233 | 2023-05-30 | DNXK-0587 | KHSX-0587 | 332/23-TB | BH003 | Cty Thiết Bị Điện Tuấn Ân | 15 | HH-17A-016 | MCCB 3P - 630 A - 690V - 70 kA, loại điện tử | Cái | 30 | 4530251.8886 | 135907556.6577
XTP-2234 | 2023-05-30 | DNXK-0690 | KHSX-0690 | 392/23-TB | BH003 | Cty Thiết Bị Điện Tuấn Ân | 1 | HH-17A-012 | MCCB 3P - 250 A - 690V - 70 kA, loại nhiệt - từ | Cái | 8 | 1195167.6 | 9561340.8
XTP-2234 | 2023-05-30 | DNXK-0690 | KHSX-0690 | 392/23-TB | BH003 | Cty Thiết Bị Điện Tuấn Ân | 2 | HH-17A-001 | Busbar dùng cho MCCB 80A - 250A | Bộ | 8 | 101552 | 812416
XTP-2234 | 2023-05-30 | DNXK-0690 | KHSX-0690 | 392/23-TB | BH003 | Cty Thiết Bị Điện Tuấn Ân | 3 | HH-17B-024 | Boulon 8 x 30 + tán + londel (nhúng kẽm) | Bộ | 48 | 665.8525 | 31960.918 | BG 92/23
XTP-2235 | 2023-05-30 | DNXK-2230 | KHSX-2230 | 1282/22-TB | BH003 | Cty Thiết Bị Điện Tuấn Ân | 1 | HH-17A-012 | MCCB 3P - 250 A - 690V - 70 kA, loại nhiệt - từ | Cái | 75 | 1195167.6 | 89637570
XTP-2235 | 2023-05-30 | DNXK-2230 | KHSX-2230 | 1282/22-TB | BH003 | Cty Thiết Bị Điện Tuấn Ân | 2 | HH-17A-001 | Busbar dùng cho MCCB 80A - 250A | Bộ | 75 | 101552 | 7616400
XTP-2236 | 2023-05-30 | DNXK-0792 | KHSX-0792 | 472/23-TB | BH003 | Cty Thiết Bị Điện Tuấn Ân | 1 | HH-49B-004 | Phí sửa chữa | Cái | 1 | 4683.1636 | 4683.1636 | Phí sửa chữa DS 3P- 630A - 24Kv-150 KV BIL, OD, Sứ, 2 phương, lắp trên 1 trụ, (bản cực lắp boulon M10, khoảng cách 2 tâm lỗ 32mm, không boulon)
XTP-2237 | 2023-05-30 | DNXK-0826 | KHSX-0826 | 509/23-TB | BH003 | Cty Thiết Bị Điện Tuấn Ân | 1 | HH-49B-004 | Phí sửa chữa | Cái | 1 | 4683.1636 | 4683.1636 | Phí sửa chữa LA 18 kV - MCOV 15,3 - 10 kA
XTP-2238 | 2023-05-30 | DNXK-0881 | KHSX-0881 | 539/23-TB | BH003 | Cty Thiết Bị Điện Tuấn Ân | 1 | HH-40A-048 | Cosse ép Cu 300mm2-2N dài 175mm chiều dài ép dây 70mm | Cái | 28 | 162034.4167 | 4536963.6667
XTP-2238 | 2023-05-30 | DNXK-0881 | KHSX-0881 | 539/23-TB | BH003 | Cty Thiết Bị Điện Tuấn Ân | 2 | HH-01A-010 | Dây chì 15K, dài 584 mm | Sợi | 100 | 17297.4623 | 1729746.225
XTP-2238 | 2023-05-30 | DNXK-0881 | KHSX-0881 | 539/23-TB | BH003 | Cty Thiết Bị Điện Tuấn Ân | 3 | HH-01A-018 | Dây chì 80K, dài 584 mm | Sợi | 100 | 41512.2975 | 4151229.75
XTP-2238 | 2023-05-30 | DNXK-0881 | KHSX-0881 | 539/23-TB | BH003 | Cty Thiết Bị Điện Tuấn Ân | 4 | HH-16A-019 | MCB 3P - 63 A - 6 kA, loại C | Cái | 40 | 73169.5 | 2926780
XTP-2239 | 2023-05-30 | DNXK-0072 | KHSX-0000 |  | PKT | Phòng Kỹ Thuật | 1 | HH-19A-023 | Nối bọc MV IPC 240 - 240, vỏ cách điện dày 3 - 7 mm, 95 - 240 / 95 - 240, 2 bu lông M10 thép | Cái | 10 | 279413.1707 | 2794131.7075 | Mẫu Tập đoàn Tuấn Ân đơn 07
XTP-2240 | 2023-05-30 | DNXK-2258 | KHSX-2258 | 7/22-NL | BH019 | Cty Năng Lượng Minh Tuấn | 1 | HH-14A-004 | LBS 630A - 24KV - SF6 thao tác từ xa, bao gồm giá lắp | Cái | 26 | 86255006.4982 | 2242630168.953 | Giao ĐL Long An
XTP-2240 | 2023-05-30 | DNXK-2258 | KHSX-2258 | 7/22-NL | BH019 | Cty Năng Lượng Minh Tuấn | 2 | HH-14B-005 | Bộ kết nối SCADA 61850 | Bộ | 27 | 10000000 | 270000000 | Giao ĐL Long An
XTP-2240 | 2023-05-30 | DNXK-2258 | KHSX-2258 | 7/22-NL | BH019 | Cty Năng Lượng Minh Tuấn | 3 | HH-31A-044 | Cosse ép Cu-Al 240mm2-2N-TA dài 160mm chiều dài ép dây 58mm | Cái | 162 | 117280.6636 | 18999467.5098 | Giao ĐL Long An
XTP-2241 | 2023-05-31 | DNXK-0705 | KHSX-0705 | 410/23-TB | BH003 | Cty Thiết Bị Điện Tuấn Ân | 1 | HH-27A-003 | Hộp 4 điện kế cơ, 1 pha - Compositer (loại nhỏ, boulon vis xi niken) | Cái | 440 | 306313.4688 | 134777926.2596 | ĐL Đồng Tháp, Kính thủy logo EVN SPC, lắp CB
XTP-2241 | 2023-05-31 | DNXK-0705 | KHSX-0705 | 410/23-TB | BH003 | Cty Thiết Bị Điện Tuấn Ân | 2 | HH-28A-007 | Phụ kiện treo hộp 2-4 công tơ 1 pha, 1 công tơ 3 pha lên trụ | Bộ | 440 | 15250.6987 | 6710307.4069 | bỏ hộp
XTP-2241 | 2023-05-31 | DNXK-0705 | KHSX-0705 | 410/23-TB | BH003 | Cty Thiết Bị Điện Tuấn Ân | 3 | HH-16A-004 | MCB 1P - 32 A - 6 kA, loại C | Cái | 1760 | 19869.0867 | 34969592.5333 | lắp hộp
XTP-2242 | 2023-05-31 | DNXK-0769 | KHSX-0769 | 63/23-ĐN | BH014 | Cty Tuấn Ân Đồng Nai | 1 | HH-06B-008 | DS 3P- 630A - 24Kv-150 KV BIL, OD, Polymer, 2 phương, lắp trên 2 trụ, (tâm 2.2m) | Bộ | 1 | 4178173.7925 | 4178173.7925 | Giao HL2
XTP-2242 | 2023-05-31 | DNXK-0769 | KHSX-0769 | 63/23-ĐN | BH014 | Cty Tuấn Ân Đồng Nai | 2 | HH-06A-023 | Bộ sào thao tác dao cách ly 24 kV - 35 kV mở đứng, dài 8 m (bu lông nhúng kẽm) | Bộ | 1 | 1087573.5585 | 1087573.5585 | Giao HL2
XTP-2243 | 2023-05-31 | DNXK-0884 | KHSX-0884 | 76/23-ĐN | BH014 | Cty Tuấn Ân Đồng Nai | 1 | HH-01A-006 | Dây chì 6K, dài 584 mm | Sợi | 50 | 13545.6637 | 677283.1875
XTP-2243 | 2023-05-31 | DNXK-0884 | KHSX-0884 | 76/23-ĐN | BH014 | Cty Tuấn Ân Đồng Nai | 2 | HH-01A-010 | Dây chì 15K, dài 584 mm | Sợi | 100 | 17297.4623 | 1729746.225
XTP-2243 | 2023-05-31 | DNXK-0884 | KHSX-0884 | 76/23-ĐN | BH014 | Cty Tuấn Ân Đồng Nai | 3 | HH-01A-014 | Dây chì 40K, dài 584 mm | Sợi | 30 | 24682.4888 | 740474.6625
XTP-2243 | 2023-05-31 | DNXK-0884 | KHSX-0884 | 76/23-ĐN | BH014 | Cty Tuấn Ân Đồng Nai | 4 | HH-16A-014 | MCB 2P - 63 A - 6 kA, loại C | Cái | 150 | 49663.1333 | 7449470
XTP-2243 | 2023-05-31 | DNXK-0884 | KHSX-0884 | 76/23-ĐN | BH014 | Cty Tuấn Ân Đồng Nai | 5 | HH-27A-005 | Hộp 1 điện kế cơ, 3 pha - Compositer (boulon vis xi niken) | Cái | 12 | 242691.8785 | 2912302.5416
XTP-2243 | 2023-05-31 | DNXK-0884 | KHSX-0884 | 76/23-ĐN | BH014 | Cty Tuấn Ân Đồng Nai | 6 | HH-28A-007 | Phụ kiện treo hộp 2-4 công tơ 1 pha, 1 công tơ 3 pha lên trụ | Bộ | 12 | 15250.6987 | 183008.3838 | Bỏ hộp
XTP-2243 | 2023-05-31 | DNXK-0884 | KHSX-0884 | 76/23-ĐN | BH014 | Cty Tuấn Ân Đồng Nai | 7 | HH-39A-001 | Hotline 2/0 | Cái | 37 | 67360.6186 | 2492342.8866
XTP-2243 | 2023-05-31 | DNXK-0884 | KHSX-0884 | 76/23-ĐN | BH014 | Cty Tuấn Ân Đồng Nai | 8 | HH-33A-007 | Nối ép đồng nhôm WR-815 | Cái | 70 | 15912.2493 | 1113857.4485
XTP-2244 | 2023-05-31 | DNXK-0883 | KHSX-0883 | 71/23-DN | BH012 | Cty Tuấn Ân Đà Nẵng | 1 | HH-03A-003 | FCO 100 A - 27 kV - 150k kV BIL, sứ (không bass) | Cái | 6 | 814203.6389 | 4885221.8336
XTP-2244 | 2023-05-31 | DNXK-0883 | KHSX-0883 | 71/23-DN | BH012 | Cty Tuấn Ân Đà Nẵng | 2 | HH-03A-015 | Bass FCO | Cái | 6 | 43675.3052 | 262051.831
XTP-2244 | 2023-05-31 | DNXK-0883 | KHSX-0883 | 71/23-DN | BH012 | Cty Tuấn Ân Đà Nẵng | 3 | HH-03A-016 | Cần FCO 100 A - 27 kV | Cái | 2 | 320132.724 | 640265.448
XTP-2244 | 2023-05-31 | DNXK-0883 | KHSX-0883 | 71/23-DN | BH012 | Cty Tuấn Ân Đà Nẵng | 4 | HH-18A-007 | Móc treo cáp ABC 4 x 150 mm2 | Cái | 60 | 11757.9606 | 705477.6364
XTP-2244 | 2023-05-31 | DNXK-0883 | KHSX-0883 | 71/23-DN | BH012 | Cty Tuấn Ân Đà Nẵng | 5 | HH-19A-001 | Nối bọc IPC 16 - 95, vỏ cách điện dày 1 - 3 mm, 4 - 16 / 16 - 95, 1 bu lông M8 nhựa | Cái | 100 | 17404.7344 | 1740473.4426
XTP-2244 | 2023-05-31 | DNXK-0883 | KHSX-0883 | 71/23-DN | BH012 | Cty Tuấn Ân Đà Nẵng | 6 | HH-19A-002 | Nối bọc IPC 35 - 95, vỏ cách điện dày 1 - 3 mm, 6 - 35 / 16 - 95, 1 bu lông M8 nhựa | Cái | 100 | 20404.7344 | 2040473.4426
XTP-2244 | 2023-05-31 | DNXK-0883 | KHSX-0883 | 71/23-DN | BH012 | Cty Tuấn Ân Đà Nẵng | 7 | HH-19A-017 | Nối bọc MV IPC 70 - 95, vỏ cách điện dày 3 - 7 mm, 35 - 70 / 35 - 95, 2 bu lông M10 thép | Cái | 30 | 180771.9207 | 5423157.6224
XTP-2244 | 2023-05-31 | DNXK-0883 | KHSX-0883 | 71/23-DN | BH012 | Cty Tuấn Ân Đà Nẵng | 8 | HH-23A-002 | Hộp phân phối nhỏ 6 MCB (boulon vis xi niken) | Cái | 24 | 180775.2904 | 4338606.9698
XTP-2244 | 2023-05-31 | DNXK-0883 | KHSX-0883 | 71/23-DN | BH012 | Cty Tuấn Ân Đà Nẵng | 9 | HH-31A-010 | Cosse ép Cu-Al 70mm2-N-TA dài 72mm chiều dài ép dây 38mm | Cái | 80 | 18145.373 | 1451629.842
XTP-2244 | 2023-05-31 | DNXK-0883 | KHSX-0883 | 71/23-DN | BH012 | Cty Tuấn Ân Đà Nẵng | 10 | HH-31A-012 | Cosse ép Cu-Al 95mm2-N-TA dài 81mm chiều dài ép dây 42mm | Cái | 40 | 25458.719 | 1018348.7581
XTP-2244 | 2023-05-31 | DNXK-0883 | KHSX-0883 | 71/23-DN | BH012 | Cty Tuấn Ân Đà Nẵng | 11 | HH-40A-008 | Cosse ép Cu 50mm2-N dài 64mm chiều dài ép dây 36mm | Cái | 30 | 11664.6139 | 349938.4159
XTP-2244 | 2023-05-31 | DNXK-0883 | KHSX-0883 | 71/23-DN | BH012 | Cty Tuấn Ân Đà Nẵng | 12 | HH-40A-010 | Cosse ép Cu 70mm2-N dài 72mm chiều dài ép dây 38mm | Cái | 60 | 17944.548 | 1076672.8815
XTP-2244 | 2023-05-31 | DNXK-0883 | KHSX-0883 | 71/23-DN | BH012 | Cty Tuấn Ân Đà Nẵng | 13 | HH-40A-021 | Cosse ép Cu 240mm2-N dài 115mm chiều dài ép dây 58mm | Cái | 20 | 88115.1151 | 1762302.3013
XTP-2244 | 2023-05-31 | DNXK-0883 | KHSX-0883 | 71/23-DN | BH012 | Cty Tuấn Ân Đà Nẵng | 14 | HH-42A-017 | Cosse ép AL 185mm2-2N | Cái | 15 | 12020.95 | 180314.25
XTP-2244 | 2023-05-31 | DNXK-0883 | KHSX-0883 | 71/23-DN | BH012 | Cty Tuấn Ân Đà Nẵng | 15 | HH-42A-018 | Cosse ép AL 240mm2-2N | Cái | 4 | 15006.55 | 60026.2
XTP-2244 | 2023-05-31 | DNXK-0883 | KHSX-0883 | 71/23-DN | BH012 | Cty Tuấn Ân Đà Nẵng | 16 | HH-43A-002 | Cosse ép ACSR 70mm2-N | Cái | 9 | 2824.7863 | 25423.0768
XTP-2245 | 2023-05-31 | DNXK-0763 | KHSX-0763 | 33/23-HN | BH004 | Cty Tuấn Ân Hà Nội | 1 | HH-28A-017 | Dây đai inox 20 x 0.4mm, 1.2 mét | Sợi | 446 | 3478.2281 | 1551289.7388
XTP-2246 | 2023-05-31 | DNXK-0867 | KHSX-0867 | 39/23-HN | BH004 | Cty Tuấn Ân Hà Nội | 1 | HH-35A-005 | Kẹp AC 25 - 150 , 3 boulon | Cái | 1000 | 21174.4308 | 21174430.7992
XTP-2247 | 2023-05-31 | DNXK-0873 | KHSX-0873 | 40/23-HN | BH004 | Cty Tuấn Ân Hà Nội | 1 | HH-16A-019 | MCB 3P - 63 A - 6 kA, loại C | Cái | 38 | 73169.5 | 2780441
XTP-2247 | 2023-05-31 | DNXK-0873 | KHSX-0873 | 40/23-HN | BH004 | Cty Tuấn Ân Hà Nội | 2 | HH-16A-032 | MCB 3P - 100 A - 10 kA, loại C | Cái | 37 | 158595.5 | 5868033.5
XTP-2248 | 2023-05-31 | DNXK-0885 | KHSX-0885 | 77/23-ĐN | BH014 | Cty Tuấn Ân Đồng Nai | 1 | HH-01A-013 | Dây chì 30K, dài 584 mm | Sợi | 50 | 21818.7337 | 1090936.6875
XTP-2248 | 2023-05-31 | DNXK-0885 | KHSX-0885 | 77/23-ĐN | BH014 | Cty Tuấn Ân Đồng Nai | 2 | HH-01A-014 | Dây chì 40K, dài 584 mm | Sợi | 50 | 24682.4888 | 1234124.4375
XTP-2248 | 2023-05-31 | DNXK-0885 | KHSX-0885 | 77/23-ĐN | BH014 | Cty Tuấn Ân Đồng Nai | 3 | HH-01A-016 | Dây chì 50K, dài 584 mm | Sợi | 50 | 29307.8925 | 1465394.625
XTP-2248 | 2023-05-31 | DNXK-0885 | KHSX-0885 | 77/23-ĐN | BH014 | Cty Tuấn Ân Đồng Nai | 4 | HH-33A-007 | Nối ép đồng nhôm WR-815 | Cái | 200 | 15912.2493 | 3182449.8529
XTP-2248 | 2023-05-31 | DNXK-0885 | KHSX-0885 | 77/23-ĐN | BH014 | Cty Tuấn Ân Đồng Nai | 5 | HH-45A-007 | Ống nối ON-ACSR 185mm2 (ống nhôm dài 620mm, ống sắt dài 200mm) | Cái | 1 | 88465.6771 | 88465.6771
XTP-2248 | 2023-05-31 | DNXK-0885 | KHSX-0885 | 77/23-ĐN | BH014 | Cty Tuấn Ân Đồng Nai | 6 | HH-38A-007 | Kẹp quai 4/0 boulon inox, trung thế | Cái | 37 | 112279.5908 | 4154344.8611
XTP-2249 | 2023-05-31 | DNXK-0892 | KHSX-0892 | 542/23-TB | BH003 | Cty Thiết Bị Điện Tuấn Ân | 1 | HH-27A-002 | Hộp 2 điện kế cơ, 1 pha - Compositer (loại nhỏ,boulon vis xi niken) | Cái | 25 | 202466.1041 | 5061652.6013 | Kính thủy
XTP-2249 | 2023-05-31 | DNXK-0892 | KHSX-0892 | 542/23-TB | BH003 | Cty Thiết Bị Điện Tuấn Ân | 2 | HH-28A-007 | Phụ kiện treo hộp 2-4 công tơ 1 pha, 1 công tơ 3 pha lên trụ | Bộ | 25 | 15250.6987 | 381267.4663
XTP-2249 | 2023-05-31 | DNXK-0892 | KHSX-0892 | 542/23-TB | BH003 | Cty Thiết Bị Điện Tuấn Ân | 3 | HH-21A-007 | Ống nối MJPT 50 -50 | Cái | 100 | 6702.95 | 670295
XTP-2250 | 2023-05-31 | DNXK-0809 | KHSX-0809 | 68/23-ĐN | BH014 | Cty Tuấn Ân Đồng Nai | 1 | HH-04A-002 | LA 18 kV - MCOV 15,3 - 10 kA | Cái | 20 | 630285.31 | 12605706.1997
XTP-2251 | 2023-05-31 | DNXK-0805 | KHSX-0805 | 33/23-MT | BH017 | Cty Tuấn Ân Miền Tây | 1 | HH-16A-007 | MCB 1P - 63 A - 6 kA, loại C | Cái | 1960 | 24801.5667 | 48611070.6667
XTP-2252 | 2023-05-31 | DNXK-0893 | KHSX-0893 | 36/23-MT | BH017 | Cty Tuấn Ân Miền Tây | 1 | PA-47A-013 | Giáp níu dây bọc ACD2260-TP, dài 1100mm, 20,1 ÷ 23,5mm (50mm2) | Sợi | 66 | 130267.8795 | 8597680.0441
XTP-2252 | 2023-05-31 | DNXK-0893 | KHSX-0893 | 36/23-MT | BH017 | Cty Tuấn Ân Miền Tây | 2 | PA-47A-018 | Giáp níu dây bọc ACD3080-TP, dài 1350mm, 30,8 ÷ 33,7mm (185mm2) | Sợi | 150 | 202947.1829 | 30442077.4287
XTP-2252 | 2023-05-31 | DNXK-0893 | KHSX-0893 | 36/23-MT | BH017 | Cty Tuấn Ân Miền Tây | 3 | PA-47A-088 | Giáp buộc đầu sứ đôi composite PDLT 3140SC-F, đường kính cáp 31.0 - 37.5mm (185-240mm2), bán dẫn | Bộ | 162 | 50565.13 | 8191551.06
XTP-2252 | 2023-05-31 | DNXK-0893 | KHSX-0893 | 36/23-MT | BH017 | Cty Tuấn Ân Miền Tây | 4 | PA-27A-001 | Hộp 1 điện kế cơ, 1 pha - Compositer (boulon vis xi niken) | Cái | 120 | 82073.7817 | 9848853.8098 | Kính mica
XTP-2252 | 2023-05-31 | DNXK-0893 | KHSX-0893 | 36/23-MT | BH017 | Cty Tuấn Ân Miền Tây | 5 | PA-28A-004 | Phụ kiện treo hộp 1 công tơ 1 pha lên trụ | Bộ | 120 | 15737.7896 | 1888534.7473 | Bỏ hộp
XTP-2252 | 2023-05-31 | DNXK-0893 | KHSX-0893 | 36/23-MT | BH017 | Cty Tuấn Ân Miền Tây | 6 | PA-27A-001 | Hộp 1 điện kế cơ, 1 pha - Compositer (boulon vis xi niken) | Cái | 120 | 82073.7817 | 9848853.8098 | Kính mica
XTP-2253 | 2023-05-31 | DNXK-0894 | KHSX-0894 | 543/23-TB | BH003 | Cty Thiết Bị Điện Tuấn Ân | 1 | HH-09A-016 | Ty Cách điện đứng 24 kV - 35 kV, M20 dài 180 mm | Cái | 200 | 31270.5817 | 6254116.3399
XTP-2254 | 2023-06-01 | DNXK-0872 | KHSX-0872 | 103/23-TV | BH016 | Cty Tuấn Ân Tư vấn Thiết kế | 1 | HH-33A-003 | Nối ép đồng nhôm WR-279 | Cái | 500 | 7749.3824 | 3874691.1836 | Giao trả TBĐ
XTP-2255 | 2023-06-01 | DNXK-0835 | KHSX-0835 | 98/23-TV | BH016 | Cty Tuấn Ân Tư vấn Thiết kế | 1 | PA-47A-085 | Giáp buộc đầu sứ đôi composite PDLT 2175SC-F, đường kính cáp 18.5 - 23.4mm (35-50mm2), bán dẫn | Bộ | 40 | 39164.426 | 1566577.04
XTP-2256 | 2023-06-01 | DNXK-0808 | KHSX-0808 | 491/23-TB | BH003 | Cty Thiết Bị Điện Tuấn Ân | 1 | HH-33A-003 | Nối ép đồng nhôm WR-279 | Cái | 1000 | 7749.3824 | 7749382.3671
XTP-2257 | 2023-06-01 | DNXK-0544 | KHSX-0544 | 306/23-TB | BH003 | Cty Thiết Bị Điện Tuấn Ân | 1 | HH-23B-046 | Hộp phân phối nhỏ 9 cực, thanh chống nắp, thanh pha bằng đồng lá, lắp 4 cosse ép Cu 50 boulon lục giác M8, 9 cosse ép Cu 25, in chữ | Cái | 100 | 288821 | 28882100 | BG 37/2023
XTP-2257 | 2023-06-01 | DNXK-0544 | KHSX-0544 | 306/23-TB | BH003 | Cty Thiết Bị Điện Tuấn Ân | 2 | HH-16A-005 | MCB 1P - 40 A - 6 kA, loại C | Cái | 600 | 23139.3667 | 13883620 | CB loại D. Lắp trong hộp
XTP-2257 | 2023-06-01 | DNXK-0544 | KHSX-0544 | 306/23-TB | BH003 | Cty Thiết Bị Điện Tuấn Ân | 3 | HH-16A-025 | MCB 1P - 80 A - 10 kA, loại C | Cái | 300 | 52218.5 | 15665550 | CB loại D. Lắp trong hộp
XTP-2258 | 2023-06-01 | DNXK-0635 | KHSX-0635 | 352/23-TB | BH003 | Cty Thiết Bị Điện Tuấn Ân | 1 | HH-27B-084 | Hộp 4 điện kế cơ 1 pha - Compositer, loại nhỏ, boulon vít xi niken, thau đầu vào 11 x 14, có nắp che thau đầu vào bít lỗ mặt trên | Cái | 348 | 322103 | 112091844 | Kính Thủy có logo EVNSPC,
XTP-2258 | 2023-06-01 | DNXK-0635 | KHSX-0635 | 352/23-TB | BH003 | Cty Thiết Bị Điện Tuấn Ân | 2 | HH-28A-007 | Phụ kiện treo hộp 2-4 công tơ 1 pha, 1 công tơ 3 pha lên trụ | Bộ | 500 | 15250.6987 | 7625349.326 | PK rời
XTP-2259 | 2023-06-01 | DNXK-0798 | KHSX-0798 | 468/23-TB | BH003 | Cty Thiết Bị Điện Tuấn Ân | 1 | HH-27B-019 | Hộp 6 điện kế cơ 1 pha - Compositer, boulon vít xi niken, thau đầu vào 11 x 14 | Cái | 5 | 356519.4505 | 1782597.2523 | Kính Thủy có logo EVNSPC,
XTP-2259 | 2023-06-01 | DNXK-0798 | KHSX-0798 | 468/23-TB | BH003 | Cty Thiết Bị Điện Tuấn Ân | 2 | HH-28A-009 | Phụ kiện treo hộp 6 công tơ 1 pha lên trụ | Bộ | 100 | 16842.5168 | 1684251.6834 | PK rời
XTP-2260 | 2023-06-01 | DNXK-0575 | KHSX-0575 | 317/23-TB | BH003 | Cty Thiết Bị Điện Tuấn Ân | 1 | HH-27A-002 | Hộp 2 điện kế cơ, 1 pha - Compositer (loại nhỏ,boulon vis xi niken) | Cái | 80 | 202466.1041 | 16197288.3242 | Kính thủy logo EVN SPC
XTP-2260 | 2023-06-01 | DNXK-0575 | KHSX-0575 | 317/23-TB | BH003 | Cty Thiết Bị Điện Tuấn Ân | 2 | HH-28A-007 | Phụ kiện treo hộp 2-4 công tơ 1 pha, 1 công tơ 3 pha lên trụ | Bộ | 80 | 15250.6987 | 1220055.8922 | Bỏ hộp
XTP-2260 | 2023-06-01 | DNXK-0575 | KHSX-0575 | 317/23-TB | BH003 | Cty Thiết Bị Điện Tuấn Ân | 3 | HH-16A-004 | MCB 1P - 32 A - 6 kA, loại C | Cái | 160 | 19869.0867 | 3179053.8667 | Lắp hộp
XTP-2261 | 2023-06-01 | DNXK-0768 | KHSX-0768 | 461/23-TB | BH003 | Cty Thiết Bị Điện Tuấn Ân | 1 | HH-06A-003 | Dao cách ly 3P - 630 A - 24 kV - 150 kV BIL, 2 phương, lắp trên 1 trụ, sứ gốm, ngoài trời | Bộ | 14 | 7742515.721 | 108395220.0942 | Lắp cosse nhôm LTD, Cu 50, và boulon 8x40
XTP-2261 | 2023-06-01 | DNXK-0768 | KHSX-0768 | 461/23-TB | BH003 | Cty Thiết Bị Điện Tuấn Ân | 2 | HH-06A-030 | Thanh chống dao cách ly 3P ngoài trời | Cái | 28 | 41611.2682 | 1165115.5091
XTP-2261 | 2023-06-01 | DNXK-0768 | KHSX-0768 | 461/23-TB | BH003 | Cty Thiết Bị Điện Tuấn Ân | 3 | HH-06A-023 | Bộ sào thao tác dao cách ly 24 kV - 35 kV mở đứng, dài 8 m (bu lông nhúng kẽm) | Bộ | 14 | 1087573.5585 | 15226029.8185
XTP-2261 | 2023-06-01 | DNXK-0768 | KHSX-0768 | 461/23-TB | BH003 | Cty Thiết Bị Điện Tuấn Ân | 4 | HH-05A-010 | Cosse nhôm LTD | Cái | 84 | 70991.1375 | 5963255.5485 | Lắp DS
XTP-2261 | 2023-06-01 | DNXK-0768 | KHSX-0768 | 461/23-TB | BH003 | Cty Thiết Bị Điện Tuấn Ân | 5 | HH-40A-008 | Cosse ép Cu 50mm2-N dài 64mm chiều dài ép dây 36mm | Cái | 14 | 11664.6139 | 163304.5941 | Lắp DS
XTP-2261 | 2023-06-01 | DNXK-0768 | KHSX-0768 | 461/23-TB | BH003 | Cty Thiết Bị Điện Tuấn Ân | 6 | HH-17B-005 | Boulon 8 X 40 + tán + londel nhúng kẽm | Bộ | 14 | 1194.44 | 16722.16 | Lắp DS
XTP-2262 | 2023-06-01 | DNXK-0632 | KHSX-0632 | 351/23-TB | BH003 | Cty Thiết Bị Điện Tuấn Ân | 1 | HH-13A-005 | CT 0,6 kV - 250/5 A - CCX 0,5 - 5 VA, W1=1 | Cái | 95 | 232438.8047 | 22081686.4495
XTP-2263 | 2023-06-01 | DNXK-0793 | KHSX-0793 | 32/23-MT | BH017 | Cty Tuấn Ân Miền Tây | 1 | HH-33A-003 | Nối ép đồng nhôm WR-279 | Cái | 160 | 7749.3824 | 1239901.1787
XTP-2264 | 2023-06-01 | DNXK-2257 | KHSX-2257 | 6/22-NL | BH019 | Cty Năng Lượng Minh Tuấn | 1 | HH-14B-005 | Bộ kết nối SCADA 61850 | Bộ | 7 | 10000000 | 70000000 | Giao ĐL Bến Tre
XTP-2265 | 2023-06-01 | DNXK-1774 | KHSX-1774 | 3/22-NL | BH019 | Cty Năng Lượng Minh Tuấn | 1 | HH-14B-005 | Bộ kết nối SCADA 61850 | Bộ | 3 | 10000000 | 30000000 | Giao kho ĐL Tây Ninh
XTP-2266 | 2023-06-01 | DNXK-0532 | KHSX-0532 | 298/23-TB | BH003 | Cty Thiết Bị Điện Tuấn Ân | 1 | HH-49B-119 | Tấm inox 0,3mm x 500mm x 800mm (304) | Tấm | 200 | 111800 | 22360000
XTP-2267 | 2023-06-01 | DNXK-0667 | KHSX-0667 | 82/23-TV | BH016 | Cty Tuấn Ân Tư vấn Thiết kế | 1 | HH-33A-003 | Nối ép đồng nhôm WR-279 | Cái | 2000 | 7749.3824 | 15498764.7343 | Giao ĐL Bến Tre, ĐH 9 tháng
XTP-2268 | 2023-06-01 | DNXK-0895 | KHSX-0895 | 105/23-TV | BH016 | Cty Tuấn Ân Tư vấn Thiết kế | 1 | HH-01A-010 | Dây chì 15K, dài 584 mm | Sợi | 50 | 17297.4623 | 864873.1125
XTP-2268 | 2023-06-01 | DNXK-0895 | KHSX-0895 | 105/23-TV | BH016 | Cty Tuấn Ân Tư vấn Thiết kế | 2 | HH-01A-014 | Dây chì 40K, dài 584 mm | Sợi | 50 | 24682.4888 | 1234124.4375
XTP-2268 | 2023-06-01 | DNXK-0895 | KHSX-0895 | 105/23-TV | BH016 | Cty Tuấn Ân Tư vấn Thiết kế | 3 | HH-01A-018 | Dây chì 80K, dài 584 mm | Sợi | 20 | 41512.2975 | 830245.95
XTP-2268 | 2023-06-01 | DNXK-0895 | KHSX-0895 | 105/23-TV | BH016 | Cty Tuấn Ân Tư vấn Thiết kế | 4 | HH-01A-019 | Dây chì 100K, dài 584 mm | Sợi | 20 | 46921.6125 | 938432.25
XTP-2268 | 2023-06-01 | DNXK-0895 | KHSX-0895 | 105/23-TV | BH016 | Cty Tuấn Ân Tư vấn Thiết kế | 5 | HH-03A-010 | FCO 100 A - 27 kV - 150 kV BIL, polymer (không bass) | Cái | 20 | 831361.345 | 16627226.8996
XTP-2268 | 2023-06-01 | DNXK-0895 | KHSX-0895 | 105/23-TV | BH016 | Cty Tuấn Ân Tư vấn Thiết kế | 6 | HH-03A-015 | Bass FCO | Cái | 20 | 43675.3052 | 873506.1034
XTP-2268 | 2023-06-01 | DNXK-0895 | KHSX-0895 | 105/23-TV | BH016 | Cty Tuấn Ân Tư vấn Thiết kế | 7 | HH-03A-013 | LBFCO 100 A - 24 kV - 150 kV BIL, polymer (không bass) | Cái | 20 | 1097561.1661 | 21951223.3229
XTP-2268 | 2023-06-01 | DNXK-0895 | KHSX-0895 | 105/23-TV | BH016 | Cty Tuấn Ân Tư vấn Thiết kế | 8 | HH-03A-015 | Bass FCO | Cái | 20 | 43675.3052 | 873506.1034
XTP-2268 | 2023-06-01 | DNXK-0895 | KHSX-0895 | 105/23-TV | BH016 | Cty Tuấn Ân Tư vấn Thiết kế | 9 | HH-05A-006 | Dao cách ly 1P 630 A - 24 kV - 150 kV BIL, polymer, ngoài trời | Cái | 12 | 1212018.6894 | 14544224.2727
XTP-2268 | 2023-06-01 | DNXK-0895 | KHSX-0895 | 105/23-TV | BH016 | Cty Tuấn Ân Tư vấn Thiết kế | 10 | HH-19A-002 | Nối bọc IPC 35 - 95, vỏ cách điện dày 1 - 3 mm, 6 - 35 / 16 - 95, 1 bu lông M8 nhựa | Cái | 1000 | 20404.7344 | 20404734.4262
XTP-2268 | 2023-06-01 | DNXK-0895 | KHSX-0895 | 105/23-TV | BH016 | Cty Tuấn Ân Tư vấn Thiết kế | 11 | HH-19A-005 | Nối bọc IPC 120 - 120, vỏ cách điện dày 1 - 3 mm, 6 - 120 /25 - 120, 2 bu lông M8 nhựa | Cái | 450 | 37773.8689 | 16998240.9836
XTP-2268 | 2023-06-01 | DNXK-0895 | KHSX-0895 | 105/23-TV | BH016 | Cty Tuấn Ân Tư vấn Thiết kế | 12 | HH-30A-017 | Nắp chụp LA màu xanh | Cái | 9 | 22167.3908 | 199506.5172
XTP-2268 | 2023-06-01 | DNXK-0895 | KHSX-0895 | 105/23-TV | BH016 | Cty Tuấn Ân Tư vấn Thiết kế | 13 | HH-30A-018 | Nắp chụp LA màu đỏ | Cái | 9 | 22167.3908 | 199506.5172
XTP-2268 | 2023-06-01 | DNXK-0895 | KHSX-0895 | 105/23-TV | BH016 | Cty Tuấn Ân Tư vấn Thiết kế | 14 | HH-30A-019 | Nắp chụp LA màu vàng | Cái | 9 | 22167.3908 | 199506.5172
XTP-2268 | 2023-06-01 | DNXK-0895 | KHSX-0895 | 105/23-TV | BH016 | Cty Tuấn Ân Tư vấn Thiết kế | 15 | HH-30A-038 | Nắp chụp MBT F170 màu xanh | Cái | 3 | 41848.6188 | 125545.8564
XTP-2268 | 2023-06-01 | DNXK-0895 | KHSX-0895 | 105/23-TV | BH016 | Cty Tuấn Ân Tư vấn Thiết kế | 16 | HH-30A-039 | Nắp chụp MBT F170 màu đỏ | Cái | 3 | 41848.6188 | 125545.8564
XTP-2268 | 2023-06-01 | DNXK-0895 | KHSX-0895 | 105/23-TV | BH016 | Cty Tuấn Ân Tư vấn Thiết kế | 17 | HH-30A-040 | Nắp chụp MBT F170 màu vàng | Cái | 3 | 41848.6188 | 125545.8564
XTP-2268 | 2023-06-01 | DNXK-0895 | KHSX-0895 | 105/23-TV | BH016 | Cty Tuấn Ân Tư vấn Thiết kế | 18 | HH-30A-056 | Nắp chụp cách điện kẹp quai màu xanh | Cái | 4 | 76380.6178 | 305522.4712
XTP-2268 | 2023-06-01 | DNXK-0895 | KHSX-0895 | 105/23-TV | BH016 | Cty Tuấn Ân Tư vấn Thiết kế | 19 | HH-30A-057 | Nắp chụp cách điện kẹp quai màu đỏ | Cái | 4 | 76380.6178 | 305522.4712
XTP-2268 | 2023-06-01 | DNXK-0895 | KHSX-0895 | 105/23-TV | BH016 | Cty Tuấn Ân Tư vấn Thiết kế | 20 | HH-30A-058 | Nắp chụp cách điện kẹp quai màu vàng | Cái | 4 | 76380.6178 | 305522.4712
XTP-2268 | 2023-06-01 | DNXK-0895 | KHSX-0895 | 105/23-TV | BH016 | Cty Tuấn Ân Tư vấn Thiết kế | 21 | HH-46A-002 | Ống nối OL-ACSR 50mm2 dài 130 mm | Cái | 20 | 8613.0688 | 172261.375
XTP-2268 | 2023-06-01 | DNXK-0895 | KHSX-0895 | 105/23-TV | BH016 | Cty Tuấn Ân Tư vấn Thiết kế | 22 | HH-44A-008 | Ống nối OL-AL 240mm2 dài 240mm | Cái | 5 | 33150.7579 | 165753.7896
XTP-2268 | 2023-06-01 | DNXK-0895 | KHSX-0895 | 105/23-TV | BH016 | Cty Tuấn Ân Tư vấn Thiết kế | 23 | PA-47A-008 | Giáp níu dây trần ADG2130, dài 1330mm, 21,29 ÷ 24,05mm (240mm2) | Sợi | 40 | 105216.4182 | 4208656.7284
XTP-2268 | 2023-06-01 | DNXK-0895 | KHSX-0895 | 105/23-TV | BH016 | Cty Tuấn Ân Tư vấn Thiết kế | 24 | PA-47A-084 | Giáp buộc đầu sứ đơn composite PTT 1373SC-F, đường kính cáp 31 - 37.5mm (185-240mm2), bán dẫn | Sợi | 520 | 29108.38 | 15136357.6
XTP-2268 | 2023-06-01 | DNXK-0895 | KHSX-0895 | 105/23-TV | BH016 | Cty Tuấn Ân Tư vấn Thiết kế | 25 | HH-16A-011 | MCB 2P - 32 A - 6 kA, loại C | Cái | 300 | 39241.6133 | 11772484
XTP-2268 | 2023-06-01 | DNXK-0895 | KHSX-0895 | 105/23-TV | BH016 | Cty Tuấn Ân Tư vấn Thiết kế | 26 | HH-16A-012 | MCB 2P - 40 A - 6 kA, loại C | Cái | 40 | 46503.6933 | 1860147.7333
XTP-2269 | 2023-06-01 | DNXK-0725 | KHSX-0725 | 46/23-MB | BH005 | Cty Tuấn Ân Miền Bắc | 1 | HH-04A-006 | LA 48 kV - MCOV 38,5 - 10 kA | Cái | 80 | 1297558.3054 | 103804664.4335
XTP-2270 | 2023-06-01 | DNXK-0897 | KHSX-0897 | 106/23-TV | BH016 | Cty Tuấn Ân Tư vấn Thiết kế | 1 | HH-05A-006 | Dao cách ly 1P 630 A - 24 kV - 150 kV BIL, polymer, ngoài trời | Cái | 15 | 1212018.6894 | 18180280.3408 | Giao ĐL Bến tre
XTP-2270 | 2023-06-01 | DNXK-0897 | KHSX-0897 | 106/23-TV | BH016 | Cty Tuấn Ân Tư vấn Thiết kế | 2 | HH-05A-010 | Cosse nhôm LTD | Cái | 30 | 70991.1375 | 2129734.1245 | Giao ĐL Bến tre
XTP-2270 | 2023-06-01 | DNXK-0897 | KHSX-0897 | 106/23-TV | BH016 | Cty Tuấn Ân Tư vấn Thiết kế | 3 | HH-05A-012 | Phụ kiện lắp DS 1P 24 kV | Bộ | 15 | 71786.4983 | 1076797.474 | Giao ĐL Bến tre
XTP-2271 | 2023-06-01 | DNXK-0882 | KHSX-0882 | 535/23-TB | BH003 | Cty Thiết Bị Điện Tuấn Ân | 1 | PA-47A-018 | Giáp níu dây bọc ACD3080-TP, dài 1350mm, 30,8 ÷ 33,7mm (185mm2) | Sợi | 120 | 202947.1829 | 24353661.943
XTP-2272 | 2023-06-01 | DNXK-0768 | KHSX-0768 | 461/23-TB | BH003 | Cty Thiết Bị Điện Tuấn Ân | 1 | HH-06A-003 | Dao cách ly 3P - 630 A - 24 kV - 150 kV BIL, 2 phương, lắp trên 1 trụ, sứ gốm, ngoài trời | Bộ | 14 | 7742515.721 | 108395220.0942 | Lắp cosse nhôm LTD, Cu 50, và boulon 8x40
XTP-2272 | 2023-06-01 | DNXK-0768 | KHSX-0768 | 461/23-TB | BH003 | Cty Thiết Bị Điện Tuấn Ân | 2 | HH-06A-030 | Thanh chống dao cách ly 3P ngoài trời | Cái | 28 | 41611.2682 | 1165115.5091
XTP-2272 | 2023-06-01 | DNXK-0768 | KHSX-0768 | 461/23-TB | BH003 | Cty Thiết Bị Điện Tuấn Ân | 3 | HH-06A-023 | Bộ sào thao tác dao cách ly 24 kV - 35 kV mở đứng, dài 8 m (bu lông nhúng kẽm) | Bộ | 14 | 1087573.5585 | 15226029.8185
XTP-2272 | 2023-06-01 | DNXK-0768 | KHSX-0768 | 461/23-TB | BH003 | Cty Thiết Bị Điện Tuấn Ân | 4 | HH-05A-010 | Cosse nhôm LTD | Cái | 84 | 70991.1375 | 5963255.5485 | Lắp DS
XTP-2272 | 2023-06-01 | DNXK-0768 | KHSX-0768 | 461/23-TB | BH003 | Cty Thiết Bị Điện Tuấn Ân | 5 | HH-40A-008 | Cosse ép Cu 50mm2-N dài 64mm chiều dài ép dây 36mm | Cái | 14 | 11664.6139 | 163304.5941 | Lắp DS
XTP-2272 | 2023-06-01 | DNXK-0768 | KHSX-0768 | 461/23-TB | BH003 | Cty Thiết Bị Điện Tuấn Ân | 6 | HH-17B-005 | Boulon 8 X 40 + tán + londel nhúng kẽm | Bộ | 14 | 1194.44 | 16722.16 | Lắp DS
XTP-2273 | 2023-06-02 | DNXK-1697 | KHSX-0736 | 189/23-TB | X01 | Xưởng 1 | 1 | HH-16A-005 | MCB 1P - 40 A - 6 kA, loại C | Cái | 2400 | 23139.3667 | 55534480 | CB loại D. Lắp trong hộp
XTP-2273 | 2023-06-02 | DNXK-1697 | KHSX-0736 | 189/23-TB | X01 | Xưởng 1 | 2 | HH-16A-026 | MCB 1P - 100 A - 10 kA, loại C | Cái | 1200 | 52318.5 | 62782200 | CB loại D. Lắp trong hộp
XTP-2274 | 2023-06-02 | DNXK-0632 | KHSX-0632 | 351/23-TB | BH003 | Cty Thiết Bị Điện Tuấn Ân | 1 | HH-40B-134 | Cosse ép Cu 10mm2-N dài 44mm chiều dài ép dây 20mm | Cái | 106 | 3423 | 362838 | BG87
XTP-2275 | 2023-06-02 | DNXK-0792 | KHSX-0792 | 472/23-TB | BH003 | Cty Thiết Bị Điện Tuấn Ân | 1 | HH-19A-012 | Nối bọc IPC 95 - 95, vỏ cách điện dày 1 - 3 mm, 6 - 95 / 25 - 95, 2 bu lông M8 nhôm | Cái | 2100 | 40672.2289 | 85411680.5902
XTP-2276 | 2023-06-02 | DNXK-0633 | KHSX-0633 | 344/23-TB | BH003 | Cty Thiết Bị Điện Tuấn Ân | 1 | HH-27A-024 | Hộp bảo vệ MCB 3 cực nắp mica, có niêm chì | Cái | 800 | 38894.9091 | 31115927.2727 | In năm SX Lên hộp
XTP-2277 | 2023-06-02 | DNXK-0575 | KHSX-0575 | 317/23-TB | BH003 | Cty Thiết Bị Điện Tuấn Ân | 1 | HH-27A-002 | Hộp 2 điện kế cơ, 1 pha - Compositer (loại nhỏ,boulon vis xi niken) | Cái | 288 | 202466.1041 | 58310237.967 | Kính thủy logo EVN SPC
XTP-2277 | 2023-06-02 | DNXK-0575 | KHSX-0575 | 317/23-TB | BH003 | Cty Thiết Bị Điện Tuấn Ân | 2 | HH-28A-007 | Phụ kiện treo hộp 2-4 công tơ 1 pha, 1 công tơ 3 pha lên trụ | Bộ | 288 | 15250.6987 | 4392201.2118 | Bỏ hộp
XTP-2277 | 2023-06-02 | DNXK-0575 | KHSX-0575 | 317/23-TB | BH003 | Cty Thiết Bị Điện Tuấn Ân | 3 | HH-16A-004 | MCB 1P - 32 A - 6 kA, loại C | Cái | 576 | 19869.0867 | 11444593.92 | Lắp hộp
XTP-2278 | 2023-06-02 | DNXK-0635 | KHSX-0635 | 352/23-TB | BH003 | Cty Thiết Bị Điện Tuấn Ân | 1 | HH-27A-021 | Hộp 1 điện kế 3 pha - Compositer (không thau phíp) | Cái | 464 | 191464.7514 | 88839644.6361 | Kính Thủy có logo EVNSPC,
XTP-2278 | 2023-06-02 | DNXK-0635 | KHSX-0635 | 352/23-TB | BH003 | Cty Thiết Bị Điện Tuấn Ân | 2 | HH-28A-007 | Phụ kiện treo hộp 2-4 công tơ 1 pha, 1 công tơ 3 pha lên trụ | Bộ | 464 | 15250.6987 | 7076324.1746 | PK rời
XTP-2279 | 2023-06-02 | DNXK-0815 | KHSX-0815 | 494/23-TB | BH003 | Cty Thiết Bị Điện Tuấn Ân | 1 | HH-17B-023 | Tay thao tác MCCB (320A-630A) | Cái | 10 | 7660 | 76600
XTP-2279 | 2023-06-02 | DNXK-0815 | KHSX-0815 | 494/23-TB | BH003 | Cty Thiết Bị Điện Tuấn Ân | 2 | HH-17B-023 | Tay thao tác MCCB (320A-630A) | Cái | 10 | 7660 | 76600
XTP-2280 | 2023-06-02 | DNXK-0725 | KHSX-0725 | 46/23-MB | BH005 | Cty Tuấn Ân Miền Bắc | 1 | HH-04A-006 | LA 48 kV - MCOV 38,5 - 10 kA | Cái | 77 | 1297558.3054 | 99911989.5172
XTP-2281 | 2023-06-02 | DNXK-0896 | KHSX-0896 | 32/23-NA | BH011 | Cty Tuấn Ân Nghệ An | 1 | HH-06A-020 | Dao cách ly 3P - 630 A - 35 kV - 200 kV BIL, mở ngang, polymer, ngoài trời | Bộ | 1 | 7994443.2607 | 7994443.2607 | Giao hàng tại Hà Nội
XTP-2281 | 2023-06-02 | DNXK-0896 | KHSX-0896 | 32/23-NA | BH011 | Cty Tuấn Ân Nghệ An | 2 | HH-06A-021 | Bộ sào thao tác dao cách ly 24 kV - 35 kV mở ngang, dài 8 m | Bộ | 1 | 835506.8177 | 835506.8177 | Giao hàng tại Hà Nội
XTP-2281 | 2023-06-02 | DNXK-0896 | KHSX-0896 | 32/23-NA | BH011 | Cty Tuấn Ân Nghệ An | 3 | HH-04A-006 | LA 48 kV - MCOV 38,5 - 10 kA | Cái | 3 | 1297558.3054 | 3892674.9163 | Giao hàng tại Hà Nội
XTP-2281 | 2023-06-02 | DNXK-0896 | KHSX-0896 | 32/23-NA | BH011 | Cty Tuấn Ân Nghệ An | 4 | HH-04A-007 | Bass LA | Cái | 3 | 14873.0325 | 44619.0974 | Giao hàng tại Hà Nội
XTP-2282 | 2023-06-02 | DNXK-0886 | KHSX-0886 | 72/23-DN | BH012 | Cty Tuấn Ân Đà Nẵng | 1 | HH-19B-006 | Nối bọc IPC trung thế 300, tiếp địa | Cái | 126 | 233428 | 29411928 | BG12/23-ĐN Đóng lại mã hiệu MV IPC 240-240 Main: 25-240 Tap:ø8-20mm
XTP-2282 | 2023-06-02 | DNXK-0886 | KHSX-0886 | 72/23-DN | BH012 | Cty Tuấn Ân Đà Nẵng | 2 | HH-20A-001 | Mỏ phóng sắt | Cái | 126 | 6905.1613 | 870050.3226 | Giao ĐL Quảng Ngãi
XTP-2282 | 2023-06-02 | DNXK-0886 | KHSX-0886 | 72/23-DN | BH012 | Cty Tuấn Ân Đà Nẵng | 3 | HH-20A-002 | Bar tiếp địa nhôm | Cái | 75 | 35982.7646 | 2698707.3486 | Giao ĐL Quảng Ngãi
XTP-2282 | 2023-06-02 | DNXK-0886 | KHSX-0886 | 72/23-DN | BH012 | Cty Tuấn Ân Đà Nẵng | 4 | HH-35A-004 | Kẹp AC 25 - 150 , 2 boulon | Cái | 3 | 14454.5462 | 43363.6385 | Giao ĐL Quảng Ngãi
XTP-2282 | 2023-06-02 | DNXK-0886 | KHSX-0886 | 72/23-DN | BH012 | Cty Tuấn Ân Đà Nẵng | 5 | HH-20A-002 | Bar tiếp địa nhôm | Cái | 3 | 35982.7646 | 107948.2939 | Giao ĐL Quảng Ngãi
XTP-2282 | 2023-06-02 | DNXK-0886 | KHSX-0886 | 72/23-DN | BH012 | Cty Tuấn Ân Đà Nẵng | 6 | HH-35A-006 | Kẹp AC 25 - 240 , 2 boulon | Cái | 6 | 31259.0624 | 187554.3743 | Giao ĐL Quảng Ngãi
XTP-2282 | 2023-06-02 | DNXK-0886 | KHSX-0886 | 72/23-DN | BH012 | Cty Tuấn Ân Đà Nẵng | 7 | HH-20A-002 | Bar tiếp địa nhôm | Cái | 6 | 35982.7646 | 215896.5879 | Giao ĐL Quảng Ngãi
XTP-2282 | 2023-06-02 | DNXK-0886 | KHSX-0886 | 72/23-DN | BH012 | Cty Tuấn Ân Đà Nẵng | 8 | HH-35A-002 | Kẹp AC 25 - 70 , 2 boulon | Cái | 35 | 8257.85 | 289024.7515 | Giao ĐL Quảng Ngãi
XTP-2282 | 2023-06-02 | DNXK-0886 | KHSX-0886 | 72/23-DN | BH012 | Cty Tuấn Ân Đà Nẵng | 9 | HH-20A-002 | Bar tiếp địa nhôm | Cái | 35 | 35982.7646 | 1259396.7627 | Giao ĐL Quảng Ngãi
XTP-2282 | 2023-06-02 | DNXK-0886 | KHSX-0886 | 72/23-DN | BH012 | Cty Tuấn Ân Đà Nẵng | 10 | HH-35A-002 | Kẹp AC 25 - 70 , 2 boulon | Cái | 15 | 8257.85 | 123867.7506 | Giao ĐL Quảng Ngãi
XTP-2282 | 2023-06-02 | DNXK-0886 | KHSX-0886 | 72/23-DN | BH012 | Cty Tuấn Ân Đà Nẵng | 11 | HH-20A-002 | Bar tiếp địa nhôm | Cái | 15 | 35982.7646 | 539741.4697 | Giao ĐL Quảng Ngãi
XTP-2282 | 2023-06-02 | DNXK-0886 | KHSX-0886 | 72/23-DN | BH012 | Cty Tuấn Ân Đà Nẵng | 12 | HH-19B-006 | Nối bọc IPC trung thế 300, tiếp địa | Cái | 18 | 233428 | 4201704 | BG12/23-ĐN Đóng lại mã hiệu MV IPC 240-240 Main: 25-240 Tap:ø8-20mm
XTP-2282 | 2023-06-02 | DNXK-0886 | KHSX-0886 | 72/23-DN | BH012 | Cty Tuấn Ân Đà Nẵng | 13 | HH-20A-002 | Bar tiếp địa nhôm | Cái | 18 | 35982.7646 | 647689.7637
XTP-2282 | 2023-06-02 | DNXK-0886 | KHSX-0886 | 72/23-DN | BH012 | Cty Tuấn Ân Đà Nẵng | 14 | HH-19B-006 | Nối bọc IPC trung thế 300, tiếp địa | Cái | 41 | 233428 | 9570548 | BG12/23-ĐN Đóng lại mã hiệu MV IPC 240-240 Main: 25-240 Tap:ø8-20mm
XTP-2282 | 2023-06-02 | DNXK-0886 | KHSX-0886 | 72/23-DN | BH012 | Cty Tuấn Ân Đà Nẵng | 15 | HH-20A-002 | Bar tiếp địa nhôm | Cái | 41 | 35982.7646 | 1475293.3506
XTP-2282 | 2023-06-02 | DNXK-0886 | KHSX-0886 | 72/23-DN | BH012 | Cty Tuấn Ân Đà Nẵng | 16 | HH-19B-006 | Nối bọc IPC trung thế 300, tiếp địa | Cái | 15 | 233428 | 3501420 | BG12/23-ĐN Đóng lại mã hiệu MV IPC 240-240 Main: 25-240 Tap:ø8-20mm
XTP-2282 | 2023-06-02 | DNXK-0886 | KHSX-0886 | 72/23-DN | BH012 | Cty Tuấn Ân Đà Nẵng | 17 | HH-20B-005 | Bar tiếp địa nhôm 21-25 | Cái | 15 | 28972.8134 | 434592.201 | BG12/23-ĐN
XTP-2282 | 2023-06-02 | DNXK-0886 | KHSX-0886 | 72/23-DN | BH012 | Cty Tuấn Ân Đà Nẵng | 18 | HH-19B-006 | Nối bọc IPC trung thế 300, tiếp địa | Cái | 8 | 233428 | 1867424 | BG12/23-ĐN Đóng lại mã hiệu MV IPC 240-240 Main: 25-240 Tap:ø8-20mm
XTP-2282 | 2023-06-02 | DNXK-0886 | KHSX-0886 | 72/23-DN | BH012 | Cty Tuấn Ân Đà Nẵng | 19 | HH-20A-002 | Bar tiếp địa nhôm | Cái | 8 | 35982.7646 | 287862.1172
XTP-2282 | 2023-06-02 | DNXK-0886 | KHSX-0886 | 72/23-DN | BH012 | Cty Tuấn Ân Đà Nẵng | 20 | HH-19B-006 | Nối bọc IPC trung thế 300, tiếp địa | Cái | 50 | 233428 | 11671400 | BG12/23-ĐN Đóng lại mã hiệu MV IPC 240-240 Main: 25-240 Tap:ø8-20mm
XTP-2282 | 2023-06-02 | DNXK-0886 | KHSX-0886 | 72/23-DN | BH012 | Cty Tuấn Ân Đà Nẵng | 21 | HH-20A-002 | Bar tiếp địa nhôm | Cái | 90 | 35982.7646 | 3238448.8183
XTP-2282 | 2023-06-02 | DNXK-0886 | KHSX-0886 | 72/23-DN | BH012 | Cty Tuấn Ân Đà Nẵng | 22 | HH-19B-006 | Nối bọc IPC trung thế 300, tiếp địa | Cái | 9 | 233428 | 2100852 | BG12/23-ĐN Đóng lại mã hiệu MV IPC 240-240 Main: 25-240 Tap:ø8-20mm
XTP-2282 | 2023-06-02 | DNXK-0886 | KHSX-0886 | 72/23-DN | BH012 | Cty Tuấn Ân Đà Nẵng | 23 | HH-20A-002 | Bar tiếp địa nhôm | Cái | 9 | 35982.7646 | 323844.8818
XTP-2283 | 2023-06-02 | DNXK-0886 | KHSX-0886 | 72/23-DN | BH012 | Cty Tuấn Ân Đà Nẵng | 1 | HH-20A-003 | Kẹp đấu rẽ TA-CDB 86 34G28 - 35mm2 | Cái | 68 | 81534.4181 | 5544340.4338
XTP-2283 | 2023-06-02 | DNXK-0886 | KHSX-0886 | 72/23-DN | BH012 | Cty Tuấn Ân Đà Nẵng | 2 | HH-20A-007 | Kẹp đấu rẽ TA-CDB 86 117G28 - 120mm2 | Cái | 42 | 90006.5198 | 3780273.8305
XTP-2283 | 2023-06-02 | DNXK-0886 | KHSX-0886 | 72/23-DN | BH012 | Cty Tuấn Ân Đà Nẵng | 3 | HH-20A-009 | Kẹp đấu rẽ TA-CDB 86 182G28 - 185mm2 | Cái | 57 | 103435.2724 | 5895810.5251
XTP-2283 | 2023-06-02 | DNXK-0886 | KHSX-0886 | 72/23-DN | BH012 | Cty Tuấn Ân Đà Nẵng | 4 | HH-20A-010 | Kẹp đấu rẽ TA-CDB 86 228G28 - 240mm2 | Cái | 6 | 117040.8127 | 702244.8762
XTP-2283 | 2023-06-02 | DNXK-0886 | KHSX-0886 | 72/23-DN | BH012 | Cty Tuấn Ân Đà Nẵng | 5 | HH-20A-004 | Kẹp đấu rẽ TA-CDB 86 54G28 - 50mm2 | Cái | 169 | 83928.4196 | 14183902.9083
XTP-2283 | 2023-06-02 | DNXK-0886 | KHSX-0886 | 72/23-DN | BH012 | Cty Tuấn Ân Đà Nẵng | 6 | HH-20A-005 | Kẹp đấu rẽ TA-CDB 86 75G28 - 70mm2 | Cái | 30 | 86142.41 | 2584272.2998
XTP-2283 | 2023-06-02 | DNXK-0886 | KHSX-0886 | 72/23-DN | BH012 | Cty Tuấn Ân Đà Nẵng | 7 | HH-20A-006 | Kẹp đấu rẽ TA-CDB 86 93G28 - 95mm2 | Cái | 15 | 88097.5396 | 1321463.0944
XTP-2283 | 2023-06-02 | DNXK-0886 | KHSX-0886 | 72/23-DN | BH012 | Cty Tuấn Ân Đà Nẵng | 8 | HH-19A-023 | Nối bọc MV IPC 240 - 240, vỏ cách điện dày 3 - 7 mm, 95 - 240 / 95 - 240, 2 bu lông M10 thép | Cái | 15 | 279413.1707 | 4191197.5612 | Đóng lại mã hiệu MV IPC 240-240 Main: 25-240 Tap:25-240
XTP-2283 | 2023-06-02 | DNXK-0886 | KHSX-0886 | 72/23-DN | BH012 | Cty Tuấn Ân Đà Nẵng | 9 | HH-19A-023 | Nối bọc MV IPC 240 - 240, vỏ cách điện dày 3 - 7 mm, 95 - 240 / 95 - 240, 2 bu lông M10 thép | Cái | 126 | 279413.1707 | 35206059.514 | Đóng lại mã hiệu MV IPC 240-240 Main: 25-240 Tap:25-240
XTP-2283 | 2023-06-02 | DNXK-0886 | KHSX-0886 | 72/23-DN | BH012 | Cty Tuấn Ân Đà Nẵng | 10 | HH-19A-023 | Nối bọc MV IPC 240 - 240, vỏ cách điện dày 3 - 7 mm, 95 - 240 / 95 - 240, 2 bu lông M10 thép | Cái | 6 | 279413.1707 | 1676479.0245 | Đóng lại mã hiệu MV IPC 240-240 Main: 25-240 Tap:25-240
XTP-2283 | 2023-06-02 | DNXK-0886 | KHSX-0886 | 72/23-DN | BH012 | Cty Tuấn Ân Đà Nẵng | 11 | HH-19A-023 | Nối bọc MV IPC 240 - 240, vỏ cách điện dày 3 - 7 mm, 95 - 240 / 95 - 240, 2 bu lông M10 thép | Cái | 2 | 279413.1707 | 558826.3415 | Đóng lại mã hiệu MV IPC 240-240 Main: 25-240 Tap:25-240
XTP-2283 | 2023-06-02 | DNXK-0886 | KHSX-0886 | 72/23-DN | BH012 | Cty Tuấn Ân Đà Nẵng | 12 | HH-45A-002 | Ống nối ON-ACSR 50mm2 (ống nhôm dài 390mm, ống sắt dài 120mm) | Cái | 12 | 29544.2879 | 354531.455
XTP-2283 | 2023-06-02 | DNXK-0886 | KHSX-0886 | 72/23-DN | BH012 | Cty Tuấn Ân Đà Nẵng | 13 | HH-45A-007 | Ống nối ON-ACSR 185mm2 (ống nhôm dài 620mm, ống sắt dài 200mm) | Cái | 23 | 88465.6771 | 2034710.574
XTP-2283 | 2023-06-02 | DNXK-0886 | KHSX-0886 | 72/23-DN | BH012 | Cty Tuấn Ân Đà Nẵng | 14 | HH-45A-007 | Ống nối ON-ACSR 185mm2 (ống nhôm dài 620mm, ống sắt dài 200mm) | Cái | 3 | 88465.6771 | 265397.0314
XTP-2283 | 2023-06-02 | DNXK-0886 | KHSX-0886 | 72/23-DN | BH012 | Cty Tuấn Ân Đà Nẵng | 15 | HH-45A-004 | Ống nối ON-ACSR 95mm2 (ống nhôm dài 460mm, ống sắt dài 140mm) | Cái | 4 | 41639.17 | 166556.6802
XTP-2284 | 2023-06-02 | DNXK-0888 | KHSX-0888 | 74/23-DN | BH012 | Cty Tuấn Ân Đà Nẵng | 1 | HH-30A-056 | Nắp chụp cách điện kẹp quai màu xanh | Cái | 1 | 76380.6178 | 76380.6178 | Giao ĐL Quảng Ngãi
XTP-2284 | 2023-06-02 | DNXK-0888 | KHSX-0888 | 74/23-DN | BH012 | Cty Tuấn Ân Đà Nẵng | 2 | HH-30A-057 | Nắp chụp cách điện kẹp quai màu đỏ | Cái | 1 | 76380.6178 | 76380.6178 | Giao ĐL Quảng Ngãi
XTP-2284 | 2023-06-02 | DNXK-0888 | KHSX-0888 | 74/23-DN | BH012 | Cty Tuấn Ân Đà Nẵng | 3 | HH-30A-058 | Nắp chụp cách điện kẹp quai màu vàng | Cái | 1 | 76380.6178 | 76380.6178 | Giao ĐL Quảng Ngãi
XTP-2284 | 2023-06-02 | DNXK-0888 | KHSX-0888 | 74/23-DN | BH012 | Cty Tuấn Ân Đà Nẵng | 4 | HH-30A-038 | Nắp chụp MBT F170 màu xanh | Cái | 48 | 41848.6188 | 2008733.7024 | Giao ĐL Quảng Ngãi
XTP-2284 | 2023-06-02 | DNXK-0888 | KHSX-0888 | 74/23-DN | BH012 | Cty Tuấn Ân Đà Nẵng | 5 | HH-30A-039 | Nắp chụp MBT F170 màu đỏ | Cái | 48 | 41848.6188 | 2008733.7024 | Giao ĐL Quảng Ngãi
XTP-2284 | 2023-06-02 | DNXK-0888 | KHSX-0888 | 74/23-DN | BH012 | Cty Tuấn Ân Đà Nẵng | 6 | HH-30A-040 | Nắp chụp MBT F170 màu vàng | Cái | 47 | 41848.6188 | 1966885.0836 | Giao ĐL Quảng Ngãi
XTP-2284 | 2023-06-02 | DNXK-0888 | KHSX-0888 | 74/23-DN | BH012 | Cty Tuấn Ân Đà Nẵng | 7 | HH-30A-068 | Nắp chụp hạ thế máy biến thế màu đỏ | Cái | 49 | 39264.556 | 1923963.244 | Giao ĐL Quảng Ngãi
XTP-2284 | 2023-06-02 | DNXK-0888 | KHSX-0888 | 74/23-DN | BH012 | Cty Tuấn Ân Đà Nẵng | 8 | HH-30A-069 | Nắp chụp hạ thế máy biến thế màu vàng | Cái | 49 | 39264.556 | 1923963.244 | Giao ĐL Quảng Ngãi
XTP-2284 | 2023-06-02 | DNXK-0888 | KHSX-0888 | 74/23-DN | BH012 | Cty Tuấn Ân Đà Nẵng | 9 | HH-30A-071 | Nắp chụp hạ thế máy biến thế màu xanh | Cái | 50 | 39264.556 | 1963227.8 | Giao ĐL Quảng Ngãi
XTP-2284 | 2023-06-02 | DNXK-0888 | KHSX-0888 | 74/23-DN | BH012 | Cty Tuấn Ân Đà Nẵng | 10 | HH-30A-001 | Nắp chụp LA màu xám | Cái | 21 | 23016.658 | 483349.818 | Giao ĐL Quảng Ngãi
XTP-2284 | 2023-06-02 | DNXK-0888 | KHSX-0888 | 74/23-DN | BH012 | Cty Tuấn Ân Đà Nẵng | 11 | HH-30A-026 | Nắp chụp dưới FCO, LBFCO màu đỏ | Cái | 18 | 53465.0956 | 962371.7208 | Giao ĐL Quảng Ngãi
XTP-2284 | 2023-06-02 | DNXK-0888 | KHSX-0888 | 74/23-DN | BH012 | Cty Tuấn Ân Đà Nẵng | 12 | HH-30A-027 | Nắp chụp dưới FCO, LBFCO màu vàng | Cái | 18 | 53465.0956 | 962371.7208 | Giao ĐL Quảng Ngãi
XTP-2284 | 2023-06-02 | DNXK-0888 | KHSX-0888 | 74/23-DN | BH012 | Cty Tuấn Ân Đà Nẵng | 13 | HH-30A-028 | Nắp chụp dưới FCO, LBFCO màu xanh | Cái | 18 | 53465.0956 | 962371.7208 | Giao ĐL Quảng Ngãi
XTP-2284 | 2023-06-02 | DNXK-0888 | KHSX-0888 | 74/23-DN | BH012 | Cty Tuấn Ân Đà Nẵng | 14 | HH-30A-020 | Nắp chụp trên FCO màu đỏ | Cái | 18 | 67154.1195 | 1208774.151 | Giao ĐL Quảng Ngãi
XTP-2284 | 2023-06-02 | DNXK-0888 | KHSX-0888 | 74/23-DN | BH012 | Cty Tuấn Ân Đà Nẵng | 15 | HH-30A-021 | Nắp chụp trên FCO màu vàng | Cái | 18 | 68799.7886 | 1238396.1944 | Giao ĐL Quảng Ngãi
XTP-2284 | 2023-06-02 | DNXK-0888 | KHSX-0888 | 74/23-DN | BH012 | Cty Tuấn Ân Đà Nẵng | 16 | HH-30A-022 | Nắp chụp trên FCO màu xanh | Cái | 18 | 69024.198 | 1242435.564 | Giao ĐL Quảng Ngãi
XTP-2284 | 2023-06-02 | DNXK-0888 | KHSX-0888 | 74/23-DN | BH012 | Cty Tuấn Ân Đà Nẵng | 17 | HH-28A-026 | Dây đai inox 20 x 0.7mm, 25 mét | Cuộn | 356 | 172905.417 | 61554328.4682 | Giao ĐL Quảng Ngãi
XTP-2284 | 2023-06-02 | DNXK-0888 | KHSX-0888 | 74/23-DN | BH012 | Cty Tuấn Ân Đà Nẵng | 18 | HH-28A-023 | Dây đai inox 20 x 0.7mm, 1 mét | Sợi | 5 | 4186.4463 | 20932.2314 | Giao ĐL Quảng Ngãi
XTP-2284 | 2023-06-02 | DNXK-0888 | KHSX-0888 | 74/23-DN | BH012 | Cty Tuấn Ân Đà Nẵng | 19 | HH-28A-015 | Khóa đai A200 | Cái | 8002 | 820 | 6561640 | Giao ĐL Quảng Ngãi
XTP-2284 | 2023-06-02 | DNXK-0888 | KHSX-0888 | 74/23-DN | BH012 | Cty Tuấn Ân Đà Nẵng | 20 | HH-31A-018 | Cosse ép Cu-Al 185mm2-N-TA dài 106mm chiều dài ép dây 52mm | Cái | 5 | 61964.9462 | 309824.731 | Giao ĐL Quảng Ngãi
XTP-2284 | 2023-06-02 | DNXK-0888 | KHSX-0888 | 74/23-DN | BH012 | Cty Tuấn Ân Đà Nẵng | 21 | HH-31A-020 | Cosse ép Cu-Al 240mm2-N-TA dài 115mm chiều dài ép dây 58mm | Cái | 21 | 86015.9401 | 1806334.7413 | Giao ĐL Quảng Ngãi
XTP-2284 | 2023-06-02 | DNXK-0888 | KHSX-0888 | 74/23-DN | BH012 | Cty Tuấn Ân Đà Nẵng | 22 | HH-31A-010 | Cosse ép Cu-Al 70mm2-N-TA dài 72mm chiều dài ép dây 38mm | Cái | 145 | 18145.373 | 2631079.0887 | Giao ĐL Quảng Ngãi
XTP-2284 | 2023-06-02 | DNXK-0888 | KHSX-0888 | 74/23-DN | BH012 | Cty Tuấn Ân Đà Nẵng | 23 | HH-31A-010 | Cosse ép Cu-Al 70mm2-N-TA dài 72mm chiều dài ép dây 38mm | Cái | 18 | 18145.373 | 326616.7145 | Giao ĐL Quảng Ngãi
XTP-2284 | 2023-06-02 | DNXK-0888 | KHSX-0888 | 74/23-DN | BH012 | Cty Tuấn Ân Đà Nẵng | 24 | HH-31A-012 | Cosse ép Cu-Al 95mm2-N-TA dài 81mm chiều dài ép dây 42mm | Cái | 18 | 25458.719 | 458256.9411 | Giao ĐL Quảng Ngãi
XTP-2285 | 2023-06-02 | DNXK-0888 | KHSX-0888 | 74/23-DN | BH012 | Cty Tuấn Ân Đà Nẵng | 1 | HH-40A-016 | Cosse ép Cu 150mm2-N dài 101mm chiều dài ép dây 52mm | Cái | 14 | 48742.5133 | 682395.1867 | Giao ĐL Quảng Ngãi
XTP-2285 | 2023-06-02 | DNXK-0888 | KHSX-0888 | 74/23-DN | BH012 | Cty Tuấn Ân Đà Nẵng | 2 | HH-40A-018 | Cosse ép Cu 185mm2-N dài 106mm chiều dài ép dây 52mm | Cái | 40 | 63124.9462 | 2524997.8483 | Giao ĐL Quảng Ngãi
XTP-2285 | 2023-06-02 | DNXK-0888 | KHSX-0888 | 74/23-DN | BH012 | Cty Tuấn Ân Đà Nẵng | 3 | HH-40A-021 | Cosse ép Cu 240mm2-N dài 115mm chiều dài ép dây 58mm | Cái | 86 | 88115.1151 | 7577899.8954 | Giao ĐL Quảng Ngãi
XTP-2285 | 2023-06-02 | DNXK-0888 | KHSX-0888 | 74/23-DN | BH012 | Cty Tuấn Ân Đà Nẵng | 4 | HH-40A-006 | Cosse ép Cu 35mm2-N dài 60mm chiều dài ép dây 32mm | Cái | 333 | 7455.6108 | 2482718.4 | Giao ĐL Quảng Ngãi
XTP-2285 | 2023-06-02 | DNXK-0888 | KHSX-0888 | 74/23-DN | BH012 | Cty Tuấn Ân Đà Nẵng | 5 | HH-40A-008 | Cosse ép Cu 50mm2-N dài 64mm chiều dài ép dây 36mm | Cái | 115 | 11664.6139 | 1341430.5944 | Giao ĐL Quảng Ngãi
XTP-2285 | 2023-06-02 | DNXK-0888 | KHSX-0888 | 74/23-DN | BH012 | Cty Tuấn Ân Đà Nẵng | 6 | HH-40A-010 | Cosse ép Cu 70mm2-N dài 72mm chiều dài ép dây 38mm | Cái | 41 | 17944.548 | 735726.469 | Giao ĐL Quảng Ngãi
XTP-2285 | 2023-06-02 | DNXK-0888 | KHSX-0888 | 74/23-DN | BH012 | Cty Tuấn Ân Đà Nẵng | 7 | HH-40A-012 | Cosse ép Cu 95mm2-N dài 81mm chiều dài ép dây 42mm | Cái | 80 | 25718.719 | 2057497.5161 | Giao ĐL Quảng Ngãi
XTP-2285 | 2023-06-02 | DNXK-0888 | KHSX-0888 | 74/23-DN | BH012 | Cty Tuấn Ân Đà Nẵng | 8 | HH-31A-010 | Cosse ép Cu-Al 70mm2-N-TA dài 72mm chiều dài ép dây 38mm | Cái | 60 | 18145.373 | 1088722.3815 | Giao ĐL Quảng Ngãi
XTP-2285 | 2023-06-02 | DNXK-0888 | KHSX-0888 | 74/23-DN | BH012 | Cty Tuấn Ân Đà Nẵng | 9 | HH-31A-012 | Cosse ép Cu-Al 95mm2-N-TA dài 81mm chiều dài ép dây 42mm | Cái | 509 | 25458.719 | 12958487.9463 | Giao ĐL Quảng Ngãi
XTP-2285 | 2023-06-02 | DNXK-0888 | KHSX-0888 | 74/23-DN | BH012 | Cty Tuấn Ân Đà Nẵng | 10 | HH-42A-007 | Cosse ép AL 185mm2-N | Cái | 21 | 8389.5286 | 176180.1 | Giao ĐL Quảng Ngãi
XTP-2285 | 2023-06-02 | DNXK-0888 | KHSX-0888 | 74/23-DN | BH012 | Cty Tuấn Ân Đà Nẵng | 11 | HH-42A-012 | Cosse ép AL 50mm2-2N | Cái | 12 | 3303.0208 | 39636.25 | Giao ĐL Quảng Ngãi
XTP-2285 | 2023-06-02 | DNXK-0888 | KHSX-0888 | 74/23-DN | BH012 | Cty Tuấn Ân Đà Nẵng | 12 | HH-42A-007 | Cosse ép AL 185mm2-N | Cái | 9 | 8389.5286 | 75505.7571 | Giao ĐL Quảng Ngãi
XTP-2285 | 2023-06-02 | DNXK-0888 | KHSX-0888 | 74/23-DN | BH012 | Cty Tuấn Ân Đà Nẵng | 13 | HH-42A-017 | Cosse ép AL 185mm2-2N | Cái | 75 | 12020.95 | 901571.25 | Giao ĐL Quảng Ngãi
XTP-2285 | 2023-06-02 | DNXK-0888 | KHSX-0888 | 74/23-DN | BH012 | Cty Tuấn Ân Đà Nẵng | 14 | HH-42A-018 | Cosse ép AL 240mm2-2N | Cái | 144 | 15006.55 | 2160943.2 | Giao ĐL Quảng Ngãi
XTP-2285 | 2023-06-02 | DNXK-0888 | KHSX-0888 | 74/23-DN | BH012 | Cty Tuấn Ân Đà Nẵng | 15 | HH-42A-013 | Cosse ép AL 70mm2-2N | Cái | 18 | 3914.16 | 70454.8793 | Giao ĐL Quảng Ngãi
XTP-2285 | 2023-06-02 | DNXK-0888 | KHSX-0888 | 74/23-DN | BH012 | Cty Tuấn Ân Đà Nẵng | 16 | HH-01A-008 | Dây chì 10K, dài 584 mm | Sợi | 39 | 16091.2237 | 627557.7262 | Giao ĐL Quảng Ngãi
XTP-2285 | 2023-06-02 | DNXK-0888 | KHSX-0888 | 74/23-DN | BH012 | Cty Tuấn Ân Đà Nẵng | 17 | HH-01A-010 | Dây chì 15K, dài 584 mm | Sợi | 9 | 17297.4623 | 155677.1603 | Giao ĐL Quảng Ngãi
XTP-2285 | 2023-06-02 | DNXK-0888 | KHSX-0888 | 74/23-DN | BH012 | Cty Tuấn Ân Đà Nẵng | 18 | HH-01A-003 | Dây chì 3K, dài 584 mm | Sợi | 8 | 13545.6637 | 108365.31 | Giao ĐL Quảng Ngãi
XTP-2285 | 2023-06-02 | DNXK-0888 | KHSX-0888 | 74/23-DN | BH012 | Cty Tuấn Ân Đà Nẵng | 19 | HH-01A-006 | Dây chì 6K, dài 584 mm | Sợi | 63 | 13545.6637 | 853376.8162 | Giao ĐL Quảng Ngãi
XTP-2285 | 2023-06-02 | DNXK-0888 | KHSX-0888 | 74/23-DN | BH012 | Cty Tuấn Ân Đà Nẵng | 20 | HH-39A-002 | Hotline 4/0 | Cái | 26 | 112518.483 | 2925480.5585 | Giao ĐL Quảng Ngãi
XTP-2285 | 2023-06-02 | DNXK-0888 | KHSX-0888 | 74/23-DN | BH012 | Cty Tuấn Ân Đà Nẵng | 21 | HH-38A-006 | Kẹp quai 2/0 boulon inox, trung thế | Cái | 3 | 94389.084 | 283167.2519 | Giao ĐL Quảng Ngãi
XTP-2285 | 2023-06-02 | DNXK-0888 | KHSX-0888 | 74/23-DN | BH012 | Cty Tuấn Ân Đà Nẵng | 22 | HH-38A-007 | Kẹp quai 4/0 boulon inox, trung thế | Cái | 44 | 112279.5908 | 4940301.9969 | Giao ĐL Quảng Ngãi
XTP-2286 | 2023-06-02 | DNXK-0890 | KHSX-0890 | 76/23-DN | BH012 | Cty Tuấn Ân Đà Nẵng | 1 | PA-47A-103 | Giáp buộc lõi thép SDLT 2785-F dùng cho dây bọc cách điện đường kinh dây dẫn 27,9-30,9mm | Sợi | 279 | 11038.0284 | 3079609.9167
XTP-2286 | 2023-06-02 | DNXK-0890 | KHSX-0890 | 76/23-DN | BH012 | Cty Tuấn Ân Đà Nẵng | 2 | PA-47A-012 | Giáp níu dây bọc ADG2450-HC, dài 1390mm, 24,1 ÷ 28,1mm (185-240mm2) | Sợi | 98 | 179352.2275 | 17576518.2903
XTP-2286 | 2023-06-02 | DNXK-0890 | KHSX-0890 | 76/23-DN | BH012 | Cty Tuấn Ân Đà Nẵng | 3 | PA-47A-012 | Giáp níu dây bọc ADG2450-HC, dài 1390mm, 24,1 ÷ 28,1mm (185-240mm2) | Sợi | 39 | 179352.2275 | 6994736.8706
XTP-2286 | 2023-06-02 | DNXK-0890 | KHSX-0890 | 76/23-DN | BH012 | Cty Tuấn Ân Đà Nẵng | 4 | PA-47A-009 | Giáp níu dây bọc ADG1660-HC, dài 1100mm, 15,1 ÷ 18,4mm (50mm2) | Sợi | 134 | 94782.954 | 12700915.8425
XTP-2286 | 2023-06-02 | DNXK-0890 | KHSX-0890 | 76/23-DN | BH012 | Cty Tuấn Ân Đà Nẵng | 5 | PA-47A-010 | Giáp níu dây bọc ADG1880-HC, dài 1200mm, 18,5 ÷ 21,6mm (70-95mm2) | Sợi | 276 | 121139.3062 | 33434448.5173
XTP-2286 | 2023-06-02 | DNXK-0890 | KHSX-0890 | 76/23-DN | BH012 | Cty Tuấn Ân Đà Nẵng | 6 | PA-47A-010 | Giáp níu dây bọc ADG1880-HC, dài 1200mm, 18,5 ÷ 21,6mm (70-95mm2) | Sợi | 21 | 121139.3062 | 2543925.4307
XTP-2286 | 2023-06-02 | DNXK-0890 | KHSX-0890 | 76/23-DN | BH012 | Cty Tuấn Ân Đà Nẵng | 7 | HH-20B-011 | Khoá néo ép dây AC/ XLPE- 50mm2 | Cái | 12 | 80192.2799 | 962307.3584 | BG10/23-DN
XTP-2286 | 2023-06-02 | DNXK-0890 | KHSX-0890 | 76/23-DN | BH012 | Cty Tuấn Ân Đà Nẵng | 8 | HH-20B-007 | Khoá néo ép dây AC/ XLPE- 185mm2 | Cái | 57 | 100433.9348 | 5724734.2833 | BG10/23-DN
XTP-2286 | 2023-06-02 | DNXK-0890 | KHSX-0890 | 76/23-DN | BH012 | Cty Tuấn Ân Đà Nẵng | 9 | HH-20B-004 | Khoá néo ép dây AC/ XLPE- 70mm2 | Cái | 34 | 61679.5112 | 2097103.3807 | BG10/23-DN
XTP-2287 | 2023-06-02 | DNXK-0901 | KHSX-0901 | 544/23-TB | BH003 | Cty Thiết Bị Điện Tuấn Ân | 1 | HH-03A-001 | FCO 100 A - 24 kV - 125 kV BIL, sứ (không bass) | Cái | 30 | 752921.3789 | 22587641.3681
XTP-2287 | 2023-06-02 | DNXK-0901 | KHSX-0901 | 544/23-TB | BH003 | Cty Thiết Bị Điện Tuấn Ân | 2 | HH-03A-015 | Bass FCO | Cái | 30 | 43675.3052 | 1310259.1551
XTP-2287 | 2023-06-02 | DNXK-0901 | KHSX-0901 | 544/23-TB | BH003 | Cty Thiết Bị Điện Tuấn Ân | 3 | HH-40A-023 | Cosse ép Cu 300mm2-N dài 130mm chiều dài ép dây 70mm | Cái | 126 | 121906.6167 | 15360233.7
XTP-2288 | 2023-06-02 | DNXK-0902 | KHSX-0902 | 545/23-TB | BH003 | Cty Thiết Bị Điện Tuấn Ân | 1 | HH-08A-001 | Dao cắt có tải trong dầu 3P - 630 A - 24 kV - 150 kV BIL, polymer, ngoài trời | Bộ | 8 | 8650718.7311 | 69205749.8489
XTP-2288 | 2023-06-02 | DNXK-0902 | KHSX-0902 | 545/23-TB | BH003 | Cty Thiết Bị Điện Tuấn Ân | 2 | HH-08A-005 | Giá lắp dao cắt có tải trong dầu 24 kV , bên hông trụ 1 trụ không lỗ | Bộ | 8 | 584787.5893 | 4678300.7146
XTP-2288 | 2023-06-02 | DNXK-0902 | KHSX-0902 | 545/23-TB | BH003 | Cty Thiết Bị Điện Tuấn Ân | 3 | HH-08A-012 | Bộ sào thao tác dao cắt có tải trong dầu 24 kV - 35 kV, dài 8 m | Bộ | 8 | 989548.9113 | 7916391.2906
XTP-2288 | 2023-06-02 | DNXK-0902 | KHSX-0902 | 545/23-TB | BH003 | Cty Thiết Bị Điện Tuấn Ân | 4 | HH-36A-007 | Kẹp dừng 50 - 240mm2, loại cong 4U dây bọc | Cái | 6 | 90625.1515 | 543750.9091
XTP-2289 | 2023-06-02 | DNXK-0898 | KHSX-0898 | 107/23-TV | BH016 | Cty Tuấn Ân Tư vấn Thiết kế | 1 | HH-16A-004 | MCB 1P - 32 A - 6 kA, loại C | Cái | 1000 | 19869.0867 | 19869086.6667 | Giao ĐL Vũng Tàu
XTP-2289 | 2023-06-02 | DNXK-0898 | KHSX-0898 | 107/23-TV | BH016 | Cty Tuấn Ân Tư vấn Thiết kế | 2 | HH-16A-011 | MCB 2P - 32 A - 6 kA, loại C | Cái | 100 | 39241.6133 | 3924161.3333 | Giao ĐL Vũng Tàu
XTP-2290 | 2023-06-02 | DNXK-0000 | KHSX-0906 |  | PKD | Phòng kinh doanh | 1 | PA-42A-003 | Cosse ép AL 70mm2-N | Cái | 12 | 2642.6016 | 31711.2187 | Xuất chuyển mã HH-42A-003
XTP-2291 | 2023-06-02 | DNXK-0904 | KHSX-0904 | 108/23-TV | BH016 | Cty Tuấn Ân Tư vấn Thiết kế | 1 | PA-47A-019 | Giáp níu dây bọc ACD3485-TP, dài 1390mm, 33,8 ÷ 37,5mm (240mm2) | Sợi | 33 | 232144.5987 | 7660771.756 | Chiều Xe TTL ghé lấy
XTP-2291 | 2023-06-02 | DNXK-0904 | KHSX-0904 | 108/23-TV | BH016 | Cty Tuấn Ân Tư vấn Thiết kế | 2 | PA-47A-080 | Giáp buộc cổ sứ đôi composite PDST 3150SC-C, đường kính cáp 31.0- 37.5mm (185 -240mm2), bán dẫn | Bộ | 90 | 51566.354 | 4640971.86 | Chiều Xe TTL ghé lấy
XTP-2292 | 2023-06-02 | DNXK-0905 | KHSX-0905 | 109/23-TV | BH016 | Cty Tuấn Ân Tư vấn Thiết kế | 1 | HH-14A-003 | LBS 630A - 24KV - SF6 thao tác bằng sào | Cái | 2 | 45576652.2702 | 91153304.5404 | Qua tuần xe TTL ghé lấy
XTP-2292 | 2023-06-02 | DNXK-0905 | KHSX-0905 | 109/23-TV | BH016 | Cty Tuấn Ân Tư vấn Thiết kế | 2 | HH-40A-046 | Cosse ép Cu 240mm2-2N dài 160mm chiều dài ép dây 58mm | Cái | 12 | 119839.8386 | 1438078.0637 | Qua tuần xe TTL ghé lấy
XTP-2293 | 2023-06-02 | DNXK-0906 | KHSX-0906 | 110/23-TV | BH016 | Cty Tuấn Ân Tư vấn Thiết kế | 1 | HH-04A-003 | LA 21 kV - MCOV 17,0 - 10 kA | Cái | 3 | 757698.9663 | 2273096.899 | Xe Phước Mỹ ghé lấy
XTP-2293 | 2023-06-02 | DNXK-0906 | KHSX-0906 | 110/23-TV | BH016 | Cty Tuấn Ân Tư vấn Thiết kế | 2 | HH-42A-002 | Cosse ép AL 50mm2-N | Cái | 12 | 2286.3333 | 27436 | Xe Phước Mỹ ghé lấy
XTP-2293 | 2023-06-02 | DNXK-0906 | KHSX-0906 | 110/23-TV | BH016 | Cty Tuấn Ân Tư vấn Thiết kế | 3 | HH-42A-003 | Cosse ép AL 70mm2-N | Cái | 12 | 2642.6016 | 31711.2187 | Xe Phước Mỹ ghé lấy - Lấy hàng Poly
XTP-2294 | 2023-06-02 | DNXK-0907 | KHSX-0907 | 111/23-TV | BH016 | Cty Tuấn Ân Tư vấn Thiết kế | 1 | HH-20A-010 | Kẹp đấu rẽ TA-CDB 86 228G28 - 240mm2 | Cái | 18 | 117040.8127 | 2106734.6287
XTP-2294 | 2023-06-02 | DNXK-0907 | KHSX-0907 | 111/23-TV | BH016 | Cty Tuấn Ân Tư vấn Thiết kế | 2 | HH-20A-009 | Kẹp đấu rẽ TA-CDB 86 182G28 - 185mm2 | Cái | 4 | 103435.2724 | 413741.0895
XTP-2294 | 2023-06-02 | DNXK-0907 | KHSX-0907 | 111/23-TV | BH016 | Cty Tuấn Ân Tư vấn Thiết kế | 3 | HH-20A-003 | Kẹp đấu rẽ TA-CDB 86 34G28 - 35mm2 | Cái | 8 | 81534.4181 | 652275.3452
XTP-2294 | 2023-06-02 | DNXK-0907 | KHSX-0907 | 111/23-TV | BH016 | Cty Tuấn Ân Tư vấn Thiết kế | 4 | PA-47A-012 | Giáp níu dây bọc ADG2450-HC, dài 1390mm, 24,1 ÷ 28,1mm (185-240mm2) | Sợi | 45 | 179352.2275 | 8070850.2353
XTP-2294 | 2023-06-02 | DNXK-0907 | KHSX-0907 | 111/23-TV | BH016 | Cty Tuấn Ân Tư vấn Thiết kế | 5 | PA-47A-010 | Giáp níu dây bọc ADG1880-HC, dài 1200mm, 18,5 ÷ 21,6mm (70-95mm2) | Sợi | 30 | 121139.3062 | 3634179.1867
XTP-2294 | 2023-06-02 | DNXK-0907 | KHSX-0907 | 111/23-TV | BH016 | Cty Tuấn Ân Tư vấn Thiết kế | 6 | HH-31A-038 | Cosse ép Cu-Al 120mm2-2N-TA dài 131mm chiều dài ép dây 42mm | Cái | 15 | 48699.7408 | 730496.1114
XTP-2294 | 2023-06-02 | DNXK-0907 | KHSX-0907 | 111/23-TV | BH016 | Cty Tuấn Ân Tư vấn Thiết kế | 7 | HH-04A-003 | LA 21 kV - MCOV 17,0 - 10 kA | Cái | 30 | 757698.9663 | 22730968.9901
XTP-2295 | 2023-06-02 | DNXK-0633 | KHSX-0633 | 344/23-TB | BH003 | Cty Thiết Bị Điện Tuấn Ân | 1 | HH-16A-031 | MCB 3P - 80 A - 10 kA, loại C | Cái | 300 | 157815.5 | 47344650 | CB Loại B
XTP-2296 | 2023-06-02 | DNXK-0826 | KHSX-0826 | 509/23-TB | BH003 | Cty Thiết Bị Điện Tuấn Ân | 1 | HH-06A-003 | Dao cách ly 3P - 630 A - 24 kV - 150 kV BIL, 2 phương, lắp trên 1 trụ, sứ gốm, ngoài trời | Bộ | 4 | 7742515.721 | 30970062.8841
XTP-2297 | 2023-06-02 | DNXK-0831 | KHSX-0831 | 513/23-TB | BH003 | Cty Thiết Bị Điện Tuấn Ân | 1 | HH-06A-003 | Dao cách ly 3P - 630 A - 24 kV - 150 kV BIL, 2 phương, lắp trên 1 trụ, sứ gốm, ngoài trời | Bộ | 3 | 7742515.721 | 23227547.163
XTP-2298 | 2023-06-02 | DNXK-0903 | KHSX-0903 | 123/23-PA | BH018 | Cty Polymer Alpha | 1 | PA-24A-001 | Băng keo cách điện 9 mét | Cuộn | 5 | 65283 | 326415 | Trả hàng Tư vấn
XTP-2299 | 2023-06-02 | DNXK-0908 | KHSX-0908 | 125/23-PA | BH018 | Cty Polymer Alpha | 1 | PA-47A-104 | Giáp buộc lõi thép SDLT 3140-F dùng cho dây bọc cách điện đường kính dây dẫn 31,0-37,5mm | Sợi | 600 | 15170.5545 | 9102332.6793
XTP-2300 | 2023-06-02 | DNXK-0909 | KHSX-0909 | 126/23-PA | BH018 | Cty Polymer Alpha | 1 | HH-09A-012 | Cách điện đứng 24 kV - 780, polymer có kẹp (không ty) | Cái | 94 | 192587.0409 | 18103181.8406
XTP-2300 | 2023-06-02 | DNXK-0909 | KHSX-0909 | 126/23-PA | BH018 | Cty Polymer Alpha | 2 | HH-20A-006 | Kẹp đấu rẽ TA-CDB 86 93G28 - 95mm2 | Cái | 9 | 88097.5396 | 792877.8566
XTP-2300 | 2023-06-02 | DNXK-0909 | KHSX-0909 | 126/23-PA | BH018 | Cty Polymer Alpha | 3 | HH-31A-012 | Cosse ép Cu-Al 95mm2-N-TA dài 81mm chiều dài ép dây 42mm | Cái | 3 | 25458.719 | 76376.1569
XTP-2300 | 2023-06-02 | DNXK-0909 | KHSX-0909 | 126/23-PA | BH018 | Cty Polymer Alpha | 4 | HH-09A-004 | Chuỗi treo 24 kV - 70 kN, polymer | Cái | 17 | 150515.707 | 2558767.0189
XTP-2300 | 2023-06-02 | DNXK-0909 | KHSX-0909 | 126/23-PA | BH018 | Cty Polymer Alpha | 5 | HH-09A-016 | Ty Cách điện đứng 24 kV - 35 kV, M20 dài 180 mm | Cái | 94 | 31270.5817 | 2939434.6797
XTP-2300 | 2023-06-02 | DNXK-0909 | KHSX-0909 | 126/23-PA | BH018 | Cty Polymer Alpha | 6 | HH-20A-002 | Bar tiếp địa nhôm | Cái | 3 | 35982.7646 | 107948.2939
XTP-2300 | 2023-06-02 | DNXK-0909 | KHSX-0909 | 126/23-PA | BH018 | Cty Polymer Alpha | 7 | HH-40A-006 | Cosse ép Cu 35mm2-N dài 60mm chiều dài ép dây 32mm | Cái | 20 | 7455.6108 | 149112.2162
XTP-2301 | 2023-06-02 | DNXK-0910 | KHSX-0910 | 78/23-ĐN | BH014 | Cty Tuấn Ân Đồng Nai | 1 | HH-16A-014 | MCB 2P - 63 A - 6 kA, loại C | Cái | 150 | 49663.1333 | 7449470
XTP-2301 | 2023-06-02 | DNXK-0910 | KHSX-0910 | 78/23-ĐN | BH014 | Cty Tuấn Ân Đồng Nai | 2 | HH-28A-015 | Khóa đai A200 | Cái | 500 | 820 | 410000
XTP-2301 | 2023-06-02 | DNXK-0910 | KHSX-0910 | 78/23-ĐN | BH014 | Cty Tuấn Ân Đồng Nai | 3 | HH-33A-007 | Nối ép đồng nhôm WR-815 | Cái | 100 | 15912.2493 | 1591224.9265
XTP-2301 | 2023-06-02 | DNXK-0910 | KHSX-0910 | 78/23-ĐN | BH014 | Cty Tuấn Ân Đồng Nai | 4 | PA-47A-013 | Giáp níu dây bọc ACD2260-TP, dài 1100mm, 20,1 ÷ 23,5mm (50mm2) | Sợi | 50 | 130267.8795 | 6513393.9728
XTP-2302 | 2023-06-03 | DNXK-0633 | KHSX-0633 | 344/23-TB | BH003 | Cty Thiết Bị Điện Tuấn Ân | 1 | HH-16A-031 | MCB 3P - 80 A - 10 kA, loại C | Cái | 300 | 157815.5 | 47344650 | CB Loại B
XTP-2302 | 2023-06-03 | DNXK-0633 | KHSX-0633 | 344/23-TB | BH003 | Cty Thiết Bị Điện Tuấn Ân | 2 | HH-27A-024 | Hộp bảo vệ MCB 3 cực nắp mica, có niêm chì | Cái | 200 | 38894.9091 | 7778981.8182 | In năm SX Lên hộp
XTP-2303 | 2023-06-03 | DNXK-0792 | KHSX-0792 | 472/23-TB | BH003 | Cty Thiết Bị Điện Tuấn Ân | 1 | HH-19A-012 | Nối bọc IPC 95 - 95, vỏ cách điện dày 1 - 3 mm, 6 - 95 / 25 - 95, 2 bu lông M8 nhôm | Cái | 1857 | 40672.2289 | 75528328.979
XTP-2304 | 2023-06-03 | DNXK-0820 | KHSX-0820 | 504/23-TB | BH003 | Cty Thiết Bị Điện Tuấn Ân | 1 | HH-19A-012 | Nối bọc IPC 95 - 95, vỏ cách điện dày 1 - 3 mm, 6 - 95 / 25 - 95, 2 bu lông M8 nhôm | Cái | 425 | 40672.2289 | 17285697.2623
XTP-2305 | 2023-06-03 | DNXK-0376 | KHSX-0376 | 213/23-TB | BH003 | Cty Thiết Bị Điện Tuấn Ân | 1 | HH-19A-012 | Nối bọc IPC 95 - 95, vỏ cách điện dày 1 - 3 mm, 6 - 95 / 25 - 95, 2 bu lông M8 nhôm | Cái | 620 | 40672.2289 | 25216781.8885
XTP-2306 | 2023-06-03 | DNXK-0635 | KHSX-0635 | 352/23-TB | BH003 | Cty Thiết Bị Điện Tuấn Ân | 1 | HH-27B-084 | Hộp 4 điện kế cơ 1 pha - Compositer, loại nhỏ, boulon vít xi niken, thau đầu vào 11 x 14, có nắp che thau đầu vào bít lỗ mặt trên | Cái | 152 | 322103 | 48959656 | Kính Thủy có logo EVNSPC,
XTP-2307 | 2023-06-03 | DNXK-0366 | KHSX-0366 | 189/23-TB | BH003 | Cty Thiết Bị Điện Tuấn Ân | 1 | HH-23B-013 | Hộp phân phối nhỏ 9 cực, thanh pha bằng đồng lá lắp 3 cosse ép Cu 50, 1 thanh trung tính lắp 1 cosse ép Cu 50 ở giữa, 9 cosse ép Cu 25, in chữ | Cái | 400 | 253619.2167 | 101447686.692 | BG 212/2022
XTP-2307 | 2023-06-03 | DNXK-0366 | KHSX-0366 | 189/23-TB | BH003 | Cty Thiết Bị Điện Tuấn Ân | 2 | HH-16A-005 | MCB 1P - 40 A - 6 kA, loại C | Cái | 2400 | 23139.3667 | 55534480 | CB loại D. Lắp trong hộp
XTP-2307 | 2023-06-03 | DNXK-0366 | KHSX-0366 | 189/23-TB | BH003 | Cty Thiết Bị Điện Tuấn Ân | 3 | HH-16A-026 | MCB 1P - 100 A - 10 kA, loại C | Cái | 1200 | 52318.5 | 62782200 | CB loại D. Lắp trong hộp
XTP-2308 | 2023-06-03 | DNXK-0683 | KHSX-0683 | 393/23-TB | BH003 | Cty Thiết Bị Điện Tuấn Ân | 1 | HH-27A-002 | Hộp 2 điện kế cơ, 1 pha - Compositer (loại nhỏ,boulon vis xi niken) | Cái | 70 | 202466.1041 | 14172627.2836 | BG 85/2023, kính thủy, có logo EVNSPC
XTP-2308 | 2023-06-03 | DNXK-0683 | KHSX-0683 | 393/23-TB | BH003 | Cty Thiết Bị Điện Tuấn Ân | 2 | HH-49B-003 | Phí in chữ | Cái | 70 | 406.8531 | 28479.7149 | In mã hiệu "EVN SPC" HC-2", "PC NINH THUẬN-2023", "HỘP 2 CÔNG TƠ 1 PHA 220V - 3(9)A ĐẾN 10(40)A"
XTP-2308 | 2023-06-03 | DNXK-0683 | KHSX-0683 | 393/23-TB | BH003 | Cty Thiết Bị Điện Tuấn Ân | 3 | HH-28A-007 | Phụ kiện treo hộp 2-4 công tơ 1 pha, 1 công tơ 3 pha lên trụ | Bộ | 70 | 15250.6987 | 1067548.9056 | BG 85/2023
XTP-2309 | 2023-06-03 | DNXK-0202 | KHSX-0202 | 102/23-TB | BH003 | Cty Thiết Bị Điện Tuấn Ân | 1 | HH-06A-003 | Dao cách ly 3P - 630 A - 24 kV - 150 kV BIL, 2 phương, lắp trên 1 trụ, sứ gốm, ngoài trời | Bộ | 1 | 7742515.721 | 7742515.721 | điều chỉnh mã hàng
XTP-2309 | 2023-06-03 | DNXK-0202 | KHSX-0202 | 102/23-TB | BH003 | Cty Thiết Bị Điện Tuấn Ân | 2 | HH-06A-030 | Thanh chống dao cách ly 3P ngoài trời | Cái | 2 | 41611.2682 | 83222.5364
XTP-2309 | 2023-06-03 | DNXK-0202 | KHSX-0202 | 102/23-TB | BH003 | Cty Thiết Bị Điện Tuấn Ân | 3 | HH-06A-023 | Bộ sào thao tác dao cách ly 24 kV - 35 kV mở đứng, dài 8 m (bu lông nhúng kẽm) | Bộ | 1 | 1087573.5585 | 1087573.5585
XTP-2309 | 2023-06-03 | DNXK-0202 | KHSX-0202 | 102/23-TB | BH003 | Cty Thiết Bị Điện Tuấn Ân | 4 | HH-05A-010 | Cosse nhôm LTD | Cái | 6 | 70991.1375 | 425946.8249 | Lắp DS
XTP-2309 | 2023-06-03 | DNXK-0202 | KHSX-0202 | 102/23-TB | BH003 | Cty Thiết Bị Điện Tuấn Ân | 5 | HH-40A-008 | Cosse ép Cu 50mm2-N dài 64mm chiều dài ép dây 36mm | Cái | 1 | 11664.6139 | 11664.6139 | Lắp DS
XTP-2309 | 2023-06-03 | DNXK-0202 | KHSX-0202 | 102/23-TB | BH003 | Cty Thiết Bị Điện Tuấn Ân | 6 | HH-17B-005 | Boulon 8 X 40 + tán + londel nhúng kẽm | Bộ | 1 | 1194.44 | 1194.44 | Lắp DS
XTP-2310 | 2023-06-03 | DNXK-0914 | KHSX-0914 | 112/23-TV | BH016 | Cty Tuấn Ân Tư vấn Thiết kế | 1 | HH-19A-019 | Nối bọc MV IPC 120 - 120, vỏ cách điện dày 3 - 7 mm, 35 - 120 / 35 - 120, 2 bu lông M10 thép | Cái | 6 | 183238.3207 | 1099429.9245
XTP-2310 | 2023-06-03 | DNXK-0914 | KHSX-0914 | 112/23-TV | BH016 | Cty Tuấn Ân Tư vấn Thiết kế | 2 | HH-20A-014 | Khóa néo TA-AB 75G28 - 70mm2 | Cái | 4 | 160887.1857 | 643548.7429
XTP-2310 | 2023-06-03 | DNXK-0914 | KHSX-0914 | 112/23-TV | BH016 | Cty Tuấn Ân Tư vấn Thiết kế | 3 | HH-04A-002 | LA 18 kV - MCOV 15,3 - 10 kA | Cái | 30 | 630285.31 | 18908559.2995
XTP-2311 | 2023-06-03 | DNXK-0835 | KHSX-0835 | 98/23-TV | BH016 | Cty Tuấn Ân Tư vấn Thiết kế | 1 | PA-47A-100 | Giáp buộc cổ sứ đôi composite PDST 3150SC-F, đường kính cáp 31.0- 37.5mm (185 -240mm2), bán dẫn | Bộ | 25 | 52815.42 | 1320385.5
XTP-2312 | 2023-06-03 | DNXK-0895 | KHSX-0895 | 105/23-TV | BH016 | Cty Tuấn Ân Tư vấn Thiết kế | 1 | PA-47A-100 | Giáp buộc cổ sứ đôi composite PDST 3150SC-F, đường kính cáp 31.0- 37.5mm (185 -240mm2), bán dẫn | Bộ | 100 | 52815.42 | 5281542
XTP-2313 | 2023-06-03 | DNXK-0786 | KHSX-0786 | 49/23-MB | BH005 | Cty Tuấn Ân Miền Bắc | 1 | HH-04A-006 | LA 48 kV - MCOV 38,5 - 10 kA | Cái | 107 | 1297558.3054 | 138838738.6798
XTP-2314 | 2023-06-03 | DNXK-0725 | KHSX-0725 | 46/23-MB | BH005 | Cty Tuấn Ân Miền Bắc | 1 | HH-04A-006 | LA 48 kV - MCOV 38,5 - 10 kA | Cái | 3 | 1297558.3054 | 3892674.9163
XTP-2315 | 2023-06-03 | DNXK-0799 | KHSX-0799 | 469/23-TB | BH003 | Cty Thiết Bị Điện Tuấn Ân | 1 | HH-27B-085 | Hộp 4 điện kế cơ 1 pha - Compositer, loại lớn, boulon vis xi niken, thau đầu vào 11 x 14 | Cái | 100 | 316538 | 31653800 | PC Tây Ninh , BG 132/2023, Kính thủy có logo EVN SPC
XTP-2315 | 2023-06-03 | DNXK-0799 | KHSX-0799 | 469/23-TB | BH003 | Cty Thiết Bị Điện Tuấn Ân | 2 | HH-28A-007 | Phụ kiện treo hộp 2-4 công tơ 1 pha, 1 công tơ 3 pha lên trụ | Bộ | 100 | 15250.6987 | 1525069.8652 | PK rời
XTP-2316 | 2023-06-05 | DNXK-0425 | KHSX-0425-DNXK | 1/23-BD | BH015 | Cty Tuấn Ân Bình Dương | 1 | HH-04A-002 | LA 18 kV - MCOV 15,3 - 10 kA | Cái | 1 | 630285.31 | 630285.31 | Giao HL 2
XTP-2316 | 2023-06-05 | DNXK-0425 | KHSX-0425-DNXK | 1/23-BD | BH015 | Cty Tuấn Ân Bình Dương | 2 | HH-33A-003 | Nối ép đồng nhôm WR-279 | Cái | 56 | 7749.3824 | 433965.4126 | Giao HL 2
XTP-2316 | 2023-06-05 | DNXK-0425 | KHSX-0425-DNXK | 1/23-BD | BH015 | Cty Tuấn Ân Bình Dương | 3 | HH-33A-008 | Nối ép đồng nhôm WR-835 | Cái | 23 | 15803.7242 | 363485.6557 | Giao HL 2
XTP-2316 | 2023-06-05 | DNXK-0425 | KHSX-0425-DNXK | 1/23-BD | BH015 | Cty Tuấn Ân Bình Dương | 4 | HH-45A-002 | Ống nối ON-ACSR 50mm2 (ống nhôm dài 390mm, ống sắt dài 120mm) | Cái | 43 | 29544.2879 | 1270404.3804 | Giao HL 2
XTP-2316 | 2023-06-05 | DNXK-0425 | KHSX-0425-DNXK | 1/23-BD | BH015 | Cty Tuấn Ân Bình Dương | 5 | PA-37A-003 | Ống nối ON-AL 70mm2 dài 230mm | Ống | 11 | 14277.0285 | 157047.3135 | Giao HL 2
XTP-2316 | 2023-06-05 | DNXK-0425 | KHSX-0425-DNXK | 1/23-BD | BH015 | Cty Tuấn Ân Bình Dương | 6 | HH-38A-008 | Kẹp quai 150-240 boulon inox, trung thế | Cái | 28 | 113840.9182 | 3187545.711 | Giao HL 2
XTP-2316 | 2023-06-05 | DNXK-0425 | KHSX-0425-DNXK | 1/23-BD | BH015 | Cty Tuấn Ân Bình Dương | 7 | HH-40A-007 | Cosse ép Cu 50mm2-N dài 51mm chiều dài ép dây 23mm | Cái | 3 | 9462.276 | 28386.828 | Giao HL 2
XTP-2317 | 2023-06-05 | DNXK-0919 | KHSX-0919-DNXK | 113/23-TV | BH016 | Cty Tuấn Ân Tư vấn Thiết kế | 1 | HH-04A-003 | LA 21 kV - MCOV 17,0 - 10 kA | Cái | 17 | 757698.9663 | 12880882.4277
XTP-2317 | 2023-06-05 | DNXK-0919 | KHSX-0919-DNXK | 113/23-TV | BH016 | Cty Tuấn Ân Tư vấn Thiết kế | 2 | HH-35A-005 | Kẹp AC 25 - 150 , 3 boulon | Cái | 12 | 21174.4308 | 254093.1696
XTP-2317 | 2023-06-05 | DNXK-0919 | KHSX-0919-DNXK | 113/23-TV | BH016 | Cty Tuấn Ân Tư vấn Thiết kế | 3 | PA-47A-011 | Giáp níu dây bọc ADG2130-HC, dài 1300mm, 21,3 ÷ 24,1mm (120-150mm2) | Sợi | 72 | 160231.4907 | 11536667.3313
XTP-2317 | 2023-06-05 | DNXK-0919 | KHSX-0919-DNXK | 113/23-TV | BH016 | Cty Tuấn Ân Tư vấn Thiết kế | 4 | HH-19A-019 | Nối bọc MV IPC 120 - 120, vỏ cách điện dày 3 - 7 mm, 35 - 120 / 35 - 120, 2 bu lông M10 thép | Cái | 9 | 183238.3207 | 1649144.8867
XTP-2317 | 2023-06-05 | DNXK-0919 | KHSX-0919-DNXK | 113/23-TV | BH016 | Cty Tuấn Ân Tư vấn Thiết kế | 5 | HH-01A-007 | Dây chì 8K, dài 584 mm | Sợi | 50 | 14500.2487 | 725012.4375
XTP-2317 | 2023-06-05 | DNXK-0919 | KHSX-0919-DNXK | 113/23-TV | BH016 | Cty Tuấn Ân Tư vấn Thiết kế | 6 | HH-03A-010 | FCO 100 A - 27 kV - 150 kV BIL, polymer (không bass) | Cái | 20 | 831361.345 | 16627226.8996
XTP-2317 | 2023-06-05 | DNXK-0919 | KHSX-0919-DNXK | 113/23-TV | BH016 | Cty Tuấn Ân Tư vấn Thiết kế | 7 | HH-03A-015 | Bass FCO | Cái | 20 | 43675.3052 | 873506.1034
XTP-2317 | 2023-06-05 | DNXK-0919 | KHSX-0919-DNXK | 113/23-TV | BH016 | Cty Tuấn Ân Tư vấn Thiết kế | 8 | HH-28A-020 | Dây đai inox 20 x 0.4mm, 50 mét | Cuộn | 10 | 192423.5989 | 1924235.9886
XTP-2317 | 2023-06-05 | DNXK-0919 | KHSX-0919-DNXK | 113/23-TV | BH016 | Cty Tuấn Ân Tư vấn Thiết kế | 9 | HH-38A-009 | Kẹp quai dạng ép 50-70 | Cái | 100 | 68433.7492 | 6843374.9194
XTP-2317 | 2023-06-05 | DNXK-0919 | KHSX-0919-DNXK | 113/23-TV | BH016 | Cty Tuấn Ân Tư vấn Thiết kế | 10 | PA-47A-081 | Giáp buộc đầu sứ đơn composite PTT 1202SC-F, đường kính cáp 18.5 - 23.4mm (35-50mm2), bán dẫn | Sợi | 200 | 20177.64 | 4035528
XTP-2318 | 2023-06-05 | DNXK-0918 | KHSX-0918-DNXK | 2/23-BD | BH015 | Cty Tuấn Ân Bình Dương | 1 | HH-33A-003 | Nối ép đồng nhôm WR-279 | Cái | 93 | 7749.3824 | 720692.5601 | Giao HL 2
XTP-2318 | 2023-06-05 | DNXK-0918 | KHSX-0918-DNXK | 2/23-BD | BH015 | Cty Tuấn Ân Bình Dương | 2 | HH-33A-008 | Nối ép đồng nhôm WR-835 | Cái | 15 | 15803.7242 | 237055.8624 | Giao HL 2
XTP-2318 | 2023-06-05 | DNXK-0918 | KHSX-0918-DNXK | 2/23-BD | BH015 | Cty Tuấn Ân Bình Dương | 3 | HH-45A-002 | Ống nối ON-ACSR 50mm2 (ống nhôm dài 390mm, ống sắt dài 120mm) | Cái | 42 | 29544.2879 | 1240860.0925 | Giao HL 2
XTP-2318 | 2023-06-05 | DNXK-0918 | KHSX-0918-DNXK | 2/23-BD | BH015 | Cty Tuấn Ân Bình Dương | 4 | PA-37A-002 | Ống nối ON-AL 50mm2 dài 180mm | Ống | 7 | 10646.7979 | 74527.5854 | Giao HL 2
XTP-2318 | 2023-06-05 | DNXK-0918 | KHSX-0918-DNXK | 2/23-BD | BH015 | Cty Tuấn Ân Bình Dương | 5 | PA-37A-005 | Ống nối ON-AL 120mm2 dài 240mm | Ống | 2 | 18616.6132 | 37233.2264 | Giao HL 2
XTP-2318 | 2023-06-05 | DNXK-0918 | KHSX-0918-DNXK | 2/23-BD | BH015 | Cty Tuấn Ân Bình Dương | 6 | HH-38A-007 | Kẹp quai 4/0 boulon inox, trung thế | Cái | 125 | 112279.5908 | 14034948.8549 | Giao HL 2
XTP-2318 | 2023-06-05 | DNXK-0918 | KHSX-0918-DNXK | 2/23-BD | BH015 | Cty Tuấn Ân Bình Dương | 7 | HH-40B-102 | Cosse ép Cu 240mm2- 2N, 1 lỗ tròn phi 15, 1 lỗ ovan (15 x 20), dài 160mm, chiều dài ép dây 58mm | Cái | 56 | 79018.3867 | 4425029.6533 | Giao HL 2
XTP-2319 | 2023-06-05 | DNXK-0915 | KHSX-0915-DNXK | 78/23-DN | BH012 | Cty Tuấn Ân Đà Nẵng | 1 | HH-18A-006 | Móc treo cáp ABC 4 x 120 mm2 | Cái | 242 | 10708.7939 | 2591528.1333
XTP-2319 | 2023-06-05 | DNXK-0915 | KHSX-0915-DNXK | 78/23-DN | BH012 | Cty Tuấn Ân Đà Nẵng | 2 | HH-48A-003 | Đầu tiếp địa cố định hạ thế IPC, cách điện dày 1-3mm, 50-120mm2 | Cái | 124 | 99426.7305 | 12328914.5842
XTP-2319 | 2023-06-05 | DNXK-0915 | KHSX-0915-DNXK | 78/23-DN | BH012 | Cty Tuấn Ân Đà Nẵng | 3 | HH-19A-005 | Nối bọc IPC 120 - 120, vỏ cách điện dày 1 - 3 mm, 6 - 120 /25 - 120, 2 bu lông M8 nhựa | Cái | 268 | 37773.8689 | 10123396.8525
XTP-2319 | 2023-06-05 | DNXK-0915 | KHSX-0915-DNXK | 78/23-DN | BH012 | Cty Tuấn Ân Đà Nẵng | 4 | HH-31A-014 | Cosse ép Cu-Al 120mm2-N-TA dài 86mm chiều dài ép dây 42mm | Cái | 44 | 33271.2263 | 1463933.9561
XTP-2319 | 2023-06-05 | DNXK-0915 | KHSX-0915-DNXK | 78/23-DN | BH012 | Cty Tuấn Ân Đà Nẵng | 5 | HH-21A-010 | Ống nối MJPT 120 - 120 | Cái | 28 | 9656.8429 | 270391.6
XTP-2319 | 2023-06-05 | DNXK-0915 | KHSX-0915-DNXK | 78/23-DN | BH012 | Cty Tuấn Ân Đà Nẵng | 6 | HH-28A-026 | Dây đai inox 20 x 0.7mm, 25 mét | Cuộn | 64 | 172905.417 | 11065946.6909
XTP-2319 | 2023-06-05 | DNXK-0915 | KHSX-0915-DNXK | 78/23-DN | BH012 | Cty Tuấn Ân Đà Nẵng | 7 | HH-28A-015 | Khóa đai A200 | Cái | 2000 | 820 | 1640000
XTP-2320 | 2023-06-05 | DNXK-0836 | KHSX-0836-DNXK | 30/23-NA | BH011 | Cty Tuấn Ân Nghệ An | 1 | HH-16A-007 | MCB 1P - 63 A - 6 kA, loại C | Cái | 5000 | 24801.5667 | 124007833.3333 | Giao kho ĐL Thanh Hóa
XTP-2321 | 2023-06-05 | DNXK-0911 | KHSX-0911-DNXK | 41/23-HN | BH004 | Cty Tuấn Ân Hà Nội | 1 | HH-40A-014 | Cosse ép Cu 120mm2-N dài 86mm chiều dài ép dây 42mm | Cái | 88 | 33571.2263 | 2954267.9123
XTP-2321 | 2023-06-05 | DNXK-0911 | KHSX-0911-DNXK | 41/23-HN | BH004 | Cty Tuấn Ân Hà Nội | 2 | HH-40A-002 | Cosse ép Cu 16mm2-N dài 52mm chiều dài ép dây 28mm | Cái | 88 | 5394.1262 | 474683.1031
XTP-2321 | 2023-06-05 | DNXK-0911 | KHSX-0911-DNXK | 41/23-HN | BH004 | Cty Tuấn Ân Hà Nội | 3 | HH-40A-021 | Cosse ép Cu 240mm2-N dài 115mm chiều dài ép dây 58mm | Cái | 88 | 88115.1151 | 7754130.1256
XTP-2321 | 2023-06-05 | DNXK-0911 | KHSX-0911-DNXK | 41/23-HN | BH004 | Cty Tuấn Ân Hà Nội | 4 | HH-40A-004 | Cosse ép Cu 25mm2-N dài 52mm chiều dài ép dây 28mm | Cái | 104 | 5706.1753 | 593442.2287
XTP-2321 | 2023-06-05 | DNXK-0911 | KHSX-0911-DNXK | 41/23-HN | BH004 | Cty Tuấn Ân Hà Nội | 5 | HH-40A-006 | Cosse ép Cu 35mm2-N dài 60mm chiều dài ép dây 32mm | Cái | 287 | 7455.6108 | 2139760.3027
XTP-2321 | 2023-06-05 | DNXK-0911 | KHSX-0911-DNXK | 41/23-HN | BH004 | Cty Tuấn Ân Hà Nội | 6 | HH-40A-012 | Cosse ép Cu 95mm2-N dài 81mm chiều dài ép dây 42mm | Cái | 12 | 25718.719 | 308624.6274
XTP-2321 | 2023-06-05 | DNXK-0911 | KHSX-0911-DNXK | 41/23-HN | BH004 | Cty Tuấn Ân Hà Nội | 7 | HH-31A-012 | Cosse ép Cu-Al 95mm2-N-TA dài 81mm chiều dài ép dây 42mm | Cái | 12 | 25458.719 | 305504.6274
XTP-2321 | 2023-06-05 | DNXK-0911 | KHSX-0911-DNXK | 41/23-HN | BH004 | Cty Tuấn Ân Hà Nội | 8 | HH-18A-006 | Móc treo cáp ABC 4 x 120 mm2 | Cái | 1 | 10708.7939 | 10708.7939
XTP-2322 | 2023-06-05 | DNXK-0912 | KHSX-0912-DNXK | 42/23-HN | BH004 | Cty Tuấn Ân Hà Nội | 1 | HH-03A-012 | FCO 100 A - 35 kV - 200 kV BIL, polymer (không bass) | Cái | 3 | 921546.3976 | 2764639.1929
XTP-2322 | 2023-06-05 | DNXK-0912 | KHSX-0912-DNXK | 42/23-HN | BH004 | Cty Tuấn Ân Hà Nội | 2 | HH-03A-015 | Bass FCO | Cái | 3 | 43675.3052 | 131025.9155
XTP-2322 | 2023-06-05 | DNXK-0912 | KHSX-0912-DNXK | 42/23-HN | BH004 | Cty Tuấn Ân Hà Nội | 3 | HH-16A-005 | MCB 1P - 40 A - 6 kA, loại C | Cái | 200 | 23139.3667 | 4627873.3333
XTP-2322 | 2023-06-05 | DNXK-0912 | KHSX-0912-DNXK | 42/23-HN | BH004 | Cty Tuấn Ân Hà Nội | 4 | HH-01A-003 | Dây chì 3K, dài 584 mm | Sợi | 3 | 13545.6637 | 40636.9912
XTP-2322 | 2023-06-05 | DNXK-0912 | KHSX-0912-DNXK | 42/23-HN | BH004 | Cty Tuấn Ân Hà Nội | 5 | HH-40A-008 | Cosse ép Cu 50mm2-N dài 64mm chiều dài ép dây 36mm | Cái | 6 | 11664.6139 | 69987.6832
XTP-2322 | 2023-06-05 | DNXK-0912 | KHSX-0912-DNXK | 42/23-HN | BH004 | Cty Tuấn Ân Hà Nội | 6 | HH-18A-006 | Móc treo cáp ABC 4 x 120 mm2 | Cái | 2 | 10708.7939 | 21417.5879
XTP-2322 | 2023-06-05 | DNXK-0912 | KHSX-0912-DNXK | 42/23-HN | BH004 | Cty Tuấn Ân Hà Nội | 7 | HH-03A-012 | FCO 100 A - 35 kV - 200 kV BIL, polymer (không bass) | Cái | 12 | 921546.3976 | 11058556.7714
XTP-2322 | 2023-06-05 | DNXK-0912 | KHSX-0912-DNXK | 42/23-HN | BH004 | Cty Tuấn Ân Hà Nội | 8 | HH-03A-015 | Bass FCO | Cái | 12 | 43675.3052 | 524103.662
XTP-2322 | 2023-06-05 | DNXK-0912 | KHSX-0912-DNXK | 42/23-HN | BH004 | Cty Tuấn Ân Hà Nội | 9 | HH-01A-007 | Dây chì 8K, dài 584 mm | Sợi | 6 | 14500.2487 | 87001.4925
XTP-2322 | 2023-06-05 | DNXK-0912 | KHSX-0912-DNXK | 42/23-HN | BH004 | Cty Tuấn Ân Hà Nội | 10 | HH-01A-008 | Dây chì 10K, dài 584 mm | Sợi | 6 | 16091.2237 | 96547.3425
XTP-2323 | 2023-06-05 | DNXK-0916 | KHSX-0916-DNXK | 44/23-HN | BH004 | Cty Tuấn Ân Hà Nội | 1 | HH-21A-010 | Ống nối MJPT 120 - 120 | Cái | 12 | 9656.8429 | 115882.1143
XTP-2323 | 2023-06-05 | DNXK-0916 | KHSX-0916-DNXK | 44/23-HN | BH004 | Cty Tuấn Ân Hà Nội | 2 | HH-28A-015 | Khóa đai A200 | Cái | 4748 | 820 | 3893360
XTP-2323 | 2023-06-05 | DNXK-0916 | KHSX-0916-DNXK | 44/23-HN | BH004 | Cty Tuấn Ân Hà Nội | 3 | HH-28A-020 | Dây đai inox 20 x 0.4mm, 50 mét | Cuộn | 140 | 192423.5989 | 26939303.8409
XTP-2323 | 2023-06-05 | DNXK-0916 | KHSX-0916-DNXK | 44/23-HN | BH004 | Cty Tuấn Ân Hà Nội | 4 | HH-28A-017 | Dây đai inox 20 x 0.4mm, 1.2 mét | Sợi | 8 | 3478.2281 | 27825.8249
XTP-2323 | 2023-06-05 | DNXK-0916 | KHSX-0916-DNXK | 44/23-HN | BH004 | Cty Tuấn Ân Hà Nội | 5 | HH-28A-015 | Khóa đai A200 | Cái | 2472 | 820 | 2027040
XTP-2323 | 2023-06-05 | DNXK-0916 | KHSX-0916-DNXK | 44/23-HN | BH004 | Cty Tuấn Ân Hà Nội | 6 | HH-40A-006 | Cosse ép Cu 35mm2-N dài 60mm chiều dài ép dây 32mm | Cái | 180 | 7455.6108 | 1342009.9459
XTP-2323 | 2023-06-05 | DNXK-0916 | KHSX-0916-DNXK | 44/23-HN | BH004 | Cty Tuấn Ân Hà Nội | 7 | HH-40A-008 | Cosse ép Cu 50mm2-N dài 64mm chiều dài ép dây 36mm | Cái | 69 | 11664.6139 | 804858.3567
XTP-2323 | 2023-06-05 | DNXK-0916 | KHSX-0916-DNXK | 44/23-HN | BH004 | Cty Tuấn Ân Hà Nội | 8 | HH-40A-010 | Cosse ép Cu 70mm2-N dài 72mm chiều dài ép dây 38mm | Cái | 22 | 17944.548 | 394780.0566
XTP-2323 | 2023-06-05 | DNXK-0916 | KHSX-0916-DNXK | 44/23-HN | BH004 | Cty Tuấn Ân Hà Nội | 9 | HH-40A-046 | Cosse ép Cu 240mm2-2N dài 160mm chiều dài ép dây 58mm | Cái | 30 | 119839.8386 | 3595195.1592
XTP-2323 | 2023-06-05 | DNXK-0916 | KHSX-0916-DNXK | 44/23-HN | BH004 | Cty Tuấn Ân Hà Nội | 10 | HH-16A-019 | MCB 3P - 63 A - 6 kA, loại C | Cái | 300 | 73169.5 | 21950850
XTP-2323 | 2023-06-05 | DNXK-0916 | KHSX-0916-DNXK | 44/23-HN | BH004 | Cty Tuấn Ân Hà Nội | 11 | HH-36A-007 | Kẹp dừng 50 - 240mm2, loại cong 4U dây bọc | Cái | 3 | 90625.1515 | 271875.4545
XTP-2323 | 2023-06-05 | DNXK-0916 | KHSX-0916-DNXK | 44/23-HN | BH004 | Cty Tuấn Ân Hà Nội | 12 | HH-03A-012 | FCO 100 A - 35 kV - 200 kV BIL, polymer (không bass) | Cái | 9 | 921546.3976 | 8293917.5786
XTP-2323 | 2023-06-05 | DNXK-0916 | KHSX-0916-DNXK | 44/23-HN | BH004 | Cty Tuấn Ân Hà Nội | 13 | HH-03A-015 | Bass FCO | Cái | 9 | 43675.3052 | 393077.7465
XTP-2323 | 2023-06-05 | DNXK-0916 | KHSX-0916-DNXK | 44/23-HN | BH004 | Cty Tuấn Ân Hà Nội | 14 | HH-01A-024 | Dây chì 2K, dài 812 mm | Sợi | 9 | 16409.4188 | 147684.7688
XTP-2323 | 2023-06-05 | DNXK-0916 | KHSX-0916-DNXK | 44/23-HN | BH004 | Cty Tuấn Ân Hà Nội | 15 | HH-30A-020 | Nắp chụp trên FCO màu đỏ | Cái | 3 | 67154.1195 | 201462.3585
XTP-2323 | 2023-06-05 | DNXK-0916 | KHSX-0916-DNXK | 44/23-HN | BH004 | Cty Tuấn Ân Hà Nội | 16 | HH-30A-021 | Nắp chụp trên FCO màu vàng | Cái | 3 | 68799.7886 | 206399.3657
XTP-2323 | 2023-06-05 | DNXK-0916 | KHSX-0916-DNXK | 44/23-HN | BH004 | Cty Tuấn Ân Hà Nội | 17 | HH-30A-022 | Nắp chụp trên FCO màu xanh | Cái | 3 | 69024.198 | 207072.594
XTP-2323 | 2023-06-05 | DNXK-0916 | KHSX-0916-DNXK | 44/23-HN | BH004 | Cty Tuấn Ân Hà Nội | 18 | HH-30A-017 | Nắp chụp LA màu xanh | Cái | 3 | 22167.3908 | 66502.1724
XTP-2323 | 2023-06-05 | DNXK-0916 | KHSX-0916-DNXK | 44/23-HN | BH004 | Cty Tuấn Ân Hà Nội | 19 | HH-30A-018 | Nắp chụp LA màu đỏ | Cái | 3 | 22167.3908 | 66502.1724
XTP-2323 | 2023-06-05 | DNXK-0916 | KHSX-0916-DNXK | 44/23-HN | BH004 | Cty Tuấn Ân Hà Nội | 20 | HH-30A-019 | Nắp chụp LA màu vàng | Cái | 3 | 22167.3908 | 66502.1724
XTP-2324 | 2023-06-05 | DNXK-0917 | KHSX-0917-DNXK | 45/23-HN | BH004 | Cty Tuấn Ân Hà Nội | 1 | HH-04A-004 | LA 24 kV - MCOV 19,5 - 10 kA | Cái | 33 | 757906.2791 | 25010907.2089
XTP-2324 | 2023-06-05 | DNXK-0917 | KHSX-0917-DNXK | 45/23-HN | BH004 | Cty Tuấn Ân Hà Nội | 2 | HH-03A-010 | FCO 100 A - 27 kV - 150 kV BIL, polymer (không bass) | Cái | 18 | 831361.345 | 14964504.2097
XTP-2324 | 2023-06-05 | DNXK-0917 | KHSX-0917-DNXK | 45/23-HN | BH004 | Cty Tuấn Ân Hà Nội | 3 | HH-03A-015 | Bass FCO | Cái | 18 | 43675.3052 | 786155.493
XTP-2324 | 2023-06-05 | DNXK-0917 | KHSX-0917-DNXK | 45/23-HN | BH004 | Cty Tuấn Ân Hà Nội | 4 | HH-19A-013 | Nối bọc IPC 120 - 120, vỏ cách điện dày 1 - 3 mm, 6 - 120 /25 - 120, 2 bu lông M8 nhôm | Cái | 1579 | 41092.2289 | 64884629.358
XTP-2324 | 2023-06-05 | DNXK-0917 | KHSX-0917-DNXK | 45/23-HN | BH004 | Cty Tuấn Ân Hà Nội | 5 | HH-40A-014 | Cosse ép Cu 120mm2-N dài 86mm chiều dài ép dây 42mm | Cái | 50 | 33571.2263 | 1678561.3138
XTP-2324 | 2023-06-05 | DNXK-0917 | KHSX-0917-DNXK | 45/23-HN | BH004 | Cty Tuấn Ân Hà Nội | 6 | HH-01A-010 | Dây chì 15K, dài 584 mm | Sợi | 60 | 17297.4623 | 1037847.735
XTP-2325 | 2023-06-05 | DNXK-0920 | KHSX-0920-DNXK | 550/23-TB | BH003 | Cty Thiết Bị Điện Tuấn Ân | 1 | PA-47A-010 | Giáp níu dây bọc ADG1880-HC, dài 1200mm, 18,5 ÷ 21,6mm (70-95mm2) | Sợi | 60 | 121139.3062 | 7268358.3733
XTP-2325 | 2023-06-05 | DNXK-0920 | KHSX-0920-DNXK | 550/23-TB | BH003 | Cty Thiết Bị Điện Tuấn Ân | 2 | HH-03A-013 | LBFCO 100 A - 24 kV - 150 kV BIL, polymer (không bass) | Cái | 200 | 1097561.1661 | 219512233.2292
XTP-2325 | 2023-06-05 | DNXK-0920 | KHSX-0920-DNXK | 550/23-TB | BH003 | Cty Thiết Bị Điện Tuấn Ân | 3 | HH-03A-015 | Bass FCO | Cái | 200 | 43675.3052 | 8735061.0339
XTP-2325 | 2023-06-05 | DNXK-0920 | KHSX-0920-DNXK | 550/23-TB | BH003 | Cty Thiết Bị Điện Tuấn Ân | 4 | HH-16A-014 | MCB 2P - 63 A - 6 kA, loại C | Cái | 1000 | 49663.1333 | 49663133.3333
XTP-2326 | 2023-06-06 | DNXK-0786 | KHSX-0786 | 49/23-MB | BH005 | Cty Tuấn Ân Miền Bắc | 1 | HH-04A-006 | LA 48 kV - MCOV 38,5 - 10 kA | Cái | 73 | 1297558.3054 | 94721756.2956
XTP-2327 | 2023-06-06 | DNXK-0755 | KHSX-0755 | 63/23-NB | BH010 | Cty Tuấn Ân Ninh Bình | 1 | HH-04A-006 | LA 48 kV - MCOV 38,5 - 10 kA | Cái | 45 | 1297558.3054 | 58390123.7438
XTP-2328 | 2023-06-06 | DNXK-0922 | KHSX-0922 | 114/23-TV | BH016 | Cty Tuấn Ân Tư vấn Thiết kế | 1 | HH-44A-008 | Ống nối OL-AL 240mm2 dài 240mm | Cái | 20 | 33150.7579 | 663015.1582 | Gấp- Xe A Quân vào lấy
XTP-2328 | 2023-06-06 | DNXK-0922 | KHSX-0922 | 114/23-TV | BH016 | Cty Tuấn Ân Tư vấn Thiết kế | 2 | HH-03A-003 | FCO 100 A - 27 kV - 150k kV BIL, sứ (không bass) | Cái | 3 | 814203.6389 | 2442610.9168 | Gấp- Xe A Quân vào lấy
XTP-2328 | 2023-06-06 | DNXK-0922 | KHSX-0922 | 114/23-TV | BH016 | Cty Tuấn Ân Tư vấn Thiết kế | 3 | HH-06A-001 | Dao cách ly 3P - 630 A - 24 kV - 150 kV BIL, lắp phương đứng trên 1 trụ, sứ gốm, ngoài trời | Bộ | 2 | 6989403.5238 | 13978807.0476 | Gấp- Xe A Quân vào lấy
XTP-2328 | 2023-06-06 | DNXK-0922 | KHSX-0922 | 114/23-TV | BH016 | Cty Tuấn Ân Tư vấn Thiết kế | 4 | HH-08A-012 | Bộ sào thao tác dao cắt có tải trong dầu 24 kV - 35 kV, dài 8 m | Bộ | 2 | 989548.9113 | 1979097.8227 | Gấp- Xe A Quân vào lấy
XTP-2329 | 2023-06-06 | DNXK-0683 | KHSX-0683 | 393/23-TB | BH003 | Cty Thiết Bị Điện Tuấn Ân | 1 | HH-27A-002 | Hộp 2 điện kế cơ, 1 pha - Compositer (loại nhỏ,boulon vis xi niken) | Cái | 130 | 202466.1041 | 26320593.5268 | BG 85/2023, kính thủy, có logo EVNSPC
XTP-2329 | 2023-06-06 | DNXK-0683 | KHSX-0683 | 393/23-TB | BH003 | Cty Thiết Bị Điện Tuấn Ân | 2 | HH-49B-003 | Phí in chữ | Cái | 130 | 406.8531 | 52890.8991 | In mã hiệu "EVN SPC" HC-2", "PC NINH THUẬN-2023", "HỘP 2 CÔNG TƠ 1 PHA 220V - 3(9)A ĐẾN 10(40)A"
XTP-2329 | 2023-06-06 | DNXK-0683 | KHSX-0683 | 393/23-TB | BH003 | Cty Thiết Bị Điện Tuấn Ân | 3 | HH-28A-007 | Phụ kiện treo hộp 2-4 công tơ 1 pha, 1 công tơ 3 pha lên trụ | Bộ | 130 | 15250.6987 | 1982590.8248 | BG 85/2023
XTP-2330 | 2023-06-06 | DNXK-0458 | KHSX-0458 | 249/23-TB | BH003 | Cty Thiết Bị Điện Tuấn Ân | 1 | HH-27A-021 | Hộp 1 điện kế 3 pha - Compositer (không thau phíp) | Cái | 58 | 191464.7514 | 11104955.5795 | Kính thủy, có logo EVN SPC
XTP-2331 | 2023-06-06 | DNXK-0699 | KHSX-0699 | 402/23-TB | BH003 | Cty Thiết Bị Điện Tuấn Ân | 1 | HH-27A-021 | Hộp 1 điện kế 3 pha - Compositer (không thau phíp) | Cái | 200 | 191464.7514 | 38292950.2742 | Kính Thủy có logo EVNSPC,
XTP-2331 | 2023-06-06 | DNXK-0699 | KHSX-0699 | 402/23-TB | BH003 | Cty Thiết Bị Điện Tuấn Ân | 2 | HH-28A-007 | Phụ kiện treo hộp 2-4 công tơ 1 pha, 1 công tơ 3 pha lên trụ | Bộ | 200 | 15250.6987 | 3050139.7304 | PK rời
XTP-2332 | 2023-06-06 | DNXK-0376 | KHSX-0376 | 213/23-TB | BH003 | Cty Thiết Bị Điện Tuấn Ân | 1 | HH-19A-012 | Nối bọc IPC 95 - 95, vỏ cách điện dày 1 - 3 mm, 6 - 95 / 25 - 95, 2 bu lông M8 nhôm | Cái | 130 | 40672.2289 | 5287389.7508
XTP-2333 | 2023-06-06 | DNXK-0705 | KHSX-0705 | 410/23-TB | BH003 | Cty Thiết Bị Điện Tuấn Ân | 1 | HH-27A-003 | Hộp 4 điện kế cơ, 1 pha - Compositer (loại nhỏ, boulon vis xi niken) | Cái | 240 | 306313.4688 | 73515232.5052 | ĐL Đồng Tháp, Kính thủy logo EVN SPC, lắp CB
XTP-2333 | 2023-06-06 | DNXK-0705 | KHSX-0705 | 410/23-TB | BH003 | Cty Thiết Bị Điện Tuấn Ân | 2 | HH-28A-007 | Phụ kiện treo hộp 2-4 công tơ 1 pha, 1 công tơ 3 pha lên trụ | Bộ | 240 | 15250.6987 | 3660167.6765 | bỏ hộp
XTP-2333 | 2023-06-06 | DNXK-0705 | KHSX-0705 | 410/23-TB | BH003 | Cty Thiết Bị Điện Tuấn Ân | 3 | HH-16A-004 | MCB 1P - 32 A - 6 kA, loại C | Cái | 960 | 19869.0867 | 19074323.2 | lắp hộp
XTP-2334 | 2023-06-06 | DNXK-0733 | KHSX-0733 | 430/23-TB | BH003 | Cty Thiết Bị Điện Tuấn Ân | 1 | HH-18A-011 | Kẹp ngừng ABC 2 x (6 - 35)mm2 | Cái | 800 | 5577.4 | 4461920
XTP-2335 | 2023-06-06 | DNXK-0654 | KHSX-0654 | 371/23-TB | BH003 | Cty Thiết Bị Điện Tuấn Ân | 1 | HH-15B-002 | Cầu dao trần 600A - 600V trong nhà (boulon thau M22) | Cái | 5 | 4014698.3262 | 20073491.6311
XTP-2336 | 2023-06-06 | DNXK-0632 | KHSX-0632 | 351/23-TB | BH003 | Cty Thiết Bị Điện Tuấn Ân | 1 | HH-13A-005 | CT 0,6 kV - 250/5 A - CCX 0,5 - 5 VA, W1=1 | Cái | 61 | 232438.8047 | 14178767.0886
XTP-2337 | 2023-06-06 | DNXK-0773 | KHSX-0773 | 70/23-NB | BH010 | Cty Tuấn Ân Ninh Bình | 1 | PA-47A-037 | Giáp buộc cổ sứ đôi composite PDST2175-C, đường kính cáp 18,5 ÷ 23,4mm (35-50mm2) | Bộ | 139 | 38330.18 | 5327895.02
XTP-2337 | 2023-06-06 | DNXK-0773 | KHSX-0773 | 70/23-NB | BH010 | Cty Tuấn Ân Ninh Bình | 2 | PA-47A-038 | Giáp buộc cổ sứ đôi composite PDST2460-C, đường kính cáp 23,4 ÷ 27,9mm (70-95mm2) | Bộ | 66 | 41263.376 | 2723382.816
XTP-2338 | 2023-06-06 | DNXK-0770 | KHSX-0770 | 66/23-NB | BH010 | Cty Tuấn Ân Ninh Bình | 1 | HH-38A-002 | Kẹp quai 4/0 lọai ty, trung thế | Cái | 132 | 165802.8312 | 21885973.7199
XTP-2339 | 2023-06-06 | DNXK-0783 | KHSX-0783 | 72/23-NB | BH010 | Cty Tuấn Ân Ninh Bình | 1 | PA-47A-038 | Giáp buộc cổ sứ đôi composite PDST2460-C, đường kính cáp 23,4 ÷ 27,9mm (70-95mm2) | Bộ | 8 | 41263.376 | 330107.008
XTP-2340 | 2023-06-06 | DNXK-0795 | KHSX-0795 | 75/23-NB | BH010 | Cty Tuấn Ân Ninh Bình | 1 | PA-47A-030 | Giáp buộc cổ sứ đơn thẳng composite PST2203-C, đường kính cáp 23,4 ÷ 27,9mm (70-95mm2) | Sợi | 11 | 15937.46 | 175312.06
XTP-2341 | 2023-06-06 | DNXK-0774 | KHSX-0774 | 69/23-NB | BH010 | Cty Tuấn Ân Ninh Bình | 1 | HH-28B-003 | Dây đai inox 20 x 0.7mm, 2.4 mét | Sợi | 1021 | 9358.1818 | 9554703.6364
XTP-2341 | 2023-06-06 | DNXK-0774 | KHSX-0774 | 69/23-NB | BH010 | Cty Tuấn Ân Ninh Bình | 2 | HH-28A-024 | Dây đai inox 20 x 0.7mm, 1.2 mét | Sợi | 370 | 6554.4051 | 2425129.8701
XTP-2342 | 2023-06-06 | DNXK-0927 | KHSX-0927 | 79/23-DN | BH012 | Cty Tuấn Ân Đà Nẵng | 1 | HH-01A-017 | Dây chì 65K, dài 584 mm | Sợi | 5 | 34695.864 | 173479.32
XTP-2342 | 2023-06-06 | DNXK-0927 | KHSX-0927 | 79/23-DN | BH012 | Cty Tuấn Ân Đà Nẵng | 2 | HH-03A-003 | FCO 100 A - 27 kV - 150k kV BIL, sứ (không bass) | Cái | 6 | 814203.6389 | 4885221.8336
XTP-2342 | 2023-06-06 | DNXK-0927 | KHSX-0927 | 79/23-DN | BH012 | Cty Tuấn Ân Đà Nẵng | 3 | HH-03A-015 | Bass FCO | Cái | 6 | 43675.3052 | 262051.831
XTP-2342 | 2023-06-06 | DNXK-0927 | KHSX-0927 | 79/23-DN | BH012 | Cty Tuấn Ân Đà Nẵng | 4 | HH-04A-003 | LA 21 kV - MCOV 17,0 - 10 kA | Cái | 10 | 757698.9663 | 7576989.6634
XTP-2342 | 2023-06-06 | DNXK-0927 | KHSX-0927 | 79/23-DN | BH012 | Cty Tuấn Ân Đà Nẵng | 5 | HH-18A-012 | Kẹp ngừng ABC 4 x (11-50)mm2 | Cái | 100 | 19075.4383 | 1907543.8289
XTP-2343 | 2023-06-06 | DNXK-0925 | KHSX-0925 | 79/23-ĐN | BH014 | Cty Tuấn Ân Đồng Nai | 1 | HH-16A-032 | MCB 3P - 100 A - 10 kA, loại C | Cái | 29 | 158595.5 | 4599269.5 | Giao Phúc Hưng -Lâm Đồng
XTP-2343 | 2023-06-06 | DNXK-0925 | KHSX-0925 | 79/23-ĐN | BH014 | Cty Tuấn Ân Đồng Nai | 2 | HH-19A-006 | Nối bọc IPC 150 - 185, vỏ cách điện dày 1 - 3 mm, 6 - 150 /50 - 185, 2 bu lông M8 nhựa | Cái | 12 | 56844.5689 | 682134.8262 | Giao Phúc Hưng -Lâm Đồng
XTP-2343 | 2023-06-06 | DNXK-0925 | KHSX-0925 | 79/23-ĐN | BH014 | Cty Tuấn Ân Đồng Nai | 3 | HH-19A-019 | Nối bọc MV IPC 120 - 120, vỏ cách điện dày 3 - 7 mm, 35 - 120 / 35 - 120, 2 bu lông M10 thép | Cái | 12 | 183238.3207 | 2198859.849 | Giao Phúc Hưng -Lâm Đồng
XTP-2343 | 2023-06-06 | DNXK-0925 | KHSX-0925 | 79/23-ĐN | BH014 | Cty Tuấn Ân Đồng Nai | 4 | HH-30A-017 | Nắp chụp LA màu xanh | Cái | 50 | 22167.3908 | 1108369.54 | Giao Phúc Hưng -Lâm Đồng
XTP-2343 | 2023-06-06 | DNXK-0925 | KHSX-0925 | 79/23-ĐN | BH014 | Cty Tuấn Ân Đồng Nai | 5 | HH-30A-018 | Nắp chụp LA màu đỏ | Cái | 50 | 22167.3908 | 1108369.54 | Giao Phúc Hưng -Lâm Đồng
XTP-2343 | 2023-06-06 | DNXK-0925 | KHSX-0925 | 79/23-ĐN | BH014 | Cty Tuấn Ân Đồng Nai | 6 | HH-30A-019 | Nắp chụp LA màu vàng | Cái | 50 | 22167.3908 | 1108369.54 | Giao Phúc Hưng -Lâm Đồng
XTP-2343 | 2023-06-06 | DNXK-0925 | KHSX-0925 | 79/23-ĐN | BH014 | Cty Tuấn Ân Đồng Nai | 7 | HH-30A-035 | Nắp chụp MBT F145 màu xanh | Cái | 50 | 32228.7048 | 1611435.24 | Giao Phúc Hưng -Lâm Đồng
XTP-2343 | 2023-06-06 | DNXK-0925 | KHSX-0925 | 79/23-ĐN | BH014 | Cty Tuấn Ân Đồng Nai | 8 | HH-30A-036 | Nắp chụp MBT F145 màu đỏ | Cái | 50 | 32228.7048 | 1611435.24 | Giao Phúc Hưng -Lâm Đồng
XTP-2343 | 2023-06-06 | DNXK-0925 | KHSX-0925 | 79/23-ĐN | BH014 | Cty Tuấn Ân Đồng Nai | 9 | HH-30A-037 | Nắp chụp MBT F145 màu vàng | Cái | 50 | 32228.7048 | 1611435.24 | Giao Phúc Hưng -Lâm Đồng
XTP-2343 | 2023-06-06 | DNXK-0925 | KHSX-0925 | 79/23-ĐN | BH014 | Cty Tuấn Ân Đồng Nai | 10 | HH-30A-020 | Nắp chụp trên FCO màu đỏ | Cái | 16 | 67154.1195 | 1074465.912 | Giao Phúc Hưng -Lâm Đồng
XTP-2343 | 2023-06-06 | DNXK-0925 | KHSX-0925 | 79/23-ĐN | BH014 | Cty Tuấn Ân Đồng Nai | 11 | HH-30A-021 | Nắp chụp trên FCO màu vàng | Cái | 17 | 68799.7886 | 1169596.4059 | Giao Phúc Hưng -Lâm Đồng
XTP-2343 | 2023-06-06 | DNXK-0925 | KHSX-0925 | 79/23-ĐN | BH014 | Cty Tuấn Ân Đồng Nai | 12 | HH-30A-022 | Nắp chụp trên FCO màu xanh | Cái | 17 | 69024.198 | 1173411.366 | Giao Phúc Hưng -Lâm Đồng
XTP-2343 | 2023-06-06 | DNXK-0925 | KHSX-0925 | 79/23-ĐN | BH014 | Cty Tuấn Ân Đồng Nai | 13 | HH-30A-026 | Nắp chụp dưới FCO, LBFCO màu đỏ | Cái | 32 | 53465.0956 | 1710883.0592 | Giao Phúc Hưng -Lâm Đồng
XTP-2343 | 2023-06-06 | DNXK-0925 | KHSX-0925 | 79/23-ĐN | BH014 | Cty Tuấn Ân Đồng Nai | 14 | HH-30A-027 | Nắp chụp dưới FCO, LBFCO màu vàng | Cái | 34 | 53465.0956 | 1817813.2504 | Giao Phúc Hưng -Lâm Đồng
XTP-2343 | 2023-06-06 | DNXK-0925 | KHSX-0925 | 79/23-ĐN | BH014 | Cty Tuấn Ân Đồng Nai | 15 | HH-30A-028 | Nắp chụp dưới FCO, LBFCO màu xanh | Cái | 34 | 53465.0956 | 1817813.2504 | Giao Phúc Hưng -Lâm Đồng
XTP-2343 | 2023-06-06 | DNXK-0925 | KHSX-0925 | 79/23-ĐN | BH014 | Cty Tuấn Ân Đồng Nai | 16 | HH-30A-023 | Nắp chụp trên LBFCO màu đỏ | Cái | 16 | 99734.4714 | 1595751.5424 | Giao Phúc Hưng -Lâm Đồng
XTP-2343 | 2023-06-06 | DNXK-0925 | KHSX-0925 | 79/23-ĐN | BH014 | Cty Tuấn Ân Đồng Nai | 17 | HH-30A-024 | Nắp chụp trên LBFCO màu vàng | Cái | 17 | 99173.4478 | 1685948.6135 | Giao Phúc Hưng -Lâm Đồng
XTP-2343 | 2023-06-06 | DNXK-0925 | KHSX-0925 | 79/23-ĐN | BH014 | Cty Tuấn Ân Đồng Nai | 18 | HH-30A-025 | Nắp chụp trên LBFCO màu xanh | Cái | 17 | 99734.4714 | 1695486.0138 | Giao Phúc Hưng -Lâm Đồng
XTP-2343 | 2023-06-06 | DNXK-0925 | KHSX-0925 | 79/23-ĐN | BH014 | Cty Tuấn Ân Đồng Nai | 19 | HH-45A-002 | Ống nối ON-ACSR 50mm2 (ống nhôm dài 390mm, ống sắt dài 120mm) | Cái | 99 | 29544.2879 | 2924884.5038 | Giao Phúc Hưng -Lâm Đồng
XTP-2343 | 2023-06-06 | DNXK-0925 | KHSX-0925 | 79/23-ĐN | BH014 | Cty Tuấn Ân Đồng Nai | 20 | HH-41A-012 | Ống nối OL-Cu 50mm2 dài 80mm | Ống | 20 | 14493.2976 | 289865.951 | Giao Phúc Hưng -Lâm Đồng
XTP-2343 | 2023-06-06 | DNXK-0925 | KHSX-0925 | 79/23-ĐN | BH014 | Cty Tuấn Ân Đồng Nai | 21 | HH-41A-013 | Ống nối OL-Cu 70mm2 dài 80mm | Ống | 20 | 19998.993 | 399979.8608 | Giao Phúc Hưng -Lâm Đồng
XTP-2343 | 2023-06-06 | DNXK-0925 | KHSX-0925 | 79/23-ĐN | BH014 | Cty Tuấn Ân Đồng Nai | 22 | HH-41A-014 | Ống nối OL-Cu 95mm2 dài 80mm | Ống | 20 | 25565.711 | 511314.2209 | Giao Phúc Hưng -Lâm Đồng
XTP-2343 | 2023-06-06 | DNXK-0925 | KHSX-0925 | 79/23-ĐN | BH014 | Cty Tuấn Ân Đồng Nai | 23 | HH-41A-015 | Ống nối OL-Cu 120mm2 dài 90mm | Ống | 14 | 34990.9972 | 489873.9614 | Giao Phúc Hưng -Lâm Đồng
XTP-2344 | 2023-06-06 | DNXK-0925 | KHSX-0925 | 79/23-ĐN | BH014 | Cty Tuấn Ân Đồng Nai | 1 | HH-16A-019 | MCB 3P - 63 A - 6 kA, loại C | Cái | 30 | 73169.5 | 2195085 | Giao HL 2
XTP-2344 | 2023-06-06 | DNXK-0925 | KHSX-0925 | 79/23-ĐN | BH014 | Cty Tuấn Ân Đồng Nai | 2 | HH-16A-004 | MCB 1P - 32 A - 6 kA, loại C | Cái | 2000 | 19869.0867 | 39738173.3333 | Giao HL 2
XTP-2344 | 2023-06-06 | DNXK-0925 | KHSX-0925 | 79/23-ĐN | BH014 | Cty Tuấn Ân Đồng Nai | 3 | HH-45A-007 | Ống nối ON-ACSR 185mm2 (ống nhôm dài 620mm, ống sắt dài 200mm) | Cái | 1 | 88465.6771 | 88465.6771 | Giao HL 2
XTP-2344 | 2023-06-06 | DNXK-0925 | KHSX-0925 | 79/23-ĐN | BH014 | Cty Tuấn Ân Đồng Nai | 4 | HH-38A-007 | Kẹp quai 4/0 boulon inox, trung thế | Cái | 5 | 112279.5908 | 561397.9542 | Giao HL 2
XTP-2344 | 2023-06-06 | DNXK-0925 | KHSX-0925 | 79/23-ĐN | BH014 | Cty Tuấn Ân Đồng Nai | 5 | HH-45A-007 | Ống nối ON-ACSR 185mm2 (ống nhôm dài 620mm, ống sắt dài 200mm) | Cái | 1 | 88465.6771 | 88465.6771 | Giao HL 2
XTP-2345 | 2023-06-06 | DNXK-2239 | KHSX-2239 | 234/22-ĐN | BH014 | Cty Tuấn Ân Đồng Nai | 1 | HH-27A-003 | Hộp 4 điện kế cơ, 1 pha - Compositer (loại nhỏ, boulon vis xi niken) | Cái | 11 | 306313.4688 | 3369448.1565 | Kính thủy - Giao Phúc Hưng - Lâm Đồng
XTP-2345 | 2023-06-06 | DNXK-2239 | KHSX-2239 | 234/22-ĐN | BH014 | Cty Tuấn Ân Đồng Nai | 2 | HH-28A-007 | Phụ kiện treo hộp 2-4 công tơ 1 pha, 1 công tơ 3 pha lên trụ | Bộ | 11 | 15250.6987 | 167757.6852 | Giao Phúc Hưng -Lâm Đồng
XTP-2345 | 2023-06-06 | DNXK-2239 | KHSX-2239 | 234/22-ĐN | BH014 | Cty Tuấn Ân Đồng Nai | 3 | HH-27A-004 | Hộp 6 điện kế cơ, 1 pha - Compositer (boulon vis xi niken) | Cái | 4 | 431134.0301 | 1724536.1202 | Kính thủy - Giao Phúc Hưng - Lâm Đồng
XTP-2346 | 2023-06-06 | DNXK-0840 | KHSX-0840 | 70/23-ĐN | BH014 | Cty Tuấn Ân Đồng Nai | 1 | PA-47A-061 | Giáp buộc đầu sứ đơn composite PTT 1202SC-C, đường kính cáp 18.5 - 23.4mm (35-50mm2), bán dẫn | Sợi | 5 | 18030.278 | 90151.39 | Giao HL 2
XTP-2347 | 2023-06-06 | DNXK-0926 | KHSX-0926 | 551/23-TB | BH003 | Cty Thiết Bị Điện Tuấn Ân | 1 | HH-21A-007 | Ống nối MJPT 50 -50 | Cái | 20 | 6702.95 | 134059
XTP-2347 | 2023-06-06 | DNXK-0926 | KHSX-0926 | 551/23-TB | BH003 | Cty Thiết Bị Điện Tuấn Ân | 2 | HH-03A-012 | FCO 100 A - 35 kV - 200 kV BIL, polymer (không bass) | Cái | 9 | 921546.3976 | 8293917.5786
XTP-2347 | 2023-06-06 | DNXK-0926 | KHSX-0926 | 551/23-TB | BH003 | Cty Thiết Bị Điện Tuấn Ân | 3 | HH-03A-015 | Bass FCO | Cái | 9 | 43675.3052 | 393077.7465
XTP-2347 | 2023-06-06 | DNXK-0926 | KHSX-0926 | 551/23-TB | BH003 | Cty Thiết Bị Điện Tuấn Ân | 4 | HH-05A-006 | Dao cách ly 1P 630 A - 24 kV - 150 kV BIL, polymer, ngoài trời | Cái | 9 | 1212018.6894 | 10908168.2045
XTP-2347 | 2023-06-06 | DNXK-0926 | KHSX-0926 | 551/23-TB | BH003 | Cty Thiết Bị Điện Tuấn Ân | 5 | HH-05A-012 | Phụ kiện lắp DS 1P 24 kV | Bộ | 9 | 71786.4983 | 646078.4844
XTP-2348 | 2023-06-06 | DNXK-0690 | KHSX-0690 | 392/23-TB | BH003 | Cty Thiết Bị Điện Tuấn Ân | 1 | HH-17A-007 | MCCB 3P - 80 A - 690V - 70 kA, loại nhiệt - từ | Cái | 50 | 913833.6 | 45691680
XTP-2348 | 2023-06-06 | DNXK-0690 | KHSX-0690 | 392/23-TB | BH003 | Cty Thiết Bị Điện Tuấn Ân | 2 | HH-17A-001 | Busbar dùng cho MCCB 80A - 250A | Bộ | 50 | 101552 | 5077600
XTP-2348 | 2023-06-06 | DNXK-0690 | KHSX-0690 | 392/23-TB | BH003 | Cty Thiết Bị Điện Tuấn Ân | 3 | HH-17B-024 | Boulon 8 x 30 + tán + londel (nhúng kẽm) | Bộ | 300 | 665.8525 | 199755.7377 | BG 92/23
XTP-2349 | 2023-06-06 | DNXK-0587 | KHSX-0587 | 332/23-TB | BH003 | Cty Thiết Bị Điện Tuấn Ân | 1 | HH-05A-006 | Dao cách ly 1P 630 A - 24 kV - 150 kV BIL, polymer, ngoài trời | Cái | 41 | 1212018.6894 | 49692766.2649
XTP-2349 | 2023-06-06 | DNXK-0587 | KHSX-0587 | 332/23-TB | BH003 | Cty Thiết Bị Điện Tuấn Ân | 2 | HH-05A-010 | Cosse nhôm LTD | Cái | 82 | 70991.1375 | 5821273.2736
XTP-2349 | 2023-06-06 | DNXK-0587 | KHSX-0587 | 332/23-TB | BH003 | Cty Thiết Bị Điện Tuấn Ân | 3 | HH-05A-012 | Phụ kiện lắp DS 1P 24 kV | Bộ | 41 | 71786.4983 | 2943246.4289
XTP-2349 | 2023-06-06 | DNXK-0587 | KHSX-0587 | 332/23-TB | BH003 | Cty Thiết Bị Điện Tuấn Ân | 4 | HH-04A-002 | LA 18 kV - MCOV 15,3 - 10 kA | Cái | 200 | 630285.31 | 126057061.9965
XTP-2350 | 2023-06-06 | DNXK-0073 | KHSX-0000 |  | PKT | Phòng Kỹ Thuật | 1 | HH-16A-004 | MCB 1P - 32 A - 6 kA, loại C | Cái | 6 | 19869.0867 | 119214.52 | Mẫu Thiết bị điện Tuấn Ân đơn 62
XTP-2351 | 2023-06-06 | DNXK-0074 | KHSX-0000 |  | PKT | Phòng Kỹ Thuật | 1 | HH-04A-002 | LA 18 kV - MCOV 15,3 - 10 kA | Cái | 2 | 630285.31 | 1260570.62 | Mẫu Thiết bị điện Tuấn Ân đơn 63
XTP-2351 | 2023-06-06 | DNXK-0074 | KHSX-0000 |  | PKT | Phòng Kỹ Thuật | 2 | PA-47A-019 | Giáp níu dây bọc ACD3485-TP, dài 1390mm, 33,8 ÷ 37,5mm (240mm2) | Sợi | 1 | 232144.5987 | 232144.5987 | Mẫu Thiết bị điện Tuấn Ân đơn 63
XTP-2351 | 2023-06-06 | DNXK-0074 | KHSX-0000 |  | PKT | Phòng Kỹ Thuật | 3 | HH-35A-007 | Kẹp AC 25 - 240 , 3 boulon | Cái | 1 | 45713.7066 | 45713.7066 | Mẫu Thiết bị điện Tuấn Ân đơn 63
XTP-2352 | 2023-06-06 | DNXK-0561 | KHSX-0561 | 43/23-DN | BH012 | Cty Tuấn Ân Đà Nẵng | 1 | PA-47A-102 | Giáp buộc lõi thép SDLT 2460-F dùng cho dây bọc cách điện đường kinh dây dẫn 23,4-27,9mm | Sợi | 537 | 9483.4557 | 5092615.7249 | Giao ĐL Quảng Nam
XTP-2353 | 2023-06-06 | DNXK-0890 | KHSX-0890 | 76/23-DN | BH012 | Cty Tuấn Ân Đà Nẵng | 1 | PA-47A-102 | Giáp buộc lõi thép SDLT 2460-F dùng cho dây bọc cách điện đường kinh dây dẫn 23,4-27,9mm | Sợi | 58 | 9483.4557 | 550040.4321 | giao ĐL Quảng Ngãi
XTP-2353 | 2023-06-06 | DNXK-0890 | KHSX-0890 | 76/23-DN | BH012 | Cty Tuấn Ân Đà Nẵng | 2 | PA-47A-102 | Giáp buộc lõi thép SDLT 2460-F dùng cho dây bọc cách điện đường kinh dây dẫn 23,4-27,9mm | Sợi | 115 | 9483.4557 | 1090597.4085 | giao ĐL Quảng Ngãi
XTP-2354 | 2023-06-06 | DNXK-0867 | KHSX-0867 | 39/23-HN | BH004 | Cty Tuấn Ân Hà Nội | 1 | HH-47A-049 | Giáp buộc cổ sứ đơn thẳng composite PST2202-F, đường kính cáp 18,5 ÷ 23,4mm (35-50mm2) | Sợi | 14 | 13550.81 | 189711.34
XTP-2355 | 2023-06-06 | DNXK-0916 | KHSX-0916 | 44/23-HN | BH004 | Cty Tuấn Ân Hà Nội | 1 | HH-35A-005 | Kẹp AC 25 - 150 , 3 boulon | Cái | 755 | 21174.4308 | 15986695.2534
XTP-2355 | 2023-06-06 | DNXK-0916 | KHSX-0916 | 44/23-HN | BH004 | Cty Tuấn Ân Hà Nội | 2 | HH-16A-007 | MCB 1P - 63 A - 6 kA, loại C | Cái | 1800 | 24801.5667 | 44642820
XTP-2356 | 2023-06-07 | DNXK-0930 | KHSX-0930 | 115/23-TV | BH016 | Cty Tuấn Ân Tư vấn Thiết kế | 1 | HH-01A-006 | Dây chì 6K, dài 584 mm | Sợi | 50 | 13545.6637 | 677283.1875
XTP-2356 | 2023-06-07 | DNXK-0930 | KHSX-0930 | 115/23-TV | BH016 | Cty Tuấn Ân Tư vấn Thiết kế | 2 | HH-01A-011 | Dây chì 20K, dài 584 mm | Sợi | 50 | 18636.7837 | 931839.1875
XTP-2356 | 2023-06-07 | DNXK-0930 | KHSX-0930 | 115/23-TV | BH016 | Cty Tuấn Ân Tư vấn Thiết kế | 3 | HH-03A-010 | FCO 100 A - 27 kV - 150 kV BIL, polymer (không bass) | Cái | 20 | 831361.345 | 16627226.8996
XTP-2356 | 2023-06-07 | DNXK-0930 | KHSX-0930 | 115/23-TV | BH016 | Cty Tuấn Ân Tư vấn Thiết kế | 4 | HH-03A-015 | Bass FCO | Cái | 20 | 43675.3052 | 873506.1034
XTP-2356 | 2023-06-07 | DNXK-0930 | KHSX-0930 | 115/23-TV | BH016 | Cty Tuấn Ân Tư vấn Thiết kế | 5 | HH-03A-012 | FCO 100 A - 35 kV - 200 kV BIL, polymer (không bass) | Cái | 1 | 921546.3976 | 921546.3976
XTP-2356 | 2023-06-07 | DNXK-0930 | KHSX-0930 | 115/23-TV | BH016 | Cty Tuấn Ân Tư vấn Thiết kế | 6 | HH-03A-015 | Bass FCO | Cái | 1 | 43675.3052 | 43675.3052
XTP-2356 | 2023-06-07 | DNXK-0930 | KHSX-0930 | 115/23-TV | BH016 | Cty Tuấn Ân Tư vấn Thiết kế | 7 | HH-03A-013 | LBFCO 100 A - 24 kV - 150 kV BIL, polymer (không bass) | Cái | 20 | 1097561.1661 | 21951223.3229
XTP-2356 | 2023-06-07 | DNXK-0930 | KHSX-0930 | 115/23-TV | BH016 | Cty Tuấn Ân Tư vấn Thiết kế | 8 | HH-03A-015 | Bass FCO | Cái | 20 | 43675.3052 | 873506.1034
XTP-2356 | 2023-06-07 | DNXK-0930 | KHSX-0930 | 115/23-TV | BH016 | Cty Tuấn Ân Tư vấn Thiết kế | 9 | HH-05A-002 | LTD 800 A - 38,5 kV - 200 kV BIL - 120kN (không cosse) | Cái | 9 | 1096697.9702 | 9870281.7322
XTP-2356 | 2023-06-07 | DNXK-0930 | KHSX-0930 | 115/23-TV | BH016 | Cty Tuấn Ân Tư vấn Thiết kế | 10 | HH-05A-006 | Dao cách ly 1P 630 A - 24 kV - 150 kV BIL, polymer, ngoài trời | Cái | 3 | 1212018.6894 | 3636056.0682
XTP-2356 | 2023-06-07 | DNXK-0930 | KHSX-0930 | 115/23-TV | BH016 | Cty Tuấn Ân Tư vấn Thiết kế | 11 | HH-19A-008 | Nối bọc IPC 300 - 300, vỏ cách điện dày 1 - 3 mm, 50 - 300 / 50 - 300, 2 bu lông M10 nhựa | Cái | 36 | 72343.9026 | 2604380.4923
XTP-2356 | 2023-06-07 | DNXK-0930 | KHSX-0930 | 115/23-TV | BH016 | Cty Tuấn Ân Tư vấn Thiết kế | 12 | PA-47A-081 | Giáp buộc đầu sứ đơn composite PTT 1202SC-F, đường kính cáp 18.5 - 23.4mm (35-50mm2), bán dẫn | Sợi | 100 | 20177.64 | 2017764
XTP-2356 | 2023-06-07 | DNXK-0930 | KHSX-0930 | 115/23-TV | BH016 | Cty Tuấn Ân Tư vấn Thiết kế | 13 | HH-20A-015 | Khóa néo TA-AB 93G28 - 95mm2 | Cái | 3 | 164071.8523 | 492215.557
XTP-2356 | 2023-06-07 | DNXK-0930 | KHSX-0930 | 115/23-TV | BH016 | Cty Tuấn Ân Tư vấn Thiết kế | 14 | PA-47A-010 | Giáp níu dây bọc ADG1880-HC, dài 1200mm, 18,5 ÷ 21,6mm (70-95mm2) | Sợi | 12 | 121139.3062 | 1453671.6747
XTP-2356 | 2023-06-07 | DNXK-0930 | KHSX-0930 | 115/23-TV | BH016 | Cty Tuấn Ân Tư vấn Thiết kế | 15 | HH-19A-003 | Nối bọc IPC 70 - 95, vỏ cách điện dày 1 - 3 mm, 6 - 70 / 25 - 95, 1 bu lông M10 nhựa | Cái | 500 | 23822.3513 | 11911175.641
XTP-2357 | 2023-06-07 | DNXK-0705 | KHSX-0705 | 410/23-TB | BH003 | Cty Thiết Bị Điện Tuấn Ân | 1 | HH-27A-003 | Hộp 4 điện kế cơ, 1 pha - Compositer (loại nhỏ, boulon vis xi niken) | Cái | 280 | 306313.4688 | 85767771.2561 | ĐL Đồng Tháp, Kính thủy logo EVN SPC, lắp CB
XTP-2357 | 2023-06-07 | DNXK-0705 | KHSX-0705 | 410/23-TB | BH003 | Cty Thiết Bị Điện Tuấn Ân | 2 | HH-28A-007 | Phụ kiện treo hộp 2-4 công tơ 1 pha, 1 công tơ 3 pha lên trụ | Bộ | 280 | 15250.6987 | 4270195.6226 | bỏ hộp
XTP-2357 | 2023-06-07 | DNXK-0705 | KHSX-0705 | 410/23-TB | BH003 | Cty Thiết Bị Điện Tuấn Ân | 3 | HH-16A-004 | MCB 1P - 32 A - 6 kA, loại C | Cái | 1120 | 19869.0867 | 22253377.0667 | lắp hộp
XTP-2358 | 2023-06-07 | DNXK-0733 | KHSX-0733 | 430/23-TB | BH003 | Cty Thiết Bị Điện Tuấn Ân | 1 | HH-18A-011 | Kẹp ngừng ABC 2 x (6 - 35)mm2 | Cái | 1200 | 5577.4 | 6692880
XTP-2359 | 2023-06-07 | DNXK-0848 | KHSX-0848 | 68/23-DN | BH012 | Cty Tuấn Ân Đà Nẵng | 1 | HH-45A-007 | Ống nối ON-ACSR 185mm2 (ống nhôm dài 620mm, ống sắt dài 200mm) | Cái | 5 | 88465.6771 | 442328.3857
XTP-2360 | 2023-06-07 | DNXK-0915 | KHSX-0915 | 78/23-DN | BH012 | Cty Tuấn Ân Đà Nẵng | 1 | HH-18A-014 | Kẹp ngừng ABC 4 x (50-120)mm2 | Cái | 189 | 31741.2565 | 5999097.4729
XTP-2361 | 2023-06-07 | DNXK-0928 | KHSX-0928 | 46/23-HN | BH004 | Cty Tuấn Ân Hà Nội | 1 | HH-19A-005 | Nối bọc IPC 120 - 120, vỏ cách điện dày 1 - 3 mm, 6 - 120 /25 - 120, 2 bu lông M8 nhựa | Cái | 1000 | 37773.8689 | 37773868.8525
XTP-2361 | 2023-06-07 | DNXK-0928 | KHSX-0928 | 46/23-HN | BH004 | Cty Tuấn Ân Hà Nội | 2 | HH-04A-004 | LA 24 kV - MCOV 19,5 - 10 kA | Cái | 6 | 757906.2791 | 4547437.6743
XTP-2362 | 2023-06-07 | DNXK-0764 | KHSX-0764 | 34/23-HN | BH004 | Cty Tuấn Ân Hà Nội | 1 | HH-04A-006 | LA 48 kV - MCOV 38,5 - 10 kA | Cái | 3 | 1297558.3054 | 3892674.9163
XTP-2363 | 2023-06-07 | DNXK-0917 | KHSX-0917 | 45/23-HN | BH004 | Cty Tuấn Ân Hà Nội | 1 | HH-04A-004 | LA 24 kV - MCOV 19,5 - 10 kA | Cái | 6 | 757906.2791 | 4547437.6743
XTP-2364 | 2023-06-07 | DNXK-0565 | KHSX-0565 | 21/23-KH | BH013 | Cty Tuấn Ân Khánh Hòa | 1 | PA-47A-014 | Giáp níu dây bọc ACD2405-TP, dài 1180mm, 22,2 ÷ 25,6mm (70mm2) | Sợi | 194 | 161339.9916 | 31299958.3608 | Quang Vinh -Kon Tum, gửi lại kho, đủ đơn đi 1 lần
XTP-2364 | 2023-06-07 | DNXK-0565 | KHSX-0565 | 21/23-KH | BH013 | Cty Tuấn Ân Khánh Hòa | 2 | HH-19B-006 | Nối bọc IPC trung thế 300, tiếp địa | Cái | 150 | 233428 | 35014200 | Quang Vinh -Kon Tum, gửi lại kho, đủ đơn đi 1 lần
XTP-2364 | 2023-06-07 | DNXK-0565 | KHSX-0565 | 21/23-KH | BH013 | Cty Tuấn Ân Khánh Hòa | 3 | HH-04A-002 | LA 18 kV - MCOV 15,3 - 10 kA | Cái | 45 | 630285.31 | 28362838.9492 | Quang Vinh -Kon Tum, gửi lại kho, đủ đơn đi 1 lần
XTP-2364 | 2023-06-07 | DNXK-0565 | KHSX-0565 | 21/23-KH | BH013 | Cty Tuấn Ân Khánh Hòa | 4 | HH-20A-003 | Kẹp đấu rẽ TA-CDB 86 34G28 - 35mm2 | Cái | 45 | 81534.4181 | 3669048.8165 | Quang Vinh -Kon Tum, gửi lại kho, đủ đơn đi 1 lần
XTP-2364 | 2023-06-07 | DNXK-0565 | KHSX-0565 | 21/23-KH | BH013 | Cty Tuấn Ân Khánh Hòa | 5 | HH-03A-010 | FCO 100 A - 27 kV - 150 kV BIL, polymer (không bass) | Cái | 45 | 831361.345 | 37411260.5242 | Quang Vinh -Kon Tum, gửi lại kho, đủ đơn đi 1 lần
XTP-2364 | 2023-06-07 | DNXK-0565 | KHSX-0565 | 21/23-KH | BH013 | Cty Tuấn Ân Khánh Hòa | 6 | HH-01A-006 | Dây chì 6K, dài 584 mm | Sợi | 45 | 13545.6637 | 609554.8687 | Quang Vinh -Kon Tum, gửi lại kho, đủ đơn đi 1 lần
XTP-2364 | 2023-06-07 | DNXK-0565 | KHSX-0565 | 21/23-KH | BH013 | Cty Tuấn Ân Khánh Hòa | 7 | HH-30A-035 | Nắp chụp MBT F145 màu xanh | Cái | 15 | 32228.7048 | 483430.572 | Quang Vinh -Kon Tum, gửi lại kho, đủ đơn đi 1 lần
XTP-2364 | 2023-06-07 | DNXK-0565 | KHSX-0565 | 21/23-KH | BH013 | Cty Tuấn Ân Khánh Hòa | 8 | HH-30A-036 | Nắp chụp MBT F145 màu đỏ | Cái | 15 | 32228.7048 | 483430.572 | Quang Vinh -Kon Tum, gửi lại kho, đủ đơn đi 1 lần
XTP-2364 | 2023-06-07 | DNXK-0565 | KHSX-0565 | 21/23-KH | BH013 | Cty Tuấn Ân Khánh Hòa | 9 | HH-30A-037 | Nắp chụp MBT F145 màu vàng | Cái | 15 | 32228.7048 | 483430.572 | Quang Vinh -Kon Tum, gửi lại kho, đủ đơn đi 1 lần
XTP-2364 | 2023-06-07 | DNXK-0565 | KHSX-0565 | 21/23-KH | BH013 | Cty Tuấn Ân Khánh Hòa | 10 | HH-30A-068 | Nắp chụp hạ thế máy biến thế màu đỏ | Cái | 15 | 39264.556 | 588968.34 | Quang Vinh -Kon Tum, gửi lại kho, đủ đơn đi 1 lần
XTP-2364 | 2023-06-07 | DNXK-0565 | KHSX-0565 | 21/23-KH | BH013 | Cty Tuấn Ân Khánh Hòa | 11 | HH-30A-069 | Nắp chụp hạ thế máy biến thế màu vàng | Cái | 15 | 39264.556 | 588968.34 | Quang Vinh -Kon Tum, gửi lại kho, đủ đơn đi 1 lần
XTP-2364 | 2023-06-07 | DNXK-0565 | KHSX-0565 | 21/23-KH | BH013 | Cty Tuấn Ân Khánh Hòa | 12 | HH-30A-070 | Nắp chụp hạ thế máy biến thế màu xám | Cái | 15 | 32293.4395 | 484401.5925 | Quang Vinh -Kon Tum, gửi lại kho, đủ đơn đi 1 lần
XTP-2364 | 2023-06-07 | DNXK-0565 | KHSX-0565 | 21/23-KH | BH013 | Cty Tuấn Ân Khánh Hòa | 13 | HH-30A-071 | Nắp chụp hạ thế máy biến thế màu xanh | Cái | 15 | 39264.556 | 588968.34 | Quang Vinh -Kon Tum, gửi lại kho, đủ đơn đi 1 lần
XTP-2364 | 2023-06-07 | DNXK-0565 | KHSX-0565 | 21/23-KH | BH013 | Cty Tuấn Ân Khánh Hòa | 14 | HH-30A-017 | Nắp chụp LA màu xanh | Cái | 15 | 22167.3908 | 332510.862 | Quang Vinh -Kon Tum, gửi lại kho, đủ đơn đi 1 lần
XTP-2364 | 2023-06-07 | DNXK-0565 | KHSX-0565 | 21/23-KH | BH013 | Cty Tuấn Ân Khánh Hòa | 15 | HH-30A-018 | Nắp chụp LA màu đỏ | Cái | 15 | 22167.3908 | 332510.862 | Quang Vinh -Kon Tum, gửi lại kho, đủ đơn đi 1 lần
XTP-2364 | 2023-06-07 | DNXK-0565 | KHSX-0565 | 21/23-KH | BH013 | Cty Tuấn Ân Khánh Hòa | 16 | HH-30A-019 | Nắp chụp LA màu vàng | Cái | 15 | 22167.3908 | 332510.862 | Quang Vinh -Kon Tum, gửi lại kho, đủ đơn đi 1 lần
XTP-2364 | 2023-06-07 | DNXK-0565 | KHSX-0565 | 21/23-KH | BH013 | Cty Tuấn Ân Khánh Hòa | 17 | HH-30A-020 | Nắp chụp trên FCO màu đỏ | Cái | 15 | 67154.1195 | 1007311.7925 | Quang Vinh -Kon Tum, gửi lại kho, đủ đơn đi 1 lần
XTP-2364 | 2023-06-07 | DNXK-0565 | KHSX-0565 | 21/23-KH | BH013 | Cty Tuấn Ân Khánh Hòa | 18 | HH-30A-021 | Nắp chụp trên FCO màu vàng | Cái | 15 | 68799.7886 | 1031996.8287 | Quang Vinh -Kon Tum, gửi lại kho, đủ đơn đi 1 lần
XTP-2364 | 2023-06-07 | DNXK-0565 | KHSX-0565 | 21/23-KH | BH013 | Cty Tuấn Ân Khánh Hòa | 19 | HH-30A-022 | Nắp chụp trên FCO màu xanh | Cái | 15 | 69024.198 | 1035362.97 | Quang Vinh -Kon Tum, gửi lại kho, đủ đơn đi 1 lần
XTP-2364 | 2023-06-07 | DNXK-0565 | KHSX-0565 | 21/23-KH | BH013 | Cty Tuấn Ân Khánh Hòa | 20 | HH-30A-026 | Nắp chụp dưới FCO, LBFCO màu đỏ | Cái | 15 | 53465.0956 | 801976.434 | Quang Vinh -Kon Tum, gửi lại kho, đủ đơn đi 1 lần
XTP-2364 | 2023-06-07 | DNXK-0565 | KHSX-0565 | 21/23-KH | BH013 | Cty Tuấn Ân Khánh Hòa | 21 | HH-30A-027 | Nắp chụp dưới FCO, LBFCO màu vàng | Cái | 15 | 53465.0956 | 801976.434 | Quang Vinh -Kon Tum, gửi lại kho, đủ đơn đi 1 lần
XTP-2364 | 2023-06-07 | DNXK-0565 | KHSX-0565 | 21/23-KH | BH013 | Cty Tuấn Ân Khánh Hòa | 22 | HH-30A-028 | Nắp chụp dưới FCO, LBFCO màu xanh | Cái | 15 | 53465.0956 | 801976.434 | Quang Vinh -Kon Tum, gửi lại kho, đủ đơn đi 1 lần
XTP-2364 | 2023-06-07 | DNXK-0565 | KHSX-0565 | 21/23-KH | BH013 | Cty Tuấn Ân Khánh Hòa | 23 | HH-40A-006 | Cosse ép Cu 35mm2-N dài 60mm chiều dài ép dây 32mm | Cái | 180 | 7455.6108 | 1342009.9459 | Quang Vinh -Kon Tum, gửi lại kho, đủ đơn đi 1 lần
XTP-2364 | 2023-06-07 | DNXK-0565 | KHSX-0565 | 21/23-KH | BH013 | Cty Tuấn Ân Khánh Hòa | 24 | HH-40A-014 | Cosse ép Cu 120mm2-N dài 86mm chiều dài ép dây 42mm | Cái | 90 | 33571.2263 | 3021410.3648 | Quang Vinh -Kon Tum, gửi lại kho, đủ đơn đi 1 lần
XTP-2364 | 2023-06-07 | DNXK-0565 | KHSX-0565 | 21/23-KH | BH013 | Cty Tuấn Ân Khánh Hòa | 25 | HH-40A-010 | Cosse ép Cu 70mm2-N dài 72mm chiều dài ép dây 38mm | Cái | 30 | 17944.548 | 538336.4408 | Quang Vinh -Kon Tum, gửi lại kho, đủ đơn đi 1 lần
XTP-2364 | 2023-06-07 | DNXK-0565 | KHSX-0565 | 21/23-KH | BH013 | Cty Tuấn Ân Khánh Hòa | 26 | HH-31A-012 | Cosse ép Cu-Al 95mm2-N-TA dài 81mm chiều dài ép dây 42mm | Cái | 144 | 25458.719 | 3666055.529 | Quang Vinh -Kon Tum, gửi lại kho, đủ đơn đi 1 lần
XTP-2364 | 2023-06-07 | DNXK-0565 | KHSX-0565 | 21/23-KH | BH013 | Cty Tuấn Ân Khánh Hòa | 27 | HH-19A-004 | Nối bọc IPC 95 - 95, vỏ cách điện dày 1 - 3 mm, 6 - 95 / 25 - 95, 2 bu lông M8 nhựa | Cái | 449 | 37293.8689 | 16744947.1148 | Quang Vinh -Kon Tum, gửi lại kho, đủ đơn đi 1 lần
XTP-2364 | 2023-06-07 | DNXK-0565 | KHSX-0565 | 21/23-KH | BH013 | Cty Tuấn Ân Khánh Hòa | 28 | HH-28A-026 | Dây đai inox 20 x 0.7mm, 25 mét | Cuộn | 63 | 172905.417 | 10893041.2739 | Quang Vinh -Kon Tum, gửi lại kho, đủ đơn đi 1 lần
XTP-2364 | 2023-06-07 | DNXK-0565 | KHSX-0565 | 21/23-KH | BH013 | Cty Tuấn Ân Khánh Hòa | 29 | HH-28A-015 | Khóa đai A200 | Cái | 1581 | 820 | 1296420 | Quang Vinh -Kon Tum, gửi lại kho, đủ đơn đi 1 lần
XTP-2364 | 2023-06-07 | DNXK-0565 | KHSX-0565 | 21/23-KH | BH013 | Cty Tuấn Ân Khánh Hòa | 30 | HH-18A-005 | Móc treo cáp ABC 4 x 95 mm2 | Cái | 227 | 9423.3015 | 2139089.4334 | Quang Vinh -Kon Tum, gửi lại kho, đủ đơn đi 1 lần
XTP-2364 | 2023-06-07 | DNXK-0565 | KHSX-0565 | 21/23-KH | BH013 | Cty Tuấn Ân Khánh Hòa | 31 | HH-23A-006 | Hộp chia dây 6 cực (boulon vis xi niken) | Cái | 78 | 229183.6516 | 17876324.8265 | Quang Vinh -Kon Tum, gửi lại kho, đủ đơn đi 1 lần
XTP-2364 | 2023-06-07 | DNXK-0565 | KHSX-0565 | 21/23-KH | BH013 | Cty Tuấn Ân Khánh Hòa | 32 | HH-19A-002 | Nối bọc IPC 35 - 95, vỏ cách điện dày 1 - 3 mm, 6 - 35 / 16 - 95, 1 bu lông M8 nhựa | Cái | 990 | 20404.7344 | 20200687.082 | Quang Vinh -Kon Tum, gửi lại kho, đủ đơn đi 1 lần
XTP-2365 | 2023-06-07 | DNXK-0932 | KHSX-0932 | 116/23-TV | BH016 | Cty Tuấn Ân Tư vấn Thiết kế | 1 | HH-19A-005 | Nối bọc IPC 120 - 120, vỏ cách điện dày 1 - 3 mm, 6 - 120 /25 - 120, 2 bu lông M8 nhựa | Cái | 300 | 37773.8689 | 11332160.6557
XTP-2365 | 2023-06-07 | DNXK-0932 | KHSX-0932 | 116/23-TV | BH016 | Cty Tuấn Ân Tư vấn Thiết kế | 2 | HH-18A-006 | Móc treo cáp ABC 4 x 120 mm2 | Cái | 200 | 10708.7939 | 2141758.7879
XTP-2365 | 2023-06-07 | DNXK-0932 | KHSX-0932 | 116/23-TV | BH016 | Cty Tuấn Ân Tư vấn Thiết kế | 3 | HH-18A-014 | Kẹp ngừng ABC 4 x (50-120)mm2 | Cái | 420 | 31741.2565 | 13331327.7176
XTP-2365 | 2023-06-07 | DNXK-0932 | KHSX-0932 | 116/23-TV | BH016 | Cty Tuấn Ân Tư vấn Thiết kế | 4 | HH-35A-003 | Kẹp AC 25 - 70 , 3 boulon | Cái | 55 | 12088.1949 | 664850.717
XTP-2365 | 2023-06-07 | DNXK-0932 | KHSX-0932 | 116/23-TV | BH016 | Cty Tuấn Ân Tư vấn Thiết kế | 5 | HH-44A-003 | Ống nối OL-AL 70mm2 dài 130mm | Cái | 18 | 8778.7185 | 158016.933
XTP-2365 | 2023-06-07 | DNXK-0932 | KHSX-0932 | 116/23-TV | BH016 | Cty Tuấn Ân Tư vấn Thiết kế | 6 | HH-44A-004 | Ống nối OL-AL 95mm2 dài 180mm | Cái | 18 | 13217.0105 | 237906.1897
XTP-2365 | 2023-06-07 | DNXK-0932 | KHSX-0932 | 116/23-TV | BH016 | Cty Tuấn Ân Tư vấn Thiết kế | 7 | HH-44A-008 | Ống nối OL-AL 240mm2 dài 240mm | Cái | 10 | 33150.7579 | 331507.5791
XTP-2365 | 2023-06-07 | DNXK-0932 | KHSX-0932 | 116/23-TV | BH016 | Cty Tuấn Ân Tư vấn Thiết kế | 8 | HH-31A-012 | Cosse ép Cu-Al 95mm2-N-TA dài 81mm chiều dài ép dây 42mm | Cái | 100 | 25458.719 | 2545871.8952
XTP-2365 | 2023-06-07 | DNXK-0932 | KHSX-0932 | 116/23-TV | BH016 | Cty Tuấn Ân Tư vấn Thiết kế | 9 | HH-40A-006 | Cosse ép Cu 35mm2-N dài 60mm chiều dài ép dây 32mm | Cái | 50 | 7455.6108 | 372780.5405
XTP-2365 | 2023-06-07 | DNXK-0932 | KHSX-0932 | 116/23-TV | BH016 | Cty Tuấn Ân Tư vấn Thiết kế | 10 | HH-40A-010 | Cosse ép Cu 70mm2-N dài 72mm chiều dài ép dây 38mm | Cái | 60 | 17944.548 | 1076672.8815
XTP-2365 | 2023-06-07 | DNXK-0932 | KHSX-0932 | 116/23-TV | BH016 | Cty Tuấn Ân Tư vấn Thiết kế | 11 | HH-40A-016 | Cosse ép Cu 150mm2-N dài 101mm chiều dài ép dây 52mm | Cái | 3 | 48742.5133 | 146227.54
XTP-2365 | 2023-06-07 | DNXK-0932 | KHSX-0932 | 116/23-TV | BH016 | Cty Tuấn Ân Tư vấn Thiết kế | 12 | PA-47A-042 | Giáp buộc đầu sứ đơn composite PTT1203-F, đường kính cáp 23,4 ÷ 27,9mm (70-95mm2) | Sợi | 41 | 17476.97 | 716555.77
XTP-2366 | 2023-06-07 | DNXK-0933 | KHSX-0933 | 117/23-TV | BH016 | Cty Tuấn Ân Tư vấn Thiết kế | 1 | HH-03A-003 | FCO 100 A - 27 kV - 150k kV BIL, sứ (không bass) | Cái | 3 | 814203.6389 | 2442610.9168 | Anh Sinh - Nhật Quang ghé lấy hàng
XTP-2367 | 2023-06-07 | DNXK-0561 | KHSX-0561 | 43/23-DN | BH012 | Cty Tuấn Ân Đà Nẵng | 1 | HH-35A-005 | Kẹp AC 25 - 150 , 3 boulon | Cái | 339 | 21174.4308 | 7178132.0409 | Giao ĐL Quảng Nam
XTP-2367 | 2023-06-07 | DNXK-0561 | KHSX-0561 | 43/23-DN | BH012 | Cty Tuấn Ân Đà Nẵng | 2 | HH-35A-005 | Kẹp AC 25 - 150 , 3 boulon | Cái | 111 | 21174.4308 | 2350361.8187 | Giao ĐL Quảng Nam
XTP-2368 | 2023-06-07 | DNXK-0888 | KHSX-0888 | 74/23-DN | BH012 | Cty Tuấn Ân Đà Nẵng | 1 | HH-35A-007 | Kẹp AC 25 - 240 , 3 boulon | Cái | 179 | 45713.7066 | 8182753.4742 | Giao ĐL Quảng Ngãi
XTP-2369 | 2023-06-07 | DNXK-0890 | KHSX-0890 | 76/23-DN | BH012 | Cty Tuấn Ân Đà Nẵng | 1 | PA-47A-102 | Giáp buộc lõi thép SDLT 2460-F dùng cho dây bọc cách điện đường kinh dây dẫn 23,4-27,9mm | Sợi | 100 | 9483.4557 | 948345.5726 | Giao ĐL Quảng Ngãi
XTP-2370 | 2023-06-07 | DNXK-0886 | KHSX-0886 | 72/23-DN | BH012 | Cty Tuấn Ân Đà Nẵng | 1 | HH-19B-006 | Nối bọc IPC trung thế 300, tiếp địa | Cái | 40 | 233428 | 9337120 | BG12/23-ĐN Đóng lại mã hiệu MV IPC 240-240 Main: 25-240 Tap:ø8-20mm, giao ĐL Quảng Ngãi
XTP-2371 | 2023-06-07 | DNXK-0882 | KHSX-0882 | 535/23-TB | BH003 | Cty Thiết Bị Điện Tuấn Ân | 1 | PA-47A-100 | Giáp buộc cổ sứ đôi composite PDST 3150SC-F, đường kính cáp 31.0- 37.5mm (185 -240mm2), bán dẫn | Bộ | 115 | 52815.42 | 6073773.3
XTP-2371 | 2023-06-07 | DNXK-0882 | KHSX-0882 | 535/23-TB | BH003 | Cty Thiết Bị Điện Tuấn Ân | 2 | PA-47A-100 | Giáp buộc cổ sứ đôi composite PDST 3150SC-F, đường kính cáp 31.0- 37.5mm (185 -240mm2), bán dẫn | Bộ | 22 | 52815.42 | 1161939.24
XTP-2372 | 2023-06-07 | DNXK-0075 | KHSX-0000 |  | PKT | Phòng Kỹ Thuật | 1 | HH-19A-010 | Nối bọc IPC 35 - 95, vỏ cách điện dày 1 - 3 mm, 6 - 35 / 16 - 95, 1 bu lông M8 nhôm | Cái | 2 | 22130.1494 | 44260.2989 | Mẫu Tập đoàn Tuấn Ân đơn 08
XTP-2372 | 2023-06-07 | DNXK-0075 | KHSX-0000 |  | PKT | Phòng Kỹ Thuật | 2 | HH-19A-011 | Nối bọc IPC 70 - 95, vỏ cách điện dày 1 - 3 mm, 6 - 70 / 25 - 95, 1 bu lông M10 nhôm | Cái | 2 | 26414.9513 | 52829.9026 | Mẫu Tập đoàn Tuấn Ân đơn 08
XTP-2372 | 2023-06-07 | DNXK-0075 | KHSX-0000 |  | PKT | Phòng Kỹ Thuật | 3 | HH-19A-014 | Nối bọc IPC 150 - 185, vỏ cách điện dày 1 - 3 mm, 6 - 150 /50 - 185, 2 bu lông M8 nhôm | Cái | 2 | 60182.9289 | 120365.8577 | Mẫu Tập đoàn Tuấn Ân đơn 08
XTP-2373 | 2023-06-07 | DNXK-0923 | KHSX-0923 | 39/23-MT | BH017 | Cty Tuấn Ân Miền Tây | 1 | HH-27A-001 | Hộp 1 điện kế cơ, 1 pha - Compositer (boulon vis xi niken) | Cái | 920 | 82073.7817 | 75507879.2084 | Kính mica, có logo EVN SPC - Giao An Giang Xuất gửi lại, đủ hàng đi 1 lần
XTP-2374 | 2023-06-07 | DNXK-0818 | KHSX-0818 | 495/23-TB | BH003 | Cty Thiết Bị Điện Tuấn Ân | 1 | PA-01B-001 | Dây chì 3K, dài 584 mm | Sợi | 426 | 13546 | 5770596 | Sử dụng túi trong, in chữ Polymer Alpha, lên ống giấy
XTP-2374 | 2023-06-07 | DNXK-0818 | KHSX-0818 | 495/23-TB | BH003 | Cty Thiết Bị Điện Tuấn Ân | 2 | PA-01B-002 | Dây chì 6K, dài 584 mm | Sợi | 479 | 13546 | 6488534 | Sử dụng túi trong, in chữ Polymer Alpha, lên ống giấy
XTP-2374 | 2023-06-07 | DNXK-0818 | KHSX-0818 | 495/23-TB | BH003 | Cty Thiết Bị Điện Tuấn Ân | 3 | PA-01B-003 | Dây chì 8K, dài 584 mm | Sợi | 308 | 14500 | 4466000 | Sử dụng túi trong, in chữ Polymer Alpha, lên ống giấy
XTP-2374 | 2023-06-07 | DNXK-0818 | KHSX-0818 | 495/23-TB | BH003 | Cty Thiết Bị Điện Tuấn Ân | 4 | PA-01B-004 | Dây chì 10K, dài 584 mm | Sợi | 335 | 16091 | 5390485 | Sử dụng túi trong, in chữ Polymer Alpha, lên ống giấy
XTP-2374 | 2023-06-07 | DNXK-0818 | KHSX-0818 | 495/23-TB | BH003 | Cty Thiết Bị Điện Tuấn Ân | 5 | PA-01B-005 | Dây chì 12K, dài 584 mm | Sợi | 161 | 16347 | 2631867 | Sử dụng túi trong, in chữ Polymer Alpha, lên ống giấy
XTP-2374 | 2023-06-07 | DNXK-0818 | KHSX-0818 | 495/23-TB | BH003 | Cty Thiết Bị Điện Tuấn Ân | 6 | PA-01B-006 | Dây chì 15K, dài 584 mm | Sợi | 463 | 17297 | 8008511 | Sử dụng túi trong, in chữ Polymer Alpha, lên ống giấy
XTP-2374 | 2023-06-07 | DNXK-0818 | KHSX-0818 | 495/23-TB | BH003 | Cty Thiết Bị Điện Tuấn Ân | 7 | PA-01B-007 | Dây chì 20K, dài 584 mm | Sợi | 377 | 18637 | 7026149 | Sử dụng túi trong, in chữ Polymer Alpha, lên ống giấy
XTP-2374 | 2023-06-07 | DNXK-0818 | KHSX-0818 | 495/23-TB | BH003 | Cty Thiết Bị Điện Tuấn Ân | 8 | PA-01B-008 | Dây chì 25K, dài 584 mm | Sợi | 196 | 19910 | 3902360 | Sử dụng túi trong, in chữ Polymer Alpha, lên ống giấy
XTP-2374 | 2023-06-07 | DNXK-0818 | KHSX-0818 | 495/23-TB | BH003 | Cty Thiết Bị Điện Tuấn Ân | 9 | PA-01B-009 | Dây chì 30K, dài 584 mm | Sợi | 214 | 21819 | 4669266 | Sử dụng túi trong, in chữ Polymer Alpha, lên ống giấy
XTP-2374 | 2023-06-07 | DNXK-0818 | KHSX-0818 | 495/23-TB | BH003 | Cty Thiết Bị Điện Tuấn Ân | 10 | PA-01B-010 | Dây chì 40K, dài 584 mm | Sợi | 167 | 24682 | 4121894 | Sử dụng túi trong, in chữ Polymer Alpha, lên ống giấy
XTP-2374 | 2023-06-07 | DNXK-0818 | KHSX-0818 | 495/23-TB | BH003 | Cty Thiết Bị Điện Tuấn Ân | 11 | PA-01B-011 | Dây chì 65K, dài 584 mm | Sợi | 43 | 34696 | 1491928 | Sử dụng túi trong, in chữ Polymer Alpha, lên ống giấy
XTP-2374 | 2023-06-07 | DNXK-0818 | KHSX-0818 | 495/23-TB | BH003 | Cty Thiết Bị Điện Tuấn Ân | 12 | PA-01B-012 | Dây chì 80K, dài 584 mm | Sợi | 71 | 41512 | 2947352 | Sử dụng túi trong, in chữ Polymer Alpha, lên ống giấy
XTP-2375 | 2023-06-07 | DNXK-0934 | KHSX-0934 | 562/23-TB | BH003 | Cty Thiết Bị Điện Tuấn Ân | 1 | HH-06A-009 | Dao cách ly 3P - 630 A - 24 kV - 150 kV BIL, 2 phương, lắp trên 1 trụ , polymer, ngoài trời | Bộ | 1 | 5086909.8839 | 5086909.8839
XTP-2376 | 2023-06-07 | DNXK-0826 | KHSX-0826 | 509/23-TB | BH003 | Cty Thiết Bị Điện Tuấn Ân | 1 | HH-06A-003 | Dao cách ly 3P - 630 A - 24 kV - 150 kV BIL, 2 phương, lắp trên 1 trụ, sứ gốm, ngoài trời | Bộ | 4 | 7742515.721 | 30970062.8841
XTP-2377 | 2023-06-07 | DNXK-0786 | KHSX-0786 | 49/23-MB | BH005 | Cty Tuấn Ân Miền Bắc | 1 | HH-18A-014 | Kẹp ngừng ABC 4 x (50-120)mm2 | Cái | 23 | 31741.2565 | 730048.8988
XTP-2377 | 2023-06-07 | DNXK-0786 | KHSX-0786 | 49/23-MB | BH005 | Cty Tuấn Ân Miền Bắc | 2 | HH-13A-020 | CT 0,6 kV - 250/5 A - CCX 0,5 - 10 VA, W1=1 | Cái | 6 | 244569.032 | 1467414.192
XTP-2377 | 2023-06-07 | DNXK-0786 | KHSX-0786 | 49/23-MB | BH005 | Cty Tuấn Ân Miền Bắc | 3 | HH-13A-021 | CT 0,6 kV - 300/5 A - CCX 0,5 - 10 VA, W1=1 | Cái | 6 | 241185.7593 | 1447114.5557
XTP-2377 | 2023-06-07 | DNXK-0786 | KHSX-0786 | 49/23-MB | BH005 | Cty Tuấn Ân Miền Bắc | 4 | HH-13A-022 | CT 0,6 kV - 400/5 A - CCX 0,5 - 10 VA, W1=1 | Cái | 9 | 229554.2593 | 2065988.3335
XTP-2378 | 2023-06-07 | DNXK-0890 | KHSX-0890 | 76/23-DN | BH012 | Cty Tuấn Ân Đà Nẵng | 1 | PA-47A-102 | Giáp buộc lõi thép SDLT 2460-F dùng cho dây bọc cách điện đường kinh dây dẫn 23,4-27,9mm | Sợi | 390 | 9483.4557 | 3698547.7332 | Giao ĐL Quảng Ngãi
XTP-2378 | 2023-06-07 | DNXK-0890 | KHSX-0890 | 76/23-DN | BH012 | Cty Tuấn Ân Đà Nẵng | 2 | PA-47B-013 | Giáp buộc lõi thép SDLT1660-F dùng cho dây bọc cách điện đường kính dây dẫn từ 15,0-18,4mm | Sợi | 92 | 15673 | 1441916 | Giao ĐL Quảng Ngãi
XTP-2378 | 2023-06-07 | DNXK-0890 | KHSX-0890 | 76/23-DN | BH012 | Cty Tuấn Ân Đà Nẵng | 3 | HH-20B-004 | Khoá néo ép dây AC/ XLPE- 70mm2 | Cái | 50 | 61679.5112 | 3083975.5598 | Giao ĐL Quảng Ngãi
XTP-2379 | 2023-06-07 | DNXK-0561 | KHSX-0561 | 43/23-DN | BH012 | Cty Tuấn Ân Đà Nẵng | 1 | PA-47B-013 | Giáp buộc lõi thép SDLT1660-F dùng cho dây bọc cách điện đường kính dây dẫn từ 15,0-18,4mm | Sợi | 508 | 15673 | 7961884 | Giao ĐL Quảng Nam
XTP-2380 | 2023-06-08 | DNXK-0799 | KHSX-0799 | 469/23-TB | BH003 | Cty Thiết Bị Điện Tuấn Ân | 1 | HH-27B-085 | Hộp 4 điện kế cơ 1 pha - Compositer, loại lớn, boulon vis xi niken, thau đầu vào 11 x 14 | Cái | 129 | 316538 | 40833402 | PC Tây Ninh , BG 132/2023, Kính thủy có logo EVN SPC
XTP-2380 | 2023-06-08 | DNXK-0799 | KHSX-0799 | 469/23-TB | BH003 | Cty Thiết Bị Điện Tuấn Ân | 2 | HH-28A-007 | Phụ kiện treo hộp 2-4 công tơ 1 pha, 1 công tơ 3 pha lên trụ | Bộ | 129 | 15250.6987 | 1967340.1261 | PK rời
XTP-2381 | 2023-06-08 | DNXK-0683 | KHSX-0683 | 393/23-TB | BH003 | Cty Thiết Bị Điện Tuấn Ân | 1 | HH-27B-011 | Hộp 4 điện kế cơ 1 pha - Compositer, loại nhỏ, boulon vít xi niken, thau đầu vào 11 x 14 | Cái | 120 | 207369.0657 | 24884287.8848 | BG 85/2023, kính thủy, có logo EVNSPC
XTP-2381 | 2023-06-08 | DNXK-0683 | KHSX-0683 | 393/23-TB | BH003 | Cty Thiết Bị Điện Tuấn Ân | 2 | HH-49B-003 | Phí in chữ | Cái | 120 | 406.8531 | 48822.3684 | In mã hiệu "EVN SPC" HC-4", "PC NINH THUẬN-2023", "HỘP 4 CÔNG TƠ 1 PHA 220V - 3(9)A ĐẾN 10(40)A"
XTP-2381 | 2023-06-08 | DNXK-0683 | KHSX-0683 | 393/23-TB | BH003 | Cty Thiết Bị Điện Tuấn Ân | 3 | HH-28A-007 | Phụ kiện treo hộp 2-4 công tơ 1 pha, 1 công tơ 3 pha lên trụ | Bộ | 120 | 15250.6987 | 1830083.8383 | Bỏ hộp
XTP-2382 | 2023-06-08 | DNXK-0705 | KHSX-0705 | 410/23-TB | BH003 | Cty Thiết Bị Điện Tuấn Ân | 1 | HH-27A-003 | Hộp 4 điện kế cơ, 1 pha - Compositer (loại nhỏ, boulon vis xi niken) | Cái | 240 | 306313.4688 | 73515232.5052 | ĐL Đồng Tháp, Kính thủy logo EVN SPC, lắp CB
XTP-2382 | 2023-06-08 | DNXK-0705 | KHSX-0705 | 410/23-TB | BH003 | Cty Thiết Bị Điện Tuấn Ân | 2 | HH-28A-007 | Phụ kiện treo hộp 2-4 công tơ 1 pha, 1 công tơ 3 pha lên trụ | Bộ | 240 | 15250.6987 | 3660167.6765 | bỏ hộp
XTP-2382 | 2023-06-08 | DNXK-0705 | KHSX-0705 | 410/23-TB | BH003 | Cty Thiết Bị Điện Tuấn Ân | 3 | HH-16A-004 | MCB 1P - 32 A - 6 kA, loại C | Cái | 960 | 19869.0867 | 19074323.2 | lắp hộp
XTP-2383 | 2023-06-08 | DNXK-0000 | KHSX-0000 |  | PKD | Phòng kinh doanh | 1 | HH-19A-038 | Nắp bịt đầu cáp 25 - 95, vỏ cách điện dày 1 - 3 mm, (màu đen) | Cái | 372 | 454 | 168888 | Xuất chuyển sang mã PA-19A-038
XTP-2383 | 2023-06-08 | DNXK-0000 | KHSX-0000 |  | PKD | Phòng kinh doanh | 2 | HH-28A-015 | Khóa đai A200 | Cái | 2492 | 820 | 2043440 | Xuất chuyển sang mã PA-28A-015
XTP-2383 | 2023-06-08 | DNXK-0000 | KHSX-0000 |  | PKD | Phòng kinh doanh | 3 | HH-28A-017 | Dây đai inox 20 x 0.4mm, 1.2 mét | Sợi | 1674 | 3478.2281 | 5822553.8627 | Xuất chuyển sang mã PA-28A-017
XTP-2384 | 2023-06-08 | DNXK-0900 | KHSX-0900 | 38/23-MT | BH017 | Cty Tuấn Ân Miền Tây | 1 | HH-03A-010 | FCO 100 A - 27 kV - 150 kV BIL, polymer (không bass) | Cái | 81 | 831361.345 | 67340268.9435 | Giao Toàn Tâm -Sóc Trăng, xuất gửi lại dự kiến ngày 17/6 đi hàng
XTP-2384 | 2023-06-08 | DNXK-0900 | KHSX-0900 | 38/23-MT | BH017 | Cty Tuấn Ân Miền Tây | 2 | HH-03A-015 | Bass FCO | Cái | 81 | 43675.3052 | 3537699.7187 | Giao Toàn Tâm -Sóc Trăng, xuất gửi lại dự kiến ngày 17/6 đi hàng
XTP-2384 | 2023-06-08 | DNXK-0900 | KHSX-0900 | 38/23-MT | BH017 | Cty Tuấn Ân Miền Tây | 3 | HH-04A-002 | LA 18 kV - MCOV 15,3 - 10 kA | Cái | 81 | 630285.31 | 51053110.1086 | Giao Toàn Tâm -Sóc Trăng, xuất gửi lại dự kiến ngày 17/6 đi hàng
XTP-2384 | 2023-06-08 | DNXK-0900 | KHSX-0900 | 38/23-MT | BH017 | Cty Tuấn Ân Miền Tây | 4 | HH-03A-015 | Bass FCO | Cái | 81 | 43675.3052 | 3537699.7187 | Giao Toàn Tâm -Sóc Trăng, xuất gửi lại dự kiến ngày 17/6 đi hàng
XTP-2384 | 2023-06-08 | DNXK-0900 | KHSX-0900 | 38/23-MT | BH017 | Cty Tuấn Ân Miền Tây | 5 | HH-09A-014 | Cách điện đứng 35 kV - 1200, polymer có kẹp (không ty) | Cái | 515 | 283714.3846 | 146112908.0702 | Giao Toàn Tâm -Sóc Trăng, xuất gửi lại dự kiến ngày 17/6 đi hàng
XTP-2384 | 2023-06-08 | DNXK-0900 | KHSX-0900 | 38/23-MT | BH017 | Cty Tuấn Ân Miền Tây | 6 | HH-09A-019 | Ty Cách điện đứng 24 kV - 35 kV, M20 dài 285 mm | Cái | 138 | 38370.5817 | 5295140.2745 | Giao Toàn Tâm -Sóc Trăng, xuất gửi lại dự kiến ngày 17/6 đi hàng
XTP-2384 | 2023-06-08 | DNXK-0900 | KHSX-0900 | 38/23-MT | BH017 | Cty Tuấn Ân Miền Tây | 7 | HH-09A-022 | Ty sứ cong 870 cho cách điện đứng polymer | Cái | 20 | 58339.6413 | 1166792.8257 | Giao Toàn Tâm -Sóc Trăng, xuất gửi lại dự kiến ngày 17/6 đi hàng
XTP-2384 | 2023-06-08 | DNXK-0900 | KHSX-0900 | 38/23-MT | BH017 | Cty Tuấn Ân Miền Tây | 8 | HH-09A-021 | Ty sứ thẳng 870 cho cách điện đứng polymer | Cái | 31 | 58139.6413 | 1802328.8799 | Giao Toàn Tâm -Sóc Trăng, xuất gửi lại dự kiến ngày 17/6 đi hàng
XTP-2384 | 2023-06-08 | DNXK-0900 | KHSX-0900 | 38/23-MT | BH017 | Cty Tuấn Ân Miền Tây | 9 | PA-28A-015 | Khóa đai A200 | Cái | 1181 | 820 | 968420 | Giao Toàn Tâm -Sóc Trăng, xuất gửi lại dự kiến ngày 17/6 đi hàng
XTP-2384 | 2023-06-08 | DNXK-0900 | KHSX-0900 | 38/23-MT | BH017 | Cty Tuấn Ân Miền Tây | 10 | HH-01A-007 | Dây chì 8K, dài 584 mm | Sợi | 11 | 14500.2487 | 159502.7362 | Giao Toàn Tâm -Sóc Trăng, xuất gửi lại dự kiến ngày 17/6 đi hàng
XTP-2384 | 2023-06-08 | DNXK-0900 | KHSX-0900 | 38/23-MT | BH017 | Cty Tuấn Ân Miền Tây | 11 | HH-01A-008 | Dây chì 10K, dài 584 mm | Sợi | 3 | 16091.2237 | 48273.6712 | Giao Toàn Tâm -Sóc Trăng, xuất gửi lại dự kiến ngày 17/6 đi hàng
XTP-2384 | 2023-06-08 | DNXK-0900 | KHSX-0900 | 38/23-MT | BH017 | Cty Tuấn Ân Miền Tây | 12 | HH-01A-011 | Dây chì 20K, dài 584 mm | Sợi | 30 | 18636.7837 | 559103.5125 | Giao Toàn Tâm -Sóc Trăng, xuất gửi lại dự kiến ngày 17/6 đi hàng
XTP-2384 | 2023-06-08 | DNXK-0900 | KHSX-0900 | 38/23-MT | BH017 | Cty Tuấn Ân Miền Tây | 13 | HH-01A-012 | Dây chì 25K, dài 584 mm | Sợi | 19 | 19909.5637 | 378281.7112 | Giao Toàn Tâm -Sóc Trăng, xuất gửi lại dự kiến ngày 17/6 đi hàng
XTP-2384 | 2023-06-08 | DNXK-0900 | KHSX-0900 | 38/23-MT | BH017 | Cty Tuấn Ân Miền Tây | 14 | PA-40A-039 | Cosse ép Cu 120mm2-2N dài 131mm chiều dài ép dây 42mm | Cái | 60 | 49739.7408 | 2984384.4455 | Giao Toàn Tâm -Sóc Trăng, xuất gửi lại dự kiến ngày 17/6 đi hàng
XTP-2384 | 2023-06-08 | DNXK-0900 | KHSX-0900 | 38/23-MT | BH017 | Cty Tuấn Ân Miền Tây | 15 | PA-40A-046 | Cosse ép Cu 240mm2-2N dài 160mm chiều dài ép dây 58mm | Cái | 66 | 119839.8386 | 7909429.3503 | Giao Toàn Tâm -Sóc Trăng, xuất gửi lại dự kiến ngày 17/6 đi hàng
XTP-2384 | 2023-06-08 | DNXK-0900 | KHSX-0900 | 38/23-MT | BH017 | Cty Tuấn Ân Miền Tây | 16 | PA-31A-012 | Cosse ép Cu-Al 95mm2-N-TA dài 81mm chiều dài ép dây 42mm | Cái | 105 | 25458.719 | 2673165.4899 | Giao Toàn Tâm -Sóc Trăng, xuất gửi lại dự kiến ngày 17/6 đi hàng
XTP-2384 | 2023-06-08 | DNXK-0900 | KHSX-0900 | 38/23-MT | BH017 | Cty Tuấn Ân Miền Tây | 17 | PA-38A-004 | Kẹp quai 2/0 loại thường | Cái | 133 | 40786.4591 | 5424599.0625 | Giao Toàn Tâm -Sóc Trăng, xuất gửi lại dự kiến ngày 17/6 đi hàng
XTP-2384 | 2023-06-08 | DNXK-0900 | KHSX-0900 | 38/23-MT | BH017 | Cty Tuấn Ân Miền Tây | 18 | PA-19A-002 | Nối bọc IPC 35 - 95, vỏ cách điện dày 1 - 3 mm, 6 - 35 / 16 - 95, 1 bu lông M8 nhựa | Cái | 1064 | 20404.7344 | 21710637.4295 | Giao Toàn Tâm -Sóc Trăng, xuất gửi lại dự kiến ngày 17/6 đi hàng
XTP-2384 | 2023-06-08 | DNXK-0900 | KHSX-0900 | 38/23-MT | BH017 | Cty Tuấn Ân Miền Tây | 19 | PA-19A-005 | Nối bọc IPC 120 - 120, vỏ cách điện dày 1 - 3 mm, 6 - 120 /25 - 120, 2 bu lông M8 nhựa | Cái | 203 | 37773.8689 | 7668095.377 | Giao Toàn Tâm -Sóc Trăng, xuất gửi lại dự kiến ngày 17/6 đi hàng
XTP-2384 | 2023-06-08 | DNXK-0900 | KHSX-0900 | 38/23-MT | BH017 | Cty Tuấn Ân Miền Tây | 20 | PA-33A-003 | Nối ép đồng nhôm WR-279 | Cái | 340 | 7749.3824 | 2634790.0048 | Giao Toàn Tâm -Sóc Trăng, xuất gửi lại dự kiến ngày 17/6 đi hàng
XTP-2384 | 2023-06-08 | DNXK-0900 | KHSX-0900 | 38/23-MT | BH017 | Cty Tuấn Ân Miền Tây | 21 | PA-33A-008 | Nối ép đồng nhôm WR-835 | Cái | 24 | 15803.7242 | 379289.3798 | Giao Toàn Tâm -Sóc Trăng, xuất gửi lại dự kiến ngày 17/6 đi hàng
XTP-2384 | 2023-06-08 | DNXK-0900 | KHSX-0900 | 38/23-MT | BH017 | Cty Tuấn Ân Miền Tây | 22 | PA-35A-002 | Kẹp AC 25 - 70 , 2 boulon | Cái | 152 | 8257.85 | 1255193.2065 | Giao Toàn Tâm -Sóc Trăng, xuất gửi lại dự kiến ngày 17/6 đi hàng
XTP-2384 | 2023-06-08 | DNXK-0900 | KHSX-0900 | 38/23-MT | BH017 | Cty Tuấn Ân Miền Tây | 23 | PA-18A-005 | Móc treo cáp ABC 4 x 95 mm2 | Cái | 611 | 9423.3015 | 5757637.1974 | Giao Toàn Tâm -Sóc Trăng, xuất gửi lại dự kiến ngày 17/6 đi hàng
XTP-2385 | 2023-06-08 | DNXK-0900 | KHSX-0900 | 38/23-MT | BH017 | Cty Tuấn Ân Miền Tây | 1 | PA-18A-006 | Móc treo cáp ABC 4 x 120 mm2 | Cái | 40 | 10708.7939 | 428351.7576 | Giao Toàn Tâm -Sóc Trăng, xuất gửi lại dự kiến ngày 17/6 đi hàng
XTP-2385 | 2023-06-08 | DNXK-0900 | KHSX-0900 | 38/23-MT | BH017 | Cty Tuấn Ân Miền Tây | 2 | PA-18A-013 | Kẹp ngừng ABC 4 x (50-95)mm2 | Cái | 178 | 30403.2565 | 5411779.6518 | Giao Toàn Tâm -Sóc Trăng, xuất gửi lại dự kiến ngày 17/6 đi hàng
XTP-2385 | 2023-06-08 | DNXK-0900 | KHSX-0900 | 38/23-MT | BH017 | Cty Tuấn Ân Miền Tây | 3 | PA-30A-001 | Nắp chụp LA màu xám | Cái | 50 | 23016.658 | 1150832.9 | Giao Toàn Tâm -Sóc Trăng, xuất gửi lại dự kiến ngày 17/6 đi hàng
XTP-2385 | 2023-06-08 | DNXK-0900 | KHSX-0900 | 38/23-MT | BH017 | Cty Tuấn Ân Miền Tây | 4 | PA-19A-038 | Nắp bịt đầu cáp 25 - 95, vỏ cách điện dày 1 - 3 mm, (màu đen) | Cái | 112 | 454 | 50848 | Giao Toàn Tâm -Sóc Trăng, xuất gửi lại dự kiến ngày 17/6 đi hàng
XTP-2385 | 2023-06-08 | DNXK-0900 | KHSX-0900 | 38/23-MT | BH017 | Cty Tuấn Ân Miền Tây | 5 | PA-19A-042 | Nắp bịt đầu cáp 120 - 150, vỏ cách điện dày 1 - 3 mm, (màu đen) | Cái | 8 | 402 | 3216 | Giao Toàn Tâm -Sóc Trăng, xuất gửi lại dự kiến ngày 17/6 đi hàng
XTP-2385 | 2023-06-08 | DNXK-0900 | KHSX-0900 | 38/23-MT | BH017 | Cty Tuấn Ân Miền Tây | 6 | PA-30A-015 | Nắp chụp MBA F145 màu xám | Cái | 2 | 33071.8488 | 66143.6976 | Giao Toàn Tâm -Sóc Trăng, xuất gửi lại dự kiến ngày 17/6 đi hàng
XTP-2385 | 2023-06-08 | DNXK-0900 | KHSX-0900 | 38/23-MT | BH017 | Cty Tuấn Ân Miền Tây | 7 | PA-44A-002 | Ống nối OL-AL 50mm2 dài 130mm | Cái | 10 | 8253.0688 | 82530.6875 | Giao Toàn Tâm -Sóc Trăng, xuất gửi lại dự kiến ngày 17/6 đi hàng
XTP-2385 | 2023-06-08 | DNXK-0900 | KHSX-0900 | 38/23-MT | BH017 | Cty Tuấn Ân Miền Tây | 8 | PA-44A-005 | Ống nối OL-AL 120mm2 dài 190mm | Cái | 4 | 15337.7125 | 61350.8502 | Giao Toàn Tâm -Sóc Trăng, xuất gửi lại dự kiến ngày 17/6 đi hàng
XTP-2385 | 2023-06-08 | DNXK-0900 | KHSX-0900 | 38/23-MT | BH017 | Cty Tuấn Ân Miền Tây | 9 | PA-45A-002 | Ống nối ON-ACSR 50mm2 (ống nhôm dài 390mm, ống sắt dài 120mm) | Cái | 18 | 29544.2879 | 531797.1825 | Giao Toàn Tâm -Sóc Trăng, xuất gửi lại dự kiến ngày 17/6 đi hàng
XTP-2385 | 2023-06-08 | DNXK-0900 | KHSX-0900 | 38/23-MT | BH017 | Cty Tuấn Ân Miền Tây | 10 | PA-47B-008 | Giáp níu dây cáp thép SDG50 (đường kính dây 8,5-9,5mm) | Sợi | 64 | 43243.4982 | 2767583.8878 | Giao Toàn Tâm -Sóc Trăng, xuất gửi lại dự kiến ngày 17/6 đi hàng
XTP-2385 | 2023-06-08 | DNXK-0900 | KHSX-0900 | 38/23-MT | BH017 | Cty Tuấn Ân Miền Tây | 11 | PA-47A-003 | Giáp níu dây trần ADG1135, dài 800mm, 11,35 ÷ 11,85mm (70mm2) | Sợi | 6 | 23249.6489 | 139497.8937 | Giao Toàn Tâm -Sóc Trăng, xuất gửi lại dự kiến ngày 17/6 đi hàng
XTP-2385 | 2023-06-08 | DNXK-0900 | KHSX-0900 | 38/23-MT | BH017 | Cty Tuấn Ân Miền Tây | 12 | PA-47A-006 | Giáp níu dây trần ADG1660, dài 1040mm, 16,60 ÷ 18,77mm (150mm2) | Sợi | 18 | 54769.1894 | 985845.4084 | Giao Toàn Tâm -Sóc Trăng, xuất gửi lại dự kiến ngày 17/6 đi hàng
XTP-2385 | 2023-06-08 | DNXK-0900 | KHSX-0900 | 38/23-MT | BH017 | Cty Tuấn Ân Miền Tây | 13 | PA-47A-015 | Giáp níu dây bọc ACD2555-TP, dài 1200mm, 24.0 ÷ 27,5mm (95mm2) | Sợi | 18 | 150206.3593 | 2703714.4666 | Giao Toàn Tâm -Sóc Trăng, xuất gửi lại dự kiến ngày 17/6 đi hàng
XTP-2385 | 2023-06-08 | DNXK-0900 | KHSX-0900 | 38/23-MT | BH017 | Cty Tuấn Ân Miền Tây | 14 | PA-47A-017 | Giáp níu dây bọc ACD2895-TP, dài 1300mm, 27,6 ÷ 30,7mm (150mm2) | Sợi | 81 | 222054.1563 | 17986386.662 | Giao Toàn Tâm -Sóc Trăng, xuất gửi lại dự kiến ngày 17/6 đi hàng
XTP-2385 | 2023-06-08 | DNXK-0900 | KHSX-0900 | 38/23-MT | BH017 | Cty Tuấn Ân Miền Tây | 15 | PA-47A-081 | Giáp buộc đầu sứ đơn composite PTT 1202SC-F, đường kính cáp 18.5 - 23.4mm (35-50mm2), bán dẫn | Sợi | 102 | 20177.64 | 2058119.28 | Giao Toàn Tâm -Sóc Trăng, xuất gửi lại dự kiến ngày 17/6 đi hàng
XTP-2386 | 2023-06-08 | DNXK-0899 | KHSX-0899 | 37/23-MT | BH017 | Cty Tuấn Ân Miền Tây | 1 | HH-03A-010 | FCO 100 A - 27 kV - 150 kV BIL, polymer (không bass) | Cái | 77 | 831361.345 | 64014823.5636 | Giao Toàn Tâm -Sóc Trăng, xuất gửi lại dự kiến ngày 17/6 đi hàng
XTP-2386 | 2023-06-08 | DNXK-0899 | KHSX-0899 | 37/23-MT | BH017 | Cty Tuấn Ân Miền Tây | 2 | HH-03A-015 | Bass FCO | Cái | 77 | 43675.3052 | 3362998.498 | Giao Toàn Tâm -Sóc Trăng, xuất gửi lại dự kiến ngày 17/6 đi hàng
XTP-2386 | 2023-06-08 | DNXK-0899 | KHSX-0899 | 37/23-MT | BH017 | Cty Tuấn Ân Miền Tây | 3 | HH-03A-014 | LBFCO 200 A - 24 kV - 150 kV BIL, polymer (không bass) | Cái | 37 | 1161580.6656 | 42978484.627 | Giao Toàn Tâm -Sóc Trăng, xuất gửi lại dự kiến ngày 17/6 đi hàng
XTP-2386 | 2023-06-08 | DNXK-0899 | KHSX-0899 | 37/23-MT | BH017 | Cty Tuấn Ân Miền Tây | 4 | HH-03A-015 | Bass FCO | Cái | 37 | 43675.3052 | 1615986.2913 | Giao Toàn Tâm -Sóc Trăng, xuất gửi lại dự kiến ngày 17/6 đi hàng
XTP-2386 | 2023-06-08 | DNXK-0899 | KHSX-0899 | 37/23-MT | BH017 | Cty Tuấn Ân Miền Tây | 5 | HH-04A-002 | LA 18 kV - MCOV 15,3 - 10 kA | Cái | 74 | 630285.31 | 46641112.9387 | Giao Toàn Tâm -Sóc Trăng, xuất gửi lại dự kiến ngày 17/6 đi hàng
XTP-2386 | 2023-06-08 | DNXK-0899 | KHSX-0899 | 37/23-MT | BH017 | Cty Tuấn Ân Miền Tây | 6 | HH-03A-015 | Bass FCO | Cái | 74 | 43675.3052 | 3231972.5825 | Giao Toàn Tâm -Sóc Trăng, xuất gửi lại dự kiến ngày 17/6 đi hàng
XTP-2386 | 2023-06-08 | DNXK-0899 | KHSX-0899 | 37/23-MT | BH017 | Cty Tuấn Ân Miền Tây | 7 | HH-09A-014 | Cách điện đứng 35 kV - 1200, polymer có kẹp (không ty) | Cái | 1123 | 283714.3846 | 318611253.9085 | Giao Toàn Tâm -Sóc Trăng, xuất gửi lại dự kiến ngày 17/6 đi hàng
XTP-2386 | 2023-06-08 | DNXK-0899 | KHSX-0899 | 37/23-MT | BH017 | Cty Tuấn Ân Miền Tây | 8 | HH-09A-022 | Ty sứ cong 870 cho cách điện đứng polymer | Cái | 52 | 58339.6413 | 3033661.3469 | Giao Toàn Tâm -Sóc Trăng, xuất gửi lại dự kiến ngày 17/6 đi hàng
XTP-2386 | 2023-06-08 | DNXK-0899 | KHSX-0899 | 37/23-MT | BH017 | Cty Tuấn Ân Miền Tây | 9 | PA-28A-017 | Dây đai inox 20 x 0.4mm, 1.2 mét | Sợi | 1674 | 3478.2281 | 5822553.8627 | Giao Toàn Tâm -Sóc Trăng, xuất gửi lại dự kiến ngày 17/6 đi hàng
XTP-2386 | 2023-06-08 | DNXK-0899 | KHSX-0899 | 37/23-MT | BH017 | Cty Tuấn Ân Miền Tây | 10 | PA-28A-015 | Khóa đai A200 | Cái | 1311 | 820 | 1075020 | Giao Toàn Tâm -Sóc Trăng, xuất gửi lại dự kiến ngày 17/6 đi hàng
XTP-2386 | 2023-06-08 | DNXK-0899 | KHSX-0899 | 37/23-MT | BH017 | Cty Tuấn Ân Miền Tây | 11 | HH-01A-007 | Dây chì 8K, dài 584 mm | Sợi | 69 | 14500.2487 | 1000517.1637 | Giao Toàn Tâm -Sóc Trăng, xuất gửi lại dự kiến ngày 17/6 đi hàng
XTP-2386 | 2023-06-08 | DNXK-0899 | KHSX-0899 | 37/23-MT | BH017 | Cty Tuấn Ân Miền Tây | 12 | HH-01A-008 | Dây chì 10K, dài 584 mm | Sợi | 9 | 16091.2237 | 144821.0137 | Giao Toàn Tâm -Sóc Trăng, xuất gửi lại dự kiến ngày 17/6 đi hàng
XTP-2386 | 2023-06-08 | DNXK-0899 | KHSX-0899 | 37/23-MT | BH017 | Cty Tuấn Ân Miền Tây | 13 | HH-01A-010 | Dây chì 15K, dài 584 mm | Sợi | 12 | 17297.4623 | 207569.547 | Giao Toàn Tâm -Sóc Trăng, xuất gửi lại dự kiến ngày 17/6 đi hàng
XTP-2386 | 2023-06-08 | DNXK-0899 | KHSX-0899 | 37/23-MT | BH017 | Cty Tuấn Ân Miền Tây | 14 | HH-01A-011 | Dây chì 20K, dài 584 mm | Sợi | 7 | 18636.7837 | 130457.4862 | Giao Toàn Tâm -Sóc Trăng, xuất gửi lại dự kiến ngày 17/6 đi hàng
XTP-2386 | 2023-06-08 | DNXK-0899 | KHSX-0899 | 37/23-MT | BH017 | Cty Tuấn Ân Miền Tây | 15 | HH-01A-012 | Dây chì 25K, dài 584 mm | Sợi | 9 | 19909.5637 | 179186.0737 | Giao Toàn Tâm -Sóc Trăng, xuất gửi lại dự kiến ngày 17/6 đi hàng
XTP-2386 | 2023-06-08 | DNXK-0899 | KHSX-0899 | 37/23-MT | BH017 | Cty Tuấn Ân Miền Tây | 16 | PA-40A-046 | Cosse ép Cu 240mm2-2N dài 160mm chiều dài ép dây 58mm | Cái | 24 | 119839.8386 | 2876156.1274 | Giao Toàn Tâm -Sóc Trăng, xuất gửi lại dự kiến ngày 17/6 đi hàng
XTP-2386 | 2023-06-08 | DNXK-0899 | KHSX-0899 | 37/23-MT | BH017 | Cty Tuấn Ân Miền Tây | 17 | PA-39A-001 | Hotline 2/0 | Cái | 124 | 67360.6186 | 8352716.7012 | Giao Toàn Tâm -Sóc Trăng, xuất gửi lại dự kiến ngày 17/6 đi hàng
XTP-2386 | 2023-06-08 | DNXK-0899 | KHSX-0899 | 37/23-MT | BH017 | Cty Tuấn Ân Miền Tây | 18 | PA-38A-004 | Kẹp quai 2/0 loại thường | Cái | 60 | 40786.4591 | 2447187.547 | Giao Toàn Tâm -Sóc Trăng, xuất gửi lại dự kiến ngày 17/6 đi hàng
XTP-2386 | 2023-06-08 | DNXK-0899 | KHSX-0899 | 37/23-MT | BH017 | Cty Tuấn Ân Miền Tây | 19 | PA-19A-002 | Nối bọc IPC 35 - 95, vỏ cách điện dày 1 - 3 mm, 6 - 35 / 16 - 95, 1 bu lông M8 nhựa | Cái | 1120 | 20404.7344 | 22853302.5574 | Giao Toàn Tâm -Sóc Trăng, xuất gửi lại dự kiến ngày 17/6 đi hàng
XTP-2386 | 2023-06-08 | DNXK-0899 | KHSX-0899 | 37/23-MT | BH017 | Cty Tuấn Ân Miền Tây | 20 | PA-33A-004 | Nối ép đồng nhôm WR-379 | Cái | 140 | 7872.8648 | 1102201.0651 | Giao Toàn Tâm -Sóc Trăng, xuất gửi lại dự kiến ngày 17/6 đi hàng
XTP-2386 | 2023-06-08 | DNXK-0899 | KHSX-0899 | 37/23-MT | BH017 | Cty Tuấn Ân Miền Tây | 21 | PA-33A-007 | Nối ép đồng nhôm WR-815 | Cái | 58 | 15912.2493 | 922910.4574 | Giao Toàn Tâm -Sóc Trăng, xuất gửi lại dự kiến ngày 17/6 đi hàng
XTP-2386 | 2023-06-08 | DNXK-0899 | KHSX-0899 | 37/23-MT | BH017 | Cty Tuấn Ân Miền Tây | 22 | PA-18A-004 | Móc treo cáp ABC 4 x 70 mm2 | Cái | 41 | 9337.7636 | 382848.3091 | Giao Toàn Tâm -Sóc Trăng, xuất gửi lại dự kiến ngày 17/6 đi hàng
XTP-2386 | 2023-06-08 | DNXK-0899 | KHSX-0899 | 37/23-MT | BH017 | Cty Tuấn Ân Miền Tây | 23 | PA-18A-005 | Móc treo cáp ABC 4 x 95 mm2 | Cái | 766 | 9423.3015 | 7218248.925 | Giao Toàn Tâm -Sóc Trăng, xuất gửi lại dự kiến ngày 17/6 đi hàng
XTP-2386 | 2023-06-08 | DNXK-0899 | KHSX-0899 | 37/23-MT | BH017 | Cty Tuấn Ân Miền Tây | 24 | PA-18A-006 | Móc treo cáp ABC 4 x 120 mm2 | Cái | 34 | 10708.7939 | 364098.9939 | Giao Toàn Tâm -Sóc Trăng, xuất gửi lại dự kiến ngày 17/6 đi hàng
XTP-2387 | 2023-06-08 | DNXK-0899 | KHSX-0899 | 37/23-MT | BH017 | Cty Tuấn Ân Miền Tây | 1 | PA-18A-013 | Kẹp ngừng ABC 4 x (50-95)mm2 | Cái | 245 | 30403.2565 | 7448797.8353 | Giao Toàn Tâm -Sóc Trăng, xuất gửi lại dự kiến ngày 17/6 đi hàng
XTP-2387 | 2023-06-08 | DNXK-0899 | KHSX-0899 | 37/23-MT | BH017 | Cty Tuấn Ân Miền Tây | 2 | PA-30A-001 | Nắp chụp LA màu xám | Cái | 78 | 23016.658 | 1795299.324 | Giao Toàn Tâm -Sóc Trăng, xuất gửi lại dự kiến ngày 17/6 đi hàng
XTP-2387 | 2023-06-08 | DNXK-0899 | KHSX-0899 | 37/23-MT | BH017 | Cty Tuấn Ân Miền Tây | 3 | PA-19A-038 | Nắp bịt đầu cáp 25 - 95, vỏ cách điện dày 1 - 3 mm, (màu đen) | Cái | 260 | 454 | 118040 | Giao Toàn Tâm -Sóc Trăng, xuất gửi lại dự kiến ngày 17/6 đi hàng
XTP-2387 | 2023-06-08 | DNXK-0899 | KHSX-0899 | 37/23-MT | BH017 | Cty Tuấn Ân Miền Tây | 4 | PA-19A-042 | Nắp bịt đầu cáp 120 - 150, vỏ cách điện dày 1 - 3 mm, (màu đen) | Cái | 12 | 402 | 4824 | Giao Toàn Tâm -Sóc Trăng, xuất gửi lại dự kiến ngày 17/6 đi hàng
XTP-2387 | 2023-06-08 | DNXK-0899 | KHSX-0899 | 37/23-MT | BH017 | Cty Tuấn Ân Miền Tây | 5 | PA-30A-015 | Nắp chụp MBA F145 màu xám | Cái | 79 | 33071.8488 | 2612676.0552 | Giao Toàn Tâm -Sóc Trăng, xuất gửi lại dự kiến ngày 17/6 đi hàng
XTP-2387 | 2023-06-08 | DNXK-0899 | KHSX-0899 | 37/23-MT | BH017 | Cty Tuấn Ân Miền Tây | 6 | PA-45A-002 | Ống nối ON-ACSR 50mm2 (ống nhôm dài 390mm, ống sắt dài 120mm) | Cái | 50 | 29544.2879 | 1477214.3958 | Giao Toàn Tâm -Sóc Trăng, xuất gửi lại dự kiến ngày 17/6 đi hàng
XTP-2387 | 2023-06-08 | DNXK-0899 | KHSX-0899 | 37/23-MT | BH017 | Cty Tuấn Ân Miền Tây | 7 | PA-47A-003 | Giáp níu dây trần ADG1135, dài 800mm, 11,35 ÷ 11,85mm (70mm2) | Sợi | 8 | 23249.6489 | 185997.1916 | Giao Toàn Tâm -Sóc Trăng, xuất gửi lại dự kiến ngày 17/6 đi hàng
XTP-2387 | 2023-06-08 | DNXK-0899 | KHSX-0899 | 37/23-MT | BH017 | Cty Tuấn Ân Miền Tây | 8 | PA-47B-008 | Giáp níu dây cáp thép SDG50 (đường kính dây 8,5-9,5mm) | Sợi | 234 | 43243.4982 | 10118978.5897 | Giao Toàn Tâm -Sóc Trăng, xuất gửi lại dự kiến ngày 17/6 đi hàng
XTP-2388 | 2023-06-08 | DNXK-0865 | KHSX-0865 | 70/23-DN | BH012 | Cty Tuấn Ân Đà Nẵng | 1 | HH-18A-013 | Kẹp ngừng ABC 4 x (50-95)mm2 | Cái | 66 | 30403.2565 | 2006614.9271
XTP-2389 | 2023-06-08 | DNXK-0936 | KHSX-0936 | 80/23-DN | BH012 | Cty Tuấn Ân Đà Nẵng | 1 | HH-03A-003 | FCO 100 A - 27 kV - 150k kV BIL, sứ (không bass) | Cái | 6 | 814203.6389 | 4885221.8336
XTP-2389 | 2023-06-08 | DNXK-0936 | KHSX-0936 | 80/23-DN | BH012 | Cty Tuấn Ân Đà Nẵng | 2 | HH-03A-010 | FCO 100 A - 27 kV - 150 kV BIL, polymer (không bass) | Cái | 6 | 831361.345 | 4988168.0699
XTP-2389 | 2023-06-08 | DNXK-0936 | KHSX-0936 | 80/23-DN | BH012 | Cty Tuấn Ân Đà Nẵng | 3 | HH-03A-015 | Bass FCO | Cái | 12 | 43675.3052 | 524103.662
XTP-2389 | 2023-06-08 | DNXK-0936 | KHSX-0936 | 80/23-DN | BH012 | Cty Tuấn Ân Đà Nẵng | 4 | PA-47A-010 | Giáp níu dây bọc ADG1880-HC, dài 1200mm, 18,5 ÷ 21,6mm (70-95mm2) | Sợi | 30 | 121139.3062 | 3634179.1867
XTP-2389 | 2023-06-08 | DNXK-0936 | KHSX-0936 | 80/23-DN | BH012 | Cty Tuấn Ân Đà Nẵng | 5 | HH-30A-017 | Nắp chụp LA màu xanh | Cái | 10 | 22167.3908 | 221673.908
XTP-2389 | 2023-06-08 | DNXK-0936 | KHSX-0936 | 80/23-DN | BH012 | Cty Tuấn Ân Đà Nẵng | 6 | HH-30A-018 | Nắp chụp LA màu đỏ | Cái | 10 | 22167.3908 | 221673.908
XTP-2389 | 2023-06-08 | DNXK-0936 | KHSX-0936 | 80/23-DN | BH012 | Cty Tuấn Ân Đà Nẵng | 7 | HH-30A-019 | Nắp chụp LA màu vàng | Cái | 10 | 22167.3908 | 221673.908
XTP-2390 | 2023-06-08 | DNXK-0939 | KHSX-0939 | 81/23-DN | BH012 | Cty Tuấn Ân Đà Nẵng | 1 | HH-03A-012 | FCO 100 A - 35 kV - 200 kV BIL, polymer (không bass) | Cái | 15 | 921546.3976 | 13823195.9643
XTP-2390 | 2023-06-08 | DNXK-0939 | KHSX-0939 | 81/23-DN | BH012 | Cty Tuấn Ân Đà Nẵng | 2 | HH-03A-013 | LBFCO 100 A - 24 kV - 150 kV BIL, polymer (không bass) | Cái | 9 | 1097561.1661 | 9878050.4953
XTP-2390 | 2023-06-08 | DNXK-0939 | KHSX-0939 | 81/23-DN | BH012 | Cty Tuấn Ân Đà Nẵng | 3 | HH-03A-015 | Bass FCO | Cái | 50 | 43675.3052 | 2183765.2585
XTP-2390 | 2023-06-08 | DNXK-0939 | KHSX-0939 | 81/23-DN | BH012 | Cty Tuấn Ân Đà Nẵng | 4 | HH-31A-036 | Cosse ép Cu-Al 95mm2-2N-TA dài 126mm chiều dài ép dây 42mm | Cái | 10 | 37790.2219 | 377902.2186
XTP-2390 | 2023-06-08 | DNXK-0939 | KHSX-0939 | 81/23-DN | BH012 | Cty Tuấn Ân Đà Nẵng | 5 | HH-23A-002 | Hộp phân phối nhỏ 6 MCB (boulon vis xi niken) | Cái | 16 | 180775.2904 | 2892404.6466
XTP-2390 | 2023-06-08 | DNXK-0939 | KHSX-0939 | 81/23-DN | BH012 | Cty Tuấn Ân Đà Nẵng | 6 | HH-44A-007 | Ống nối OL-AL 185mm2 dài 240mm | Cái | 10 | 28241.0241 | 282410.2408
XTP-2391 | 2023-06-08 | DNXK-0565 | KHSX-0565 | 21/23-KH | BH013 | Cty Tuấn Ân Khánh Hòa | 1 | PA-47A-102 | Giáp buộc lõi thép SDLT 2460-F dùng cho dây bọc cách điện đường kinh dây dẫn 23,4-27,9mm | Sợi | 298 | 9483.4557 | 2826069.8064 | Quang Vinh -Kon Tum, gửi lại gom đủ đơn đi 1 lần
XTP-2391 | 2023-06-08 | DNXK-0565 | KHSX-0565 | 21/23-KH | BH013 | Cty Tuấn Ân Khánh Hòa | 2 | HH-20A-005 | Kẹp đấu rẽ TA-CDB 86 75G28 - 70mm2 | Cái | 30 | 86142.41 | 2584272.2998 | Quang Vinh -Kon Tum, gửi lại gom đủ đơn đi 1 lần
XTP-2391 | 2023-06-08 | DNXK-0565 | KHSX-0565 | 21/23-KH | BH013 | Cty Tuấn Ân Khánh Hòa | 3 | HH-18A-013 | Kẹp ngừng ABC 4 x (50-95)mm2 | Cái | 354 | 30403.2565 | 10762752.7906 | Quang Vinh -Kon Tum, gửi lại gom đủ đơn đi 1 lần
XTP-2392 | 2023-06-08 | DNXK-0919 | KHSX-0919 | 113/23-TV | BH016 | Cty Tuấn Ân Tư vấn Thiết kế | 1 | PA-47A-102 | Giáp buộc lõi thép SDLT 2460-F dùng cho dây bọc cách điện đường kinh dây dẫn 23,4-27,9mm | Sợi | 60 | 9483.4557 | 569007.3436
XTP-2393 | 2023-06-08 | DNXK-0837 | KHSX-0837 | 99/23-TV | BH016 | Cty Tuấn Ân Tư vấn Thiết kế | 1 | PA-47A-102 | Giáp buộc lõi thép SDLT 2460-F dùng cho dây bọc cách điện đường kinh dây dẫn 23,4-27,9mm | Sợi | 140 | 9483.4557 | 1327683.8017
XTP-2394 | 2023-06-08 | DNXK-0886 | KHSX-0886 | 72/23-DN | BH012 | Cty Tuấn Ân Đà Nẵng | 1 | HH-20A-005 | Kẹp đấu rẽ TA-CDB 86 75G28 - 70mm2 | Cái | 87 | 86142.41 | 7494389.6694 | Giao ĐL Quảng Ngãi
XTP-2394 | 2023-06-08 | DNXK-0886 | KHSX-0886 | 72/23-DN | BH012 | Cty Tuấn Ân Đà Nẵng | 2 | HH-19A-023 | Nối bọc MV IPC 240 - 240, vỏ cách điện dày 3 - 7 mm, 95 - 240 / 95 - 240, 2 bu lông M10 thép | Cái | 68 | 279413.1707 | 19000095.6107 | Đóng lại mã hiệu MV IPC 240-240 Main: 25-240 Tap:25-240, giao DL Quảng Ngãi
XTP-2395 | 2023-06-08 | DNXK-0561 | KHSX-0561 | 43/23-DN | BH012 | Cty Tuấn Ân Đà Nẵng | 1 | HH-35A-005 | Kẹp AC 25 - 150 , 3 boulon | Cái | 180 | 21174.4308 | 3811397.5439 | Giao ĐL Quảng Nam
XTP-2395 | 2023-06-08 | DNXK-0561 | KHSX-0561 | 43/23-DN | BH012 | Cty Tuấn Ân Đà Nẵng | 2 | HH-35A-005 | Kẹp AC 25 - 150 , 3 boulon | Cái | 427 | 21174.4308 | 9041481.9513 | Giao ĐL Quảng Nam
XTP-2396 | 2023-06-08 | DNXK-0890 | KHSX-0890 | 76/23-DN | BH012 | Cty Tuấn Ân Đà Nẵng | 1 | PA-47A-102 | Giáp buộc lõi thép SDLT 2460-F dùng cho dây bọc cách điện đường kinh dây dẫn 23,4-27,9mm | Sợi | 39 | 9483.4557 | 369854.7733 | giao DL Quảng Ngãi
XTP-2396 | 2023-06-08 | DNXK-0890 | KHSX-0890 | 76/23-DN | BH012 | Cty Tuấn Ân Đà Nẵng | 2 | PA-47B-013 | Giáp buộc lõi thép SDLT1660-F dùng cho dây bọc cách điện đường kính dây dẫn từ 15,0-18,4mm | Sợi | 222 | 15673 | 3479406 | giao DL Quảng Ngãi
XTP-2397 | 2023-06-08 | DNXK-0941 | KHSX-0941 | 80/23-ĐN | BH014 | Cty Tuấn Ân Đồng Nai | 1 | HH-19A-002 | Nối bọc IPC 35 - 95, vỏ cách điện dày 1 - 3 mm, 6 - 35 / 16 - 95, 1 bu lông M8 nhựa | Cái | 500 | 20404.7344 | 10202367.2131 | Giao HL 2
XTP-2397 | 2023-06-08 | DNXK-0941 | KHSX-0941 | 80/23-ĐN | BH014 | Cty Tuấn Ân Đồng Nai | 2 | HH-21A-006 | Ống nối MJPT 35 - 35 | Cái | 2 | 4233.8547 | 8467.7093 | Giao HL 2
XTP-2397 | 2023-06-08 | DNXK-0941 | KHSX-0941 | 80/23-ĐN | BH014 | Cty Tuấn Ân Đồng Nai | 3 | PA-47A-013 | Giáp níu dây bọc ACD2260-TP, dài 1100mm, 20,1 ÷ 23,5mm (50mm2) | Sợi | 13 | 130267.8795 | 1693482.4329 | Giao HL 2
XTP-2397 | 2023-06-08 | DNXK-0941 | KHSX-0941 | 80/23-ĐN | BH014 | Cty Tuấn Ân Đồng Nai | 4 | PA-24A-002 | Băng keo cách điện 11 mét | Cuộn | 24 | 77159 | 1851816 | Giao HL 2
XTP-2397 | 2023-06-08 | DNXK-0941 | KHSX-0941 | 80/23-ĐN | BH014 | Cty Tuấn Ân Đồng Nai | 5 | HH-01A-013 | Dây chì 30K, dài 584 mm | Sợi | 50 | 21818.7337 | 1090936.6875 | Giao HL 2
XTP-2397 | 2023-06-08 | DNXK-0941 | KHSX-0941 | 80/23-ĐN | BH014 | Cty Tuấn Ân Đồng Nai | 6 | HH-01A-014 | Dây chì 40K, dài 584 mm | Sợi | 20 | 24682.4888 | 493649.775 | Giao HL 2
XTP-2398 | 2023-06-08 | DNXK-1768 | KHSX-1768 | 1056/22-TB | BH003 | Cty Thiết Bị Điện Tuấn Ân | 1 | HH-06B-001 | DS 3P- 630A - 24Kv-150 KV BIL, OD, Sứ, 2 phương, lắp trên 1 trụ, (bản cực lắp boulon M10, khoảng cách 2 tâm lỗ 32mm, không boulon) | Bộ | 1 | 5824965.5375 | 5824965.5375 | ĐL Bình Chánh - BG70/22. Thời gian lấy hàng 365 ngày kể từ ngày 23/09/2022. TBD sẽ báo nhu cầu trước 20-30 ngày để Long An sản xuất
XTP-2398 | 2023-06-08 | DNXK-1768 | KHSX-1768 | 1056/22-TB | BH003 | Cty Thiết Bị Điện Tuấn Ân | 2 | HH-06A-023 | Bộ sào thao tác dao cách ly 24 kV - 35 kV mở đứng, dài 8 m (bu lông nhúng kẽm) | Bộ | 1 | 1087573.5585 | 1087573.5585
XTP-2398 | 2023-06-08 | DNXK-1768 | KHSX-1768 | 1056/22-TB | BH003 | Cty Thiết Bị Điện Tuấn Ân | 3 | HH-43B-001 | Cosse ép ACSR 240mm2-2N (lỗ phi 12, khoảng cách 2 tâm lỗ 32mm) | Cái | 6 | 12825 | 76950 | BG70/22
XTP-2398 | 2023-06-08 | DNXK-1768 | KHSX-1768 | 1056/22-TB | BH003 | Cty Thiết Bị Điện Tuấn Ân | 4 | HH-17B-008 | Boulon 10 X 50 + tán + londel nhúng kẽm | Bộ | 12 | 1803.2 | 21638.4 | BG70/22
XTP-2398 | 2023-06-08 | DNXK-1768 | KHSX-1768 | 1056/22-TB | BH003 | Cty Thiết Bị Điện Tuấn Ân | 5 | HH-17B-012 | Boulon 16 X 400 + tán + londel nhúng kẽm | Bộ | 2 | 33525.6364 | 67051.2727 | BG70/22
XTP-2398 | 2023-06-08 | DNXK-1768 | KHSX-1768 | 1056/22-TB | BH003 | Cty Thiết Bị Điện Tuấn Ân | 6 | HH-06A-030 | Thanh chống dao cách ly 3P ngoài trời | Cái | 2 | 41611.2682 | 83222.5364
XTP-2399 | 2023-06-08 | DNXK-0267 | KHSX-0267 | 140/23-TB | BH003 | Cty Thiết Bị Điện Tuấn Ân | 1 | HH-06B-001 | DS 3P- 630A - 24Kv-150 KV BIL, OD, Sứ, 2 phương, lắp trên 1 trụ, (bản cực lắp boulon M10, khoảng cách 2 tâm lỗ 32mm, không boulon) | Bộ | 8 | 5824965.5375 | 46599724.3002 | BG 09/2023
XTP-2399 | 2023-06-08 | DNXK-0267 | KHSX-0267 | 140/23-TB | BH003 | Cty Thiết Bị Điện Tuấn Ân | 2 | HH-06A-023 | Bộ sào thao tác dao cách ly 24 kV - 35 kV mở đứng, dài 8 m (bu lông nhúng kẽm) | Bộ | 8 | 1087573.5585 | 8700588.4677
XTP-2399 | 2023-06-08 | DNXK-0267 | KHSX-0267 | 140/23-TB | BH003 | Cty Thiết Bị Điện Tuấn Ân | 3 | HH-43B-001 | Cosse ép ACSR 240mm2-2N (lỗ phi 12, khoảng cách 2 tâm lỗ 32mm) | Cái | 48 | 12825 | 615600 | BG 09/2023
XTP-2399 | 2023-06-08 | DNXK-0267 | KHSX-0267 | 140/23-TB | BH003 | Cty Thiết Bị Điện Tuấn Ân | 4 | HH-17B-008 | Boulon 10 X 50 + tán + londel nhúng kẽm | Bộ | 96 | 1803.2 | 173107.2 | BG 09/2023
XTP-2399 | 2023-06-08 | DNXK-0267 | KHSX-0267 | 140/23-TB | BH003 | Cty Thiết Bị Điện Tuấn Ân | 5 | HH-17B-012 | Boulon 16 X 400 + tán + londel nhúng kẽm | Bộ | 16 | 33525.6364 | 536410.1818 | BG 09/2023
XTP-2399 | 2023-06-08 | DNXK-0267 | KHSX-0267 | 140/23-TB | BH003 | Cty Thiết Bị Điện Tuấn Ân | 6 | HH-06A-030 | Thanh chống dao cách ly 3P ngoài trời | Cái | 16 | 41611.2682 | 665780.2909
XTP-2400 | 2023-06-08 | DNXK-0938 | KHSX-0938 | 564/23-TB | BH003 | Cty Thiết Bị Điện Tuấn Ân | 1 | PA-47A-048 | Giáp buộc đầu sứ đôi composite PDLT3140-F, đường kính cáp 31,0 ÷ 37,5mm (185-240mm2) | Bộ | 99 | 41409.2 | 4099510.8
XTP-2401 | 2023-06-08 | DNXK-0155 | KHSX-0155 | 78/23-TB | BH003 | Cty Thiết Bị Điện Tuấn Ân | 1 | PA-24A-001 | Băng keo cách điện 9 mét | Cuộn | 300 | 65283 | 19584900
XTP-2402 | 2023-06-08 | DNXK-0943 | KHSX-0943 | 54/23-MB | BH005 | Cty Tuấn Ân Miền Bắc | 1 | HH-06A-009 | Dao cách ly 3P - 630 A - 24 kV - 150 kV BIL, 2 phương, lắp trên 1 trụ , polymer, ngoài trời | Bộ | 2 | 5086909.8839 | 10173819.7678
XTP-2402 | 2023-06-08 | DNXK-0943 | KHSX-0943 | 54/23-MB | BH005 | Cty Tuấn Ân Miền Bắc | 2 | HH-14A-015 | Mỡ Compound đồng nhôm, 1kg | Kg | 3 | 142011.3455 | 426034.0364
XTP-2402 | 2023-06-08 | DNXK-0943 | KHSX-0943 | 54/23-MB | BH005 | Cty Tuấn Ân Miền Bắc | 3 | HH-16A-032 | MCB 3P - 100 A - 10 kA, loại C | Cái | 50 | 158595.5 | 7929775
XTP-2402 | 2023-06-08 | DNXK-0943 | KHSX-0943 | 54/23-MB | BH005 | Cty Tuấn Ân Miền Bắc | 4 | HH-30A-017 | Nắp chụp LA màu xanh | Cái | 5 | 22167.3908 | 110836.954
XTP-2402 | 2023-06-08 | DNXK-0943 | KHSX-0943 | 54/23-MB | BH005 | Cty Tuấn Ân Miền Bắc | 5 | HH-30A-018 | Nắp chụp LA màu đỏ | Cái | 5 | 22167.3908 | 110836.954
XTP-2402 | 2023-06-08 | DNXK-0943 | KHSX-0943 | 54/23-MB | BH005 | Cty Tuấn Ân Miền Bắc | 6 | HH-30A-019 | Nắp chụp LA màu vàng | Cái | 5 | 22167.3908 | 110836.954
XTP-2402 | 2023-06-08 | DNXK-0943 | KHSX-0943 | 54/23-MB | BH005 | Cty Tuấn Ân Miền Bắc | 7 | HH-31A-046 | Cosse ép Cu-Al 300mm2-2N-TA dài 175mm chiều dài ép dây 70mm | Cái | 8 | 156494.4167 | 1251955.3333
XTP-2403 | 2023-06-08 | DNXK-0944 | KHSX-0944 | 82/23-DN | BH012 | Cty Tuấn Ân Đà Nẵng | 1 | PA-47B-014 | Giáp níu dây bọc ADG1470-HC, dài 1040mm, 12,5 ÷ 15,8mm | Sợi | 2 | 73623.9711 | 147247.9421 | Đặt hàng thử nghiệm, trả Long An
XTP-2403 | 2023-06-08 | DNXK-0944 | KHSX-0944 | 82/23-DN | BH012 | Cty Tuấn Ân Đà Nẵng | 2 | PA-47A-010 | Giáp níu dây bọc ADG1880-HC, dài 1200mm, 18,5 ÷ 21,6mm (70-95mm2) | Sợi | 1 | 121139.3062 | 121139.3062 | Đặt hàng thử nghiệm, trả Long An
XTP-2403 | 2023-06-08 | DNXK-0944 | KHSX-0944 | 82/23-DN | BH012 | Cty Tuấn Ân Đà Nẵng | 3 | PA-47A-011 | Giáp níu dây bọc ADG2130-HC, dài 1300mm, 21,3 ÷ 24,1mm (120-150mm2) | Sợi | 2 | 160231.4907 | 320462.9814 | Đặt hàng thử nghiệm, trả Long An
XTP-2403 | 2023-06-08 | DNXK-0944 | KHSX-0944 | 82/23-DN | BH012 | Cty Tuấn Ân Đà Nẵng | 4 | PA-47A-012 | Giáp níu dây bọc ADG2450-HC, dài 1390mm, 24,1 ÷ 28,1mm (185-240mm2) | Sợi | 2 | 179352.2275 | 358704.4549 | Đặt hàng thử nghiệm, trả Long An
XTP-2404 | 2023-06-09 | DNXK-0945 | KHSX-0945 | 118/23-TV | BH016 | Cty Tuấn Ân Tư vấn Thiết kế | 1 | HH-44A-002 | Ống nối OL-AL 50mm2 dài 130mm | Cái | 10 | 8253.0688 | 82530.6875
XTP-2404 | 2023-06-09 | DNXK-0945 | KHSX-0945 | 118/23-TV | BH016 | Cty Tuấn Ân Tư vấn Thiết kế | 2 | HH-03A-009 | LBFCO 200 A - 27 kV - 150 kV BIL, sứ (không bass) | Cái | 3 | 1144422.9595 | 3433268.8786
XTP-2404 | 2023-06-09 | DNXK-0945 | KHSX-0945 | 118/23-TV | BH016 | Cty Tuấn Ân Tư vấn Thiết kế | 3 | HH-03A-014 | LBFCO 200 A - 24 kV - 150 kV BIL, polymer (không bass) | Cái | 12 | 1161580.6656 | 13938967.9872
XTP-2404 | 2023-06-09 | DNXK-0945 | KHSX-0945 | 118/23-TV | BH016 | Cty Tuấn Ân Tư vấn Thiết kế | 4 | HH-03A-015 | Bass FCO | Cái | 12 | 43675.3052 | 524103.662
XTP-2404 | 2023-06-09 | DNXK-0945 | KHSX-0945 | 118/23-TV | BH016 | Cty Tuấn Ân Tư vấn Thiết kế | 5 | HH-05A-006 | Dao cách ly 1P 630 A - 24 kV - 150 kV BIL, polymer, ngoài trời | Cái | 7 | 1212018.6894 | 8484130.8257
XTP-2404 | 2023-06-09 | DNXK-0945 | KHSX-0945 | 118/23-TV | BH016 | Cty Tuấn Ân Tư vấn Thiết kế | 6 | HH-05A-012 | Phụ kiện lắp DS 1P 24 kV | Bộ | 17 | 71786.4983 | 1220370.4705
XTP-2404 | 2023-06-09 | DNXK-0945 | KHSX-0945 | 118/23-TV | BH016 | Cty Tuấn Ân Tư vấn Thiết kế | 7 | HH-06A-009 | Dao cách ly 3P - 630 A - 24 kV - 150 kV BIL, 2 phương, lắp trên 1 trụ , polymer, ngoài trời | Bộ | 2 | 5086909.8839 | 10173819.7678
XTP-2404 | 2023-06-09 | DNXK-0945 | KHSX-0945 | 118/23-TV | BH016 | Cty Tuấn Ân Tư vấn Thiết kế | 8 | HH-06A-023 | Bộ sào thao tác dao cách ly 24 kV - 35 kV mở đứng, dài 8 m (bu lông nhúng kẽm) | Bộ | 2 | 1087573.5585 | 2175147.1169
XTP-2404 | 2023-06-09 | DNXK-0945 | KHSX-0945 | 118/23-TV | BH016 | Cty Tuấn Ân Tư vấn Thiết kế | 9 | HH-33A-006 | Nối ép đồng nhôm WR-419 | Cái | 300 | 10820.2887 | 3246086.6192
XTP-2404 | 2023-06-09 | DNXK-0945 | KHSX-0945 | 118/23-TV | BH016 | Cty Tuấn Ân Tư vấn Thiết kế | 10 | HH-33A-009 | Nối ép đồng nhôm WR-909 | Cái | 152 | 21744.4827 | 3305161.3728
XTP-2404 | 2023-06-09 | DNXK-0945 | KHSX-0945 | 118/23-TV | BH016 | Cty Tuấn Ân Tư vấn Thiết kế | 11 | PA-47A-045 | Giáp buộc đầu sứ đôi composite PDLT2175-F, đường kính cáp 18,5 ÷ 23,4mm (35-50mm2) | Bộ | 25 | 31025.652 | 775641.3
XTP-2404 | 2023-06-09 | DNXK-0945 | KHSX-0945 | 118/23-TV | BH016 | Cty Tuấn Ân Tư vấn Thiết kế | 12 | HH-16A-012 | MCB 2P - 40 A - 6 kA, loại C | Cái | 20 | 46503.6933 | 930073.8667
XTP-2405 | 2023-06-09 | DNXK-0946 | KHSX-0946 | 119/23-TV | BH016 | Cty Tuấn Ân Tư vấn Thiết kế | 1 | HH-03A-014 | LBFCO 200 A - 24 kV - 150 kV BIL, polymer (không bass) | Cái | 12 | 1161580.6656 | 13938967.9872 | Giao Cty Thiên Khánh -TP HCM
XTP-2405 | 2023-06-09 | DNXK-0946 | KHSX-0946 | 119/23-TV | BH016 | Cty Tuấn Ân Tư vấn Thiết kế | 2 | HH-03A-015 | Bass FCO | Cái | 12 | 43675.3052 | 524103.662 | Giao Cty Thiên Khánh -TP HCM
XTP-2405 | 2023-06-09 | DNXK-0946 | KHSX-0946 | 119/23-TV | BH016 | Cty Tuấn Ân Tư vấn Thiết kế | 3 | HH-06A-009 | Dao cách ly 3P - 630 A - 24 kV - 150 kV BIL, 2 phương, lắp trên 1 trụ , polymer, ngoài trời | Bộ | 4 | 5086909.8839 | 20347639.5357 | Giao Cty Thiên Khánh -TP HCM
XTP-2405 | 2023-06-09 | DNXK-0946 | KHSX-0946 | 119/23-TV | BH016 | Cty Tuấn Ân Tư vấn Thiết kế | 4 | HH-06A-023 | Bộ sào thao tác dao cách ly 24 kV - 35 kV mở đứng, dài 8 m (bu lông nhúng kẽm) | Bộ | 4 | 1087573.5585 | 4350294.2339 | Giao Cty Thiên Khánh -TP HCM
XTP-2405 | 2023-06-09 | DNXK-0946 | KHSX-0946 | 119/23-TV | BH016 | Cty Tuấn Ân Tư vấn Thiết kế | 5 | HH-04A-002 | LA 18 kV - MCOV 15,3 - 10 kA | Cái | 48 | 630285.31 | 30253694.8792 | Giao Cty Thiên Khánh -TP HCM
XTP-2406 | 2023-06-09 | DNXK-0366 | KHSX-0366 | 189/23-TB | BH003 | Cty Thiết Bị Điện Tuấn Ân | 1 | HH-27B-002 | Hộp bảo vệ MCCB 3P - 200A, 250A-OD-Compositer, có thanh trung tính và boulon bắt cosse, có bass lắp và cần thao tác, in chữ | Cái | 20 | 186979.9534 | 3739599.0676 | Lắp CB TBĐ mang qua
XTP-2407 | 2023-06-09 | DNXK-0683 | KHSX-0683 | 393/23-TB | BH003 | Cty Thiết Bị Điện Tuấn Ân | 1 | HH-27B-011 | Hộp 4 điện kế cơ 1 pha - Compositer, loại nhỏ, boulon vít xi niken, thau đầu vào 11 x 14 | Cái | 196 | 207369.0657 | 40644336.8786 | BG 85/2023, kính thủy, có logo EVNSPC
XTP-2407 | 2023-06-09 | DNXK-0683 | KHSX-0683 | 393/23-TB | BH003 | Cty Thiết Bị Điện Tuấn Ân | 2 | HH-49B-003 | Phí in chữ | Cái | 196 | 406.8531 | 79743.2018 | In mã hiệu "EVN SPC" HC-4", "PC NINH THUẬN-2023", "HỘP 4 CÔNG TƠ 1 PHA 220V - 3(9)A ĐẾN 10(40)A"
XTP-2407 | 2023-06-09 | DNXK-0683 | KHSX-0683 | 393/23-TB | BH003 | Cty Thiết Bị Điện Tuấn Ân | 3 | HH-28A-007 | Phụ kiện treo hộp 2-4 công tơ 1 pha, 1 công tơ 3 pha lên trụ | Bộ | 196 | 15250.6987 | 2989136.9358 | Bỏ hộp
XTP-2408 | 2023-06-09 | DNXK-0619 | KHSX-0619 | 347/23-TB | BH003 | Cty Thiết Bị Điện Tuấn Ân | 1 | HH-27A-021 | Hộp 1 điện kế 3 pha - Compositer (không thau phíp) | Cái | 250 | 191464.7514 | 47866187.8427 | Kính thủy, logo EVN SPC
XTP-2408 | 2023-06-09 | DNXK-0619 | KHSX-0619 | 347/23-TB | BH003 | Cty Thiết Bị Điện Tuấn Ân | 2 | HH-49B-003 | Phí in chữ | Cái | 250 | 406.8531 | 101713.2675 | In mã hiệu"EVN SPC" HC-1-3P", "PC AN GIANG -2023", "HỘP 1 CÔNG TƠ 3P 220/380V - 20(40)A ĐẾN 50(100)A"
XTP-2408 | 2023-06-09 | DNXK-0619 | KHSX-0619 | 347/23-TB | BH003 | Cty Thiết Bị Điện Tuấn Ân | 3 | HH-28A-013 | Bass M treo hộp 2-4 công tơ 1 pha - 1 công tơ 3 pha. | Cái | 500 | 3457.1212 | 1728560.6061
XTP-2409 | 2023-06-09 | DNXK-0632 | KHSX-0632 | 351/23-TB | BH003 | Cty Thiết Bị Điện Tuấn Ân | 1 | PA-42A-013 | Cosse ép AL 70mm2-2N | Cái | 163 | 3914.16 | 638008.0737
XTP-2410 | 2023-06-09 | DNXK-0870 | KHSX-0870 | 530/23-TB | BH003 | Cty Thiết Bị Điện Tuấn Ân | 1 | HH-18A-013 | Kẹp ngừng ABC 4 x (50-95)mm2 | Cái | 600 | 30403.2565 | 18241953.8824
XTP-2411 | 2023-06-09 | DNXK-0792 | KHSX-0792 | 472/23-TB | BH003 | Cty Thiết Bị Điện Tuấn Ân | 1 | HH-49B-003 | Phí in chữ | Cái | 8 | 406.8531 | 3254.8246 | Phí khắc chữ "PA.C120-N" lên cosse Cu-Al hàng thương mại, In xong lắp vào KH 784
XTP-2412 | 2023-06-09 | DNXK-0633 | KHSX-0633 | 344/23-TB | BH003 | Cty Thiết Bị Điện Tuấn Ân | 1 | HH-17A-013 | MCCB 3P - 320 A - 690V - 70 kA, loại điện tử | Cái | 1 | 4281073.8886 | 4281073.8886 | Lắp hộp
XTP-2412 | 2023-06-09 | DNXK-0633 | KHSX-0633 | 344/23-TB | BH003 | Cty Thiết Bị Điện Tuấn Ân | 2 | HH-17B-006 | Boulon 10 X 40 + tán + londel nhúng kẽm | Bộ | 6 | 1194.44 | 7166.64
XTP-2412 | 2023-06-09 | DNXK-0633 | KHSX-0633 | 344/23-TB | BH003 | Cty Thiết Bị Điện Tuấn Ân | 3 | HH-17A-002 | Busbar dùng cho MCCB 400A - 630A | Bộ | 6 | 284960 | 1709760
XTP-2412 | 2023-06-09 | DNXK-0633 | KHSX-0633 | 344/23-TB | BH003 | Cty Thiết Bị Điện Tuấn Ân | 4 | HH-49B-001 | Phí lắp đặt | Cái | 1 | 1750 | 1750 | Lắp cosse và MCCB vào hộp, hộp, Cosse, MCCB TBĐ mang qua
XTP-2413 | 2023-06-09 | DNXK-0690 | KHSX-0690 | 392/23-TB | BH003 | Cty Thiết Bị Điện Tuấn Ân | 1 | HH-16A-005 | MCB 1P - 40 A - 6 kA, loại C | Cái | 3000 | 23139.3667 | 69418100 | ĐL BẠC LIÊU. Đơn hàng nguyên tắc. Mục 6,7,8 giao trc mỗi thứ 10 cái
XTP-2414 | 2023-06-09 | DNXK-0544 | KHSX-0544 | 306/23-TB | BH003 | Cty Thiết Bị Điện Tuấn Ân | 1 | HH-16A-028 | MCB 2P - 80 A - 10 kA, loại C | Cái | 300 | 110403.02 | 33120906 | CB loại B
XTP-2415 | 2023-06-09 | DNXK-0763 | KHSX-0763 | 33/23-HN | BH004 | Cty Tuấn Ân Hà Nội | 1 | HH-42A-003 | Cosse ép AL 70mm2-N | Cái | 56 | 2642.6016 | 147985.6872
XTP-2416 | 2023-06-09 | DNXK-0912 | KHSX-0912 | 42/23-HN | BH004 | Cty Tuấn Ân Hà Nội | 1 | HH-35A-005 | Kẹp AC 25 - 150 , 3 boulon | Cái | 36 | 21174.4308 | 762279.5088
XTP-2416 | 2023-06-09 | DNXK-0912 | KHSX-0912 | 42/23-HN | BH004 | Cty Tuấn Ân Hà Nội | 2 | HH-31A-016 | Cosse ép Cu-Al 150mm2-N-TA dài 101mm chiều dài ép dây 52mm | Cái | 15 | 47562.5133 | 713437.7
XTP-2417 | 2023-06-09 | DNXK-0729 | KHSX-0729 | 31/23-HN | BH004 | Cty Tuấn Ân Hà Nội | 1 | HH-35A-007 | Kẹp AC 25 - 240 , 3 boulon | Cái | 570 | 45713.7066 | 26056812.7391
XTP-2418 | 2023-06-09 | DNXK-0765 | KHSX-0765 | 35/23-HN | BH004 | Cty Tuấn Ân Hà Nội | 1 | HH-35A-007 | Kẹp AC 25 - 240 , 3 boulon | Cái | 200 | 45713.7066 | 9142741.312
XTP-2419 | 2023-06-09 | DNXK-0859 | KHSX-0859 | 69/23-DN | BH012 | Cty Tuấn Ân Đà Nẵng | 1 | HH-19A-021 | Nối bọc MV IPC 70 - 240, vỏ cách điện dày 3 - 7 mm, 25 - 70 / 120 - 240, 2 bu lông M10 thép | Cái | 250 | 286225.1707 | 71556292.6865 | in lại mã hiệu : MV IPC 240-240, main 25-240, tap 25-240 - Giao ĐL Quảng Nam
XTP-2420 | 2023-06-09 | DNXK-0916 | KHSX-0916 | 44/23-HN | BH004 | Cty Tuấn Ân Hà Nội | 1 | HH-35A-007 | Kẹp AC 25 - 240 , 3 boulon | Cái | 775 | 45713.7066 | 35428122.5839
XTP-2421 | 2023-06-09 | DNXK-0888 | KHSX-0888 | 74/23-DN | BH012 | Cty Tuấn Ân Đà Nẵng | 1 | HH-31A-016 | Cosse ép Cu-Al 150mm2-N-TA dài 101mm chiều dài ép dây 52mm | Cái | 174 | 47562.5133 | 8275877.32 | Giao ĐL Quảng Ngãi
XTP-2421 | 2023-06-09 | DNXK-0888 | KHSX-0888 | 74/23-DN | BH012 | Cty Tuấn Ân Đà Nẵng | 2 | HH-42A-003 | Cosse ép AL 70mm2-N | Cái | 27 | 2642.6016 | 71350.242 | Giao ĐL Quảng Ngãi
XTP-2421 | 2023-06-09 | DNXK-0888 | KHSX-0888 | 74/23-DN | BH012 | Cty Tuấn Ân Đà Nẵng | 3 | HH-35A-005 | Kẹp AC 25 - 150 , 3 boulon | Cái | 835 | 21174.4308 | 17680649.7173 | Giao ĐL Quảng Ngãi
XTP-2422 | 2023-06-09 | DNXK-0757 | KHSX-0757 | 65/23-NB | BH010 | Cty Tuấn Ân Ninh Bình | 1 | HH-31A-016 | Cosse ép Cu-Al 150mm2-N-TA dài 101mm chiều dài ép dây 52mm | Cái | 150 | 47562.5133 | 7134377
XTP-2422 | 2023-06-09 | DNXK-0757 | KHSX-0757 | 65/23-NB | BH010 | Cty Tuấn Ân Ninh Bình | 2 | HH-35A-007 | Kẹp AC 25 - 240 , 3 boulon | Cái | 65 | 45713.7066 | 2971390.9264
XTP-2422 | 2023-06-09 | DNXK-0757 | KHSX-0757 | 65/23-NB | BH010 | Cty Tuấn Ân Ninh Bình | 3 | HH-35A-007 | Kẹp AC 25 - 240 , 3 boulon | Cái | 400 | 45713.7066 | 18285482.6239
XTP-2423 | 2023-06-09 | DNXK-0690 | KHSX-0690 | 392/23-TB | BH003 | Cty Thiết Bị Điện Tuấn Ân | 1 | HH-03A-020 | Cần LBFCO 200 A - 27 kV | Cái | 40 | 537773.4745 | 21510938.9797
XTP-2424 | 2023-06-09 | DNXK-0950 | KHSX-0950 | 40/23-KH | BH013 | Cty Tuấn Ân Khánh Hòa | 1 | HH-01A-003 | Dây chì 3K, dài 584 mm | Sợi | 100 | 13545.6637 | 1354566.375
XTP-2424 | 2023-06-09 | DNXK-0950 | KHSX-0950 | 40/23-KH | BH013 | Cty Tuấn Ân Khánh Hòa | 2 | HH-01A-004 | Dây chì 4K, dài 584 mm | Sợi | 7 | 13494.1882 | 94459.3177
XTP-2424 | 2023-06-09 | DNXK-0950 | KHSX-0950 | 40/23-KH | BH013 | Cty Tuấn Ân Khánh Hòa | 3 | HH-01A-006 | Dây chì 6K, dài 584 mm | Sợi | 149 | 13545.6637 | 2018303.8987
XTP-2424 | 2023-06-09 | DNXK-0950 | KHSX-0950 | 40/23-KH | BH013 | Cty Tuấn Ân Khánh Hòa | 4 | HH-01A-007 | Dây chì 8K, dài 584 mm | Sợi | 149 | 14500.2487 | 2160537.0637
XTP-2424 | 2023-06-09 | DNXK-0950 | KHSX-0950 | 40/23-KH | BH013 | Cty Tuấn Ân Khánh Hòa | 5 | HH-01A-008 | Dây chì 10K, dài 584 mm | Sợi | 149 | 16091.2237 | 2397592.3388
XTP-2424 | 2023-06-09 | DNXK-0950 | KHSX-0950 | 40/23-KH | BH013 | Cty Tuấn Ân Khánh Hòa | 6 | HH-01A-009 | Dây chì 12K, dài 584 mm | Sợi | 99 | 16346.6437 | 1618317.7312
XTP-2424 | 2023-06-09 | DNXK-0950 | KHSX-0950 | 40/23-KH | BH013 | Cty Tuấn Ân Khánh Hòa | 7 | HH-01A-010 | Dây chì 15K, dài 584 mm | Sợi | 100 | 17297.4623 | 1729746.225
XTP-2424 | 2023-06-09 | DNXK-0950 | KHSX-0950 | 40/23-KH | BH013 | Cty Tuấn Ân Khánh Hòa | 8 | HH-01A-011 | Dây chì 20K, dài 584 mm | Sợi | 98 | 18636.7837 | 1826404.8075
XTP-2424 | 2023-06-09 | DNXK-0950 | KHSX-0950 | 40/23-KH | BH013 | Cty Tuấn Ân Khánh Hòa | 9 | HH-01A-012 | Dây chì 25K, dài 584 mm | Sợi | 100 | 19909.5637 | 1990956.375
XTP-2424 | 2023-06-09 | DNXK-0950 | KHSX-0950 | 40/23-KH | BH013 | Cty Tuấn Ân Khánh Hòa | 10 | HH-01A-013 | Dây chì 30K, dài 584 mm | Sợi | 99 | 21818.7337 | 2160054.6412
XTP-2424 | 2023-06-09 | DNXK-0950 | KHSX-0950 | 40/23-KH | BH013 | Cty Tuấn Ân Khánh Hòa | 11 | HH-03A-010 | FCO 100 A - 27 kV - 150 kV BIL, polymer (không bass) | Cái | 30 | 831361.345 | 24940840.3494
XTP-2424 | 2023-06-09 | DNXK-0950 | KHSX-0950 | 40/23-KH | BH013 | Cty Tuấn Ân Khánh Hòa | 12 | HH-03A-014 | LBFCO 200 A - 24 kV - 150 kV BIL, polymer (không bass) | Cái | 8 | 1161580.6656 | 9292645.3248
XTP-2424 | 2023-06-09 | DNXK-0950 | KHSX-0950 | 40/23-KH | BH013 | Cty Tuấn Ân Khánh Hòa | 13 | HH-04A-002 | LA 18 kV - MCOV 15,3 - 10 kA | Cái | 20 | 630285.31 | 12605706.1997
XTP-2424 | 2023-06-09 | DNXK-0950 | KHSX-0950 | 40/23-KH | BH013 | Cty Tuấn Ân Khánh Hòa | 14 | HH-09A-006 | Chuỗi treo 24 kV - 120 kN, polymer | Cái | 200 | 204680.1751 | 40936035.0253
XTP-2424 | 2023-06-09 | DNXK-0950 | KHSX-0950 | 40/23-KH | BH013 | Cty Tuấn Ân Khánh Hòa | 15 | HH-16A-024 | MCB 3P + 1N, 63 A - 6 kA, loại C | Cái | 60 | 98012.6667 | 5880760
XTP-2424 | 2023-06-09 | DNXK-0950 | KHSX-0950 | 40/23-KH | BH013 | Cty Tuấn Ân Khánh Hòa | 16 | HH-18A-012 | Kẹp ngừng ABC 4 x (11-50)mm2 | Cái | 120 | 19075.4383 | 2289052.5947
XTP-2424 | 2023-06-09 | DNXK-0950 | KHSX-0950 | 40/23-KH | BH013 | Cty Tuấn Ân Khánh Hòa | 17 | HH-18A-013 | Kẹp ngừng ABC 4 x (50-95)mm2 | Cái | 3 | 30403.2565 | 91209.7694
XTP-2424 | 2023-06-09 | DNXK-0950 | KHSX-0950 | 40/23-KH | BH013 | Cty Tuấn Ân Khánh Hòa | 18 | HH-19A-001 | Nối bọc IPC 16 - 95, vỏ cách điện dày 1 - 3 mm, 4 - 16 / 16 - 95, 1 bu lông M8 nhựa | Cái | 1000 | 17404.7344 | 17404734.4262
XTP-2424 | 2023-06-09 | DNXK-0950 | KHSX-0950 | 40/23-KH | BH013 | Cty Tuấn Ân Khánh Hòa | 19 | HH-19A-002 | Nối bọc IPC 35 - 95, vỏ cách điện dày 1 - 3 mm, 6 - 35 / 16 - 95, 1 bu lông M8 nhựa | Cái | 992 | 20404.7344 | 20241496.5508
XTP-2424 | 2023-06-09 | DNXK-0950 | KHSX-0950 | 40/23-KH | BH013 | Cty Tuấn Ân Khánh Hòa | 20 | HH-19A-003 | Nối bọc IPC 70 - 95, vỏ cách điện dày 1 - 3 mm, 6 - 70 / 25 - 95, 1 bu lông M10 nhựa | Cái | 418 | 23822.3513 | 9957742.8359
XTP-2424 | 2023-06-09 | DNXK-0950 | KHSX-0950 | 40/23-KH | BH013 | Cty Tuấn Ân Khánh Hòa | 21 | HH-19A-006 | Nối bọc IPC 150 - 185, vỏ cách điện dày 1 - 3 mm, 6 - 150 /50 - 185, 2 bu lông M8 nhựa | Cái | 100 | 56844.5689 | 5684456.8852
XTP-2424 | 2023-06-09 | DNXK-0950 | KHSX-0950 | 40/23-KH | BH013 | Cty Tuấn Ân Khánh Hòa | 22 | HH-21A-004 | Ống nối MJPT 25 - 25 | Cái | 50 | 4256.9477 | 212847.3874
XTP-2425 | 2023-06-09 | DNXK-0950 | KHSX-0950 | 40/23-KH | BH013 | Cty Tuấn Ân Khánh Hòa | 1 | HH-21A-007 | Ống nối MJPT 50 -50 | Cái | 100 | 6702.95 | 670295
XTP-2425 | 2023-06-09 | DNXK-0950 | KHSX-0950 | 40/23-KH | BH013 | Cty Tuấn Ân Khánh Hòa | 2 | HH-30A-035 | Nắp chụp MBT F145 màu xanh | Cái | 5 | 32228.7048 | 161143.524
XTP-2425 | 2023-06-09 | DNXK-0950 | KHSX-0950 | 40/23-KH | BH013 | Cty Tuấn Ân Khánh Hòa | 3 | HH-30A-036 | Nắp chụp MBT F145 màu đỏ | Cái | 5 | 32228.7048 | 161143.524
XTP-2425 | 2023-06-09 | DNXK-0950 | KHSX-0950 | 40/23-KH | BH013 | Cty Tuấn Ân Khánh Hòa | 4 | HH-30A-037 | Nắp chụp MBT F145 màu vàng | Cái | 5 | 32228.7048 | 161143.524
XTP-2425 | 2023-06-09 | DNXK-0950 | KHSX-0950 | 40/23-KH | BH013 | Cty Tuấn Ân Khánh Hòa | 5 | HH-31A-008 | Cosse ép Cu-Al 50mm2-N-TA dài 64mm chiều dài ép dây 36mm | Cái | 104 | 11844.4039 | 1231818.0019
XTP-2425 | 2023-06-09 | DNXK-0950 | KHSX-0950 | 40/23-KH | BH013 | Cty Tuấn Ân Khánh Hòa | 6 | HH-31A-010 | Cosse ép Cu-Al 70mm2-N-TA dài 72mm chiều dài ép dây 38mm | Cái | 200 | 18145.373 | 3629074.6051
XTP-2425 | 2023-06-09 | DNXK-0950 | KHSX-0950 | 40/23-KH | BH013 | Cty Tuấn Ân Khánh Hòa | 7 | HH-31A-012 | Cosse ép Cu-Al 95mm2-N-TA dài 81mm chiều dài ép dây 42mm | Cái | 60 | 25458.719 | 1527523.1371
XTP-2425 | 2023-06-09 | DNXK-0950 | KHSX-0950 | 40/23-KH | BH013 | Cty Tuấn Ân Khánh Hòa | 8 | PA-47A-009 | Giáp níu dây bọc ADG1660-HC, dài 1100mm, 15,1 ÷ 18,4mm (50mm2) | Sợi | 14 | 94782.954 | 1326961.3567
XTP-2425 | 2023-06-09 | DNXK-0950 | KHSX-0950 | 40/23-KH | BH013 | Cty Tuấn Ân Khánh Hòa | 9 | HH-01A-006 | Dây chì 6K, dài 584 mm | Sợi | 1 | 13545.6637 | 13545.6637
XTP-2425 | 2023-06-09 | DNXK-0950 | KHSX-0950 | 40/23-KH | BH013 | Cty Tuấn Ân Khánh Hòa | 10 | HH-01A-007 | Dây chì 8K, dài 584 mm | Sợi | 1 | 14500.2487 | 14500.2487
XTP-2425 | 2023-06-09 | DNXK-0950 | KHSX-0950 | 40/23-KH | BH013 | Cty Tuấn Ân Khánh Hòa | 11 | HH-01A-008 | Dây chì 10K, dài 584 mm | Sợi | 1 | 16091.2237 | 16091.2237
XTP-2425 | 2023-06-09 | DNXK-0950 | KHSX-0950 | 40/23-KH | BH013 | Cty Tuấn Ân Khánh Hòa | 12 | HH-01A-009 | Dây chì 12K, dài 584 mm | Sợi | 1 | 16346.6437 | 16346.6437
XTP-2425 | 2023-06-09 | DNXK-0950 | KHSX-0950 | 40/23-KH | BH013 | Cty Tuấn Ân Khánh Hòa | 13 | HH-01A-011 | Dây chì 20K, dài 584 mm | Sợi | 2 | 18636.7837 | 37273.5675
XTP-2425 | 2023-06-09 | DNXK-0950 | KHSX-0950 | 40/23-KH | BH013 | Cty Tuấn Ân Khánh Hòa | 14 | HH-01A-013 | Dây chì 30K, dài 584 mm | Sợi | 1 | 21818.7337 | 21818.7337
XTP-2425 | 2023-06-09 | DNXK-0950 | KHSX-0950 | 40/23-KH | BH013 | Cty Tuấn Ân Khánh Hòa | 15 | HH-18A-013 | Kẹp ngừng ABC 4 x (50-95)mm2 | Cái | 157 | 30403.2565 | 4773311.2659
XTP-2425 | 2023-06-09 | DNXK-0950 | KHSX-0950 | 40/23-KH | BH013 | Cty Tuấn Ân Khánh Hòa | 16 | HH-19A-002 | Nối bọc IPC 35 - 95, vỏ cách điện dày 1 - 3 mm, 6 - 35 / 16 - 95, 1 bu lông M8 nhựa | Cái | 8 | 20404.7344 | 163237.8754
XTP-2425 | 2023-06-09 | DNXK-0950 | KHSX-0950 | 40/23-KH | BH013 | Cty Tuấn Ân Khánh Hòa | 17 | HH-19A-003 | Nối bọc IPC 70 - 95, vỏ cách điện dày 1 - 3 mm, 6 - 70 / 25 - 95, 1 bu lông M10 nhựa | Cái | 2 | 23822.3513 | 47644.7026
XTP-2425 | 2023-06-09 | DNXK-0950 | KHSX-0950 | 40/23-KH | BH013 | Cty Tuấn Ân Khánh Hòa | 18 | HH-31A-008 | Cosse ép Cu-Al 50mm2-N-TA dài 64mm chiều dài ép dây 36mm | Cái | 16 | 11844.4039 | 189510.4618
XTP-2425 | 2023-06-09 | DNXK-0950 | KHSX-0950 | 40/23-KH | BH013 | Cty Tuấn Ân Khánh Hòa | 19 | HH-31A-010 | Cosse ép Cu-Al 70mm2-N-TA dài 72mm chiều dài ép dây 38mm | Cái | 6 | 18145.373 | 108872.2382
XTP-2425 | 2023-06-09 | DNXK-0950 | KHSX-0950 | 40/23-KH | BH013 | Cty Tuấn Ân Khánh Hòa | 20 | PA-47A-009 | Giáp níu dây bọc ADG1660-HC, dài 1100mm, 15,1 ÷ 18,4mm (50mm2) | Sợi | 1 | 94782.954 | 94782.954
XTP-2426 | 2023-06-09 | DNXK-0561 | KHSX-0561 | 43/23-DN | BH012 | Cty Tuấn Ân Đà Nẵng | 1 | PA-47A-101 | Giáp buộc lõi thép SDLT 2175-F dùng cho dây bọc cách điện đường kinh dây dẫn 18,5-23,4mm | Sợi | 18 | 6725.0083 | 121050.1489 | Giao DL Quảng nam
XTP-2426 | 2023-06-09 | DNXK-0561 | KHSX-0561 | 43/23-DN | BH012 | Cty Tuấn Ân Đà Nẵng | 2 | PA-47A-101 | Giáp buộc lõi thép SDLT 2175-F dùng cho dây bọc cách điện đường kinh dây dẫn 18,5-23,4mm | Sợi | 390 | 6725.0083 | 2622753.2256 | Giao DL Quảng nam
XTP-2427 | 2023-06-09 | DNXK-0890 | KHSX-0890 | 76/23-DN | BH012 | Cty Tuấn Ân Đà Nẵng | 1 | PA-47A-101 | Giáp buộc lõi thép SDLT 2175-F dùng cho dây bọc cách điện đường kinh dây dẫn 18,5-23,4mm | Sợi | 82 | 6725.0083 | 551450.6782 | Giao ĐL Quảng Ngãi
XTP-2427 | 2023-06-09 | DNXK-0890 | KHSX-0890 | 76/23-DN | BH012 | Cty Tuấn Ân Đà Nẵng | 2 | PA-47B-013 | Giáp buộc lõi thép SDLT1660-F dùng cho dây bọc cách điện đường kính dây dẫn từ 15,0-18,4mm | Sợi | 76 | 15673 | 1191148 | Giao ĐL Quảng Ngãi
XTP-2427 | 2023-06-09 | DNXK-0890 | KHSX-0890 | 76/23-DN | BH012 | Cty Tuấn Ân Đà Nẵng | 3 | PA-47B-013 | Giáp buộc lõi thép SDLT1660-F dùng cho dây bọc cách điện đường kính dây dẫn từ 15,0-18,4mm | Sợi | 644 | 15673 | 10093412 | Giao ĐL Quảng Ngãi
XTP-2427 | 2023-06-09 | DNXK-0890 | KHSX-0890 | 76/23-DN | BH012 | Cty Tuấn Ân Đà Nẵng | 4 | PA-47A-101 | Giáp buộc lõi thép SDLT 2175-F dùng cho dây bọc cách điện đường kinh dây dẫn 18,5-23,4mm | Sợi | 220 | 6725.0083 | 1479501.8195 | Giao ĐL Quảng Ngãi
XTP-2428 | 2023-06-09 | DNXK-0953 | KHSX-0953 | 41/23-MT | BH017 | Cty Tuấn Ân Miền Tây | 1 | HH-03A-010 | FCO 100 A - 27 kV - 150 kV BIL, polymer (không bass) | Cái | 54 | 831361.345 | 44893512.629
XTP-2428 | 2023-06-09 | DNXK-0953 | KHSX-0953 | 41/23-MT | BH017 | Cty Tuấn Ân Miền Tây | 2 | HH-03A-015 | Bass FCO | Cái | 54 | 43675.3052 | 2358466.4791
XTP-2428 | 2023-06-09 | DNXK-0953 | KHSX-0953 | 41/23-MT | BH017 | Cty Tuấn Ân Miền Tây | 3 | HH-01A-018 | Dây chì 80K, dài 584 mm | Sợi | 30 | 41512.2975 | 1245368.925
XTP-2428 | 2023-06-09 | DNXK-0953 | KHSX-0953 | 41/23-MT | BH017 | Cty Tuấn Ân Miền Tây | 4 | HH-04A-002 | LA 18 kV - MCOV 15,3 - 10 kA | Cái | 19 | 630285.31 | 11975420.8897
XTP-2429 | 2023-06-09 | DNXK-0900 | KHSX-0900 | 38/23-MT | BH017 | Cty Tuấn Ân Miền Tây | 1 | HH-09A-019 | Ty Cách điện đứng 24 kV - 35 kV, M20 dài 285 mm | Cái | 396 | 38370.5817 | 15194750.3529 | Giao Toàn Tâm -Sóc Trăng
XTP-2430 | 2023-06-09 | DNXK-0899 | KHSX-0899 | 37/23-MT | BH017 | Cty Tuấn Ân Miền Tây | 1 | HH-09A-019 | Ty Cách điện đứng 24 kV - 35 kV, M20 dài 285 mm | Cái | 84 | 38370.5817 | 3223128.8627 | Giao Toàn Tâm -Sóc Trăng
XTP-2430 | 2023-06-09 | DNXK-0899 | KHSX-0899 | 37/23-MT | BH017 | Cty Tuấn Ân Miền Tây | 2 | HH-09A-021 | Ty sứ thẳng 870 cho cách điện đứng polymer | Cái | 40 | 58139.6413 | 2325585.6515 | Giao Toàn Tâm -Sóc Trăng
XTP-2431 | 2023-06-09 | DNXK-0953 | KHSX-0953 | 41/23-MT | BH017 | Cty Tuấn Ân Miền Tây | 1 | HH-03A-010 | FCO 100 A - 27 kV - 150 kV BIL, polymer (không bass) | Cái | 21 | 831361.345 | 17458588.2446
XTP-2431 | 2023-06-09 | DNXK-0953 | KHSX-0953 | 41/23-MT | BH017 | Cty Tuấn Ân Miền Tây | 2 | HH-03A-015 | Bass FCO | Cái | 21 | 43675.3052 | 917181.4086
XTP-2431 | 2023-06-09 | DNXK-0953 | KHSX-0953 | 41/23-MT | BH017 | Cty Tuấn Ân Miền Tây | 3 | HH-01A-018 | Dây chì 80K, dài 584 mm | Sợi | 20 | 41512.2975 | 830245.95
XTP-2431 | 2023-06-09 | DNXK-0953 | KHSX-0953 | 41/23-MT | BH017 | Cty Tuấn Ân Miền Tây | 4 | HH-04A-002 | LA 18 kV - MCOV 15,3 - 10 kA | Cái | 40 | 630285.31 | 25211412.3993
XTP-2431 | 2023-06-09 | DNXK-0953 | KHSX-0953 | 41/23-MT | BH017 | Cty Tuấn Ân Miền Tây | 5 | HH-03A-013 | LBFCO 100 A - 24 kV - 150 kV BIL, polymer (không bass) | Cái | 12 | 1097561.1661 | 13170733.9938
XTP-2431 | 2023-06-09 | DNXK-0953 | KHSX-0953 | 41/23-MT | BH017 | Cty Tuấn Ân Miền Tây | 6 | HH-03A-015 | Bass FCO | Cái | 12 | 43675.3052 | 524103.662
XTP-2432 | 2023-06-10 | DNXK-0849 | KHSX-0849 | 525/23-TB | BH003 | Cty Thiết Bị Điện Tuấn Ân | 1 | HH-33A-002 | Nối ép đồng nhôm WR-259 | Cái | 394 | 5217.7076 | 2055776.7755 | PC Củ Chi
XTP-2433 | 2023-06-10 | DNXK-0868 | KHSX-0868 | 532/23-TB | BH003 | Cty Thiết Bị Điện Tuấn Ân | 1 | HH-45A-003 | Ống nối ON-ACSR 70mm2 (ống nhôm dài 450mm, ống sắt dài 130mm) | Cái | 50 | 36897.6667 | 1844883.3333
XTP-2434 | 2023-06-10 | DNXK-0758 | KHSX-0758 | 453/23-TB | BH003 | Cty Thiết Bị Điện Tuấn Ân | 1 | HH-15A-009 | Chì lá 450A | Cái | 16 | 43309.3913 | 692950.2609
XTP-2434 | 2023-06-10 | DNXK-0758 | KHSX-0758 | 453/23-TB | BH003 | Cty Thiết Bị Điện Tuấn Ân | 2 | HH-15A-010 | Chì lá 500A | Cái | 26 | 43309.3913 | 1126044.1739
XTP-2434 | 2023-06-10 | DNXK-0758 | KHSX-0758 | 453/23-TB | BH003 | Cty Thiết Bị Điện Tuấn Ân | 3 | HH-15A-011 | Chì lá 550A | Cái | 16 | 43309.3913 | 692950.2609
XTP-2435 | 2023-06-10 | DNXK-0802 | KHSX-0802 | 474/23-TB | BH003 | Cty Thiết Bị Điện Tuấn Ân | 1 | HH-16A-011 | MCB 2P - 32 A - 6 kA, loại C | Cái | 2000 | 39241.6133 | 78483226.6667
XTP-2436 | 2023-06-10 | DNXK-0544 | KHSX-0544 | 306/23-TB | BH003 | Cty Thiết Bị Điện Tuấn Ân | 1 | HH-16A-013 | MCB 2P - 50 A - 6 kA, loại C | Cái | 700 | 48646.5733 | 34052601.3333 | CB loại B
XTP-2437 | 2023-06-10 | DNXK-0954 | KHSX-0954 | 568/23-TB | BH003 | Cty Thiết Bị Điện Tuấn Ân | 1 | HH-18A-012 | Kẹp ngừng ABC 4 x (11-50)mm2 | Cái | 203 | 19075.4383 | 3872313.9726
XTP-2438 | 2023-06-10 | DNXK-0955 | KHSX-0955 | 56/23-MB | BH005 | Cty Tuấn Ân Miền Bắc | 1 | HH-18A-014 | Kẹp ngừng ABC 4 x (50-120)mm2 | Cái | 100 | 31741.2565 | 3174125.6471
XTP-2438 | 2023-06-10 | DNXK-0955 | KHSX-0955 | 56/23-MB | BH005 | Cty Tuấn Ân Miền Bắc | 2 | HH-06A-009 | Dao cách ly 3P - 630 A - 24 kV - 150 kV BIL, 2 phương, lắp trên 1 trụ , polymer, ngoài trời | Bộ | 1 | 5086909.8839 | 5086909.8839
XTP-2438 | 2023-06-10 | DNXK-0955 | KHSX-0955 | 56/23-MB | BH005 | Cty Tuấn Ân Miền Bắc | 3 | HH-06A-023 | Bộ sào thao tác dao cách ly 24 kV - 35 kV mở đứng, dài 8 m (bu lông nhúng kẽm) | Bộ | 1 | 1087573.5585 | 1087573.5585
XTP-2439 | 2023-06-10 | DNXK-1554 | KHSX-0705 |  | X01 | Xưởng 1 | 1 | HH-16A-004 | MCB 1P - 32 A - 6 kA, loại C | Cái | 4000 | 19869.0867 | 79476346.6667
XTP-2440 | 2023-06-10 | DNXK-0956 | KHSX-0956 | 133/23-PA | BH018 | Cty Polymer Alpha | 1 | HH-20A-015 | Khóa néo TA-AB 93G28 - 95mm2 | Cái | 6 | 164071.8523 | 984431.1139
XTP-2441 | 2023-06-10 | DNXK-0883 | KHSX-0883 | 71/23-DN | BH012 | Cty Tuấn Ân Đà Nẵng | 1 | HH-45A-003 | Ống nối ON-ACSR 70mm2 (ống nhôm dài 450mm, ống sắt dài 130mm) | Cái | 20 | 36897.6667 | 737953.3333
XTP-2442 | 2023-06-10 | DNXK-0952 | KHSX-0952 | 83/23-DN | BH012 | Cty Tuấn Ân Đà Nẵng | 1 | HH-06A-009 | Dao cách ly 3P - 630 A - 24 kV - 150 kV BIL, 2 phương, lắp trên 1 trụ , polymer, ngoài trời | Bộ | 1 | 5086909.8839 | 5086909.8839 | Xuất gửi lại kho, khi nào đi báo lại
XTP-2442 | 2023-06-10 | DNXK-0952 | KHSX-0952 | 83/23-DN | BH012 | Cty Tuấn Ân Đà Nẵng | 2 | HH-06A-023 | Bộ sào thao tác dao cách ly 24 kV - 35 kV mở đứng, dài 8 m (bu lông nhúng kẽm) | Bộ | 1 | 1087573.5585 | 1087573.5585 | Xuất gửi lại kho, khi nào đi báo lại
XTP-2443 | 2023-06-10 | DNXK-0952 | KHSX-0952 | 83/23-DN | BH012 | Cty Tuấn Ân Đà Nẵng | 1 | HH-18A-013 | Kẹp ngừng ABC 4 x (50-95)mm2 | Cái | 120 | 30403.2565 | 3648390.7765
XTP-2443 | 2023-06-10 | DNXK-0952 | KHSX-0952 | 83/23-DN | BH012 | Cty Tuấn Ân Đà Nẵng | 2 | HH-43A-001 | Cosse ép ACSR 50mm2-N | Cái | 150 | 2425.3333 | 363800
XTP-2444 | 2023-06-10 | DNXK-0888 | KHSX-0888 | 74/23-DN | BH012 | Cty Tuấn Ân Đà Nẵng | 1 | HH-17B-033 | Boulon 12 X 50 + tán + londel nhúng kẽm | Cái | 42 | 1708 | 71736 | Giao ĐL Quảng Ngãi
XTP-2444 | 2023-06-10 | DNXK-0888 | KHSX-0888 | 74/23-DN | BH012 | Cty Tuấn Ân Đà Nẵng | 2 | HH-17B-008 | Boulon 10 X 50 + tán + londel nhúng kẽm | Bộ | 18 | 1803.2 | 32457.6 | Giao ĐL Quảng Ngãi
XTP-2444 | 2023-06-10 | DNXK-0888 | KHSX-0888 | 74/23-DN | BH012 | Cty Tuấn Ân Đà Nẵng | 3 | HH-17B-008 | Boulon 10 X 50 + tán + londel nhúng kẽm | Bộ | 18 | 1803.2 | 32457.6 | Giao ĐL Quảng Ngãi
XTP-2444 | 2023-06-10 | DNXK-0888 | KHSX-0888 | 74/23-DN | BH012 | Cty Tuấn Ân Đà Nẵng | 4 | HH-17B-033 | Boulon 12 X 50 + tán + londel nhúng kẽm | Cái | 156 | 1708 | 266448 | Giao ĐL Quảng Ngãi
XTP-2444 | 2023-06-10 | DNXK-0888 | KHSX-0888 | 74/23-DN | BH012 | Cty Tuấn Ân Đà Nẵng | 5 | HH-17B-034 | Boulon 14 X 50 + tán + londel nhúng kẽm | Cái | 288 | 2496 | 718848 | Giao ĐL Quảng Ngãi
XTP-2444 | 2023-06-10 | DNXK-0888 | KHSX-0888 | 74/23-DN | BH012 | Cty Tuấn Ân Đà Nẵng | 6 | HH-17B-008 | Boulon 10 X 50 + tán + londel nhúng kẽm | Bộ | 36 | 1803.2 | 64915.2 | Giao ĐL Quảng Ngãi
XTP-2445 | 2023-06-10 | DNXK-0561 | KHSX-0561 | 43/23-DN | BH012 | Cty Tuấn Ân Đà Nẵng | 1 | PA-47B-014 | Giáp níu dây bọc ADG1470-HC, dài 1040mm, 12,5 ÷ 15,8mm | Sợi | 226 | 73623.9711 | 16639017.4597 | Giao ĐL Quảng Nam
XTP-2446 | 2023-06-10 | DNXK-0562 | KHSX-0562 | 44/23-DN | BH012 | Cty Tuấn Ân Đà Nẵng | 1 | PA-47B-014 | Giáp níu dây bọc ADG1470-HC, dài 1040mm, 12,5 ÷ 15,8mm | Sợi | 60 | 73623.9711 | 4417438.2636 | Giao ĐL Quảng Nam
XTP-2447 | 2023-06-10 | DNXK-0886 | KHSX-0886 | 72/23-DN | BH012 | Cty Tuấn Ân Đà Nẵng | 1 | HH-45A-003 | Ống nối ON-ACSR 70mm2 (ống nhôm dài 450mm, ống sắt dài 130mm) | Cái | 30 | 36897.6667 | 1106930 | Giao ĐL Quảng Ngãi
XTP-2448 | 2023-06-10 | DNXK-0957 | KHSX-0957 | 573/23-TB | BH003 | Cty Thiết Bị Điện Tuấn Ân | 1 | HH-21A-011 | Ống nối MJPT 150 - 150 | Cái | 14 | 8408.0286 | 117712.4
XTP-2448 | 2023-06-10 | DNXK-0957 | KHSX-0957 | 573/23-TB | BH003 | Cty Thiết Bị Điện Tuấn Ân | 2 | HH-38A-004 | Kẹp quai 2/0 loại thường | Cái | 162 | 40786.4591 | 6607406.3768
XTP-2448 | 2023-06-10 | DNXK-0957 | KHSX-0957 | 573/23-TB | BH003 | Cty Thiết Bị Điện Tuấn Ân | 3 | HH-38A-005 | Kẹp quai 4/0 loại thường | Cái | 121 | 57175.0898 | 6918185.8599
XTP-2448 | 2023-06-10 | DNXK-0957 | KHSX-0957 | 573/23-TB | BH003 | Cty Thiết Bị Điện Tuấn Ân | 4 | HH-38A-008 | Kẹp quai 150-240 boulon inox, trung thế | Cái | 3 | 113840.9182 | 341522.7547
XTP-2448 | 2023-06-10 | DNXK-0957 | KHSX-0957 | 573/23-TB | BH003 | Cty Thiết Bị Điện Tuấn Ân | 5 | HH-21A-004 | Ống nối MJPT 25 - 25 | Cái | 100 | 4256.9477 | 425694.7748
XTP-2448 | 2023-06-10 | DNXK-0957 | KHSX-0957 | 573/23-TB | BH003 | Cty Thiết Bị Điện Tuấn Ân | 6 | HH-21A-006 | Ống nối MJPT 35 - 35 | Cái | 73 | 4233.8547 | 309071.3898
XTP-2448 | 2023-06-10 | DNXK-0957 | KHSX-0957 | 573/23-TB | BH003 | Cty Thiết Bị Điện Tuấn Ân | 7 | HH-21A-007 | Ống nối MJPT 50 -50 | Cái | 65 | 6702.95 | 435691.75
XTP-2448 | 2023-06-10 | DNXK-0957 | KHSX-0957 | 573/23-TB | BH003 | Cty Thiết Bị Điện Tuấn Ân | 8 | HH-05A-006 | Dao cách ly 1P 630 A - 24 kV - 150 kV BIL, polymer, ngoài trời | Cái | 41 | 1212018.6894 | 49692766.2649
XTP-2448 | 2023-06-10 | DNXK-0957 | KHSX-0957 | 573/23-TB | BH003 | Cty Thiết Bị Điện Tuấn Ân | 9 | HH-01A-043 | Dây chì 140K, dài 812 mm | Sợi | 50 | 97196.4225 | 4859821.125
XTP-2449 | 2023-06-10 | DNXK-0959 | KHSX-0959 | 120/23-TV | BH016 | Cty Tuấn Ân Tư vấn Thiết kế | 1 | HH-33A-008 | Nối ép đồng nhôm WR-835 | Cái | 300 | 15803.7242 | 4741117.2477
XTP-2449 | 2023-06-10 | DNXK-0959 | KHSX-0959 | 120/23-TV | BH016 | Cty Tuấn Ân Tư vấn Thiết kế | 2 | HH-01A-002 | Dây chì 2K, dài 584 mm | Sợi | 20 | 13545.6637 | 270913.275
XTP-2449 | 2023-06-10 | DNXK-0959 | KHSX-0959 | 120/23-TV | BH016 | Cty Tuấn Ân Tư vấn Thiết kế | 3 | HH-03A-008 | LBFCO 100 A - 27 kV - 150 kV BIL, sứ (không bass) | Cái | 15 | 1080403.4601 | 16206051.9015
XTP-2449 | 2023-06-10 | DNXK-0959 | KHSX-0959 | 120/23-TV | BH016 | Cty Tuấn Ân Tư vấn Thiết kế | 4 | HH-03A-014 | LBFCO 200 A - 24 kV - 150 kV BIL, polymer (không bass) | Cái | 20 | 1161580.6656 | 23231613.3119
XTP-2449 | 2023-06-10 | DNXK-0959 | KHSX-0959 | 120/23-TV | BH016 | Cty Tuấn Ân Tư vấn Thiết kế | 5 | HH-03A-015 | Bass FCO | Cái | 20 | 43675.3052 | 873506.1034
XTP-2449 | 2023-06-10 | DNXK-0959 | KHSX-0959 | 120/23-TV | BH016 | Cty Tuấn Ân Tư vấn Thiết kế | 6 | HH-04A-002 | LA 18 kV - MCOV 15,3 - 10 kA | Cái | 20 | 630285.31 | 12605706.1997
XTP-2449 | 2023-06-10 | DNXK-0959 | KHSX-0959 | 120/23-TV | BH016 | Cty Tuấn Ân Tư vấn Thiết kế | 7 | HH-19A-002 | Nối bọc IPC 35 - 95, vỏ cách điện dày 1 - 3 mm, 6 - 35 / 16 - 95, 1 bu lông M8 nhựa | Cái | 1000 | 20404.7344 | 20404734.4262
XTP-2449 | 2023-06-10 | DNXK-0959 | KHSX-0959 | 120/23-TV | BH016 | Cty Tuấn Ân Tư vấn Thiết kế | 8 | HH-40A-002 | Cosse ép Cu 16mm2-N dài 52mm chiều dài ép dây 28mm | Cái | 65 | 5394.1262 | 350618.2011
XTP-2449 | 2023-06-10 | DNXK-0959 | KHSX-0959 | 120/23-TV | BH016 | Cty Tuấn Ân Tư vấn Thiết kế | 9 | HH-40A-008 | Cosse ép Cu 50mm2-N dài 64mm chiều dài ép dây 36mm | Cái | 100 | 11664.6139 | 1166461.3865
XTP-2449 | 2023-06-10 | DNXK-0959 | KHSX-0959 | 120/23-TV | BH016 | Cty Tuấn Ân Tư vấn Thiết kế | 10 | HH-44A-003 | Ống nối OL-AL 70mm2 dài 130mm | Cái | 5 | 8778.7185 | 43893.5925
XTP-2449 | 2023-06-10 | DNXK-0959 | KHSX-0959 | 120/23-TV | BH016 | Cty Tuấn Ân Tư vấn Thiết kế | 11 | HH-44A-008 | Ống nối OL-AL 240mm2 dài 240mm | Cái | 13 | 33150.7579 | 430959.8529
XTP-2450 | 2023-06-10 | DNXK-NCPY1 | KHSX-0000 |  | NCPT | Nghiên cứu phát triển | 1 | HH-04A-003 | LA 21 kV - MCOV 17,0 - 10 kA | Cái | 6 | 757698.9663 | 4546193.798 | Gửi điện lực Kom tum lắp đặt xác nhận vận hành SP công nghệ mới
XTP-2451 | 2023-06-10 | DNXK-0925 | KHSX-0925 | 79/23-ĐN | BH014 | Cty Tuấn Ân Đồng Nai | 1 | HH-16A-004 | MCB 1P - 32 A - 6 kA, loại C | Cái | 1200 | 19869.0867 | 23842904
XTP-2452 | 2023-06-10 | DNXK-0951 | KHSX-0951 | 571/23-TB | BH003 | Cty Thiết Bị Điện Tuấn Ân | 1 | HH-16A-011 | MCB 2P - 32 A - 6 kA, loại C | Cái | 401 | 39241.6133 | 15735886.9467 | Loại B
XTP-2452 | 2023-06-10 | DNXK-0951 | KHSX-0951 | 571/23-TB | BH003 | Cty Thiết Bị Điện Tuấn Ân | 2 | HH-17A-013 | MCCB 3P - 320 A - 690V - 70 kA, loại điện tử | Cái | 4 | 4281073.8886 | 17124295.5544
XTP-2452 | 2023-06-10 | DNXK-0951 | KHSX-0951 | 571/23-TB | BH003 | Cty Thiết Bị Điện Tuấn Ân | 3 | HH-17B-006 | Boulon 10 X 40 + tán + londel nhúng kẽm | Bộ | 24 | 1194.44 | 28666.56 | BG89/23
XTP-2452 | 2023-06-10 | DNXK-0951 | KHSX-0951 | 571/23-TB | BH003 | Cty Thiết Bị Điện Tuấn Ân | 4 | HH-40A-015 | Cosse ép Cu 150mm2-N dài 76mm chiều dài ép dây 27mm | Cái | 24 | 37498.5967 | 899966.32
XTP-2452 | 2023-06-10 | DNXK-0951 | KHSX-0951 | 571/23-TB | BH003 | Cty Thiết Bị Điện Tuấn Ân | 5 | HH-17A-002 | Busbar dùng cho MCCB 400A - 630A | Bộ | 4 | 284960 | 1139840
XTP-2452 | 2023-06-10 | DNXK-0951 | KHSX-0951 | 571/23-TB | BH003 | Cty Thiết Bị Điện Tuấn Ân | 6 | HH-17A-014 | MCCB 3P - 400 A - 690V - 70 kA, loại điện tử | Cái | 6 | 4308683.8886 | 25852103.3315
XTP-2452 | 2023-06-10 | DNXK-0951 | KHSX-0951 | 571/23-TB | BH003 | Cty Thiết Bị Điện Tuấn Ân | 7 | HH-40A-020 | Cosse ép Cu 240mm2-N dài 93mm chiều dài ép dây 36mm | Cái | 36 | 72031.2919 | 2593126.5073
XTP-2452 | 2023-06-10 | DNXK-0951 | KHSX-0951 | 571/23-TB | BH003 | Cty Thiết Bị Điện Tuấn Ân | 8 | HH-17B-006 | Boulon 10 X 40 + tán + londel nhúng kẽm | Bộ | 36 | 1194.44 | 42999.84 | BG89/23
XTP-2452 | 2023-06-10 | DNXK-0951 | KHSX-0951 | 571/23-TB | BH003 | Cty Thiết Bị Điện Tuấn Ân | 9 | HH-17A-002 | Busbar dùng cho MCCB 400A - 630A | Bộ | 6 | 284960 | 1709760
XTP-2452 | 2023-06-10 | DNXK-0951 | KHSX-0951 | 571/23-TB | BH003 | Cty Thiết Bị Điện Tuấn Ân | 10 | HH-17A-015 | MCCB 3P - 500 A - 690V - 70 kA, loại điện tử | Cái | 4 | 4507651.8886 | 18030607.5544
XTP-2452 | 2023-06-10 | DNXK-0951 | KHSX-0951 | 571/23-TB | BH003 | Cty Thiết Bị Điện Tuấn Ân | 11 | HH-40A-020 | Cosse ép Cu 240mm2-N dài 93mm chiều dài ép dây 36mm | Cái | 24 | 72031.2919 | 1728751.0049
XTP-2452 | 2023-06-10 | DNXK-0951 | KHSX-0951 | 571/23-TB | BH003 | Cty Thiết Bị Điện Tuấn Ân | 12 | HH-17B-006 | Boulon 10 X 40 + tán + londel nhúng kẽm | Bộ | 24 | 1194.44 | 28666.56 | BG89/23
XTP-2452 | 2023-06-10 | DNXK-0951 | KHSX-0951 | 571/23-TB | BH003 | Cty Thiết Bị Điện Tuấn Ân | 13 | HH-17A-002 | Busbar dùng cho MCCB 400A - 630A | Bộ | 4 | 284960 | 1139840
XTP-2452 | 2023-06-10 | DNXK-0951 | KHSX-0951 | 571/23-TB | BH003 | Cty Thiết Bị Điện Tuấn Ân | 14 | HH-17A-016 | MCCB 3P - 630 A - 690V - 70 kA, loại điện tử | Cái | 11 | 4530251.8886 | 49832770.7745
XTP-2452 | 2023-06-10 | DNXK-0951 | KHSX-0951 | 571/23-TB | BH003 | Cty Thiết Bị Điện Tuấn Ân | 15 | HH-40A-022 | Cosse ép Cu 300mm2-N dài 103mm chiều dài ép dây 43mm | Cái | 66 | 98045.0667 | 6470974.4
XTP-2452 | 2023-06-10 | DNXK-0951 | KHSX-0951 | 571/23-TB | BH003 | Cty Thiết Bị Điện Tuấn Ân | 16 | HH-17B-006 | Boulon 10 X 40 + tán + londel nhúng kẽm | Bộ | 66 | 1194.44 | 78833.04 | BG89/23
XTP-2452 | 2023-06-10 | DNXK-0951 | KHSX-0951 | 571/23-TB | BH003 | Cty Thiết Bị Điện Tuấn Ân | 17 | HH-17A-002 | Busbar dùng cho MCCB 400A - 630A | Bộ | 11 | 284960 | 3134560
XTP-2453 | 2023-06-10 | DNXK-0960 | KHSX-0960 | 121/23-TV | BH016 | Cty Tuấn Ân Tư vấn Thiết kế | 1 | HH-38A-003 | Kẹp quai 150-240mm2 loại ty, trung thế | Cái | 100 | 166764.1586 | 16676415.8622
XTP-2453 | 2023-06-10 | DNXK-0960 | KHSX-0960 | 121/23-TV | BH016 | Cty Tuấn Ân Tư vấn Thiết kế | 2 | PA-47A-021 | Giáp buộc đầu sứ đơn composite PTT1202-C, đường kính cáp 18,5 ÷ 23,4mm (35-50mm2) | Sợi | 200 | 15632.61 | 3126522
XTP-2454 | 2023-06-12 | DNXK-0962 | KHSX-0962 | 122/23-TV | BH016 | Cty Tuấn Ân Tư vấn Thiết kế | 1 | HH-40A-039 | Cosse ép Cu 120mm2-2N dài 131mm chiều dài ép dây 42mm | Cái | 16 | 49739.7408 | 795835.8521
XTP-2454 | 2023-06-12 | DNXK-0962 | KHSX-0962 | 122/23-TV | BH016 | Cty Tuấn Ân Tư vấn Thiết kế | 2 | HH-03A-009 | LBFCO 200 A - 27 kV - 150 kV BIL, sứ (không bass) | Cái | 6 | 1144422.9595 | 6866537.7573
XTP-2455 | 2023-06-12 | DNXK-0683 | KHSX-0683 | 393/23-TB | BH003 | Cty Thiết Bị Điện Tuấn Ân | 1 | HH-27B-011 | Hộp 4 điện kế cơ 1 pha - Compositer, loại nhỏ, boulon vít xi niken, thau đầu vào 11 x 14 | Cái | 84 | 207369.0657 | 17419001.5194 | BG 85/2023, kính thủy, có logo EVNSPC
XTP-2455 | 2023-06-12 | DNXK-0683 | KHSX-0683 | 393/23-TB | BH003 | Cty Thiết Bị Điện Tuấn Ân | 2 | HH-49B-003 | Phí in chữ | Cái | 84 | 406.8531 | 34175.6579 | In mã hiệu "EVN SPC" HC-4", "PC NINH THUẬN-2023", "HỘP 4 CÔNG TƠ 1 PHA 220V - 3(9)A ĐẾN 10(40)A"
XTP-2455 | 2023-06-12 | DNXK-0683 | KHSX-0683 | 393/23-TB | BH003 | Cty Thiết Bị Điện Tuấn Ân | 3 | HH-28A-007 | Phụ kiện treo hộp 2-4 công tơ 1 pha, 1 công tơ 3 pha lên trụ | Bộ | 84 | 15250.6987 | 1281058.6868 | Bỏ hộp
XTP-2456 | 2023-06-12 | DNXK-0869 | KHSX-0869 | 531/23-TB | BH003 | Cty Thiết Bị Điện Tuấn Ân | 1 | HH-29A-007 | Kẹp nhựa mắc điện | Cái | 1600 | 3772.158 | 6035452.7273
XTP-2457 | 2023-06-12 | DNXK-0892 | KHSX-0892 | 542/23-TB | BH003 | Cty Thiết Bị Điện Tuấn Ân | 1 | HH-29A-007 | Kẹp nhựa mắc điện | Cái | 500 | 3772.158 | 1886078.9773
XTP-2458 | 2023-06-12 | DNXK-0685 | KHSX-0685 | 396/23-TB | BH003 | Cty Thiết Bị Điện Tuấn Ân | 1 | HH-14A-014 | Mỡ Compound đồng nhôm, 50g | Tuýp | 197 | 12674.2182 | 2496820.9818
XTP-2458 | 2023-06-12 | DNXK-0685 | KHSX-0685 | 396/23-TB | BH003 | Cty Thiết Bị Điện Tuấn Ân | 2 | PA-49B-002 | Kẹp cáp đầu sứ số 1, cổ sứ phi 60-80, boulon inox 8 x 60 (304), không đệm lót | Cái | 43 | 15461.8182 | 664858.1818
XTP-2458 | 2023-06-12 | DNXK-0685 | KHSX-0685 | 396/23-TB | BH003 | Cty Thiết Bị Điện Tuấn Ân | 3 | PA-49B-011 | Ống lót kẹp cáp Ø 16-24,5 mm | Cái | 43 | 5495 | 236285
XTP-2459 | 2023-06-12 | DNXK-0155 | KHSX-0155 | 78/23-TB | BH003 | Cty Thiết Bị Điện Tuấn Ân | 1 | PA-24A-001 | Băng keo cách điện 9 mét | Cuộn | 300 | 65283 | 19584900
XTP-2460 | 2023-06-12 | DNXK-0544 | KHSX-0544 | 306/23-TB | BH003 | Cty Thiết Bị Điện Tuấn Ân | 1 | HH-16A-013 | MCB 2P - 50 A - 6 kA, loại C | Cái | 300 | 48646.5733 | 14593972 | CB loại B
XTP-2461 | 2023-06-12 | DNXK-0076 | KHSX-0000 |  | PKT | Phòng Kỹ Thuật | 1 | HH-14A-014 | Mỡ Compound đồng nhôm, 50g | Tuýp | 1 | 12674.2182 | 12674.2182 | Mẫu Thiết bị điện Tuấn Ân đơn 64
XTP-2461 | 2023-06-12 | DNXK-0076 | KHSX-0000 |  | PKT | Phòng Kỹ Thuật | 2 | PA-24A-001 | Băng keo cách điện 9 mét | Cuộn | 1 | 65283 | 65283 | Mẫu Thiết bị điện Tuấn Ân đơn 64
XTP-2462 | 2023-06-12 | DNXK-0961 | KHSX-0961 | 47/23-HN | BH004 | Cty Tuấn Ân Hà Nội | 1 | HH-03A-010 | FCO 100 A - 27 kV - 150 kV BIL, polymer (không bass) | Cái | 21 | 831361.345 | 17458588.2446
XTP-2462 | 2023-06-12 | DNXK-0961 | KHSX-0961 | 47/23-HN | BH004 | Cty Tuấn Ân Hà Nội | 2 | HH-03A-015 | Bass FCO | Cái | 21 | 43675.3052 | 917181.4086
XTP-2462 | 2023-06-12 | DNXK-0961 | KHSX-0961 | 47/23-HN | BH004 | Cty Tuấn Ân Hà Nội | 3 | HH-03A-012 | FCO 100 A - 35 kV - 200 kV BIL, polymer (không bass) | Cái | 6 | 921546.3976 | 5529278.3857
XTP-2462 | 2023-06-12 | DNXK-0961 | KHSX-0961 | 47/23-HN | BH004 | Cty Tuấn Ân Hà Nội | 4 | HH-03A-015 | Bass FCO | Cái | 6 | 43675.3052 | 262051.831
XTP-2462 | 2023-06-12 | DNXK-0961 | KHSX-0961 | 47/23-HN | BH004 | Cty Tuấn Ân Hà Nội | 5 | HH-01A-028 | Dây chì 6K, dài 812 mm | Sợi | 6 | 16409.4188 | 98456.5125
XTP-2462 | 2023-06-12 | DNXK-0961 | KHSX-0961 | 47/23-HN | BH004 | Cty Tuấn Ân Hà Nội | 6 | HH-01A-032 | Dây chì 15K, dài 812 mm | Sợi | 9 | 21100.7363 | 189906.6263
XTP-2462 | 2023-06-12 | DNXK-0961 | KHSX-0961 | 47/23-HN | BH004 | Cty Tuấn Ân Hà Nội | 7 | HH-01A-028 | Dây chì 6K, dài 812 mm | Sợi | 3 | 16409.4188 | 49228.2563
XTP-2462 | 2023-06-12 | DNXK-0961 | KHSX-0961 | 47/23-HN | BH004 | Cty Tuấn Ân Hà Nội | 8 | HH-01A-030 | Dây chì 10K, dài 812 mm | Sợi | 3 | 18954.9787 | 56864.9362
XTP-2462 | 2023-06-12 | DNXK-0961 | KHSX-0961 | 47/23-HN | BH004 | Cty Tuấn Ân Hà Nội | 9 | HH-01A-032 | Dây chì 15K, dài 812 mm | Sợi | 3 | 21100.7363 | 63302.2088
XTP-2462 | 2023-06-12 | DNXK-0961 | KHSX-0961 | 47/23-HN | BH004 | Cty Tuấn Ân Hà Nội | 10 | HH-35A-005 | Kẹp AC 25 - 150 , 3 boulon | Cái | 36 | 21174.4308 | 762279.5088
XTP-2462 | 2023-06-12 | DNXK-0961 | KHSX-0961 | 47/23-HN | BH004 | Cty Tuấn Ân Hà Nội | 11 | HH-40A-006 | Cosse ép Cu 35mm2-N dài 60mm chiều dài ép dây 32mm | Cái | 42 | 7455.6108 | 313135.6541
XTP-2462 | 2023-06-12 | DNXK-0961 | KHSX-0961 | 47/23-HN | BH004 | Cty Tuấn Ân Hà Nội | 12 | HH-40A-008 | Cosse ép Cu 50mm2-N dài 64mm chiều dài ép dây 36mm | Cái | 45 | 11664.6139 | 524907.6239
XTP-2462 | 2023-06-12 | DNXK-0961 | KHSX-0961 | 47/23-HN | BH004 | Cty Tuấn Ân Hà Nội | 13 | HH-36A-007 | Kẹp dừng 50 - 240mm2, loại cong 4U dây bọc | Cái | 6 | 90625.1515 | 543750.9091
XTP-2463 | 2023-06-12 | DNXK-0916 | KHSX-0916 | 44/23-HN | BH004 | Cty Tuấn Ân Hà Nội | 1 | HH-31A-010 | Cosse ép Cu-Al 70mm2-N-TA dài 72mm chiều dài ép dây 38mm | Cái | 166 | 18145.373 | 3012131.9222
XTP-2463 | 2023-06-12 | DNXK-0916 | KHSX-0916 | 44/23-HN | BH004 | Cty Tuấn Ân Hà Nội | 2 | HH-16A-007 | MCB 1P - 63 A - 6 kA, loại C | Cái | 200 | 24801.5667 | 4960313.3333
XTP-2464 | 2023-06-12 | DNXK-0788 | KHSX-0788 | 35/23-KH | BH013 | Cty Tuấn Ân Khánh Hòa | 1 | HH-14A-014 | Mỡ Compound đồng nhôm, 50g | Tuýp | 50 | 12674.2182 | 633710.9091
XTP-2465 | 2023-06-12 | DNXK-0950 | KHSX-0950 | 40/23-KH | BH013 | Cty Tuấn Ân Khánh Hòa | 1 | HH-35A-007 | Kẹp AC 25 - 240 , 3 boulon | Cái | 500 | 45713.7066 | 22856853.2799
XTP-2466 | 2023-06-12 | DNXK-0964 | KHSX-0964 | 579/23-TB | BH003 | Cty Thiết Bị Điện Tuấn Ân | 1 | PA-24A-001 | Băng keo cách điện 9 mét | Cuộn | 700 | 65283 | 45698100
XTP-2466 | 2023-06-12 | DNXK-0964 | KHSX-0964 | 579/23-TB | BH003 | Cty Thiết Bị Điện Tuấn Ân | 2 | HH-19A-012 | Nối bọc IPC 95 - 95, vỏ cách điện dày 1 - 3 mm, 6 - 95 / 25 - 95, 2 bu lông M8 nhôm | Cái | 52 | 40672.2289 | 2114955.9003
XTP-2466 | 2023-06-12 | DNXK-0964 | KHSX-0964 | 579/23-TB | BH003 | Cty Thiết Bị Điện Tuấn Ân | 3 | HH-30A-004 | Nắp chụp đầu dưới FCO, LBFCO màu xám | Cái | 83 | 53494.084 | 4440008.972
XTP-2466 | 2023-06-12 | DNXK-0964 | KHSX-0964 | 579/23-TB | BH003 | Cty Thiết Bị Điện Tuấn Ân | 4 | HH-30A-015 | Nắp chụp MBA F145 màu xám | Cái | 38 | 33071.8488 | 1256730.2544
XTP-2466 | 2023-06-12 | DNXK-0964 | KHSX-0964 | 579/23-TB | BH003 | Cty Thiết Bị Điện Tuấn Ân | 5 | HH-30A-012 | Nắp chụp cách điện kẹp quai màu xám | Cái | 10 | 76330.842 | 763308.42
XTP-2466 | 2023-06-12 | DNXK-0964 | KHSX-0964 | 579/23-TB | BH003 | Cty Thiết Bị Điện Tuấn Ân | 6 | HH-19A-038 | Nắp bịt đầu cáp 25 - 95, vỏ cách điện dày 1 - 3 mm, (màu đen) | Cái | 84 | 454 | 38136
XTP-2467 | 2023-06-12 | DNXK-0938 | KHSX-0938 | 564/23-TB | BH003 | Cty Thiết Bị Điện Tuấn Ân | 1 | HH-49B-003 | Phí in chữ | Cái | 700 | 406.8531 | 284797.1491 | Phí khắc mã hiệu" TA 50-95" lên cosse Cu-Al 95mm2
XTP-2468 | 2023-06-12 | DNXK-0743 | KHSX-0743 | 59/23-ĐN | BH014 | Cty Tuấn Ân Đồng Nai | 1 | HH-14A-014 | Mỡ Compound đồng nhôm, 50g | Tuýp | 12 | 12674.2182 | 152090.6182
XTP-2469 | 2023-06-12 | DNXK-0874 | KHSX-0874 | 104/23-TV | BH016 | Cty Tuấn Ân Tư vấn Thiết kế | 1 | PA-47A-097 | Giáp buộc cổ sứ đôi composite PDST 2175SC-F, đường kính cáp 18.5 - 23.4mm (35- 50mm2), bán dẫn | Bộ | 3 | 40165.65 | 120496.95
XTP-2470 | 2023-06-12 | DNXK-0919 | KHSX-0919 | 113/23-TV | BH016 | Cty Tuấn Ân Tư vấn Thiết kế | 1 | HH-20A-005 | Kẹp đấu rẽ TA-CDB 86 75G28 - 70mm2 | Cái | 20 | 86142.41 | 1722848.1999
XTP-2471 | 2023-06-12 | DNXK-0932 | KHSX-0932 | 116/23-TV | BH016 | Cty Tuấn Ân Tư vấn Thiết kế | 1 | HH-35A-005 | Kẹp AC 25 - 150 , 3 boulon | Cái | 48 | 21174.4308 | 1016372.6784
XTP-2471 | 2023-06-12 | DNXK-0932 | KHSX-0932 | 116/23-TV | BH016 | Cty Tuấn Ân Tư vấn Thiết kế | 2 | HH-35A-007 | Kẹp AC 25 - 240 , 3 boulon | Cái | 322 | 45713.7066 | 14719813.5123
XTP-2471 | 2023-06-12 | DNXK-0932 | KHSX-0932 | 116/23-TV | BH016 | Cty Tuấn Ân Tư vấn Thiết kế | 3 | HH-31A-010 | Cosse ép Cu-Al 70mm2-N-TA dài 72mm chiều dài ép dây 38mm | Cái | 100 | 18145.373 | 1814537.3025
XTP-2472 | 2023-06-12 | DNXK-0965 | KHSX-0965 | 124/23-TV | BH016 | Cty Tuấn Ân Tư vấn Thiết kế | 1 | HH-06A-003 | Dao cách ly 3P - 630 A - 24 kV - 150 kV BIL, 2 phương, lắp trên 1 trụ, sứ gốm, ngoài trời | Bộ | 1 | 7742515.721 | 7742515.721
XTP-2472 | 2023-06-12 | DNXK-0965 | KHSX-0965 | 124/23-TV | BH016 | Cty Tuấn Ân Tư vấn Thiết kế | 2 | HH-06A-023 | Bộ sào thao tác dao cách ly 24 kV - 35 kV mở đứng, dài 8 m (bu lông nhúng kẽm) | Bộ | 1 | 1087573.5585 | 1087573.5585
XTP-2472 | 2023-06-12 | DNXK-0965 | KHSX-0965 | 124/23-TV | BH016 | Cty Tuấn Ân Tư vấn Thiết kế | 3 | HH-44A-008 | Ống nối OL-AL 240mm2 dài 240mm | Cái | 10 | 33150.7579 | 331507.5791
XTP-2472 | 2023-06-12 | DNXK-0965 | KHSX-0965 | 124/23-TV | BH016 | Cty Tuấn Ân Tư vấn Thiết kế | 4 | HH-19A-005 | Nối bọc IPC 120 - 120, vỏ cách điện dày 1 - 3 mm, 6 - 120 /25 - 120, 2 bu lông M8 nhựa | Cái | 300 | 37773.8689 | 11332160.6557
XTP-2472 | 2023-06-12 | DNXK-0965 | KHSX-0965 | 124/23-TV | BH016 | Cty Tuấn Ân Tư vấn Thiết kế | 5 | HH-40A-046 | Cosse ép Cu 240mm2-2N dài 160mm chiều dài ép dây 58mm | Cái | 50 | 119839.8386 | 5991991.932
XTP-2472 | 2023-06-12 | DNXK-0965 | KHSX-0965 | 124/23-TV | BH016 | Cty Tuấn Ân Tư vấn Thiết kế | 6 | HH-01A-008 | Dây chì 10K, dài 584 mm | Sợi | 50 | 16091.2237 | 804561.1875
XTP-2472 | 2023-06-12 | DNXK-0965 | KHSX-0965 | 124/23-TV | BH016 | Cty Tuấn Ân Tư vấn Thiết kế | 7 | HH-09A-005 | Chuỗi treo 35 kV - 70 kN, polymer | Cái | 259 | 188515.8151 | 48825596.1023
XTP-2472 | 2023-06-12 | DNXK-0965 | KHSX-0965 | 124/23-TV | BH016 | Cty Tuấn Ân Tư vấn Thiết kế | 8 | HH-20A-005 | Kẹp đấu rẽ TA-CDB 86 75G28 - 70mm2 | Cái | 20 | 86142.41 | 1722848.1999
XTP-2473 | 2023-06-12 | DNXK-0861 | KHSX-0861 | 522/23-TB | BH003 | Cty Thiết Bị Điện Tuấn Ân | 1 | HH-13A-019 | CT 0,6 kV - 200/5 A - CCX 0,5 - 10 VA, W1=1 | Cái | 78 | 242033.2366 | 18878592.4509
XTP-2473 | 2023-06-12 | DNXK-0861 | KHSX-0861 | 522/23-TB | BH003 | Cty Thiết Bị Điện Tuấn Ân | 2 | HH-13A-022 | CT 0,6 kV - 400/5 A - CCX 0,5 - 10 VA, W1=1 | Cái | 21 | 229554.2593 | 4820639.4448
XTP-2474 | 2023-06-12 | DNXK-0966 | KHSX-0966 | 585/23-TB | BH003 | Cty Thiết Bị Điện Tuấn Ân | 1 | HH-05A-002 | LTD 800 A - 38,5 kV - 200 kV BIL - 120kN (không cosse) | Cái | 50 | 1096697.9702 | 54834898.5122
XTP-2475 | 2023-06-12 | DNXK-0544 | KHSX-0544 | 306/23-TB | BH003 | Cty Thiết Bị Điện Tuấn Ân | 1 | HH-16A-018 | MCB 3P - 50 A - 6 kA, loại C | Cái | 300 | 71579.2 | 21473760 | CB loại B
XTP-2476 | 2023-06-12 | DNXK-0967 | KHSX-0967 | 586/23-TB | BH003 | Cty Thiết Bị Điện Tuấn Ân | 1 | HH-36A-009 | Kẹp dừng thẳng 25 - 70mm2 - 3U | Cái | 15 | 59804.0476 | 897060.7143
XTP-2477 | 2023-06-12 | DNXK-0968 | KHSX-0968 | 81/23-ĐN | BH014 | Cty Tuấn Ân Đồng Nai | 1 | HH-04A-002 | LA 18 kV - MCOV 15,3 - 10 kA | Cái | 50 | 630285.31 | 31514265.4991
XTP-2477 | 2023-06-12 | DNXK-0968 | KHSX-0968 | 81/23-ĐN | BH014 | Cty Tuấn Ân Đồng Nai | 2 | HH-14A-014 | Mỡ Compound đồng nhôm, 50g | Tuýp | 58 | 12674.2182 | 735104.6545
XTP-2478 | 2023-06-13 | DNXK-0801 | KHSX-0801 | 473/23-TB | BH003 | Cty Thiết Bị Điện Tuấn Ân | 1 | HH-27A-001 | Hộp 1 điện kế cơ, 1 pha - Compositer (boulon vis xi niken) | Cái | 600 | 82073.7817 | 49244269.049 | Kính thủy
XTP-2478 | 2023-06-13 | DNXK-0801 | KHSX-0801 | 473/23-TB | BH003 | Cty Thiết Bị Điện Tuấn Ân | 2 | HH-28A-012 | Bass M treo hộp 1 công tơ 1 pha | Cái | 1200 | 3670.6667 | 4404800 | Bỏ hộp
XTP-2479 | 2023-06-13 | DNXK-0683 | KHSX-0683 | 393/23-TB | BH003 | Cty Thiết Bị Điện Tuấn Ân | 1 | HH-27A-001 | Hộp 1 điện kế cơ, 1 pha - Compositer (boulon vis xi niken) | Cái | 100 | 82073.7817 | 8207378.1748 | BG 85/2023, kính thủy, có logo EVNSPC
XTP-2479 | 2023-06-13 | DNXK-0683 | KHSX-0683 | 393/23-TB | BH003 | Cty Thiết Bị Điện Tuấn Ân | 2 | HH-49B-003 | Phí in chữ | Cái | 100 | 406.8531 | 40685.307 | In mã hiệu "EVN SPC" HC-1", "PC NINH THUẬN-2023", "HỘP 1 CÔNG TƠ 1 PHA 220V - 3(9)A ĐẾN 10(40)A"
XTP-2479 | 2023-06-13 | DNXK-0683 | KHSX-0683 | 393/23-TB | BH003 | Cty Thiết Bị Điện Tuấn Ân | 3 | HH-28A-004 | Phụ kiện treo hộp 1 công tơ 1 pha lên trụ | Bộ | 100 | 15737.7896 | 1573778.9561
XTP-2480 | 2023-06-13 | DNXK-0705 | KHSX-0705 | 410/23-TB | BH003 | Cty Thiết Bị Điện Tuấn Ân | 1 | HH-27A-003 | Hộp 4 điện kế cơ, 1 pha - Compositer (loại nhỏ, boulon vis xi niken) | Cái | 280 | 306313.4688 | 85767771.2561 | ĐL Đồng Tháp, Kính thủy logo EVN SPC, lắp CB
XTP-2480 | 2023-06-13 | DNXK-0705 | KHSX-0705 | 410/23-TB | BH003 | Cty Thiết Bị Điện Tuấn Ân | 2 | HH-28A-007 | Phụ kiện treo hộp 2-4 công tơ 1 pha, 1 công tơ 3 pha lên trụ | Bộ | 280 | 15250.6987 | 4270195.6226 | bỏ hộp
XTP-2480 | 2023-06-13 | DNXK-0705 | KHSX-0705 | 410/23-TB | BH003 | Cty Thiết Bị Điện Tuấn Ân | 3 | HH-16A-004 | MCB 1P - 32 A - 6 kA, loại C | Cái | 1120 | 19869.0867 | 22253377.0667 | lắp hộp
XTP-2481 | 2023-06-13 | DNXK-0892 | KHSX-0892 | 542/23-TB | BH003 | Cty Thiết Bị Điện Tuấn Ân | 1 | HH-29A-007 | Kẹp nhựa mắc điện | Cái | 1500 | 3772.158 | 5658236.9318
XTP-2482 | 2023-06-13 | DNXK-0685 | KHSX-0685 | 396/23-TB | BH003 | Cty Thiết Bị Điện Tuấn Ân | 1 | HH-31A-034 | Cosse ép Cu-Al 70mm2-2N-TA dài 117mm chiều dài ép dây 38mm | Cái | 371 | 27328.8517 | 10139003.9784
XTP-2482 | 2023-06-13 | DNXK-0685 | KHSX-0685 | 396/23-TB | BH003 | Cty Thiết Bị Điện Tuấn Ân | 2 | HH-45A-003 | Ống nối ON-ACSR 70mm2 (ống nhôm dài 450mm, ống sắt dài 130mm) | Cái | 50 | 36897.6667 | 1844883.3333
XTP-2483 | 2023-06-13 | DNXK-0964 | KHSX-0964 | 579/23-TB | BH003 | Cty Thiết Bị Điện Tuấn Ân | 1 | PA-24A-001 | Băng keo cách điện 9 mét | Cuộn | 567 | 65283 | 37015461
XTP-2484 | 2023-06-13 | DNXK-0544 | KHSX-0544 | 306/23-TB | BH003 | Cty Thiết Bị Điện Tuấn Ân | 1 | HH-04A-002 | LA 18 kV - MCOV 15,3 - 10 kA | Cái | 90 | 630285.31 | 56725677.8984 | ĐH nguyên tắc lấy hàng trong vòng 12 tháng. Khi cần báo trước TALA 30 ngày.
XTP-2484 | 2023-06-13 | DNXK-0544 | KHSX-0544 | 306/23-TB | BH003 | Cty Thiết Bị Điện Tuấn Ân | 2 | HH-27A-023 | Hộp bảo vệ MCB 2 cực nắp mica, có niêm chì | Cái | 1440 | 21474.6818 | 30923541.8182 | In năm SX lên hộp
XTP-2485 | 2023-06-13 | DNXK-0969 | KHSX-0969 | 48/23-HN | BH004 | Cty Tuấn Ân Hà Nội | 1 | HH-01A-006 | Dây chì 6K, dài 584 mm | Sợi | 10 | 13545.6637 | 135456.6375
XTP-2485 | 2023-06-13 | DNXK-0969 | KHSX-0969 | 48/23-HN | BH004 | Cty Tuấn Ân Hà Nội | 2 | HH-01A-010 | Dây chì 15K, dài 584 mm | Sợi | 100 | 17297.4623 | 1729746.225
XTP-2485 | 2023-06-13 | DNXK-0969 | KHSX-0969 | 48/23-HN | BH004 | Cty Tuấn Ân Hà Nội | 3 | HH-03A-003 | FCO 100 A - 27 kV - 150k kV BIL, sứ (không bass) | Cái | 16 | 814203.6389 | 13027258.223
XTP-2485 | 2023-06-13 | DNXK-0969 | KHSX-0969 | 48/23-HN | BH004 | Cty Tuấn Ân Hà Nội | 4 | HH-03A-015 | Bass FCO | Cái | 16 | 43675.3052 | 698804.8827
XTP-2485 | 2023-06-13 | DNXK-0969 | KHSX-0969 | 48/23-HN | BH004 | Cty Tuấn Ân Hà Nội | 5 | HH-03A-005 | FCO 100 A - 35 kV - 170 kV BIL, sứ (không bass) | Cái | 3 | 974023.2669 | 2922069.8006
XTP-2485 | 2023-06-13 | DNXK-0969 | KHSX-0969 | 48/23-HN | BH004 | Cty Tuấn Ân Hà Nội | 6 | HH-03A-015 | Bass FCO | Cái | 3 | 43675.3052 | 131025.9155
XTP-2485 | 2023-06-13 | DNXK-0969 | KHSX-0969 | 48/23-HN | BH004 | Cty Tuấn Ân Hà Nội | 7 | HH-03A-010 | FCO 100 A - 27 kV - 150 kV BIL, polymer (không bass) | Cái | 20 | 831361.345 | 16627226.8996
XTP-2485 | 2023-06-13 | DNXK-0969 | KHSX-0969 | 48/23-HN | BH004 | Cty Tuấn Ân Hà Nội | 8 | HH-03A-015 | Bass FCO | Cái | 20 | 43675.3052 | 873506.1034
XTP-2485 | 2023-06-13 | DNXK-0969 | KHSX-0969 | 48/23-HN | BH004 | Cty Tuấn Ân Hà Nội | 9 | HH-03A-012 | FCO 100 A - 35 kV - 200 kV BIL, polymer (không bass) | Cái | 30 | 921546.3976 | 27646391.9285
XTP-2485 | 2023-06-13 | DNXK-0969 | KHSX-0969 | 48/23-HN | BH004 | Cty Tuấn Ân Hà Nội | 10 | HH-03A-015 | Bass FCO | Cái | 30 | 43675.3052 | 1310259.1551
XTP-2485 | 2023-06-13 | DNXK-0969 | KHSX-0969 | 48/23-HN | BH004 | Cty Tuấn Ân Hà Nội | 11 | HH-08A-002 | Dao cắt có tải trong dầu 3P - 630 A - 35 kV - 200 kV BIL, polymer, ngoài trời | Bộ | 1 | 10071182.6583 | 10071182.6583
XTP-2485 | 2023-06-13 | DNXK-0969 | KHSX-0969 | 48/23-HN | BH004 | Cty Tuấn Ân Hà Nội | 12 | HH-18A-006 | Móc treo cáp ABC 4 x 120 mm2 | Cái | 134 | 10708.7939 | 1434978.3879
XTP-2485 | 2023-06-13 | DNXK-0969 | KHSX-0969 | 48/23-HN | BH004 | Cty Tuấn Ân Hà Nội | 13 | HH-19A-013 | Nối bọc IPC 120 - 120, vỏ cách điện dày 1 - 3 mm, 6 - 120 /25 - 120, 2 bu lông M8 nhôm | Cái | 1500 | 41092.2289 | 61638343.2787
XTP-2485 | 2023-06-13 | DNXK-0969 | KHSX-0969 | 48/23-HN | BH004 | Cty Tuấn Ân Hà Nội | 14 | HH-30A-017 | Nắp chụp LA màu xanh | Cái | 23 | 22167.3908 | 509849.9884
XTP-2485 | 2023-06-13 | DNXK-0969 | KHSX-0969 | 48/23-HN | BH004 | Cty Tuấn Ân Hà Nội | 15 | HH-30A-018 | Nắp chụp LA màu đỏ | Cái | 23 | 22167.3908 | 509849.9884
XTP-2485 | 2023-06-13 | DNXK-0969 | KHSX-0969 | 48/23-HN | BH004 | Cty Tuấn Ân Hà Nội | 16 | HH-30A-019 | Nắp chụp LA màu vàng | Cái | 23 | 22167.3908 | 509849.9884
XTP-2485 | 2023-06-13 | DNXK-0969 | KHSX-0969 | 48/23-HN | BH004 | Cty Tuấn Ân Hà Nội | 17 | HH-31A-008 | Cosse ép Cu-Al 50mm2-N-TA dài 64mm chiều dài ép dây 36mm | Cái | 100 | 11844.4039 | 1184440.3865
XTP-2485 | 2023-06-13 | DNXK-0969 | KHSX-0969 | 48/23-HN | BH004 | Cty Tuấn Ân Hà Nội | 18 | HH-40A-010 | Cosse ép Cu 70mm2-N dài 72mm chiều dài ép dây 38mm | Cái | 230 | 17944.548 | 4127246.0458
XTP-2485 | 2023-06-13 | DNXK-0969 | KHSX-0969 | 48/23-HN | BH004 | Cty Tuấn Ân Hà Nội | 19 | HH-40A-006 | Cosse ép Cu 35mm2-N dài 60mm chiều dài ép dây 32mm | Cái | 50 | 7455.6108 | 372780.5405
XTP-2485 | 2023-06-13 | DNXK-0969 | KHSX-0969 | 48/23-HN | BH004 | Cty Tuấn Ân Hà Nội | 20 | HH-40A-014 | Cosse ép Cu 120mm2-N dài 86mm chiều dài ép dây 42mm | Cái | 150 | 33571.2263 | 5035683.9414
XTP-2486 | 2023-06-13 | DNXK-0751 | KHSX-0751 | 33/23-KH | BH013 | Cty Tuấn Ân Khánh Hòa | 1 | HH-19A-002 | Nối bọc IPC 35 - 95, vỏ cách điện dày 1 - 3 mm, 6 - 35 / 16 - 95, 1 bu lông M8 nhựa | Cái | 1996 | 20404.7344 | 40727849.9148 | Giao ĐL Phú Yên
XTP-2486 | 2023-06-13 | DNXK-0751 | KHSX-0751 | 33/23-KH | BH013 | Cty Tuấn Ân Khánh Hòa | 2 | HH-19A-004 | Nối bọc IPC 95 - 95, vỏ cách điện dày 1 - 3 mm, 6 - 95 / 25 - 95, 2 bu lông M8 nhựa | Cái | 3500 | 37293.8689 | 130528540.9836 | Giao ĐL Phú Yên
XTP-2486 | 2023-06-13 | DNXK-0751 | KHSX-0751 | 33/23-KH | BH013 | Cty Tuấn Ân Khánh Hòa | 3 | HH-19A-005 | Nối bọc IPC 120 - 120, vỏ cách điện dày 1 - 3 mm, 6 - 120 /25 - 120, 2 bu lông M8 nhựa | Cái | 600 | 37773.8689 | 22664321.3115 | Giao ĐL Phú Yên
XTP-2487 | 2023-06-13 | DNXK-0865 | KHSX-0865 | 70/23-DN | BH012 | Cty Tuấn Ân Đà Nẵng | 1 | HH-27A-002 | Hộp 2 điện kế cơ, 1 pha - Compositer (loại nhỏ,boulon vis xi niken) | Cái | 16 | 202466.1041 | 3239457.6648 | Kính mica
XTP-2487 | 2023-06-13 | DNXK-0865 | KHSX-0865 | 70/23-DN | BH012 | Cty Tuấn Ân Đà Nẵng | 2 | HH-28A-007 | Phụ kiện treo hộp 2-4 công tơ 1 pha, 1 công tơ 3 pha lên trụ | Bộ | 16 | 15250.6987 | 244011.1784
XTP-2487 | 2023-06-13 | DNXK-0865 | KHSX-0865 | 70/23-DN | BH012 | Cty Tuấn Ân Đà Nẵng | 3 | HH-27A-025 | Bộ gối đỡ công tơ điện tử 1 pha, điện kế cơ composite | Bộ | 32 | 3260 | 104320
XTP-2488 | 2023-06-13 | DNXK-0952 | KHSX-0952 | 83/23-DN | BH012 | Cty Tuấn Ân Đà Nẵng | 1 | HH-27A-002 | Hộp 2 điện kế cơ, 1 pha - Compositer (loại nhỏ,boulon vis xi niken) | Cái | 8 | 202466.1041 | 1619728.8324 | Kính mica
XTP-2488 | 2023-06-13 | DNXK-0952 | KHSX-0952 | 83/23-DN | BH012 | Cty Tuấn Ân Đà Nẵng | 2 | HH-28A-004 | Phụ kiện treo hộp 1 công tơ 1 pha lên trụ | Bộ | 8 | 15737.7896 | 125902.3165
XTP-2489 | 2023-06-13 | DNXK-0972 | KHSX-0972 | 33/23-NA | BH011 | Cty Tuấn Ân Nghệ An | 1 | HH-06A-019 | Dao cách ly 3P - 630 A - 24 kV - 150 kV BIL, mở ngang, polymer, ngoài trời | Bộ | 3 | 6196808.7156 | 18590426.1467 | Giao 37 Nguyễn Du, TP Vinh
XTP-2489 | 2023-06-13 | DNXK-0972 | KHSX-0972 | 33/23-NA | BH011 | Cty Tuấn Ân Nghệ An | 2 | HH-06A-021 | Bộ sào thao tác dao cách ly 24 kV - 35 kV mở ngang, dài 8 m | Bộ | 3 | 835506.8177 | 2506520.4531 | Giao 37 Nguyễn Du, TP Vinh
XTP-2489 | 2023-06-13 | DNXK-0972 | KHSX-0972 | 33/23-NA | BH011 | Cty Tuấn Ân Nghệ An | 3 | HH-03A-010 | FCO 100 A - 27 kV - 150 kV BIL, polymer (không bass) | Cái | 6 | 831361.345 | 4988168.0699 | Giao 37 Nguyễn Du, TP Vinh
XTP-2490 | 2023-06-13 | DNXK-0895 | KHSX-0895 | 105/23-TV | BH016 | Cty Tuấn Ân Tư vấn Thiết kế | 1 | HH-16A-007 | MCB 1P - 63 A - 6 kA, loại C | Cái | 9 | 24801.5667 | 223214.1 | Loại D
XTP-2491 | 2023-06-13 | DNXK-0959 | KHSX-0959 | 120/23-TV | BH016 | Cty Tuấn Ân Tư vấn Thiết kế | 1 | HH-29A-007 | Kẹp nhựa mắc điện | Cái | 115 | 3772.158 | 433798.1648
XTP-2492 | 2023-06-13 | DNXK-0973 | KHSX-0973 | 86/23-DN | BH012 | Cty Tuấn Ân Đà Nẵng | 1 | HH-21A-010 | Ống nối MJPT 120 - 120 | Cái | 100 | 9656.8429 | 965684.2857 | Hàng cần gấp
XTP-2492 | 2023-06-13 | DNXK-0973 | KHSX-0973 | 86/23-DN | BH012 | Cty Tuấn Ân Đà Nẵng | 2 | HH-01A-002 | Dây chì 2K, dài 584 mm | Sợi | 11 | 13545.6637 | 149002.3012 | Hàng cần gấp
XTP-2492 | 2023-06-13 | DNXK-0973 | KHSX-0973 | 86/23-DN | BH012 | Cty Tuấn Ân Đà Nẵng | 3 | HH-01A-006 | Dây chì 6K, dài 584 mm | Sợi | 27 | 13545.6637 | 365732.9212 | Hàng cần gấp
XTP-2492 | 2023-06-13 | DNXK-0973 | KHSX-0973 | 86/23-DN | BH012 | Cty Tuấn Ân Đà Nẵng | 4 | HH-01A-008 | Dây chì 10K, dài 584 mm | Sợi | 46 | 16091.2237 | 740196.2925 | Hàng cần gấp
XTP-2492 | 2023-06-13 | DNXK-0973 | KHSX-0973 | 86/23-DN | BH012 | Cty Tuấn Ân Đà Nẵng | 5 | HH-01A-010 | Dây chì 15K, dài 584 mm | Sợi | 36 | 17297.4623 | 622708.641 | Hàng cần gấp
XTP-2492 | 2023-06-13 | DNXK-0973 | KHSX-0973 | 86/23-DN | BH012 | Cty Tuấn Ân Đà Nẵng | 6 | HH-01A-011 | Dây chì 20K, dài 584 mm | Sợi | 16 | 18636.7837 | 298188.54 | Hàng cần gấp
XTP-2492 | 2023-06-13 | DNXK-0973 | KHSX-0973 | 86/23-DN | BH012 | Cty Tuấn Ân Đà Nẵng | 7 | HH-01A-012 | Dây chì 25K, dài 584 mm | Sợi | 12 | 19909.5637 | 238914.765 | Hàng cần gấp
XTP-2492 | 2023-06-13 | DNXK-0973 | KHSX-0973 | 86/23-DN | BH012 | Cty Tuấn Ân Đà Nẵng | 8 | HH-18A-015 | Kẹp ngừng ABC 4 x (50-150)mm2 | Cái | 40 | 39513.2565 | 1580530.2588 | Hàng cần gấp
XTP-2492 | 2023-06-13 | DNXK-0973 | KHSX-0973 | 86/23-DN | BH012 | Cty Tuấn Ân Đà Nẵng | 9 | HH-18A-013 | Kẹp ngừng ABC 4 x (50-95)mm2 | Cái | 60 | 30403.2565 | 1824195.3882 | Hàng cần gấp
XTP-2492 | 2023-06-13 | DNXK-0973 | KHSX-0973 | 86/23-DN | BH012 | Cty Tuấn Ân Đà Nẵng | 10 | HH-18A-007 | Móc treo cáp ABC 4 x 150 mm2 | Cái | 40 | 11757.9606 | 470318.4242 | Hàng cần gấp
XTP-2492 | 2023-06-13 | DNXK-0973 | KHSX-0973 | 86/23-DN | BH012 | Cty Tuấn Ân Đà Nẵng | 11 | HH-48A-003 | Đầu tiếp địa cố định hạ thế IPC, cách điện dày 1-3mm, 50-120mm2 | Cái | 100 | 99426.7305 | 9942673.0518 | Hàng cần gấp
XTP-2492 | 2023-06-13 | DNXK-0973 | KHSX-0973 | 86/23-DN | BH012 | Cty Tuấn Ân Đà Nẵng | 12 | HH-23A-002 | Hộp phân phối nhỏ 6 MCB (boulon vis xi niken) | Cái | 30 | 180775.2904 | 5423258.7123 | Hàng cần gấp
XTP-2493 | 2023-06-13 | DNXK-0890 | KHSX-0890 | 76/23-DN | BH012 | Cty Tuấn Ân Đà Nẵng | 1 | PA-47B-013 | Giáp buộc lõi thép SDLT1660-F dùng cho dây bọc cách điện đường kính dây dẫn từ 15,0-18,4mm | Sợi | 409 | 15673 | 6410257 | Giao ĐL Quảng Ngãi
XTP-2494 | 2023-06-13 | DNXK-0890 | KHSX-0890 | 76/23-DN | BH012 | Cty Tuấn Ân Đà Nẵng | 1 | PA-47B-013 | Giáp buộc lõi thép SDLT1660-F dùng cho dây bọc cách điện đường kính dây dẫn từ 15,0-18,4mm | Sợi | 58 | 15673 | 909034 | giao về kho Đà Nẵng
XTP-2495 | 2023-06-13 | DNXK-0561 | KHSX-0561 | 43/23-DN | BH012 | Cty Tuấn Ân Đà Nẵng | 1 | HH-03A-010 | FCO 100 A - 27 kV - 150 kV BIL, polymer (không bass) | Cái | 21 | 831361.345 | 17458588.2446 | Giao ĐL Quảng Nam -xuất gửi lại ngày 30/6 đi hàng
XTP-2495 | 2023-06-13 | DNXK-0561 | KHSX-0561 | 43/23-DN | BH012 | Cty Tuấn Ân Đà Nẵng | 2 | HH-03A-015 | Bass FCO | Cái | 21 | 43675.3052 | 917181.4086 | Giao ĐL Quảng Nam -xuất gửi lại ngày 30/6 đi hàng
XTP-2495 | 2023-06-13 | DNXK-0561 | KHSX-0561 | 43/23-DN | BH012 | Cty Tuấn Ân Đà Nẵng | 3 | HH-03A-003 | FCO 100 A - 27 kV - 150k kV BIL, sứ (không bass) | Cái | 32 | 814203.6389 | 26054516.4459 | Giao ĐL Quảng Nam -xuất gửi lại ngày 30/6 đi hàng
XTP-2495 | 2023-06-13 | DNXK-0561 | KHSX-0561 | 43/23-DN | BH012 | Cty Tuấn Ân Đà Nẵng | 4 | HH-03A-015 | Bass FCO | Cái | 32 | 43675.3052 | 1397609.7654 | Giao ĐL Quảng Nam -xuất gửi lại ngày 30/6 đi hàng
XTP-2495 | 2023-06-13 | DNXK-0561 | KHSX-0561 | 43/23-DN | BH012 | Cty Tuấn Ân Đà Nẵng | 5 | HH-03A-005 | FCO 100 A - 35 kV - 170 kV BIL, sứ (không bass) | Cái | 3 | 974023.2669 | 2922069.8006 | Giao ĐL Quảng Nam -xuất gửi lại ngày 30/6 đi hàng
XTP-2495 | 2023-06-13 | DNXK-0561 | KHSX-0561 | 43/23-DN | BH012 | Cty Tuấn Ân Đà Nẵng | 6 | HH-03A-015 | Bass FCO | Cái | 3 | 43675.3052 | 131025.9155 | Giao ĐL Quảng Nam -xuất gửi lại ngày 30/6 đi hàng
XTP-2495 | 2023-06-13 | DNXK-0561 | KHSX-0561 | 43/23-DN | BH012 | Cty Tuấn Ân Đà Nẵng | 7 | HH-06A-009 | Dao cách ly 3P - 630 A - 24 kV - 150 kV BIL, 2 phương, lắp trên 1 trụ , polymer, ngoài trời | Bộ | 30 | 5086909.8839 | 152607296.5175 | Giao ĐL Quảng Nam -xuất gửi lại ngày 30/6 đi hàng
XTP-2495 | 2023-06-13 | DNXK-0561 | KHSX-0561 | 43/23-DN | BH012 | Cty Tuấn Ân Đà Nẵng | 8 | HH-06A-023 | Bộ sào thao tác dao cách ly 24 kV - 35 kV mở đứng, dài 8 m (bu lông nhúng kẽm) | Bộ | 30 | 1087573.5585 | 32627206.754 | Giao ĐL Quảng Nam -xuất gửi lại ngày 30/6 đi hàng
XTP-2495 | 2023-06-13 | DNXK-0561 | KHSX-0561 | 43/23-DN | BH012 | Cty Tuấn Ân Đà Nẵng | 9 | HH-05A-011 | Cosse nhôm LTD (bu lông inox) | Cái | 180 | 92247.9023 | 16604622.4126 | Giao ĐL Quảng Nam -xuất gửi lại ngày 30/6 đi hàng
XTP-2495 | 2023-06-13 | DNXK-0561 | KHSX-0561 | 43/23-DN | BH012 | Cty Tuấn Ân Đà Nẵng | 10 | HH-40A-014 | Cosse ép Cu 120mm2-N dài 86mm chiều dài ép dây 42mm | Cái | 30 | 33571.2263 | 1007136.7883 | Giao ĐL Quảng Nam -xuất gửi lại ngày 30/6 đi hàng
XTP-2495 | 2023-06-13 | DNXK-0561 | KHSX-0561 | 43/23-DN | BH012 | Cty Tuấn Ân Đà Nẵng | 11 | HH-17B-009 | Boulon 12 X 40 + tán + londel nhúng kẽm | Cái | 30 | 2113 | 63390 | Giao ĐL Quảng Nam -xuất gửi lại ngày 30/6 đi hàng
XTP-2495 | 2023-06-13 | DNXK-0561 | KHSX-0561 | 43/23-DN | BH012 | Cty Tuấn Ân Đà Nẵng | 12 | HH-20A-002 | Bar tiếp địa nhôm | Cái | 9 | 35982.7646 | 323844.8818 | Giao ĐL Quảng Nam -xuất gửi lại ngày 30/6 đi hàng
XTP-2495 | 2023-06-13 | DNXK-0561 | KHSX-0561 | 43/23-DN | BH012 | Cty Tuấn Ân Đà Nẵng | 13 | HH-20A-002 | Bar tiếp địa nhôm | Cái | 112 | 35982.7646 | 4030069.6406 | Giao ĐL Quảng Nam -xuất gửi lại ngày 30/6 đi hàng
XTP-2495 | 2023-06-13 | DNXK-0561 | KHSX-0561 | 43/23-DN | BH012 | Cty Tuấn Ân Đà Nẵng | 14 | HH-19B-006 | Nối bọc IPC trung thế 300, tiếp địa | Cái | 184 | 233428 | 42950752 | BG03/23-ĐN (Đóng lại mã hiệu MV IPC 240-240 Main: 25-240 Tap: Ø8 ÷20mm)
XTP-2495 | 2023-06-13 | DNXK-0561 | KHSX-0561 | 43/23-DN | BH012 | Cty Tuấn Ân Đà Nẵng | 15 | HH-20B-005 | Bar tiếp địa nhôm 21-25 | Cái | 90 | 28972.8134 | 2607553.2057 | Giao ĐL Quảng Nam -xuất gửi lại ngày 30/6 đi hàng
XTP-2495 | 2023-06-13 | DNXK-0561 | KHSX-0561 | 43/23-DN | BH012 | Cty Tuấn Ân Đà Nẵng | 16 | HH-43A-011 | Cosse ép ACSR 50mm2-2N | Cái | 60 | 3455.0208 | 207301.25 | Giao ĐL Quảng Nam -xuất gửi lại ngày 30/6 đi hàng
XTP-2495 | 2023-06-13 | DNXK-0561 | KHSX-0561 | 43/23-DN | BH012 | Cty Tuấn Ân Đà Nẵng | 17 | HH-17B-007 | Boulon 8 X 50 + tán + londel nhúng kẽm | Bộ | 120 | 892.3333 | 107080 | Giao ĐL Quảng Nam -xuất gửi lại ngày 30/6 đi hàng
XTP-2495 | 2023-06-13 | DNXK-0561 | KHSX-0561 | 43/23-DN | BH012 | Cty Tuấn Ân Đà Nẵng | 18 | HH-43A-012 | Cosse ép ACSR 70mm2-2N | Cái | 15 | 4112.16 | 61682.3994 | Giao ĐL Quảng Nam -xuất gửi lại ngày 30/6 đi hàng
XTP-2495 | 2023-06-13 | DNXK-0561 | KHSX-0561 | 43/23-DN | BH012 | Cty Tuấn Ân Đà Nẵng | 19 | HH-17B-008 | Boulon 10 X 50 + tán + londel nhúng kẽm | Bộ | 30 | 1803.2 | 54096 | Giao ĐL Quảng Nam -xuất gửi lại ngày 30/6 đi hàng
XTP-2495 | 2023-06-13 | DNXK-0561 | KHSX-0561 | 43/23-DN | BH012 | Cty Tuấn Ân Đà Nẵng | 20 | HH-43A-013 | Cosse ép ACSR 95mm2-2N | Cái | 36 | 6457.8212 | 232481.5623 | Giao ĐL Quảng Nam -xuất gửi lại ngày 30/6 đi hàng
XTP-2495 | 2023-06-13 | DNXK-0561 | KHSX-0561 | 43/23-DN | BH012 | Cty Tuấn Ân Đà Nẵng | 21 | HH-43A-014 | Cosse ép ACSR 120mm2-2N | Cái | 12 | 8368.717 | 100424.6034 | Giao ĐL Quảng Nam -xuất gửi lại ngày 30/6 đi hàng
XTP-2495 | 2023-06-13 | DNXK-0561 | KHSX-0561 | 43/23-DN | BH012 | Cty Tuấn Ân Đà Nẵng | 22 | HH-17B-033 | Boulon 12 X 50 + tán + londel nhúng kẽm | Cái | 24 | 1708 | 40992 | Giao ĐL Quảng Nam -xuất gửi lại ngày 30/6 đi hàng
XTP-2495 | 2023-06-13 | DNXK-0561 | KHSX-0561 | 43/23-DN | BH012 | Cty Tuấn Ân Đà Nẵng | 23 | HH-40A-006 | Cosse ép Cu 35mm2-N dài 60mm chiều dài ép dây 32mm | Cái | 2141 | 7455.6108 | 15962462.7459 | Giao ĐL Quảng Nam -xuất gửi lại ngày 30/6 đi hàng
XTP-2496 | 2023-06-13 | DNXK-0561 | KHSX-0561 | 43/23-DN | BH012 | Cty Tuấn Ân Đà Nẵng | 1 | HH-40A-008 | Cosse ép Cu 50mm2-N dài 64mm chiều dài ép dây 36mm | Cái | 6 | 11664.6139 | 69987.6832 | Giao ĐL Quảng Nam -xuất gửi lại ngày 30/6 đi hàng
XTP-2496 | 2023-06-13 | DNXK-0561 | KHSX-0561 | 43/23-DN | BH012 | Cty Tuấn Ân Đà Nẵng | 2 | HH-40A-010 | Cosse ép Cu 70mm2-N dài 72mm chiều dài ép dây 38mm | Cái | 16 | 17944.548 | 287112.7684 | Giao ĐL Quảng Nam -xuất gửi lại ngày 30/6 đi hàng
XTP-2496 | 2023-06-13 | DNXK-0561 | KHSX-0561 | 43/23-DN | BH012 | Cty Tuấn Ân Đà Nẵng | 3 | HH-40A-012 | Cosse ép Cu 95mm2-N dài 81mm chiều dài ép dây 42mm | Cái | 34 | 25718.719 | 874436.4444 | Giao ĐL Quảng Nam -xuất gửi lại ngày 30/6 đi hàng
XTP-2496 | 2023-06-13 | DNXK-0561 | KHSX-0561 | 43/23-DN | BH012 | Cty Tuấn Ân Đà Nẵng | 4 | HH-40A-035 | Cosse ép Cu 70mm2-2N dài 117mm chiều dài ép dây 38mm | Cái | 26 | 28208.8517 | 733430.144 | Giao ĐL Quảng Nam -xuất gửi lại ngày 30/6 đi hàng
XTP-2496 | 2023-06-13 | DNXK-0561 | KHSX-0561 | 43/23-DN | BH012 | Cty Tuấn Ân Đà Nẵng | 5 | HH-40A-037 | Cosse ép Cu 95mm2-2N dài 126mm chiều dài ép dây 42mm | Cái | 9 | 38550.2219 | 346951.9967 | Giao ĐL Quảng Nam -xuất gửi lại ngày 30/6 đi hàng
XTP-2496 | 2023-06-13 | DNXK-0561 | KHSX-0561 | 43/23-DN | BH012 | Cty Tuấn Ân Đà Nẵng | 6 | HH-40A-039 | Cosse ép Cu 120mm2-2N dài 131mm chiều dài ép dây 42mm | Cái | 150 | 49739.7408 | 7460961.1138 | Giao ĐL Quảng Nam -xuất gửi lại ngày 30/6 đi hàng
XTP-2496 | 2023-06-13 | DNXK-0561 | KHSX-0561 | 43/23-DN | BH012 | Cty Tuấn Ân Đà Nẵng | 7 | HH-40A-046 | Cosse ép Cu 240mm2-2N dài 160mm chiều dài ép dây 58mm | Cái | 250 | 119839.8386 | 29959959.6601 | Giao ĐL Quảng Nam -xuất gửi lại ngày 30/6 đi hàng
XTP-2496 | 2023-06-13 | DNXK-0561 | KHSX-0561 | 43/23-DN | BH012 | Cty Tuấn Ân Đà Nẵng | 8 | HH-31A-008 | Cosse ép Cu-Al 50mm2-N-TA dài 64mm chiều dài ép dây 36mm | Cái | 4 | 11844.4039 | 47377.6155 | Giao ĐL Quảng Nam -xuất gửi lại ngày 30/6 đi hàng
XTP-2496 | 2023-06-13 | DNXK-0561 | KHSX-0561 | 43/23-DN | BH012 | Cty Tuấn Ân Đà Nẵng | 9 | HH-31A-010 | Cosse ép Cu-Al 70mm2-N-TA dài 72mm chiều dài ép dây 38mm | Cái | 16 | 18145.373 | 290325.9684 | Giao ĐL Quảng Nam -xuất gửi lại ngày 30/6 đi hàng
XTP-2496 | 2023-06-13 | DNXK-0561 | KHSX-0561 | 43/23-DN | BH012 | Cty Tuấn Ân Đà Nẵng | 10 | HH-31A-012 | Cosse ép Cu-Al 95mm2-N-TA dài 81mm chiều dài ép dây 42mm | Cái | 15 | 25458.719 | 381880.7843 | Giao ĐL Quảng Nam -xuất gửi lại ngày 30/6 đi hàng
XTP-2496 | 2023-06-13 | DNXK-0561 | KHSX-0561 | 43/23-DN | BH012 | Cty Tuấn Ân Đà Nẵng | 11 | HH-31A-014 | Cosse ép Cu-Al 120mm2-N-TA dài 86mm chiều dài ép dây 42mm | Cái | 28 | 33271.2263 | 931594.3357 | Giao ĐL Quảng Nam -xuất gửi lại ngày 30/6 đi hàng
XTP-2496 | 2023-06-13 | DNXK-0561 | KHSX-0561 | 43/23-DN | BH012 | Cty Tuấn Ân Đà Nẵng | 12 | HH-31A-036 | Cosse ép Cu-Al 95mm2-2N-TA dài 126mm chiều dài ép dây 42mm | Cái | 218 | 37790.2219 | 8238268.3649 | Giao ĐL Quảng Nam -xuất gửi lại ngày 30/6 đi hàng
XTP-2496 | 2023-06-13 | DNXK-0561 | KHSX-0561 | 43/23-DN | BH012 | Cty Tuấn Ân Đà Nẵng | 13 | HH-31A-040 | Cosse ép Cu-Al 150mm2-2N-TA dài 146mm chiều dài ép dây 52mm | Cái | 135 | 67648.3133 | 9132522.3 | Giao ĐL Quảng Nam -xuất gửi lại ngày 30/6 đi hàng
XTP-2496 | 2023-06-13 | DNXK-0561 | KHSX-0561 | 43/23-DN | BH012 | Cty Tuấn Ân Đà Nẵng | 14 | PA-47A-102 | Giáp buộc lõi thép SDLT 2460-F dùng cho dây bọc cách điện đường kinh dây dẫn 23,4-27,9mm | Sợi | 84 | 9483.4557 | 796610.281 | Giao ĐL Quảng Nam -xuất gửi lại ngày 30/6 đi hàng
XTP-2496 | 2023-06-13 | DNXK-0561 | KHSX-0561 | 43/23-DN | BH012 | Cty Tuấn Ân Đà Nẵng | 15 | PA-47A-103 | Giáp buộc lõi thép SDLT 2785-F dùng cho dây bọc cách điện đường kinh dây dẫn 27,9-30,9mm | Sợi | 420 | 11038.0284 | 4635971.9176 | Giao ĐL Quảng Nam -xuất gửi lại ngày 30/6 đi hàng
XTP-2496 | 2023-06-13 | DNXK-0561 | KHSX-0561 | 43/23-DN | BH012 | Cty Tuấn Ân Đà Nẵng | 16 | PA-47A-011 | Giáp níu dây bọc ADG2130-HC, dài 1300mm, 21,3 ÷ 24,1mm (120-150mm2) | Sợi | 158 | 160231.4907 | 25316575.5326 | Giao ĐL Quảng Nam -xuất gửi lại ngày 30/6 đi hàng
XTP-2496 | 2023-06-13 | DNXK-0561 | KHSX-0561 | 43/23-DN | BH012 | Cty Tuấn Ân Đà Nẵng | 17 | PA-49B-002 | Kẹp cáp đầu sứ số 1, cổ sứ phi 60-80, boulon inox 8 x 60 (304), không đệm lót | Cái | 174 | 15461.8182 | 2690356.3636 | Giao ĐL Quảng Nam -xuất gửi lại ngày 30/6 đi hàng
XTP-2496 | 2023-06-13 | DNXK-0561 | KHSX-0561 | 43/23-DN | BH012 | Cty Tuấn Ân Đà Nẵng | 18 | PA-49B-011 | Ống lót kẹp cáp Ø 16-24,5 mm | Cái | 174 | 5495 | 956130 | Giao ĐL Quảng Nam -xuất gửi lại ngày 30/6 đi hàng
XTP-2496 | 2023-06-13 | DNXK-0561 | KHSX-0561 | 43/23-DN | BH012 | Cty Tuấn Ân Đà Nẵng | 19 | PA-49B-002 | Kẹp cáp đầu sứ số 1, cổ sứ phi 60-80, boulon inox 8 x 60 (304), không đệm lót | Cái | 95 | 15461.8182 | 1468872.7273 | Giao ĐL Quảng Nam -xuất gửi lại ngày 30/6 đi hàng
XTP-2496 | 2023-06-13 | DNXK-0561 | KHSX-0561 | 43/23-DN | BH012 | Cty Tuấn Ân Đà Nẵng | 20 | PA-49B-003 | Ống lót kẹp cáp Ø 20-24.5mm | Cái | 95 | 3740 | 355300 | Giao ĐL Quảng Nam -xuất gửi lại ngày 30/6 đi hàng
XTP-2496 | 2023-06-13 | DNXK-0561 | KHSX-0561 | 43/23-DN | BH012 | Cty Tuấn Ân Đà Nẵng | 21 | PA-49B-002 | Kẹp cáp đầu sứ số 1, cổ sứ phi 60-80, boulon inox 8 x 60 (304), không đệm lót | Cái | 8 | 15461.8182 | 123694.5455 | Giao ĐL Quảng Nam -xuất gửi lại ngày 30/6 đi hàng
XTP-2496 | 2023-06-13 | DNXK-0561 | KHSX-0561 | 43/23-DN | BH012 | Cty Tuấn Ân Đà Nẵng | 22 | PA-49B-003 | Ống lót kẹp cáp Ø 20-24.5mm | Cái | 8 | 3740 | 29920 | Giao ĐL Quảng Nam -xuất gửi lại ngày 30/6 đi hàng
XTP-2497 | 2023-06-13 | DNXK-0561 | KHSX-0561 | 43/23-DN | BH012 | Cty Tuấn Ân Đà Nẵng | 1 | PA-49B-002 | Kẹp cáp đầu sứ số 1, cổ sứ phi 60-80, boulon inox 8 x 60 (304), không đệm lót | Cái | 6 | 15461.8182 | 92770.9091 | Giao ĐL Quảng Nam -xuất gửi lại ngày 30/6 đi hàng
XTP-2497 | 2023-06-13 | DNXK-0561 | KHSX-0561 | 43/23-DN | BH012 | Cty Tuấn Ân Đà Nẵng | 2 | PA-49B-004 | Ống lót kẹp cáp Ø 24.5-29.5mm | Cái | 6 | 3000 | 18000 | Giao ĐL Quảng Nam -xuất gửi lại ngày 30/6 đi hàng
XTP-2497 | 2023-06-13 | DNXK-0561 | KHSX-0561 | 43/23-DN | BH012 | Cty Tuấn Ân Đà Nẵng | 3 | PA-49B-005 | Kẹp cáp đầu sứ số 2, cổ sứ phi 60-80, boulon inox 8 x 60 (304), không đệm lót | Cái | 46 | 15461.8182 | 711243.6364 | Giao ĐL Quảng Nam -xuất gửi lại ngày 30/6 đi hàng
XTP-2497 | 2023-06-13 | DNXK-0561 | KHSX-0561 | 43/23-DN | BH012 | Cty Tuấn Ân Đà Nẵng | 4 | PA-49B-006 | Ống lót kẹp cáp Ø 29.5-35mm | Cái | 46 | 4130 | 189980 | Giao ĐL Quảng Nam -xuất gửi lại ngày 30/6 đi hàng
XTP-2497 | 2023-06-13 | DNXK-0561 | KHSX-0561 | 43/23-DN | BH012 | Cty Tuấn Ân Đà Nẵng | 5 | HH-20A-003 | Kẹp đấu rẽ TA-CDB 86 34G28 - 35mm2 | Cái | 66 | 81534.4181 | 5381271.5975 | Giao ĐL Quảng Nam -xuất gửi lại ngày 30/6 đi hàng
XTP-2497 | 2023-06-13 | DNXK-0561 | KHSX-0561 | 43/23-DN | BH012 | Cty Tuấn Ân Đà Nẵng | 6 | HH-20A-006 | Kẹp đấu rẽ TA-CDB 86 93G28 - 95mm2 | Cái | 114 | 88097.5396 | 10043119.5171 | Giao ĐL Quảng Nam -xuất gửi lại ngày 30/6 đi hàng
XTP-2497 | 2023-06-13 | DNXK-0561 | KHSX-0561 | 43/23-DN | BH012 | Cty Tuấn Ân Đà Nẵng | 7 | HH-20A-008 | Kẹp đấu rẽ TA-CDB 86 148G28 - 150mm2 | Cái | 39 | 99444.4369 | 3878333.0379 | Giao ĐL Quảng Nam -xuất gửi lại ngày 30/6 đi hàng
XTP-2497 | 2023-06-13 | DNXK-0561 | KHSX-0561 | 43/23-DN | BH012 | Cty Tuấn Ân Đà Nẵng | 8 | HH-20A-010 | Kẹp đấu rẽ TA-CDB 86 228G28 - 240mm2 | Cái | 14 | 117040.8127 | 1638571.3779 | Giao ĐL Quảng Nam -xuất gửi lại ngày 30/6 đi hàng
XTP-2497 | 2023-06-13 | DNXK-0561 | KHSX-0561 | 43/23-DN | BH012 | Cty Tuấn Ân Đà Nẵng | 9 | HH-35A-003 | Kẹp AC 25 - 70 , 3 boulon | Cái | 2 | 12088.1949 | 24176.3897 | Giao ĐL Quảng Nam -xuất gửi lại ngày 30/6 đi hàng
XTP-2497 | 2023-06-13 | DNXK-0561 | KHSX-0561 | 43/23-DN | BH012 | Cty Tuấn Ân Đà Nẵng | 10 | HH-35A-007 | Kẹp AC 25 - 240 , 3 boulon | Cái | 48 | 45713.7066 | 2194257.9149 | Giao ĐL Quảng Nam -xuất gửi lại ngày 30/6 đi hàng
XTP-2497 | 2023-06-13 | DNXK-0561 | KHSX-0561 | 43/23-DN | BH012 | Cty Tuấn Ân Đà Nẵng | 11 | HH-35A-007 | Kẹp AC 25 - 240 , 3 boulon | Cái | 12 | 45713.7066 | 548564.4787 | Giao ĐL Quảng Nam -xuất gửi lại ngày 30/6 đi hàng
XTP-2497 | 2023-06-13 | DNXK-0561 | KHSX-0561 | 43/23-DN | BH012 | Cty Tuấn Ân Đà Nẵng | 12 | HH-38A-008 | Kẹp quai 150-240 boulon inox, trung thế | Cái | 3 | 113840.9182 | 341522.7547 | Giao ĐL Quảng Nam -xuất gửi lại ngày 30/6 đi hàng
XTP-2497 | 2023-06-13 | DNXK-0561 | KHSX-0561 | 43/23-DN | BH012 | Cty Tuấn Ân Đà Nẵng | 13 | HH-36A-005 | Kẹp dừng 50-240mm2, loại cong 5U | Cái | 183 | 107833.8127 | 19733587.7273 | Giao ĐL Quảng Nam -xuất gửi lại ngày 30/6 đi hàng
XTP-2497 | 2023-06-13 | DNXK-0561 | KHSX-0561 | 43/23-DN | BH012 | Cty Tuấn Ân Đà Nẵng | 14 | HH-20A-002 | Bar tiếp địa nhôm | Cái | 6 | 35982.7646 | 215896.5879 | Giao ĐL Quảng Nam -xuất gửi lại ngày 30/6 đi hàng
XTP-2497 | 2023-06-13 | DNXK-0561 | KHSX-0561 | 43/23-DN | BH012 | Cty Tuấn Ân Đà Nẵng | 15 | HH-19A-023 | Nối bọc MV IPC 240 - 240, vỏ cách điện dày 3 - 7 mm, 95 - 240 / 95 - 240, 2 bu lông M10 thép | Cái | 95 | 279413.1707 | 26544251.2209 | Đóng lại mã hiệu MV IPC 240-240 Main: 25-240 Tap:25-240
XTP-2497 | 2023-06-13 | DNXK-0561 | KHSX-0561 | 43/23-DN | BH012 | Cty Tuấn Ân Đà Nẵng | 16 | HH-39A-002 | Hotline 4/0 | Cái | 15 | 112518.483 | 1687777.2453 | Giao ĐL Quảng Nam -xuất gửi lại ngày 30/6 đi hàng
XTP-2497 | 2023-06-13 | DNXK-0561 | KHSX-0561 | 43/23-DN | BH012 | Cty Tuấn Ân Đà Nẵng | 17 | HH-30A-017 | Nắp chụp LA màu xanh | Cái | 444 | 22167.3908 | 9842321.5152 | Giao ĐL Quảng Nam -xuất gửi lại ngày 30/6 đi hàng
XTP-2497 | 2023-06-13 | DNXK-0561 | KHSX-0561 | 43/23-DN | BH012 | Cty Tuấn Ân Đà Nẵng | 18 | HH-30A-018 | Nắp chụp LA màu đỏ | Cái | 444 | 22167.3908 | 9842321.5152 | Giao ĐL Quảng Nam -xuất gửi lại ngày 30/6 đi hàng
XTP-2497 | 2023-06-13 | DNXK-0561 | KHSX-0561 | 43/23-DN | BH012 | Cty Tuấn Ân Đà Nẵng | 19 | HH-30A-019 | Nắp chụp LA màu vàng | Cái | 444 | 22167.3908 | 9842321.5152 | Giao ĐL Quảng Nam -xuất gửi lại ngày 30/6 đi hàng
XTP-2497 | 2023-06-13 | DNXK-0561 | KHSX-0561 | 43/23-DN | BH012 | Cty Tuấn Ân Đà Nẵng | 20 | HH-30A-038 | Nắp chụp MBT F170 màu xanh | Cái | 120 | 41848.6188 | 5021834.256 | Giao ĐL Quảng Nam -xuất gửi lại ngày 30/6 đi hàng
XTP-2497 | 2023-06-13 | DNXK-0561 | KHSX-0561 | 43/23-DN | BH012 | Cty Tuấn Ân Đà Nẵng | 21 | HH-30A-039 | Nắp chụp MBT F170 màu đỏ | Cái | 120 | 41848.6188 | 5021834.256 | Giao ĐL Quảng Nam -xuất gửi lại ngày 30/6 đi hàng
XTP-2497 | 2023-06-13 | DNXK-0561 | KHSX-0561 | 43/23-DN | BH012 | Cty Tuấn Ân Đà Nẵng | 22 | HH-30A-040 | Nắp chụp MBT F170 màu vàng | Cái | 120 | 41848.6188 | 5021834.256 | Giao ĐL Quảng Nam -xuất gửi lại ngày 30/6 đi hàng
XTP-2497 | 2023-06-13 | DNXK-0561 | KHSX-0561 | 43/23-DN | BH012 | Cty Tuấn Ân Đà Nẵng | 23 | HH-30A-068 | Nắp chụp hạ thế máy biến thế màu đỏ | Cái | 127 | 39264.556 | 4986598.612 | Giao ĐL Quảng Nam -xuất gửi lại ngày 30/6 đi hàng
XTP-2498 | 2023-06-13 | DNXK-0561 | KHSX-0561 | 43/23-DN | BH012 | Cty Tuấn Ân Đà Nẵng | 1 | HH-30A-069 | Nắp chụp hạ thế máy biến thế màu vàng | Cái | 127 | 39264.556 | 4986598.612 | Giao ĐL Quảng Nam -xuất gửi lại ngày 30/6 đi hàng
XTP-2498 | 2023-06-13 | DNXK-0561 | KHSX-0561 | 43/23-DN | BH012 | Cty Tuấn Ân Đà Nẵng | 2 | HH-30A-070 | Nắp chụp hạ thế máy biến thế màu xám | Cái | 127 | 32293.4395 | 4101266.8165 | Giao ĐL Quảng Nam -xuất gửi lại ngày 30/6 đi hàng
XTP-2498 | 2023-06-13 | DNXK-0561 | KHSX-0561 | 43/23-DN | BH012 | Cty Tuấn Ân Đà Nẵng | 3 | HH-30A-071 | Nắp chụp hạ thế máy biến thế màu xanh | Cái | 127 | 39264.556 | 4986598.612 | Giao ĐL Quảng Nam -xuất gửi lại ngày 30/6 đi hàng
XTP-2498 | 2023-06-13 | DNXK-0561 | KHSX-0561 | 43/23-DN | BH012 | Cty Tuấn Ân Đà Nẵng | 4 | HH-30A-020 | Nắp chụp trên FCO màu đỏ | Cái | 221 | 67154.1195 | 14841060.4095 | Giao ĐL Quảng Nam -xuất gửi lại ngày 30/6 đi hàng
XTP-2498 | 2023-06-13 | DNXK-0561 | KHSX-0561 | 43/23-DN | BH012 | Cty Tuấn Ân Đà Nẵng | 5 | HH-30A-021 | Nắp chụp trên FCO màu vàng | Cái | 221 | 68799.7886 | 15204753.2762 | Giao ĐL Quảng Nam -xuất gửi lại ngày 30/6 đi hàng
XTP-2498 | 2023-06-13 | DNXK-0561 | KHSX-0561 | 43/23-DN | BH012 | Cty Tuấn Ân Đà Nẵng | 6 | HH-30A-022 | Nắp chụp trên FCO màu xanh | Cái | 221 | 69024.198 | 15254347.758 | Giao ĐL Quảng Nam -xuất gửi lại ngày 30/6 đi hàng
XTP-2498 | 2023-06-13 | DNXK-0561 | KHSX-0561 | 43/23-DN | BH012 | Cty Tuấn Ân Đà Nẵng | 7 | HH-30A-026 | Nắp chụp dưới FCO, LBFCO màu đỏ | Cái | 221 | 53465.0956 | 11815786.1276 | Giao ĐL Quảng Nam -xuất gửi lại ngày 30/6 đi hàng
XTP-2498 | 2023-06-13 | DNXK-0561 | KHSX-0561 | 43/23-DN | BH012 | Cty Tuấn Ân Đà Nẵng | 8 | HH-30A-027 | Nắp chụp dưới FCO, LBFCO màu vàng | Cái | 221 | 53465.0956 | 11815786.1276 | Giao ĐL Quảng Nam -xuất gửi lại ngày 30/6 đi hàng
XTP-2498 | 2023-06-13 | DNXK-0561 | KHSX-0561 | 43/23-DN | BH012 | Cty Tuấn Ân Đà Nẵng | 9 | HH-30A-028 | Nắp chụp dưới FCO, LBFCO màu xanh | Cái | 221 | 53465.0956 | 11815786.1276 | Giao ĐL Quảng Nam -xuất gửi lại ngày 30/6 đi hàng
XTP-2498 | 2023-06-13 | DNXK-0561 | KHSX-0561 | 43/23-DN | BH012 | Cty Tuấn Ân Đà Nẵng | 10 | HH-30A-038 | Nắp chụp MBT F170 màu xanh | Cái | 84 | 41848.6188 | 3515283.9792 | Giao ĐL Quảng Nam -xuất gửi lại ngày 30/6 đi hàng
XTP-2498 | 2023-06-13 | DNXK-0561 | KHSX-0561 | 43/23-DN | BH012 | Cty Tuấn Ân Đà Nẵng | 11 | HH-30A-039 | Nắp chụp MBT F170 màu đỏ | Cái | 84 | 41848.6188 | 3515283.9792 | Giao ĐL Quảng Nam -xuất gửi lại ngày 30/6 đi hàng
XTP-2498 | 2023-06-13 | DNXK-0561 | KHSX-0561 | 43/23-DN | BH012 | Cty Tuấn Ân Đà Nẵng | 12 | HH-30A-040 | Nắp chụp MBT F170 màu vàng | Cái | 84 | 41848.6188 | 3515283.9792 | Giao ĐL Quảng Nam -xuất gửi lại ngày 30/6 đi hàng
XTP-2498 | 2023-06-13 | DNXK-0561 | KHSX-0561 | 43/23-DN | BH012 | Cty Tuấn Ân Đà Nẵng | 13 | HH-30A-038 | Nắp chụp MBT F170 màu xanh | Cái | 28 | 41848.6188 | 1171761.3264 | Giao ĐL Quảng Nam -xuất gửi lại ngày 30/6 đi hàng
XTP-2498 | 2023-06-13 | DNXK-0561 | KHSX-0561 | 43/23-DN | BH012 | Cty Tuấn Ân Đà Nẵng | 14 | HH-30A-039 | Nắp chụp MBT F170 màu đỏ | Cái | 28 | 41848.6188 | 1171761.3264 | Giao ĐL Quảng Nam -xuất gửi lại ngày 30/6 đi hàng
XTP-2498 | 2023-06-13 | DNXK-0561 | KHSX-0561 | 43/23-DN | BH012 | Cty Tuấn Ân Đà Nẵng | 15 | HH-30A-040 | Nắp chụp MBT F170 màu vàng | Cái | 28 | 41848.6188 | 1171761.3264 | Giao ĐL Quảng Nam -xuất gửi lại ngày 30/6 đi hàng
XTP-2498 | 2023-06-13 | DNXK-0561 | KHSX-0561 | 43/23-DN | BH012 | Cty Tuấn Ân Đà Nẵng | 16 | HH-30A-038 | Nắp chụp MBT F170 màu xanh | Cái | 52 | 41848.6188 | 2176128.1776 | Giao ĐL Quảng Nam -xuất gửi lại ngày 30/6 đi hàng
XTP-2498 | 2023-06-13 | DNXK-0561 | KHSX-0561 | 43/23-DN | BH012 | Cty Tuấn Ân Đà Nẵng | 17 | HH-30A-039 | Nắp chụp MBT F170 màu đỏ | Cái | 52 | 41848.6188 | 2176128.1776 | Giao ĐL Quảng Nam -xuất gửi lại ngày 30/6 đi hàng
XTP-2498 | 2023-06-13 | DNXK-0561 | KHSX-0561 | 43/23-DN | BH012 | Cty Tuấn Ân Đà Nẵng | 18 | HH-30A-040 | Nắp chụp MBT F170 màu vàng | Cái | 52 | 41848.6188 | 2176128.1776 | Giao ĐL Quảng Nam -xuất gửi lại ngày 30/6 đi hàng
XTP-2498 | 2023-06-13 | DNXK-0561 | KHSX-0561 | 43/23-DN | BH012 | Cty Tuấn Ân Đà Nẵng | 19 | HH-30A-038 | Nắp chụp MBT F170 màu xanh | Cái | 48 | 41848.6188 | 2008733.7024 | Giao ĐL Quảng Nam -xuất gửi lại ngày 30/6 đi hàng
XTP-2498 | 2023-06-13 | DNXK-0561 | KHSX-0561 | 43/23-DN | BH012 | Cty Tuấn Ân Đà Nẵng | 20 | HH-30A-039 | Nắp chụp MBT F170 màu đỏ | Cái | 48 | 41848.6188 | 2008733.7024 | Giao ĐL Quảng Nam -xuất gửi lại ngày 30/6 đi hàng
XTP-2498 | 2023-06-13 | DNXK-0561 | KHSX-0561 | 43/23-DN | BH012 | Cty Tuấn Ân Đà Nẵng | 21 | HH-30A-040 | Nắp chụp MBT F170 màu vàng | Cái | 48 | 41848.6188 | 2008733.7024 | Giao ĐL Quảng Nam -xuất gửi lại ngày 30/6 đi hàng
XTP-2498 | 2023-06-13 | DNXK-0561 | KHSX-0561 | 43/23-DN | BH012 | Cty Tuấn Ân Đà Nẵng | 22 | HH-30A-059 | Nắp chụp TU màu đỏ | Cái | 16 | 25428.8164 | 406861.0624 | Giao ĐL Quảng Nam -xuất gửi lại ngày 30/6 đi hàng
XTP-2498 | 2023-06-13 | DNXK-0561 | KHSX-0561 | 43/23-DN | BH012 | Cty Tuấn Ân Đà Nẵng | 23 | HH-30A-060 | Nắp chụp TU màu vàng | Cái | 14 | 25428.8164 | 356003.4296 | Giao ĐL Quảng Nam -xuất gửi lại ngày 30/6 đi hàng
XTP-2498 | 2023-06-13 | DNXK-0561 | KHSX-0561 | 43/23-DN | BH012 | Cty Tuấn Ân Đà Nẵng | 24 | HH-30A-061 | Nắp chụp TU màu xanh | Cái | 16 | 25428.8164 | 406861.0624 | Giao ĐL Quảng Nam -xuất gửi lại ngày 30/6 đi hàng
XTP-2499 | 2023-06-13 | DNXK-0561 | KHSX-0561 | 43/23-DN | BH012 | Cty Tuấn Ân Đà Nẵng | 1 | PA-47A-011 | Giáp níu dây bọc ADG2130-HC, dài 1300mm, 21,3 ÷ 24,1mm (120-150mm2) | Sợi | 24 | 160231.4907 | 3845555.7771 | Về kho Đà Nẵng -đóng riêng
XTP-2499 | 2023-06-13 | DNXK-0561 | KHSX-0561 | 43/23-DN | BH012 | Cty Tuấn Ân Đà Nẵng | 2 | HH-20A-005 | Kẹp đấu rẽ TA-CDB 86 75G28 - 70mm2 | Cái | 30 | 86142.41 | 2584272.2998 | Về kho Đà Nẵng -đóng riêng
XTP-2499 | 2023-06-13 | DNXK-0561 | KHSX-0561 | 43/23-DN | BH012 | Cty Tuấn Ân Đà Nẵng | 3 | HH-20A-006 | Kẹp đấu rẽ TA-CDB 86 93G28 - 95mm2 | Cái | 17 | 88097.5396 | 1497658.1736 | Về kho Đà Nẵng -đóng riêng
XTP-2499 | 2023-06-13 | DNXK-0561 | KHSX-0561 | 43/23-DN | BH012 | Cty Tuấn Ân Đà Nẵng | 4 | HH-20A-007 | Kẹp đấu rẽ TA-CDB 86 117G28 - 120mm2 | Cái | 3 | 90006.5198 | 270019.5593 | Về kho Đà Nẵng -đóng riêng
XTP-2499 | 2023-06-13 | DNXK-0561 | KHSX-0561 | 43/23-DN | BH012 | Cty Tuấn Ân Đà Nẵng | 5 | HH-19A-023 | Nối bọc MV IPC 240 - 240, vỏ cách điện dày 3 - 7 mm, 95 - 240 / 95 - 240, 2 bu lông M10 thép | Cái | 51 | 279413.1707 | 14250071.708 | Đóng lại mã hiệu MV IPC 240-240 Main: 25-240 Tap:25-240, về kho Đà Nẵng
XTP-2500 | 2023-06-13 | DNXK-0562 | KHSX-0562 | 44/23-DN | BH012 | Cty Tuấn Ân Đà Nẵng | 1 | HH-03A-010 | FCO 100 A - 27 kV - 150 kV BIL, polymer (không bass) | Cái | 150 | 831361.345 | 124704201.7472 | Giao ĐL Quảng Nam- xuất gửi lại ngày 30/6 đi hàng
XTP-2500 | 2023-06-13 | DNXK-0562 | KHSX-0562 | 44/23-DN | BH012 | Cty Tuấn Ân Đà Nẵng | 2 | HH-03A-015 | Bass FCO | Cái | 150 | 43675.3052 | 6551295.7754 | Giao ĐL Quảng Nam- xuất gửi lại ngày 30/6 đi hàng
XTP-2500 | 2023-06-13 | DNXK-0562 | KHSX-0562 | 44/23-DN | BH012 | Cty Tuấn Ân Đà Nẵng | 3 | HH-20A-002 | Bar tiếp địa nhôm | Cái | 50 | 35982.7646 | 1799138.2324 | Giao ĐL Quảng Nam- xuất gửi lại ngày 30/6 đi hàng
XTP-2500 | 2023-06-13 | DNXK-0562 | KHSX-0562 | 44/23-DN | BH012 | Cty Tuấn Ân Đà Nẵng | 4 | HH-20A-002 | Bar tiếp địa nhôm | Cái | 50 | 35982.7646 | 1799138.2324 | Giao ĐL Quảng Nam- xuất gửi lại ngày 30/6 đi hàng
XTP-2500 | 2023-06-13 | DNXK-0562 | KHSX-0562 | 44/23-DN | BH012 | Cty Tuấn Ân Đà Nẵng | 5 | HH-20A-002 | Bar tiếp địa nhôm | Cái | 20 | 35982.7646 | 719655.293 | Giao ĐL Quảng Nam- xuất gửi lại ngày 30/6 đi hàng
XTP-2500 | 2023-06-13 | DNXK-0562 | KHSX-0562 | 44/23-DN | BH012 | Cty Tuấn Ân Đà Nẵng | 6 | PA-47A-010 | Giáp níu dây bọc ADG1880-HC, dài 1200mm, 18,5 ÷ 21,6mm (70-95mm2) | Sợi | 6 | 121139.3062 | 726835.8373 | Giao ĐL Quảng Nam- xuất gửi lại ngày 30/6 đi hàng
XTP-2500 | 2023-06-13 | DNXK-0562 | KHSX-0562 | 44/23-DN | BH012 | Cty Tuấn Ân Đà Nẵng | 7 | PA-47A-011 | Giáp níu dây bọc ADG2130-HC, dài 1300mm, 21,3 ÷ 24,1mm (120-150mm2) | Sợi | 54 | 160231.4907 | 8652500.4985 | Giao ĐL Quảng Nam- xuất gửi lại ngày 30/6 đi hàng
XTP-2500 | 2023-06-13 | DNXK-0562 | KHSX-0562 | 44/23-DN | BH012 | Cty Tuấn Ân Đà Nẵng | 8 | PA-47A-011 | Giáp níu dây bọc ADG2130-HC, dài 1300mm, 21,3 ÷ 24,1mm (120-150mm2) | Sợi | 100 | 160231.4907 | 16023149.0713 | Giao ĐL Quảng Nam- xuất gửi lại ngày 30/6 đi hàng
XTP-2500 | 2023-06-13 | DNXK-0562 | KHSX-0562 | 44/23-DN | BH012 | Cty Tuấn Ân Đà Nẵng | 9 | PA-47A-012 | Giáp níu dây bọc ADG2450-HC, dài 1390mm, 24,1 ÷ 28,1mm (185-240mm2) | Sợi | 65 | 179352.2275 | 11657894.7844 | Giao ĐL Quảng Nam- xuất gửi lại ngày 30/6 đi hàng
XTP-2500 | 2023-06-13 | DNXK-0562 | KHSX-0562 | 44/23-DN | BH012 | Cty Tuấn Ân Đà Nẵng | 10 | PA-47A-012 | Giáp níu dây bọc ADG2450-HC, dài 1390mm, 24,1 ÷ 28,1mm (185-240mm2) | Sợi | 35 | 179352.2275 | 6277327.9608 | Giao ĐL Quảng Nam- xuất gửi lại ngày 30/6 đi hàng
XTP-2500 | 2023-06-13 | DNXK-0562 | KHSX-0562 | 44/23-DN | BH012 | Cty Tuấn Ân Đà Nẵng | 11 | HH-36A-005 | Kẹp dừng 50-240mm2, loại cong 5U | Cái | 100 | 107833.8127 | 10783381.2717 | Giao ĐL Quảng Nam- xuất gửi lại ngày 30/6 đi hàng
XTP-2501 | 2023-06-13 | DNXK-0562 | KHSX-0562 | 44/23-DN | BH012 | Cty Tuấn Ân Đà Nẵng | 1 | PA-47A-010 | Giáp níu dây bọc ADG1880-HC, dài 1200mm, 18,5 ÷ 21,6mm (70-95mm2) | Sợi | 21 | 121139.3062 | 2543925.4307 | Đóng riêng -về kho Đà Nẵng
XTP-2501 | 2023-06-13 | DNXK-0562 | KHSX-0562 | 44/23-DN | BH012 | Cty Tuấn Ân Đà Nẵng | 2 | HH-36A-003 | Kẹp dừng 25 - 240mm2, loại cong 3U | Cái | 30 | 71669.0476 | 2150071.4286 | Đóng riêng -về kho Đà Nẵng
XTP-2502 | 2023-06-13 | DNXK-0837 | KHSX-0837 | 99/23-TV | BH016 | Cty Tuấn Ân Tư vấn Thiết kế | 1 | PA-47A-102 | Giáp buộc lõi thép SDLT 2460-F dùng cho dây bọc cách điện đường kinh dây dẫn 23,4-27,9mm | Sợi | 280 | 9483.4557 | 2655367.6033
XTP-2503 | 2023-06-13 | DNXK-0974 | KHSX-0974 | 125/23-TV | BH016 | Cty Tuấn Ân Tư vấn Thiết kế | 1 | HH-01A-010 | Dây chì 15K, dài 584 mm | Sợi | 50 | 17297.4623 | 864873.1125
XTP-2503 | 2023-06-13 | DNXK-0974 | KHSX-0974 | 125/23-TV | BH016 | Cty Tuấn Ân Tư vấn Thiết kế | 2 | HH-01A-013 | Dây chì 30K, dài 584 mm | Sợi | 50 | 21818.7337 | 1090936.6875
XTP-2503 | 2023-06-13 | DNXK-0974 | KHSX-0974 | 125/23-TV | BH016 | Cty Tuấn Ân Tư vấn Thiết kế | 3 | HH-03A-003 | FCO 100 A - 27 kV - 150k kV BIL, sứ (không bass) | Cái | 4 | 814203.6389 | 3256814.5557
XTP-2503 | 2023-06-13 | DNXK-0974 | KHSX-0974 | 125/23-TV | BH016 | Cty Tuấn Ân Tư vấn Thiết kế | 4 | HH-03A-010 | FCO 100 A - 27 kV - 150 kV BIL, polymer (không bass) | Cái | 20 | 831361.345 | 16627226.8996
XTP-2503 | 2023-06-13 | DNXK-0974 | KHSX-0974 | 125/23-TV | BH016 | Cty Tuấn Ân Tư vấn Thiết kế | 5 | HH-03A-015 | Bass FCO | Cái | 20 | 43675.3052 | 873506.1034
XTP-2503 | 2023-06-13 | DNXK-0974 | KHSX-0974 | 125/23-TV | BH016 | Cty Tuấn Ân Tư vấn Thiết kế | 6 | HH-03A-014 | LBFCO 200 A - 24 kV - 150 kV BIL, polymer (không bass) | Cái | 12 | 1161580.6656 | 13938967.9872
XTP-2503 | 2023-06-13 | DNXK-0974 | KHSX-0974 | 125/23-TV | BH016 | Cty Tuấn Ân Tư vấn Thiết kế | 7 | HH-03A-015 | Bass FCO | Cái | 12 | 43675.3052 | 524103.662
XTP-2503 | 2023-06-13 | DNXK-0974 | KHSX-0974 | 125/23-TV | BH016 | Cty Tuấn Ân Tư vấn Thiết kế | 8 | HH-19A-002 | Nối bọc IPC 35 - 95, vỏ cách điện dày 1 - 3 mm, 6 - 35 / 16 - 95, 1 bu lông M8 nhựa | Cái | 500 | 20404.7344 | 10202367.2131
XTP-2503 | 2023-06-13 | DNXK-0974 | KHSX-0974 | 125/23-TV | BH016 | Cty Tuấn Ân Tư vấn Thiết kế | 9 | HH-19A-019 | Nối bọc MV IPC 120 - 120, vỏ cách điện dày 3 - 7 mm, 35 - 120 / 35 - 120, 2 bu lông M10 thép | Cái | 10 | 183238.3207 | 1832383.2075
XTP-2503 | 2023-06-13 | DNXK-0974 | KHSX-0974 | 125/23-TV | BH016 | Cty Tuấn Ân Tư vấn Thiết kế | 10 | HH-19A-023 | Nối bọc MV IPC 240 - 240, vỏ cách điện dày 3 - 7 mm, 95 - 240 / 95 - 240, 2 bu lông M10 thép | Cái | 2 | 279413.1707 | 558826.3415
XTP-2503 | 2023-06-13 | DNXK-0974 | KHSX-0974 | 125/23-TV | BH016 | Cty Tuấn Ân Tư vấn Thiết kế | 11 | HH-33A-009 | Nối ép đồng nhôm WR-909 | Cái | 50 | 21744.4827 | 1087224.1358
XTP-2503 | 2023-06-13 | DNXK-0974 | KHSX-0974 | 125/23-TV | BH016 | Cty Tuấn Ân Tư vấn Thiết kế | 12 | PA-47A-042 | Giáp buộc đầu sứ đơn composite PTT1203-F, đường kính cáp 23,4 ÷ 27,9mm (70-95mm2) | Sợi | 100 | 17476.97 | 1747697
XTP-2503 | 2023-06-13 | DNXK-0974 | KHSX-0974 | 125/23-TV | BH016 | Cty Tuấn Ân Tư vấn Thiết kế | 13 | PA-47A-043 | Giáp buộc đầu sứ đơn composite PTT1204-F, đường kính cáp 27,9 ÷ 30,9mm (120-150mm2) | Sợi | 112 | 19321.33 | 2163988.96
XTP-2503 | 2023-06-13 | DNXK-0974 | KHSX-0974 | 125/23-TV | BH016 | Cty Tuấn Ân Tư vấn Thiết kế | 14 | PA-47A-044 | Giáp buộc đầu sứ đơn composite PTT1373-F, đường kính cáp 31 ÷ 37,5mm (185-240mm2) | Sợi | 700 | 24497.48 | 17148236
XTP-2503 | 2023-06-13 | DNXK-0974 | KHSX-0974 | 125/23-TV | BH016 | Cty Tuấn Ân Tư vấn Thiết kế | 15 | PA-47A-060 | Giáp buộc cổ sứ đôi composite PDST3150-F, đường kính cáp 31,0 ÷ 37,5mm (185-240mm2) | Bộ | 3 | 48072.78 | 144218.34
XTP-2504 | 2023-06-13 | DNXK-0633 | KHSX-0633 | 344/23-TB | BH003 | Cty Thiết Bị Điện Tuấn Ân | 1 | HH-16A-031 | MCB 3P - 80 A - 10 kA, loại C | Cái | 300 | 157815.5 | 47344650 | CB Loại B
XTP-2505 | 2023-06-13 | DNXK-0544 | KHSX-0544 | 306/23-TB | BH003 | Cty Thiết Bị Điện Tuấn Ân | 1 | HH-16A-031 | MCB 3P - 80 A - 10 kA, loại C | Cái | 100 | 157815.5 | 15781550 | CB loại B
XTP-2506 | 2023-06-13 | DNXK-1851 | KHSX-0797 |  | X01 | Xưởng 1 | 1 | HH-16A-007 | MCB 1P - 63 A - 6 kA, loại C | Cái | 300 | 24801.5667 | 7440470 | CB loại D, lắp trong hộp
XTP-2506 | 2023-06-13 | DNXK-1851 | KHSX-0797 |  | X01 | Xưởng 1 | 2 | HH-16A-005 | MCB 1P - 40 A - 6 kA, loại C | Cái | 900 | 23139.3667 | 20825430 | CB loại D, lắp trong hộp
XTP-2507 | 2023-06-13 | DNXK-0859 | KHSX-0859 | 69/23-DN | BH012 | Cty Tuấn Ân Đà Nẵng | 1 | HH-19A-021 | Nối bọc MV IPC 70 - 240, vỏ cách điện dày 3 - 7 mm, 25 - 70 / 120 - 240, 2 bu lông M10 thép | Cái | 51 | 286225.1707 | 14597483.708 | in lại mã hiệu : MV IPC 240-240, main 25-240, tap 25-240 - Giao ĐL Quảng Nam
XTP-2508 | 2023-06-14 | DNXK-0872 | KHSX-0872 | 103/23-TV | BH016 | Cty Tuấn Ân Tư vấn Thiết kế | 1 | HH-28A-017 | Dây đai inox 20 x 0.4mm, 1.2 mét | Sợi | 100 | 3478.2281 | 347822.8114
XTP-2509 | 2023-06-14 | DNXK-0978 | KHSX-0978 | 127/23-TV | BH016 | Cty Tuấn Ân Tư vấn Thiết kế | 1 | HH-45A-005 | Ống nối ON-ACSR 120mm2 (ống nhôm dài 520mm, ống sắt dài 150mm) | Cái | 30 | 55746.7862 | 1672403.5867
XTP-2509 | 2023-06-14 | DNXK-0978 | KHSX-0978 | 127/23-TV | BH016 | Cty Tuấn Ân Tư vấn Thiết kế | 2 | PA-47A-018 | Giáp níu dây bọc ACD3080-TP, dài 1350mm, 30,8 ÷ 33,7mm (185mm2) | Sợi | 24 | 202947.1829 | 4870732.3886
XTP-2509 | 2023-06-14 | DNXK-0978 | KHSX-0978 | 127/23-TV | BH016 | Cty Tuấn Ân Tư vấn Thiết kế | 3 | PA-47A-084 | Giáp buộc đầu sứ đơn composite PTT 1373SC-F, đường kính cáp 31 - 37.5mm (185-240mm2), bán dẫn | Sợi | 300 | 29108.38 | 8732514
XTP-2509 | 2023-06-14 | DNXK-0978 | KHSX-0978 | 127/23-TV | BH016 | Cty Tuấn Ân Tư vấn Thiết kế | 4 | HH-38A-008 | Kẹp quai 150-240 boulon inox, trung thế | Cái | 11 | 113840.9182 | 1252250.1007
XTP-2509 | 2023-06-14 | DNXK-0978 | KHSX-0978 | 127/23-TV | BH016 | Cty Tuấn Ân Tư vấn Thiết kế | 5 | HH-04A-004 | LA 24 kV - MCOV 19,5 - 10 kA | Cái | 6 | 757906.2791 | 4547437.6743
XTP-2509 | 2023-06-14 | DNXK-0978 | KHSX-0978 | 127/23-TV | BH016 | Cty Tuấn Ân Tư vấn Thiết kế | 6 | HH-30A-035 | Nắp chụp MBT F145 màu xanh | Cái | 5 | 32228.7048 | 161143.524
XTP-2509 | 2023-06-14 | DNXK-0978 | KHSX-0978 | 127/23-TV | BH016 | Cty Tuấn Ân Tư vấn Thiết kế | 7 | HH-30A-036 | Nắp chụp MBT F145 màu đỏ | Cái | 4 | 32228.7048 | 128914.8192
XTP-2509 | 2023-06-14 | DNXK-0978 | KHSX-0978 | 127/23-TV | BH016 | Cty Tuấn Ân Tư vấn Thiết kế | 8 | HH-30A-037 | Nắp chụp MBT F145 màu vàng | Cái | 4 | 32228.7048 | 128914.8192
XTP-2510 | 2023-06-14 | DNXK-0872 | KHSX-0872 | 103/23-TV | BH016 | Cty Tuấn Ân Tư vấn Thiết kế | 1 | HH-21A-009 | Ống nối MJPT 95 - 95 | Cái | 300 | 6040.2717 | 1812081.5217
XTP-2511 | 2023-06-14 | DNXK-0919 | KHSX-0919 | 113/23-TV | BH016 | Cty Tuấn Ân Tư vấn Thiết kế | 1 | PA-47A-101 | Giáp buộc lõi thép SDLT 2175-F dùng cho dây bọc cách điện đường kinh dây dẫn 18,5-23,4mm | Sợi | 120 | 6725.0083 | 807000.9925
XTP-2512 | 2023-06-14 | DNXK-0685 | KHSX-0685 | 396/23-TB | BH003 | Cty Thiết Bị Điện Tuấn Ân | 1 | HH-45B-037 | Ống nối dây bọc nối lèo 150-50 | Cái | 6 | 11708 | 70248
XTP-2512 | 2023-06-14 | DNXK-0685 | KHSX-0685 | 396/23-TB | BH003 | Cty Thiết Bị Điện Tuấn Ân | 2 | HH-45B-038 | Ống nối dây bọc nối lèo 185-150 | Cái | 6 | 19170 | 115020
XTP-2512 | 2023-06-14 | DNXK-0685 | KHSX-0685 | 396/23-TB | BH003 | Cty Thiết Bị Điện Tuấn Ân | 3 | HH-45B-039 | Ống nối dây bọc nối lèo 300-240 | Cái | 11 | 28868 | 317548
XTP-2513 | 2023-06-14 | DNXK-0838 | KHSX-0838 | 520/23-TB | BH003 | Cty Thiết Bị Điện Tuấn Ân | 1 | HH-21A-009 | Ống nối MJPT 95 - 95 | Cái | 800 | 6040.2717 | 4832217.3913
XTP-2514 | 2023-06-14 | DNXK-0964 | KHSX-0964 | 579/23-TB | BH003 | Cty Thiết Bị Điện Tuấn Ân | 1 | HH-21A-009 | Ống nối MJPT 95 - 95 | Cái | 24 | 6040.2717 | 144966.5217
XTP-2515 | 2023-06-14 | DNXK-0868 | KHSX-0868 | 532/23-TB | BH003 | Cty Thiết Bị Điện Tuấn Ân | 1 | HH-21A-009 | Ống nối MJPT 95 - 95 | Cái | 16 | 6040.2717 | 96644.3478
XTP-2516 | 2023-06-14 | DNXK-0543 | KHSX-0543 | 305/23-TB | BH003 | Cty Thiết Bị Điện Tuấn Ân | 1 | HH-21A-009 | Ống nối MJPT 95 - 95 | Cái | 300 | 6040.2717 | 1812081.5217
XTP-2517 | 2023-06-14 | DNXK-0544 | KHSX-0544 | 306/23-TB | BH003 | Cty Thiết Bị Điện Tuấn Ân | 1 | HH-27A-023 | Hộp bảo vệ MCB 2 cực nắp mica, có niêm chì | Cái | 360 | 21474.6818 | 7730885.4545 | In năm SX lên hộp
XTP-2518 | 2023-06-14 | DNXK-0366 | KHSX-0366 | 189/23-TB | BH003 | Cty Thiết Bị Điện Tuấn Ân | 1 | HH-27A-023 | Hộp bảo vệ MCB 2 cực nắp mica, có niêm chì | Cái | 188 | 21474.6818 | 4037240.1818 | In năm SX lên hộp
XTP-2519 | 2023-06-14 | DNXK-0619 | KHSX-0619 | 347/23-TB | BH003 | Cty Thiết Bị Điện Tuấn Ân | 1 | HH-27A-001 | Hộp 1 điện kế cơ, 1 pha - Compositer (boulon vis xi niken) | Cái | 1500 | 82073.7817 | 123110672.6224 | Kính thủy, logo EVN SPC
XTP-2519 | 2023-06-14 | DNXK-0619 | KHSX-0619 | 347/23-TB | BH003 | Cty Thiết Bị Điện Tuấn Ân | 2 | HH-49B-003 | Phí in chữ | Cái | 1500 | 406.8531 | 610279.6053 | In mã hiệu "EVN SPC" HC-1", "PC AN GIANG -2023", "HỘP 1 CÔNG TƠ 1 PHA 220V - 3(9)A ĐẾN 10(40)A"
XTP-2519 | 2023-06-14 | DNXK-0619 | KHSX-0619 | 347/23-TB | BH003 | Cty Thiết Bị Điện Tuấn Ân | 3 | HH-28A-012 | Bass M treo hộp 1 công tơ 1 pha | Cái | 3000 | 3670.6667 | 11012000
XTP-2520 | 2023-06-14 | DNXK-0705 | KHSX-0705 | 410/23-TB | BH003 | Cty Thiết Bị Điện Tuấn Ân | 1 | HH-27A-003 | Hộp 4 điện kế cơ, 1 pha - Compositer (loại nhỏ, boulon vis xi niken) | Cái | 207 | 306313.4688 | 63406888.0357 | ĐL Đồng Tháp, Kính thủy logo EVN SPC, lắp CB
XTP-2520 | 2023-06-14 | DNXK-0705 | KHSX-0705 | 410/23-TB | BH003 | Cty Thiết Bị Điện Tuấn Ân | 2 | HH-28A-007 | Phụ kiện treo hộp 2-4 công tơ 1 pha, 1 công tơ 3 pha lên trụ | Bộ | 207 | 15250.6987 | 3156894.621 | bỏ hộp
XTP-2520 | 2023-06-14 | DNXK-0705 | KHSX-0705 | 410/23-TB | BH003 | Cty Thiết Bị Điện Tuấn Ân | 3 | HH-16A-004 | MCB 1P - 32 A - 6 kA, loại C | Cái | 828 | 19869.0867 | 16451603.76 | lắp hộp
XTP-2521 | 2023-06-14 | DNXK-0980 | KHSX-0980 | 592/23-TB | BH003 | Cty Thiết Bị Điện Tuấn Ân | 1 | HH-16A-006 | MCB 1P - 50 A - 6 kA, loại C | Cái | 60 | 24185.0067 | 1451100.4
XTP-2521 | 2023-06-14 | DNXK-0980 | KHSX-0980 | 592/23-TB | BH003 | Cty Thiết Bị Điện Tuấn Ân | 2 | HH-16A-016 | MCB 3P - 32 A - 6 kA, loại C | Cái | 50 | 57821.95 | 2891097.5
XTP-2521 | 2023-06-14 | DNXK-0980 | KHSX-0980 | 592/23-TB | BH003 | Cty Thiết Bị Điện Tuấn Ân | 3 | HH-35A-002 | Kẹp AC 25 - 70 , 2 boulon | Cái | 500 | 8257.85 | 4128925.0215
XTP-2521 | 2023-06-14 | DNXK-0980 | KHSX-0980 | 592/23-TB | BH003 | Cty Thiết Bị Điện Tuấn Ân | 4 | HH-35A-004 | Kẹp AC 25 - 150 , 2 boulon | Cái | 300 | 14454.5462 | 4336363.8523
XTP-2521 | 2023-06-14 | DNXK-0980 | KHSX-0980 | 592/23-TB | BH003 | Cty Thiết Bị Điện Tuấn Ân | 5 | HH-38A-001 | Kẹp quai 2/0 lọai ty, trung thế | Cái | 100 | 150282.0213 | 15028202.1294
XTP-2521 | 2023-06-14 | DNXK-0980 | KHSX-0980 | 592/23-TB | BH003 | Cty Thiết Bị Điện Tuấn Ân | 6 | HH-40A-008 | Cosse ép Cu 50mm2-N dài 64mm chiều dài ép dây 36mm | Cái | 100 | 11664.6139 | 1166461.3865
XTP-2521 | 2023-06-14 | DNXK-0980 | KHSX-0980 | 592/23-TB | BH003 | Cty Thiết Bị Điện Tuấn Ân | 7 | HH-40A-014 | Cosse ép Cu 120mm2-N dài 86mm chiều dài ép dây 42mm | Cái | 100 | 33571.2263 | 3357122.6276
XTP-2521 | 2023-06-14 | DNXK-0980 | KHSX-0980 | 592/23-TB | BH003 | Cty Thiết Bị Điện Tuấn Ân | 8 | HH-40A-043 | Cosse ép Cu 185mm2-2N dài 151mm chiều dài ép dây 52mm | Cái | 30 | 88802.4514 | 2664073.5414
XTP-2521 | 2023-06-14 | DNXK-0980 | KHSX-0980 | 592/23-TB | BH003 | Cty Thiết Bị Điện Tuấn Ân | 9 | HH-33A-003 | Nối ép đồng nhôm WR-279 | Cái | 500 | 7749.3824 | 3874691.1836
XTP-2521 | 2023-06-14 | DNXK-0980 | KHSX-0980 | 592/23-TB | BH003 | Cty Thiết Bị Điện Tuấn Ân | 10 | HH-33A-005 | Nối ép đồng nhôm WR-399 | Cái | 200 | 9841.565 | 1968313
XTP-2521 | 2023-06-14 | DNXK-0980 | KHSX-0980 | 592/23-TB | BH003 | Cty Thiết Bị Điện Tuấn Ân | 11 | HH-33A-008 | Nối ép đồng nhôm WR-835 | Cái | 200 | 15803.7242 | 3160744.8318
XTP-2521 | 2023-06-14 | DNXK-0980 | KHSX-0980 | 592/23-TB | BH003 | Cty Thiết Bị Điện Tuấn Ân | 12 | HH-33A-010 | Nối ép đồng nhôm WR-929 | Cái | 200 | 26700.0833 | 5340016.6667
XTP-2521 | 2023-06-14 | DNXK-0980 | KHSX-0980 | 592/23-TB | BH003 | Cty Thiết Bị Điện Tuấn Ân | 13 | HH-28A-020 | Dây đai inox 20 x 0.4mm, 50 mét | Cuộn | 100 | 192423.5989 | 19242359.8864
XTP-2521 | 2023-06-14 | DNXK-0980 | KHSX-0980 | 592/23-TB | BH003 | Cty Thiết Bị Điện Tuấn Ân | 14 | HH-28A-015 | Khóa đai A200 | Cái | 5000 | 820 | 4100000
XTP-2522 | 2023-06-14 | DNXK-0847 | KHSX-0847 | 67/23-DN | BH012 | Cty Tuấn Ân Đà Nẵng | 1 | PA-47A-101 | Giáp buộc lõi thép SDLT 2175-F dùng cho dây bọc cách điện đường kinh dây dẫn 18,5-23,4mm | Sợi | 192 | 6725.0083 | 1291201.588 | Xuất gửi lại, đủ đơn đi Gia Lai
XTP-2522 | 2023-06-14 | DNXK-0847 | KHSX-0847 | 67/23-DN | BH012 | Cty Tuấn Ân Đà Nẵng | 2 | HH-20A-006 | Kẹp đấu rẽ TA-CDB 86 93G28 - 95mm2 | Cái | 9 | 88097.5396 | 792877.8566 | Xuất gửi lại, đủ đơn đi Gia Lai
XTP-2522 | 2023-06-14 | DNXK-0847 | KHSX-0847 | 67/23-DN | BH012 | Cty Tuấn Ân Đà Nẵng | 3 | HH-21A-009 | Ống nối MJPT 95 - 95 | Cái | 60 | 6040.2717 | 362416.3043 | Xuất gửi lại, đủ đơn đi Gia Lai
XTP-2523 | 2023-06-14 | DNXK-0847 | KHSX-0847 | 67/23-DN | BH012 | Cty Tuấn Ân Đà Nẵng | 1 | PA-47B-013 | Giáp buộc lõi thép SDLT1660-F dùng cho dây bọc cách điện đường kính dây dẫn từ 15,0-18,4mm | Sợi | 32 | 15673 | 501536 | A9 BG 05-23 GIAO VỀ KHO TADN
XTP-2524 | 2023-06-14 | DNXK-0890 | KHSX-0890 | 76/23-DN | BH012 | Cty Tuấn Ân Đà Nẵng | 1 | PA-47A-101 | Giáp buộc lõi thép SDLT 2175-F dùng cho dây bọc cách điện đường kinh dây dẫn 18,5-23,4mm | Sợi | 253 | 6725.0083 | 1701427.0925 | giao ĐL Quảng Ngãi
XTP-2525 | 2023-06-14 | DNXK-0890 | KHSX-0890 | 76/23-DN | BH012 | Cty Tuấn Ân Đà Nẵng | 1 | PA-47A-101 | Giáp buộc lõi thép SDLT 2175-F dùng cho dây bọc cách điện đường kinh dây dẫn 18,5-23,4mm | Sợi | 8 | 6725.0083 | 53800.0662 | về kho Đà Nẵng
XTP-2526 | 2023-06-14 | DNXK-0976 | KHSX-0976 | 49/23-HN | BH004 | Cty Tuấn Ân Hà Nội | 1 | HH-40A-006 | Cosse ép Cu 35mm2-N dài 60mm chiều dài ép dây 32mm | Cái | 7 | 7455.6108 | 52189.2757
XTP-2526 | 2023-06-14 | DNXK-0976 | KHSX-0976 | 49/23-HN | BH004 | Cty Tuấn Ân Hà Nội | 2 | HH-30A-017 | Nắp chụp LA màu xanh | Cái | 3 | 22167.3908 | 66502.1724
XTP-2526 | 2023-06-14 | DNXK-0976 | KHSX-0976 | 49/23-HN | BH004 | Cty Tuấn Ân Hà Nội | 3 | HH-30A-018 | Nắp chụp LA màu đỏ | Cái | 3 | 22167.3908 | 66502.1724
XTP-2526 | 2023-06-14 | DNXK-0976 | KHSX-0976 | 49/23-HN | BH004 | Cty Tuấn Ân Hà Nội | 4 | HH-30A-019 | Nắp chụp LA màu vàng | Cái | 3 | 22167.3908 | 66502.1724
XTP-2526 | 2023-06-14 | DNXK-0976 | KHSX-0976 | 49/23-HN | BH004 | Cty Tuấn Ân Hà Nội | 5 | HH-03A-003 | FCO 100 A - 27 kV - 150k kV BIL, sứ (không bass) | Cái | 21 | 814203.6389 | 17098276.4176
XTP-2526 | 2023-06-14 | DNXK-0976 | KHSX-0976 | 49/23-HN | BH004 | Cty Tuấn Ân Hà Nội | 6 | HH-03A-015 | Bass FCO | Cái | 21 | 43675.3052 | 917181.4086
XTP-2526 | 2023-06-14 | DNXK-0976 | KHSX-0976 | 49/23-HN | BH004 | Cty Tuấn Ân Hà Nội | 7 | HH-30A-020 | Nắp chụp trên FCO màu đỏ | Cái | 7 | 67154.1195 | 470078.8365
XTP-2526 | 2023-06-14 | DNXK-0976 | KHSX-0976 | 49/23-HN | BH004 | Cty Tuấn Ân Hà Nội | 8 | HH-30A-021 | Nắp chụp trên FCO màu vàng | Cái | 7 | 68799.7886 | 481598.5201
XTP-2526 | 2023-06-14 | DNXK-0976 | KHSX-0976 | 49/23-HN | BH004 | Cty Tuấn Ân Hà Nội | 9 | HH-30A-022 | Nắp chụp trên FCO màu xanh | Cái | 7 | 69024.198 | 483169.386
XTP-2526 | 2023-06-14 | DNXK-0976 | KHSX-0976 | 49/23-HN | BH004 | Cty Tuấn Ân Hà Nội | 10 | HH-30A-026 | Nắp chụp dưới FCO, LBFCO màu đỏ | Cái | 7 | 53465.0956 | 374255.6692
XTP-2526 | 2023-06-14 | DNXK-0976 | KHSX-0976 | 49/23-HN | BH004 | Cty Tuấn Ân Hà Nội | 11 | HH-30A-027 | Nắp chụp dưới FCO, LBFCO màu vàng | Cái | 7 | 53465.0956 | 374255.6692
XTP-2526 | 2023-06-14 | DNXK-0976 | KHSX-0976 | 49/23-HN | BH004 | Cty Tuấn Ân Hà Nội | 12 | HH-30A-028 | Nắp chụp dưới FCO, LBFCO màu xanh | Cái | 7 | 53465.0956 | 374255.6692
XTP-2526 | 2023-06-14 | DNXK-0976 | KHSX-0976 | 49/23-HN | BH004 | Cty Tuấn Ân Hà Nội | 13 | HH-30A-017 | Nắp chụp LA màu xanh | Cái | 7 | 22167.3908 | 155171.7356
XTP-2526 | 2023-06-14 | DNXK-0976 | KHSX-0976 | 49/23-HN | BH004 | Cty Tuấn Ân Hà Nội | 14 | HH-30A-018 | Nắp chụp LA màu đỏ | Cái | 7 | 22167.3908 | 155171.7356
XTP-2526 | 2023-06-14 | DNXK-0976 | KHSX-0976 | 49/23-HN | BH004 | Cty Tuấn Ân Hà Nội | 15 | HH-30A-019 | Nắp chụp LA màu vàng | Cái | 7 | 22167.3908 | 155171.7356
XTP-2526 | 2023-06-14 | DNXK-0976 | KHSX-0976 | 49/23-HN | BH004 | Cty Tuấn Ân Hà Nội | 16 | HH-35A-007 | Kẹp AC 25 - 240 , 3 boulon | Cái | 12 | 45713.7066 | 548564.4787
XTP-2526 | 2023-06-14 | DNXK-0976 | KHSX-0976 | 49/23-HN | BH004 | Cty Tuấn Ân Hà Nội | 17 | HH-40A-008 | Cosse ép Cu 50mm2-N dài 64mm chiều dài ép dây 36mm | Cái | 84 | 11664.6139 | 979827.5646
XTP-2526 | 2023-06-14 | DNXK-0976 | KHSX-0976 | 49/23-HN | BH004 | Cty Tuấn Ân Hà Nội | 18 | HH-40A-006 | Cosse ép Cu 35mm2-N dài 60mm chiều dài ép dây 32mm | Cái | 48 | 7455.6108 | 357869.3189
XTP-2526 | 2023-06-14 | DNXK-0976 | KHSX-0976 | 49/23-HN | BH004 | Cty Tuấn Ân Hà Nội | 19 | HH-31A-014 | Cosse ép Cu-Al 120mm2-N-TA dài 86mm chiều dài ép dây 42mm | Cái | 24 | 33271.2263 | 798509.4306
XTP-2526 | 2023-06-14 | DNXK-0976 | KHSX-0976 | 49/23-HN | BH004 | Cty Tuấn Ân Hà Nội | 20 | HH-31A-012 | Cosse ép Cu-Al 95mm2-N-TA dài 81mm chiều dài ép dây 42mm | Cái | 8 | 25458.719 | 203669.7516
XTP-2527 | 2023-06-14 | DNXK-0977 | KHSX-0977 | 50/23-HN | BH004 | Cty Tuấn Ân Hà Nội | 1 | HH-16A-032 | MCB 3P - 100 A - 10 kA, loại C | Cái | 20 | 158595.5 | 3171910
XTP-2527 | 2023-06-14 | DNXK-0977 | KHSX-0977 | 50/23-HN | BH004 | Cty Tuấn Ân Hà Nội | 2 | HH-16A-005 | MCB 1P - 40 A - 6 kA, loại C | Cái | 500 | 23139.3667 | 11569683.3333
XTP-2527 | 2023-06-14 | DNXK-0977 | KHSX-0977 | 50/23-HN | BH004 | Cty Tuấn Ân Hà Nội | 3 | HH-16A-007 | MCB 1P - 63 A - 6 kA, loại C | Cái | 1000 | 24801.5667 | 24801566.6667
XTP-2527 | 2023-06-14 | DNXK-0977 | KHSX-0977 | 50/23-HN | BH004 | Cty Tuấn Ân Hà Nội | 4 | HH-40A-014 | Cosse ép Cu 120mm2-N dài 86mm chiều dài ép dây 42mm | Cái | 96 | 33571.2263 | 3222837.7225
XTP-2527 | 2023-06-14 | DNXK-0977 | KHSX-0977 | 50/23-HN | BH004 | Cty Tuấn Ân Hà Nội | 5 | HH-40A-002 | Cosse ép Cu 16mm2-N dài 52mm chiều dài ép dây 28mm | Cái | 100 | 5394.1262 | 539412.6171
XTP-2527 | 2023-06-14 | DNXK-0977 | KHSX-0977 | 50/23-HN | BH004 | Cty Tuấn Ân Hà Nội | 6 | HH-40A-004 | Cosse ép Cu 25mm2-N dài 52mm chiều dài ép dây 28mm | Cái | 100 | 5706.1753 | 570617.5276
XTP-2528 | 2023-06-14 | DNXK-0987 | KHSX-0987 | 51/23-HN | BH004 | Cty Tuấn Ân Hà Nội | 1 | HH-47A-015 | Giáp níu dây bọc ACD2555-TP, dài 1200mm, 24.0 ÷ 27,5mm (95mm2) | Sợi | 250 | 150206.3593 | 37551589.8133
XTP-2528 | 2023-06-14 | DNXK-0987 | KHSX-0987 | 51/23-HN | BH004 | Cty Tuấn Ân Hà Nội | 2 | HH-47A-050 | Giáp buộc cổ sứ đơn thẳng composite PST2203-F, đường kính cáp 23,4 ÷ 27,9mm (70-95mm2) | Sợi | 50 | 18704 | 935200
XTP-2529 | 2023-06-14 | DNXK-0984 | KHSX-0984 | 87/23-DN | BH012 | Cty Tuấn Ân Đà Nẵng | 1 | HH-03A-010 | FCO 100 A - 27 kV - 150 kV BIL, polymer (không bass) | Cái | 36 | 831361.345 | 29929008.4193
XTP-2529 | 2023-06-14 | DNXK-0984 | KHSX-0984 | 87/23-DN | BH012 | Cty Tuấn Ân Đà Nẵng | 2 | HH-03A-003 | FCO 100 A - 27 kV - 150k kV BIL, sứ (không bass) | Cái | 19 | 814203.6389 | 15469869.1398
XTP-2529 | 2023-06-14 | DNXK-0984 | KHSX-0984 | 87/23-DN | BH012 | Cty Tuấn Ân Đà Nẵng | 3 | HH-01A-006 | Dây chì 6K, dài 584 mm | Sợi | 6 | 13545.6637 | 81273.9825
XTP-2529 | 2023-06-14 | DNXK-0984 | KHSX-0984 | 87/23-DN | BH012 | Cty Tuấn Ân Đà Nẵng | 4 | HH-01A-007 | Dây chì 8K, dài 584 mm | Sợi | 3 | 14500.2487 | 43500.7462
XTP-2529 | 2023-06-14 | DNXK-0984 | KHSX-0984 | 87/23-DN | BH012 | Cty Tuấn Ân Đà Nẵng | 5 | HH-01A-008 | Dây chì 10K, dài 584 mm | Sợi | 15 | 16091.2237 | 241368.3562
XTP-2529 | 2023-06-14 | DNXK-0984 | KHSX-0984 | 87/23-DN | BH012 | Cty Tuấn Ân Đà Nẵng | 6 | HH-01A-010 | Dây chì 15K, dài 584 mm | Sợi | 3 | 17297.4623 | 51892.3868
XTP-2529 | 2023-06-14 | DNXK-0984 | KHSX-0984 | 87/23-DN | BH012 | Cty Tuấn Ân Đà Nẵng | 7 | HH-01A-011 | Dây chì 20K, dài 584 mm | Sợi | 6 | 18636.7837 | 111820.7025
XTP-2529 | 2023-06-14 | DNXK-0984 | KHSX-0984 | 87/23-DN | BH012 | Cty Tuấn Ân Đà Nẵng | 8 | HH-01A-008 | Dây chì 10K, dài 584 mm | Sợi | 9 | 16091.2237 | 144821.0137
XTP-2529 | 2023-06-14 | DNXK-0984 | KHSX-0984 | 87/23-DN | BH012 | Cty Tuấn Ân Đà Nẵng | 9 | HH-09A-023 | Sứ tăng cường FCO, LBFCO, polymer | Cái | 21 | 215478.3936 | 4525046.2652
XTP-2529 | 2023-06-14 | DNXK-0984 | KHSX-0984 | 87/23-DN | BH012 | Cty Tuấn Ân Đà Nẵng | 10 | HH-04A-003 | LA 21 kV - MCOV 17,0 - 10 kA | Cái | 30 | 757698.9663 | 22730968.9901
XTP-2529 | 2023-06-14 | DNXK-0984 | KHSX-0984 | 87/23-DN | BH012 | Cty Tuấn Ân Đà Nẵng | 11 | PA-47A-102 | Giáp buộc lõi thép SDLT 2460-F dùng cho dây bọc cách điện đường kinh dây dẫn 23,4-27,9mm | Sợi | 102 | 9483.4557 | 967312.4841
XTP-2529 | 2023-06-14 | DNXK-0984 | KHSX-0984 | 87/23-DN | BH012 | Cty Tuấn Ân Đà Nẵng | 12 | PA-47A-101 | Giáp buộc lõi thép SDLT 2175-F dùng cho dây bọc cách điện đường kinh dây dẫn 18,5-23,4mm | Sợi | 6 | 6725.0083 | 40350.0496
XTP-2529 | 2023-06-14 | DNXK-0984 | KHSX-0984 | 87/23-DN | BH012 | Cty Tuấn Ân Đà Nẵng | 13 | PA-47A-101 | Giáp buộc lõi thép SDLT 2175-F dùng cho dây bọc cách điện đường kinh dây dẫn 18,5-23,4mm | Sợi | 6 | 6725.0083 | 40350.0496
XTP-2529 | 2023-06-14 | DNXK-0984 | KHSX-0984 | 87/23-DN | BH012 | Cty Tuấn Ân Đà Nẵng | 14 | PA-47A-101 | Giáp buộc lõi thép SDLT 2175-F dùng cho dây bọc cách điện đường kinh dây dẫn 18,5-23,4mm | Sợi | 60 | 6725.0083 | 403500.4962
XTP-2529 | 2023-06-14 | DNXK-0984 | KHSX-0984 | 87/23-DN | BH012 | Cty Tuấn Ân Đà Nẵng | 15 | PA-47A-101 | Giáp buộc lõi thép SDLT 2175-F dùng cho dây bọc cách điện đường kinh dây dẫn 18,5-23,4mm | Sợi | 12 | 6725.0083 | 80700.0992
XTP-2529 | 2023-06-14 | DNXK-0984 | KHSX-0984 | 87/23-DN | BH012 | Cty Tuấn Ân Đà Nẵng | 16 | PA-47A-104 | Giáp buộc lõi thép SDLT 3140-F dùng cho dây bọc cách điện đường kính dây dẫn 31,0-37,5mm | Sợi | 30 | 15170.5545 | 455116.634
XTP-2529 | 2023-06-14 | DNXK-0984 | KHSX-0984 | 87/23-DN | BH012 | Cty Tuấn Ân Đà Nẵng | 17 | HH-09A-006 | Chuỗi treo 24 kV - 120 kN, polymer | Cái | 70 | 204680.1751 | 14327612.2589
XTP-2529 | 2023-06-14 | DNXK-0984 | KHSX-0984 | 87/23-DN | BH012 | Cty Tuấn Ân Đà Nẵng | 18 | HH-09A-004 | Chuỗi treo 24 kV - 70 kN, polymer | Cái | 114 | 150515.707 | 17158790.5972
XTP-2529 | 2023-06-14 | DNXK-0984 | KHSX-0984 | 87/23-DN | BH012 | Cty Tuấn Ân Đà Nẵng | 19 | HH-36A-005 | Kẹp dừng 50-240mm2, loại cong 5U | Cái | 1 | 107833.8127 | 107833.8127
XTP-2529 | 2023-06-14 | DNXK-0984 | KHSX-0984 | 87/23-DN | BH012 | Cty Tuấn Ân Đà Nẵng | 20 | HH-36A-005 | Kẹp dừng 50-240mm2, loại cong 5U | Cái | 1 | 107833.8127 | 107833.8127
XTP-2529 | 2023-06-14 | DNXK-0984 | KHSX-0984 | 87/23-DN | BH012 | Cty Tuấn Ân Đà Nẵng | 21 | HH-19A-023 | Nối bọc MV IPC 240 - 240, vỏ cách điện dày 3 - 7 mm, 95 - 240 / 95 - 240, 2 bu lông M10 thép | Cái | 48 | 279413.1707 | 13411832.1958
XTP-2529 | 2023-06-14 | DNXK-0984 | KHSX-0984 | 87/23-DN | BH012 | Cty Tuấn Ân Đà Nẵng | 22 | HH-19A-017 | Nối bọc MV IPC 70 - 95, vỏ cách điện dày 3 - 7 mm, 35 - 70 / 35 - 95, 2 bu lông M10 thép | Cái | 12 | 180771.9207 | 2169263.049
XTP-2530 | 2023-06-14 | DNXK-0984 | KHSX-0984 | 87/23-DN | BH012 | Cty Tuấn Ân Đà Nẵng | 1 | HH-20a-002 | Bar tiếp địa nhôm | Cái | 12 | 35982.7646 | 431793.1758
XTP-2530 | 2023-06-14 | DNXK-0984 | KHSX-0984 | 87/23-DN | BH012 | Cty Tuấn Ân Đà Nẵng | 2 | HH-19A-019 | Nối bọc MV IPC 120 - 120, vỏ cách điện dày 3 - 7 mm, 35 - 120 / 35 - 120, 2 bu lông M10 thép | Cái | 3 | 183238.3207 | 549714.9622
XTP-2530 | 2023-06-14 | DNXK-0984 | KHSX-0984 | 87/23-DN | BH012 | Cty Tuấn Ân Đà Nẵng | 3 | HH-20a-002 | Bar tiếp địa nhôm | Cái | 3 | 35982.7646 | 107948.2939
XTP-2530 | 2023-06-14 | DNXK-0984 | KHSX-0984 | 87/23-DN | BH012 | Cty Tuấn Ân Đà Nẵng | 4 | HH-19A-017 | Nối bọc MV IPC 70 - 95, vỏ cách điện dày 3 - 7 mm, 35 - 70 / 35 - 95, 2 bu lông M10 thép | Cái | 3 | 180771.9207 | 542315.7622
XTP-2530 | 2023-06-14 | DNXK-0984 | KHSX-0984 | 87/23-DN | BH012 | Cty Tuấn Ân Đà Nẵng | 5 | HH-20a-002 | Bar tiếp địa nhôm | Cái | 3 | 35982.7646 | 107948.2939
XTP-2530 | 2023-06-14 | DNXK-0984 | KHSX-0984 | 87/23-DN | BH012 | Cty Tuấn Ân Đà Nẵng | 6 | HH-19A-017 | Nối bọc MV IPC 70 - 95, vỏ cách điện dày 3 - 7 mm, 35 - 70 / 35 - 95, 2 bu lông M10 thép | Cái | 12 | 180771.9207 | 2169263.049
XTP-2530 | 2023-06-14 | DNXK-0984 | KHSX-0984 | 87/23-DN | BH012 | Cty Tuấn Ân Đà Nẵng | 7 | HH-20a-002 | Bar tiếp địa nhôm | Cái | 12 | 35982.7646 | 431793.1758
XTP-2530 | 2023-06-14 | DNXK-0984 | KHSX-0984 | 87/23-DN | BH012 | Cty Tuấn Ân Đà Nẵng | 8 | HH-19A-017 | Nối bọc MV IPC 70 - 95, vỏ cách điện dày 3 - 7 mm, 35 - 70 / 35 - 95, 2 bu lông M10 thép | Cái | 3 | 180771.9207 | 542315.7622
XTP-2530 | 2023-06-14 | DNXK-0984 | KHSX-0984 | 87/23-DN | BH012 | Cty Tuấn Ân Đà Nẵng | 9 | HH-20a-002 | Bar tiếp địa nhôm | Cái | 3 | 35982.7646 | 107948.2939
XTP-2530 | 2023-06-14 | DNXK-0984 | KHSX-0984 | 87/23-DN | BH012 | Cty Tuấn Ân Đà Nẵng | 10 | HH-20A-003 | Kẹp đấu rẽ TA-CDB 86 34G28 - 35mm2 | Cái | 18 | 81534.4181 | 1467619.5266
XTP-2530 | 2023-06-14 | DNXK-0984 | KHSX-0984 | 87/23-DN | BH012 | Cty Tuấn Ân Đà Nẵng | 11 | HH-20A-005 | Kẹp đấu rẽ TA-CDB 86 75G28 - 70mm2 | Cái | 12 | 86142.41 | 1033708.9199
XTP-2530 | 2023-06-14 | DNXK-0984 | KHSX-0984 | 87/23-DN | BH012 | Cty Tuấn Ân Đà Nẵng | 12 | HH-20A-006 | Kẹp đấu rẽ TA-CDB 86 93G28 - 95mm2 | Cái | 6 | 88097.5396 | 528585.2377
XTP-2530 | 2023-06-14 | DNXK-0984 | KHSX-0984 | 87/23-DN | BH012 | Cty Tuấn Ân Đà Nẵng | 13 | HH-19A-017 | Nối bọc MV IPC 70 - 95, vỏ cách điện dày 3 - 7 mm, 35 - 70 / 35 - 95, 2 bu lông M10 thép | Cái | 24 | 180771.9207 | 4338526.0979
XTP-2530 | 2023-06-14 | DNXK-0984 | KHSX-0984 | 87/23-DN | BH012 | Cty Tuấn Ân Đà Nẵng | 14 | HH-20A-005 | Kẹp đấu rẽ TA-CDB 86 75G28 - 70mm2 | Cái | 9 | 86142.41 | 775281.6899
XTP-2530 | 2023-06-14 | DNXK-0984 | KHSX-0984 | 87/23-DN | BH012 | Cty Tuấn Ân Đà Nẵng | 15 | HH-20A-006 | Kẹp đấu rẽ TA-CDB 86 93G28 - 95mm2 | Cái | 18 | 88097.5396 | 1585755.7132
XTP-2530 | 2023-06-14 | DNXK-0984 | KHSX-0984 | 87/23-DN | BH012 | Cty Tuấn Ân Đà Nẵng | 16 | HH-20A-009 | Kẹp đấu rẽ TA-CDB 86 182G28 - 185mm2 | Cái | 3 | 103435.2724 | 310305.8171
XTP-2530 | 2023-06-14 | DNXK-0984 | KHSX-0984 | 87/23-DN | BH012 | Cty Tuấn Ân Đà Nẵng | 17 | HH-19A-019 | Nối bọc MV IPC 120 - 120, vỏ cách điện dày 3 - 7 mm, 35 - 120 / 35 - 120, 2 bu lông M10 thép | Cái | 6 | 183238.3207 | 1099429.9245
XTP-2530 | 2023-06-14 | DNXK-0984 | KHSX-0984 | 87/23-DN | BH012 | Cty Tuấn Ân Đà Nẵng | 18 | HH-19A-023 | Nối bọc MV IPC 240 - 240, vỏ cách điện dày 3 - 7 mm, 95 - 240 / 95 - 240, 2 bu lông M10 thép | Cái | 36 | 279413.1707 | 10058874.1469
XTP-2530 | 2023-06-14 | DNXK-0984 | KHSX-0984 | 87/23-DN | BH012 | Cty Tuấn Ân Đà Nẵng | 19 | HH-45A-007 | Ống nối ON-ACSR 185mm2 (ống nhôm dài 620mm, ống sắt dài 200mm) | Cái | 7 | 88465.6771 | 619259.7399
XTP-2530 | 2023-06-14 | DNXK-0984 | KHSX-0984 | 87/23-DN | BH012 | Cty Tuấn Ân Đà Nẵng | 20 | HH-21A-010 | Ống nối MJPT 120 - 120 | Cái | 16 | 9656.8429 | 154509.4857
XTP-2531 | 2023-06-14 | DNXK-0986 | KHSX-0986 | 89/23-DN | BH012 | Cty Tuấn Ân Đà Nẵng | 1 | HH-19B-004 | Nối bọc IPC 240 , tiếp địa | Cái | 35 | 89200.3862 | 3122013.517
XTP-2531 | 2023-06-14 | DNXK-0986 | KHSX-0986 | 89/23-DN | BH012 | Cty Tuấn Ân Đà Nẵng | 2 | HH-04A-003 | LA 21 kV - MCOV 17,0 - 10 kA | Cái | 10 | 757698.9663 | 7576989.6634
XTP-2531 | 2023-06-14 | DNXK-0986 | KHSX-0986 | 89/23-DN | BH012 | Cty Tuấn Ân Đà Nẵng | 3 | HH-14A-014 | Mỡ Compound đồng nhôm, 50g | Tuýp | 10 | 12674.2182 | 126742.1818
XTP-2531 | 2023-06-14 | DNXK-0986 | KHSX-0986 | 89/23-DN | BH012 | Cty Tuấn Ân Đà Nẵng | 4 | HH-18A-001 | Móc treo cáp ABC 4 x 25 mm2 | Cái | 100 | 8191.5818 | 819158.1818
XTP-2531 | 2023-06-14 | DNXK-0986 | KHSX-0986 | 89/23-DN | BH012 | Cty Tuấn Ân Đà Nẵng | 5 | HH-19A-004 | Nối bọc IPC 95 - 95, vỏ cách điện dày 1 - 3 mm, 6 - 95 / 25 - 95, 2 bu lông M8 nhựa | Cái | 60 | 37293.8689 | 2237632.1311
XTP-2532 | 2023-06-14 | DNXK-0988 | KHSX-0988 | 128/23-TV | BH016 | Cty Tuấn Ân Tư vấn Thiết kế | 1 | HH-01A-012 | Dây chì 25K, dài 584 mm | Sợi | 50 | 19909.5637 | 995478.1875
XTP-2532 | 2023-06-14 | DNXK-0988 | KHSX-0988 | 128/23-TV | BH016 | Cty Tuấn Ân Tư vấn Thiết kế | 2 | HH-03A-014 | LBFCO 200 A - 24 kV - 150 kV BIL, polymer (không bass) | Cái | 11 | 1161580.6656 | 12777387.3216
XTP-2532 | 2023-06-14 | DNXK-0988 | KHSX-0988 | 128/23-TV | BH016 | Cty Tuấn Ân Tư vấn Thiết kế | 3 | HH-03A-015 | Bass FCO | Cái | 11 | 43675.3052 | 480428.3569
XTP-2532 | 2023-06-14 | DNXK-0988 | KHSX-0988 | 128/23-TV | BH016 | Cty Tuấn Ân Tư vấn Thiết kế | 4 | HH-04A-002 | LA 18 kV - MCOV 15,3 - 10 kA | Cái | 20 | 630285.31 | 12605706.1997
XTP-2532 | 2023-06-14 | DNXK-0988 | KHSX-0988 | 128/23-TV | BH016 | Cty Tuấn Ân Tư vấn Thiết kế | 5 | HH-05A-006 | Dao cách ly 1P 630 A - 24 kV - 150 kV BIL, polymer, ngoài trời | Cái | 1 | 1212018.6894 | 1212018.6894
XTP-2532 | 2023-06-14 | DNXK-0988 | KHSX-0988 | 128/23-TV | BH016 | Cty Tuấn Ân Tư vấn Thiết kế | 6 | HH-40A-021 | Cosse ép Cu 240mm2-N dài 115mm chiều dài ép dây 58mm | Cái | 170 | 88115.1151 | 14979569.5607
XTP-2532 | 2023-06-14 | DNXK-0988 | KHSX-0988 | 128/23-TV | BH016 | Cty Tuấn Ân Tư vấn Thiết kế | 7 | HH-40A-010 | Cosse ép Cu 70mm2-N dài 72mm chiều dài ép dây 38mm | Cái | 100 | 17944.548 | 1794454.8025
XTP-2533 | 2023-06-14 | DNXK-0000 | KHSX-0000 |  | PKD | Phòng kinh doanh | 1 | HH-28A-017 | Dây đai inox 20 x 0.4mm, 1.2 mét | Sợi | 418 | 3478.2281 | 1453899.3516 | Xuất chuyển mã PA-28A-017
XTP-2533 | 2023-06-14 | DNXK-0000 | KHSX-0000 |  | PKD | Phòng kinh doanh | 2 | HH-28A-015 | Khóa đai A200 | Cái | 686 | 820 | 562520 | Xuất chuyển mã PA-28A-015
XTP-2534 | 2023-06-14 | DNXK-0935 | KHSX-0935 | 40/23-MT | BH017 | Cty Tuấn Ân Miền Tây | 1 | HH-03A-010 | FCO 100 A - 27 kV - 150 kV BIL, polymer (không bass) | Cái | 76 | 831361.345 | 63183462.2186 | Giao ToànTâm -Vĩnh Long. Xuất gửi lại kho cuối tháng đi hàng
XTP-2534 | 2023-06-14 | DNXK-0935 | KHSX-0935 | 40/23-MT | BH017 | Cty Tuấn Ân Miền Tây | 2 | HH-03A-015 | Bass FCO | Cái | 76 | 43675.3052 | 3319323.1929 | Giao ToànTâm -Vĩnh Long. Xuất gửi lại kho cuối tháng đi hàng
XTP-2534 | 2023-06-14 | DNXK-0935 | KHSX-0935 | 40/23-MT | BH017 | Cty Tuấn Ân Miền Tây | 3 | HH-04A-002 | LA 18 kV - MCOV 15,3 - 10 kA | Cái | 69 | 630285.31 | 43489686.3888 | Giao ToànTâm -Vĩnh Long. Xuất gửi lại kho cuối tháng đi hàng
XTP-2534 | 2023-06-14 | DNXK-0935 | KHSX-0935 | 40/23-MT | BH017 | Cty Tuấn Ân Miền Tây | 4 | HH-03A-015 | Bass FCO | Cái | 69 | 43675.3052 | 3013596.0567 | Giao ToànTâm -Vĩnh Long. Xuất gửi lại kho cuối tháng đi hàng
XTP-2534 | 2023-06-14 | DNXK-0935 | KHSX-0935 | 40/23-MT | BH017 | Cty Tuấn Ân Miền Tây | 5 | HH-09A-023 | Sứ tăng cường FCO, LBFCO, polymer | Cái | 75 | 215478.3936 | 16160879.5187 | Giao ToànTâm -Vĩnh Long. Xuất gửi lại kho cuối tháng đi hàng
XTP-2534 | 2023-06-14 | DNXK-0935 | KHSX-0935 | 40/23-MT | BH017 | Cty Tuấn Ân Miền Tây | 6 | PA-28A-017 | Dây đai inox 20 x 0.4mm, 1.2 mét | Sợi | 418 | 3478.2281 | 1453899.3516 | Giao ToànTâm -Vĩnh Long. Xuất gửi lại kho cuối tháng đi hàng
XTP-2534 | 2023-06-14 | DNXK-0935 | KHSX-0935 | 40/23-MT | BH017 | Cty Tuấn Ân Miền Tây | 7 | PA-28A-015 | Khóa đai A200 | Cái | 686 | 820 | 562520 | Giao ToànTâm -Vĩnh Long. Xuất gửi lại kho cuối tháng đi hàng
XTP-2534 | 2023-06-14 | DNXK-0935 | KHSX-0935 | 40/23-MT | BH017 | Cty Tuấn Ân Miền Tây | 8 | HH-01A-007 | Dây chì 8K, dài 584 mm | Sợi | 17 | 14500.2487 | 246504.2287 | Giao ToànTâm -Vĩnh Long. Xuất gửi lại kho cuối tháng đi hàng
XTP-2534 | 2023-06-14 | DNXK-0935 | KHSX-0935 | 40/23-MT | BH017 | Cty Tuấn Ân Miền Tây | 9 | HH-01A-008 | Dây chì 10K, dài 584 mm | Sợi | 3 | 16091.2237 | 48273.6712 | Giao ToànTâm -Vĩnh Long. Xuất gửi lại kho cuối tháng đi hàng
XTP-2534 | 2023-06-14 | DNXK-0935 | KHSX-0935 | 40/23-MT | BH017 | Cty Tuấn Ân Miền Tây | 10 | PA-40A-010 | Cosse ép Cu 70mm2-N dài 72mm chiều dài ép dây 38mm | Cái | 200 | 17944.548 | 3588909.6051 | Giao ToànTâm -Vĩnh Long. Xuất gửi lại kho cuối tháng đi hàng
XTP-2534 | 2023-06-14 | DNXK-0935 | KHSX-0935 | 40/23-MT | BH017 | Cty Tuấn Ân Miền Tây | 11 | PA-19A-004 | Nối bọc IPC 95 - 95, vỏ cách điện dày 1 - 3 mm, 6 - 95 / 25 - 95, 2 bu lông M8 nhựa | Cái | 60 | 37293.8689 | 2237632.1311 | Giao ToànTâm -Vĩnh Long. Xuất gửi lại kho cuối tháng đi hàng
XTP-2534 | 2023-06-14 | DNXK-0935 | KHSX-0935 | 40/23-MT | BH017 | Cty Tuấn Ân Miền Tây | 12 | PA-19A-005 | Nối bọc IPC 120 - 120, vỏ cách điện dày 1 - 3 mm, 6 - 120 /25 - 120, 2 bu lông M8 nhựa | Cái | 18 | 37773.8689 | 679929.6393 | Giao ToànTâm -Vĩnh Long. Xuất gửi lại kho cuối tháng đi hàng
XTP-2534 | 2023-06-14 | DNXK-0935 | KHSX-0935 | 40/23-MT | BH017 | Cty Tuấn Ân Miền Tây | 13 | PA-18A-006 | Móc treo cáp ABC 4 x 120 mm2 | Cái | 4 | 10708.7939 | 42835.1758 | Giao ToànTâm -Vĩnh Long. Xuất gửi lại kho cuối tháng đi hàng
XTP-2534 | 2023-06-14 | DNXK-0935 | KHSX-0935 | 40/23-MT | BH017 | Cty Tuấn Ân Miền Tây | 14 | PA-18A-013 | Kẹp ngừng ABC 4 x (50-95)mm2 | Cái | 36 | 30403.2565 | 1094517.2329 | Giao ToànTâm -Vĩnh Long. Xuất gửi lại kho cuối tháng đi hàng
XTP-2534 | 2023-06-14 | DNXK-0935 | KHSX-0935 | 40/23-MT | BH017 | Cty Tuấn Ân Miền Tây | 15 | PA-18A-014 | Kẹp ngừng ABC 4 x (50-120)mm2 | Cái | 8 | 31741.2565 | 253930.0518 | Giao ToànTâm -Vĩnh Long. Xuất gửi lại kho cuối tháng đi hàng
XTP-2534 | 2023-06-14 | DNXK-0935 | KHSX-0935 | 40/23-MT | BH017 | Cty Tuấn Ân Miền Tây | 16 | PA-27A-005 | Hộp 1 điện kế cơ, 3 pha - Compositer (boulon vis xi niken) | Cái | 67 | 242691.8785 | 16260355.857 | Kính mica ,Giao ToànTâm -Vĩnh Long
XTP-2534 | 2023-06-14 | DNXK-0935 | KHSX-0935 | 40/23-MT | BH017 | Cty Tuấn Ân Miền Tây | 17 | PA-28A-007 | Phụ kiện treo hộp 2-4 công tơ 1 pha, 1 công tơ 3 pha lên trụ | Bộ | 67 | 15250.6987 | 1021796.8097 | Bỏ vào hộp ,Giao ToànTâm -Vĩnh Long
XTP-2534 | 2023-06-14 | DNXK-0935 | KHSX-0935 | 40/23-MT | BH017 | Cty Tuấn Ân Miền Tây | 18 | PA-30A-017 | Nắp chụp LA màu xanh | Cái | 17 | 22167.3908 | 376845.6436 | Giao ToànTâm -Vĩnh Long. Xuất gửi lại kho cuối tháng đi hàng
XTP-2534 | 2023-06-14 | DNXK-0935 | KHSX-0935 | 40/23-MT | BH017 | Cty Tuấn Ân Miền Tây | 19 | PA-30A-018 | Nắp chụp LA màu đỏ | Cái | 17 | 22167.3908 | 376845.6436 | Giao ToànTâm -Vĩnh Long. Xuất gửi lại kho cuối tháng đi hàng
XTP-2534 | 2023-06-14 | DNXK-0935 | KHSX-0935 | 40/23-MT | BH017 | Cty Tuấn Ân Miền Tây | 20 | PA-30A-019 | Nắp chụp LA màu vàng | Cái | 16 | 22167.3908 | 354678.2528 | Giao ToànTâm -Vĩnh Long. Xuất gửi lại kho cuối tháng đi hàng
XTP-2534 | 2023-06-14 | DNXK-0935 | KHSX-0935 | 40/23-MT | BH017 | Cty Tuấn Ân Miền Tây | 21 | PA-30A-035 | Nắp chụp MBT F145 màu xanh | Cái | 26 | 32228.7048 | 837946.3248 | Giao ToànTâm -Vĩnh Long. Xuất gửi lại kho cuối tháng đi hàng
XTP-2534 | 2023-06-14 | DNXK-0935 | KHSX-0935 | 40/23-MT | BH017 | Cty Tuấn Ân Miền Tây | 22 | PA-30A-036 | Nắp chụp MBT F145 màu đỏ | Cái | 27 | 32228.7048 | 870175.0296 | Giao ToànTâm -Vĩnh Long. Xuất gửi lại kho cuối tháng đi hàng
XTP-2534 | 2023-06-14 | DNXK-0935 | KHSX-0935 | 40/23-MT | BH017 | Cty Tuấn Ân Miền Tây | 23 | PA-30A-037 | Nắp chụp MBT F145 màu vàng | Cái | 27 | 32228.7048 | 870175.0296 | Giao ToànTâm -Vĩnh Long. Xuất gửi lại kho cuối tháng đi hàng
XTP-2534 | 2023-06-14 | DNXK-0935 | KHSX-0935 | 40/23-MT | BH017 | Cty Tuấn Ân Miền Tây | 24 | PA-30A-056 | Nắp chụp cách điện kẹp quai màu xanh | Cái | 6 | 76380.6178 | 458283.7068 | Giao ToànTâm -Vĩnh Long. Xuất gửi lại kho cuối tháng đi hàng
XTP-2534 | 2023-06-14 | DNXK-0935 | KHSX-0935 | 40/23-MT | BH017 | Cty Tuấn Ân Miền Tây | 25 | PA-30A-057 | Nắp chụp cách điện kẹp quai màu đỏ | Cái | 6 | 76380.6178 | 458283.7068 | Giao ToànTâm -Vĩnh Long. Xuất gửi lại kho cuối tháng đi hàng
XTP-2534 | 2023-06-14 | DNXK-0935 | KHSX-0935 | 40/23-MT | BH017 | Cty Tuấn Ân Miền Tây | 26 | PA-30A-058 | Nắp chụp cách điện kẹp quai màu vàng | Cái | 5 | 76380.6178 | 381903.089 | Giao ToànTâm -Vĩnh Long. Xuất gửi lại kho cuối tháng đi hàng
XTP-2534 | 2023-06-14 | DNXK-0935 | KHSX-0935 | 40/23-MT | BH017 | Cty Tuấn Ân Miền Tây | 27 | HH-21A-007 | Ống nối MJPT 50 -50 | Cái | 3 | 6702.95 | 20108.85 | Giao ToànTâm -Vĩnh Long. Xuất gửi lại kho cuối tháng đi hàng
XTP-2535 | 2023-06-14 | DNXK-0989 | KHSX-0989 | 600/23-TB | BH003 | Cty Thiết Bị Điện Tuấn Ân | 1 | HH-19A-018 | Nối bọc MV IPC 95 - 120, vỏ cách điện dày 3 - 7 mm, 70 - 95 / 95 - 120, 2 bu lông M10 thép | Cái | 10 | 180079.1207 | 1800791.2075
XTP-2535 | 2023-06-14 | DNXK-0989 | KHSX-0989 | 600/23-TB | BH003 | Cty Thiết Bị Điện Tuấn Ân | 2 | HH-31A-042 | Cosse ép Cu-Al 185mm2-2N-TA dài 151mm chiều dài ép dây 52mm | Cái | 6 | 86522.4514 | 519134.7083
XTP-2535 | 2023-06-14 | DNXK-0989 | KHSX-0989 | 600/23-TB | BH003 | Cty Thiết Bị Điện Tuấn Ân | 3 | HH-31A-044 | Cosse ép Cu-Al 240mm2-2N-TA dài 160mm chiều dài ép dây 58mm | Cái | 10 | 117280.6636 | 1172806.6364
XTP-2535 | 2023-06-14 | DNXK-0989 | KHSX-0989 | 600/23-TB | BH003 | Cty Thiết Bị Điện Tuấn Ân | 4 | HH-19A-004 | Nối bọc IPC 95 - 95, vỏ cách điện dày 1 - 3 mm, 6 - 95 / 25 - 95, 2 bu lông M8 nhựa | Cái | 300 | 37293.8689 | 11188160.6557
XTP-2535 | 2023-06-14 | DNXK-0989 | KHSX-0989 | 600/23-TB | BH003 | Cty Thiết Bị Điện Tuấn Ân | 5 | HH-19A-017 | Nối bọc MV IPC 70 - 95, vỏ cách điện dày 3 - 7 mm, 35 - 70 / 35 - 95, 2 bu lông M10 thép | Cái | 20 | 180771.9207 | 3615438.4149
XTP-2536 | 2023-06-14 | DNXK-0826 | KHSX-0826 | 509/23-TB | BH003 | Cty Thiết Bị Điện Tuấn Ân | 1 | HH-06A-003 | Dao cách ly 3P - 630 A - 24 kV - 150 kV BIL, 2 phương, lắp trên 1 trụ, sứ gốm, ngoài trời | Bộ | 4 | 7742515.721 | 30970062.8841
XTP-2537 | 2023-06-14 | DNXK-0982 | KHSX-0982 | 582/23-TB | BH003 | Cty Thiết Bị Điện Tuấn Ân | 1 | HH-06A-003 | Dao cách ly 3P - 630 A - 24 kV - 150 kV BIL, 2 phương, lắp trên 1 trụ, sứ gốm, ngoài trời | Bộ | 5 | 7742515.721 | 38712578.6051
XTP-2538 | 2023-06-14 | DNXK-0723 | KHSX-0723 | 45/23-MB | BH005 | Cty Tuấn Ân Miền Bắc | 1 | PA-21A-010 | Ống nối MJPT 120 - 120 | Cái | 12 | 9656.8429 | 115882.1143
XTP-2539 | 2023-06-14 | DNXK-0991 | KHSX-0991 | 83/23-ĐN | BH014 | Cty Tuấn Ân Đồng Nai | 1 | HH-03A-013 | LBFCO 100 A - 24 kV - 150 kV BIL, polymer (không bass) | Cái | 9 | 1097561.1661 | 9878050.4953 | Lựa hàng đẹp , k bị oxy hóa
XTP-2539 | 2023-06-14 | DNXK-0991 | KHSX-0991 | 83/23-ĐN | BH014 | Cty Tuấn Ân Đồng Nai | 2 | HH-03A-015 | Bass FCO | Cái | 9 | 43675.3052 | 393077.7465 | Lựa hàng đẹp , k bị oxy hóa
XTP-2539 | 2023-06-14 | DNXK-0991 | KHSX-0991 | 83/23-ĐN | BH014 | Cty Tuấn Ân Đồng Nai | 3 | HH-04A-002 | LA 18 kV - MCOV 15,3 - 10 kA | Cái | 10 | 630285.31 | 6302853.0998 | Lựa hàng đẹp , k bị oxy hóa
XTP-2540 | 2023-06-14 | DNXK-0015 | KHSX-0000 |  | PKT | Phòng Kỹ Thuật | 1 | HH-04A-002 | LA 18 kV - MCOV 15,3 - 10 kA | Cái | 6 | 630285.31 | 3781711.8599 | Bảo hành phiếu 16/YCBH2023 TBĐ Tuấn Ân + phiếu 04/YCBH2023 TA MB
XTP-2541 | 2023-06-14 | DNXK-0980 | KHSX-0980 | 592/23-TB | BH003 | Cty Thiết Bị Điện Tuấn Ân | 1 | HH-16A-004 | MCB 1P - 32 A - 6 kA, loại C | Cái | 1000 | 19869.0867 | 19869086.6667
XTP-2542 | 2023-06-15 | DNXK-0992 | KHSX-0992 | 129/23-TV | BH016 | Cty Tuấn Ân Tư vấn Thiết kế | 1 | HH-06A-016 | Dao cách ly 3P - 800 A - 24 kV - 150 kV BIL, 2 phương, lắp trên 1 trụ, polymer, ngoài trời | Bộ | 2 | 5962803.6053 | 11925607.2106
XTP-2542 | 2023-06-15 | DNXK-0992 | KHSX-0992 | 129/23-TV | BH016 | Cty Tuấn Ân Tư vấn Thiết kế | 2 | HH-06A-023 | Bộ sào thao tác dao cách ly 24 kV - 35 kV mở đứng, dài 8 m (bu lông nhúng kẽm) | Bộ | 2 | 1087573.5585 | 2175147.1169
XTP-2543 | 2023-06-15 | DNXK-0077 | KHSX-0000 |  | PKT | Phòng Kỹ Thuật | 1 | HH-17A-012 | MCCB 3P - 250 A - 690V - 70 kA, loại nhiệt - từ | Cái | 1 | 1195167.6 | 1195167.6 | Mẫu Thiết bị điện Tuấn Ân đơn 66
XTP-2544 | 2023-06-15 | DNXK-0683 | KHSX-0683 | 393/23-TB | BH003 | Cty Thiết Bị Điện Tuấn Ân | 1 | HH-27B-011 | Hộp 4 điện kế cơ 1 pha - Compositer, loại nhỏ, boulon vít xi niken, thau đầu vào 11 x 14 | Cái | 400 | 207369.0657 | 82947626.2828 | BG 85/2023, kính thủy, có logo EVNSPC
XTP-2544 | 2023-06-15 | DNXK-0683 | KHSX-0683 | 393/23-TB | BH003 | Cty Thiết Bị Điện Tuấn Ân | 2 | HH-49B-003 | Phí in chữ | Cái | 400 | 406.8531 | 162741.2281 | In mã hiệu "EVN SPC" HC-4", "PC NINH THUẬN-2023", "HỘP 4 CÔNG TƠ 1 PHA 220V - 3(9)A ĐẾN 10(40)A"
XTP-2544 | 2023-06-15 | DNXK-0683 | KHSX-0683 | 393/23-TB | BH003 | Cty Thiết Bị Điện Tuấn Ân | 3 | HH-28A-007 | Phụ kiện treo hộp 2-4 công tơ 1 pha, 1 công tơ 3 pha lên trụ | Bộ | 400 | 15250.6987 | 6100279.4608 | Bỏ hộp
XTP-2545 | 2023-06-15 | DNXK-0366 | KHSX-0366 | 189/23-TB | BH003 | Cty Thiết Bị Điện Tuấn Ân | 1 | HH-23B-020 | Hộp phân phối nhỏ 6 cực, thanh pha bằng đồng lá lắp 3 cosse ép Cu 50, 1 thanh trung tính lắp 1 cosse ép Cu 50 ở giữa, 6 cosse ép Cu 25, in chữ | Cái | 50 | 174374.1348 | 8718706.7388 | BG 212/2022
XTP-2545 | 2023-06-15 | DNXK-0366 | KHSX-0366 | 189/23-TB | BH003 | Cty Thiết Bị Điện Tuấn Ân | 2 | HH-16A-007 | MCB 1P - 63 A - 6 kA, loại C | Cái | 300 | 24801.5667 | 7440470 | CB loại D. Lắp trong hộp
XTP-2545 | 2023-06-15 | DNXK-0366 | KHSX-0366 | 189/23-TB | BH003 | Cty Thiết Bị Điện Tuấn Ân | 3 | HH-23B-013 | Hộp phân phối nhỏ 9 cực, thanh pha bằng đồng lá lắp 3 cosse ép Cu 50, 1 thanh trung tính lắp 1 cosse ép Cu 50 ở giữa, 9 cosse ép Cu 25, in chữ | Cái | 100 | 253619.2167 | 25361921.673 | BG 212/2022
XTP-2545 | 2023-06-15 | DNXK-0366 | KHSX-0366 | 189/23-TB | BH003 | Cty Thiết Bị Điện Tuấn Ân | 4 | HH-16A-005 | MCB 1P - 40 A - 6 kA, loại C | Cái | 900 | 23139.3667 | 20825430 | CB loại D. Lắp trong hộp
XTP-2546 | 2023-06-15 | DNXK-0544 | KHSX-0544 | 306/23-TB | BH003 | Cty Thiết Bị Điện Tuấn Ân | 1 | HH-27A-024 | Hộp bảo vệ MCB 3 cực nắp mica, có niêm chì | Cái | 300 | 38894.9091 | 11668472.7273 | In năm SX lên hộp
XTP-2546 | 2023-06-15 | DNXK-0544 | KHSX-0544 | 306/23-TB | BH003 | Cty Thiết Bị Điện Tuấn Ân | 2 | HH-27A-024 | Hộp bảo vệ MCB 3 cực nắp mica, có niêm chì | Cái | 500 | 38894.9091 | 19447454.5455 | In năm SX lên hộp
XTP-2547 | 2023-06-15 | DNXK-0633 | KHSX-0633 | 344/23-TB | BH003 | Cty Thiết Bị Điện Tuấn Ân | 1 | HH-27A-024 | Hộp bảo vệ MCB 3 cực nắp mica, có niêm chì | Cái | 200 | 38894.9091 | 7778981.8182 | In năm SX Lên hộp
XTP-2548 | 2023-06-15 | DNXK-0685 | KHSX-0685 | 396/23-TB | BH003 | Cty Thiết Bị Điện Tuấn Ân | 1 | HH-45A-003 | Ống nối ON-ACSR 70mm2 (ống nhôm dài 450mm, ống sắt dài 130mm) | Cái | 330 | 36897.6667 | 12176230
XTP-2549 | 2023-06-15 | DNXK-0898 | KHSX-0898 | 107/23-TV | BH016 | Cty Tuấn Ân Tư vấn Thiết kế | 1 | HH-17A-008 | MCCB 3P - 100 A - 690V - 70 kA, loại nhiệt - từ | Cái | 50 | 909918.6 | 45495930 | Bỏ cosse và boulon vào MCCB , giao ĐL Vũng Tàu
XTP-2549 | 2023-06-15 | DNXK-0898 | KHSX-0898 | 107/23-TV | BH016 | Cty Tuấn Ân Tư vấn Thiết kế | 2 | HH-31A-004 | Cosse ép Cu-Al 25mm2-N-TA dài 52mm chiều dài ép dây 28mm | Cái | 300 | 6185.9419 | 1855782.5829 | Bỏ vào MCCB, giao DL Vũng Tàu
XTP-2549 | 2023-06-15 | DNXK-0898 | KHSX-0898 | 107/23-TV | BH016 | Cty Tuấn Ân Tư vấn Thiết kế | 3 | HH-17B-024 | Boulon 8 x 30 + tán + londel (nhúng kẽm) | Bộ | 300 | 665.8525 | 199755.7377 | Bỏ vào MCCB, giao DL Vũng Tàu
XTP-2550 | 2023-06-15 | DNXK-2102 | KHSX-0877 | 306/23-TB | X01 | Xưởng 1 | 1 | HH-16A-005 | MCB 1P - 40 A - 6 kA, loại C | Cái | 1200 | 23139.3667 | 27767240 | CB loại D, lắp hộp
XTP-2550 | 2023-06-15 | DNXK-2102 | KHSX-0877 | 306/23-TB | X01 | Xưởng 1 | 2 | HH-16A-025 | MCB 1P - 80 A - 10 kA, loại C | Cái | 600 | 52218.5 | 31331100 | CB loại D, lắp hộp
XTP-2551 | 2023-06-15 | DNXK-0994 | KHSX-0994 | 602/23-TB | BH003 | Cty Thiết Bị Điện Tuấn Ân | 1 | HH-18A-012 | Kẹp ngừng ABC 4 x (11-50)mm2 | Cái | 200 | 19075.4383 | 3815087.6578
XTP-2552 | 2023-06-15 | DNXK-0532 | KHSX-0532 | 298/23-TB | BH003 | Cty Thiết Bị Điện Tuấn Ân | 1 | HH-18A-012 | Kẹp ngừng ABC 4 x (11-50)mm2 | Cái | 200 | 19075.4383 | 3815087.6578
XTP-2553 | 2023-06-15 | DNXK-0990 | KHSX-0990 | 52/23-HN | BH004 | Cty Tuấn Ân Hà Nội | 1 | HH-42A-003 | Cosse ép AL 70mm2-N | Cái | 16 | 2642.6016 | 42281.6249
XTP-2553 | 2023-06-15 | DNXK-0990 | KHSX-0990 | 52/23-HN | BH004 | Cty Tuấn Ân Hà Nội | 2 | HH-40A-002 | Cosse ép Cu 16mm2-N dài 52mm chiều dài ép dây 28mm | Cái | 8 | 5394.1262 | 43153.0094
XTP-2553 | 2023-06-15 | DNXK-0990 | KHSX-0990 | 52/23-HN | BH004 | Cty Tuấn Ân Hà Nội | 3 | HH-40A-006 | Cosse ép Cu 35mm2-N dài 60mm chiều dài ép dây 32mm | Cái | 134 | 7455.6108 | 999051.8486
XTP-2553 | 2023-06-15 | DNXK-0990 | KHSX-0990 | 52/23-HN | BH004 | Cty Tuấn Ân Hà Nội | 4 | HH-40A-008 | Cosse ép Cu 50mm2-N dài 64mm chiều dài ép dây 36mm | Cái | 33 | 11664.6139 | 384932.2575
XTP-2553 | 2023-06-15 | DNXK-0990 | KHSX-0990 | 52/23-HN | BH004 | Cty Tuấn Ân Hà Nội | 5 | HH-40A-012 | Cosse ép Cu 95mm2-N dài 81mm chiều dài ép dây 42mm | Cái | 4 | 25718.719 | 102874.8758
XTP-2553 | 2023-06-15 | DNXK-0990 | KHSX-0990 | 52/23-HN | BH004 | Cty Tuấn Ân Hà Nội | 6 | HH-40A-046 | Cosse ép Cu 240mm2-2N dài 160mm chiều dài ép dây 58mm | Cái | 8 | 119839.8386 | 958718.7091
XTP-2553 | 2023-06-15 | DNXK-0990 | KHSX-0990 | 52/23-HN | BH004 | Cty Tuấn Ân Hà Nội | 7 | HH-31A-012 | Cosse ép Cu-Al 95mm2-N-TA dài 81mm chiều dài ép dây 42mm | Cái | 72 | 25458.719 | 1833027.7645
XTP-2553 | 2023-06-15 | DNXK-0990 | KHSX-0990 | 52/23-HN | BH004 | Cty Tuấn Ân Hà Nội | 8 | HH-18A-006 | Móc treo cáp ABC 4 x 120 mm2 | Cái | 52 | 10708.7939 | 556857.2848
XTP-2553 | 2023-06-15 | DNXK-0990 | KHSX-0990 | 52/23-HN | BH004 | Cty Tuấn Ân Hà Nội | 9 | HH-18A-014 | Kẹp ngừng ABC 4 x (50-120)mm2 | Cái | 3100 | 31741.2565 | 98397895.0588
XTP-2553 | 2023-06-15 | DNXK-0990 | KHSX-0990 | 52/23-HN | BH004 | Cty Tuấn Ân Hà Nội | 10 | HH-28A-015 | Khóa đai A200 | Cái | 2198 | 820 | 1802360
XTP-2553 | 2023-06-15 | DNXK-0990 | KHSX-0990 | 52/23-HN | BH004 | Cty Tuấn Ân Hà Nội | 11 | HH-28A-017 | Dây đai inox 20 x 0.4mm, 1.2 mét | Sợi | 600 | 3478.2281 | 2086936.8684
XTP-2553 | 2023-06-15 | DNXK-0990 | KHSX-0990 | 52/23-HN | BH004 | Cty Tuấn Ân Hà Nội | 12 | HH-19A-022 | Nối bọc MV IPC 185 - 300, vỏ cách điện dày 3 - 7 mm, 120 - 185 / 185 - 300, 2 bu lông M10 thép | Cái | 6 | 278813.1707 | 1672879.0245
XTP-2553 | 2023-06-15 | DNXK-0990 | KHSX-0990 | 52/23-HN | BH004 | Cty Tuấn Ân Hà Nội | 13 | HH-36A-007 | Kẹp dừng 50 - 240mm2, loại cong 4U dây bọc | Cái | 550 | 90625.1515 | 49843833.3333
XTP-2554 | 2023-06-15 | DNXK-0970 | KHSX-0970 | 84/23-DN | BH012 | Cty Tuấn Ân Đà Nẵng | 1 | HH-19A-005 | Nối bọc IPC 120 - 120, vỏ cách điện dày 1 - 3 mm, 6 - 120 /25 - 120, 2 bu lông M8 nhựa | Cái | 209 | 37773.8689 | 7894738.5902 | Giao ĐL Quảng Ngãi
XTP-2554 | 2023-06-15 | DNXK-0970 | KHSX-0970 | 84/23-DN | BH012 | Cty Tuấn Ân Đà Nẵng | 2 | HH-18A-006 | Móc treo cáp ABC 4 x 120 mm2 | Cái | 52 | 10708.7939 | 556857.2848 | Giao ĐL Quảng Ngãi
XTP-2554 | 2023-06-15 | DNXK-0970 | KHSX-0970 | 84/23-DN | BH012 | Cty Tuấn Ân Đà Nẵng | 3 | HH-18A-007 | Móc treo cáp ABC 4 x 150 mm2 | Cái | 6 | 11757.9606 | 70547.7636 | Giao ĐL Quảng Ngãi
XTP-2554 | 2023-06-15 | DNXK-0970 | KHSX-0970 | 84/23-DN | BH012 | Cty Tuấn Ân Đà Nẵng | 4 | HH-18A-003 | Móc treo cáp ABC 4 x 50 mm2 | Cái | 225 | 7964.5818 | 1792030.9091 | Giao ĐL Quảng Ngãi
XTP-2554 | 2023-06-15 | DNXK-0970 | KHSX-0970 | 84/23-DN | BH012 | Cty Tuấn Ân Đà Nẵng | 5 | HH-18A-004 | Móc treo cáp ABC 4 x 70 mm2 | Cái | 1118 | 9337.7636 | 10439619.7455 | Giao ĐL Quảng Ngãi
XTP-2554 | 2023-06-15 | DNXK-0970 | KHSX-0970 | 84/23-DN | BH012 | Cty Tuấn Ân Đà Nẵng | 6 | HH-18A-005 | Móc treo cáp ABC 4 x 95 mm2 | Cái | 991 | 9423.3015 | 9338491.7555 | Giao ĐL Quảng Ngãi
XTP-2554 | 2023-06-15 | DNXK-0970 | KHSX-0970 | 84/23-DN | BH012 | Cty Tuấn Ân Đà Nẵng | 7 | HH-18A-015 | Kẹp ngừng ABC 4 x (50-150)mm2 | Cái | 259 | 39513.2565 | 10233933.4259 | Giao ĐL Quảng Ngãi
XTP-2554 | 2023-06-15 | DNXK-0970 | KHSX-0970 | 84/23-DN | BH012 | Cty Tuấn Ân Đà Nẵng | 8 | HH-18A-013 | Kẹp ngừng ABC 4 x (50-95)mm2 | Cái | 2100 | 30403.2565 | 63846838.5882 | Giao ĐL Quảng Ngãi
XTP-2554 | 2023-06-15 | DNXK-0970 | KHSX-0970 | 84/23-DN | BH012 | Cty Tuấn Ân Đà Nẵng | 9 | HH-19B-012 | Nắp bịt nối bọc trung thế 95 - 300 | Cái | 336 | 1030 | 346080 | Giao ĐL Quảng Ngãi
XTP-2554 | 2023-06-15 | DNXK-0970 | KHSX-0970 | 84/23-DN | BH012 | Cty Tuấn Ân Đà Nẵng | 10 | HH-21A-011 | Ống nối MJPT 150 - 150 | Cái | 115 | 8408.0286 | 966923.2857 | Giao ĐL Quảng Ngãi
XTP-2554 | 2023-06-15 | DNXK-0970 | KHSX-0970 | 84/23-DN | BH012 | Cty Tuấn Ân Đà Nẵng | 11 | HH-21A-008 | Ống nối MJPT 70 - 70 | Cái | 33 | 6334.956 | 209053.549 | Giao ĐL Quảng Ngãi
XTP-2554 | 2023-06-15 | DNXK-0970 | KHSX-0970 | 84/23-DN | BH012 | Cty Tuấn Ân Đà Nẵng | 12 | HH-21A-009 | Ống nối MJPT 95 - 95 | Cái | 131 | 6040.2717 | 791275.5978 | Giao ĐL Quảng Ngãi
XTP-2555 | 2023-06-15 | DNXK-0970 | KHSX-0970 | 84/23-DN | BH012 | Cty Tuấn Ân Đà Nẵng | 1 | HH-19A-034 | Nắp bịt đầu cáp 35 - 95, vỏ cách điện dày 1 - 3 mm, (màu đen) | Cái | 496 | 340.4 | 168838.4 | Giao ĐL Quảng Ngãi
XTP-2555 | 2023-06-15 | DNXK-0970 | KHSX-0970 | 84/23-DN | BH012 | Cty Tuấn Ân Đà Nẵng | 2 | HH-19A-034 | Nắp bịt đầu cáp 35 - 95, vỏ cách điện dày 1 - 3 mm, (màu đen) | Cái | 754 | 340.4 | 256661.6 | Giao ĐL Quảng Ngãi
XTP-2556 | 2023-06-15 | DNXK-0995 | KHSX-0995 | 34/23-NA | BH011 | Cty Tuấn Ân Nghệ An | 1 | HH-40A-010 | Cosse ép Cu 70mm2-N dài 72mm chiều dài ép dây 38mm | Cái | 400 | 17944.548 | 7177819.2101 | Về kho NA
XTP-2556 | 2023-06-15 | DNXK-0995 | KHSX-0995 | 34/23-NA | BH011 | Cty Tuấn Ân Nghệ An | 2 | HH-40A-012 | Cosse ép Cu 95mm2-N dài 81mm chiều dài ép dây 42mm | Cái | 420 | 25718.719 | 10801861.9596 | Về kho NA
XTP-2556 | 2023-06-15 | DNXK-0995 | KHSX-0995 | 34/23-NA | BH011 | Cty Tuấn Ân Nghệ An | 3 | HH-30A-026 | Nắp chụp dưới FCO, LBFCO màu đỏ | Cái | 21 | 53465.0956 | 1122767.0076 | Về kho NA
XTP-2556 | 2023-06-15 | DNXK-0995 | KHSX-0995 | 34/23-NA | BH011 | Cty Tuấn Ân Nghệ An | 4 | HH-30A-027 | Nắp chụp dưới FCO, LBFCO màu vàng | Cái | 21 | 53465.0956 | 1122767.0076 | Về kho NA
XTP-2556 | 2023-06-15 | DNXK-0995 | KHSX-0995 | 34/23-NA | BH011 | Cty Tuấn Ân Nghệ An | 5 | HH-30A-028 | Nắp chụp dưới FCO, LBFCO màu xanh | Cái | 21 | 53465.0956 | 1122767.0076 | Về kho NA
XTP-2557 | 2023-06-15 | DNXK-0746 | KHSX-0746 | 48/23-MB | BH005 | Cty Tuấn Ân Miền Bắc | 1 | HH-18B-014 | Kẹp ngừng cáp ABC 4 X (6 - 35)mm2 có móc | Cái | 50 | 6790 | 339500
XTP-2558 | 2023-06-15 | DNXK-0997 | KHSX-0997 | 79/23-NB | BH010 | Cty Tuấn Ân Ninh Bình | 1 | HH-04A-006 | LA 48 kV - MCOV 38,5 - 10 kA | Cái | 30 | 1297558.3054 | 38926749.1626 | Hàng đi thí nghiệm, yêu cầu hàng phải đạt -QC kiểm tra lại trước khi xuất hàng
XTP-2559 | 2023-06-15 | DNXK-0757 | KHSX-0757 | 65/23-NB | BH010 | Cty Tuấn Ân Ninh Bình | 1 | HH-31A-014 | Cosse ép Cu-Al 120mm2-N-TA dài 86mm chiều dài ép dây 42mm | Cái | 42 | 33271.2263 | 1397391.5036
XTP-2559 | 2023-06-15 | DNXK-0757 | KHSX-0757 | 65/23-NB | BH010 | Cty Tuấn Ân Ninh Bình | 2 | HH-31A-034 | Cosse ép Cu-Al 70mm2-2N-TA dài 117mm chiều dài ép dây 38mm | Cái | 42 | 27328.8517 | 1147811.7711
XTP-2559 | 2023-06-15 | DNXK-0757 | KHSX-0757 | 65/23-NB | BH010 | Cty Tuấn Ân Ninh Bình | 3 | HH-35A-007 | Kẹp AC 25 - 240 , 3 boulon | Cái | 170 | 45713.7066 | 7771330.1152
XTP-2560 | 2023-06-15 | DNXK-0795 | KHSX-0795 | 75/23-NB | BH010 | Cty Tuấn Ân Ninh Bình | 1 | HH-35A-007 | Kẹp AC 25 - 240 , 3 boulon | Cái | 33 | 45713.7066 | 1508552.3165
XTP-2561 | 2023-06-15 | DNXK-0996 | KHSX-0996 | 41/23-KH | BH013 | Cty Tuấn Ân Khánh Hòa | 1 | HH-19A-023 | Nối bọc MV IPC 240 - 240, vỏ cách điện dày 3 - 7 mm, 95 - 240 / 95 - 240, 2 bu lông M10 thép | Cái | 22 | 279413.1707 | 6147089.7564
XTP-2561 | 2023-06-15 | DNXK-0996 | KHSX-0996 | 41/23-KH | BH013 | Cty Tuấn Ân Khánh Hòa | 2 | HH-20A-005 | Kẹp đấu rẽ TA-CDB 86 75G28 - 70mm2 | Cái | 12 | 86142.41 | 1033708.9199
XTP-2561 | 2023-06-15 | DNXK-0996 | KHSX-0996 | 41/23-KH | BH013 | Cty Tuấn Ân Khánh Hòa | 3 | HH-20A-006 | Kẹp đấu rẽ TA-CDB 86 93G28 - 95mm2 | Cái | 8 | 88097.5396 | 704780.317
XTP-2561 | 2023-06-15 | DNXK-0996 | KHSX-0996 | 41/23-KH | BH013 | Cty Tuấn Ân Khánh Hòa | 4 | HH-23A-002 | Hộp phân phối nhỏ 6 MCB (boulon vis xi niken) | Cái | 16 | 180775.2904 | 2892404.6466
XTP-2561 | 2023-06-15 | DNXK-0996 | KHSX-0996 | 41/23-KH | BH013 | Cty Tuấn Ân Khánh Hòa | 5 | HH-35A-007 | Kẹp AC 25 - 240 , 3 boulon | Cái | 100 | 45713.7066 | 4571370.656
XTP-2561 | 2023-06-15 | DNXK-0996 | KHSX-0996 | 41/23-KH | BH013 | Cty Tuấn Ân Khánh Hòa | 6 | HH-19A-023 | Nối bọc MV IPC 240 - 240, vỏ cách điện dày 3 - 7 mm, 95 - 240 / 95 - 240, 2 bu lông M10 thép | Cái | 2 | 279413.1707 | 558826.3415
XTP-2561 | 2023-06-15 | DNXK-0996 | KHSX-0996 | 41/23-KH | BH013 | Cty Tuấn Ân Khánh Hòa | 7 | HH-20A-005 | Kẹp đấu rẽ TA-CDB 86 75G28 - 70mm2 | Cái | 8 | 86142.41 | 689139.2799
XTP-2561 | 2023-06-15 | DNXK-0996 | KHSX-0996 | 41/23-KH | BH013 | Cty Tuấn Ân Khánh Hòa | 8 | HH-20A-006 | Kẹp đấu rẽ TA-CDB 86 93G28 - 95mm2 | Cái | 2 | 88097.5396 | 176195.0792
XTP-2562 | 2023-06-15 | DNXK-0989 | KHSX-0989 | 600/23-TB | BH003 | Cty Thiết Bị Điện Tuấn Ân | 1 | PA-47A-101 | Giáp buộc lõi thép SDLT 2175-F dùng cho dây bọc cách điện đường kinh dây dẫn 18,5-23,4mm | Sợi | 400 | 6725.0083 | 2690003.3083
XTP-2563 | 2023-06-15 | DNXK-0982 | KHSX-0982 | 582/23-TB | BH003 | Cty Thiết Bị Điện Tuấn Ân | 1 | HH-06A-003 | Dao cách ly 3P - 630 A - 24 kV - 150 kV BIL, 2 phương, lắp trên 1 trụ, sứ gốm, ngoài trời | Bộ | 1 | 7742515.721 | 7742515.721
XTP-2564 | 2023-06-15 | DNXK-0632 | KHSX-0632 | 351/23-TB | BH003 | Cty Thiết Bị Điện Tuấn Ân | 1 | HH-13A-002 | CT 0,6 kV - 100/5 A - CCX 0,5 - 5 VA, W1=1 | Cái | 54 | 230984.2593 | 12473150.001
XTP-2565 | 2023-06-15 | DNXK-0898 | KHSX-0898 | 107/23-TV | BH016 | Cty Tuấn Ân Tư vấn Thiết kế | 1 | HH-17A-008 | MCCB 3P - 100 A - 690V - 70 kA, loại nhiệt - từ | Cái | 50 | 909918.6 | 45495930 | Bỏ cosse và boulon vào MCCB , giao ĐL Vũng Tàu
XTP-2565 | 2023-06-15 | DNXK-0898 | KHSX-0898 | 107/23-TV | BH016 | Cty Tuấn Ân Tư vấn Thiết kế | 2 | HH-31A-004 | Cosse ép Cu-Al 25mm2-N-TA dài 52mm chiều dài ép dây 28mm | Cái | 300 | 6185.9419 | 1855782.5829 | Bỏ vào MCCB, giao ĐL Vũng tàu
XTP-2565 | 2023-06-15 | DNXK-0898 | KHSX-0898 | 107/23-TV | BH016 | Cty Tuấn Ân Tư vấn Thiết kế | 3 | HH-17B-024 | Boulon 8 x 30 + tán + londel (nhúng kẽm) | Bộ | 300 | 665.8525 | 199755.7377 | Bỏ vào MCCB, giao ĐL Vũng tàu
XTP-2566 | 2023-06-15 | DNXK-0998 | KHSX-0998 | 91/23-DN | BH012 | Cty Tuấn Ân Đà Nẵng | 1 | HH-19A-006 | Nối bọc IPC 150 - 185, vỏ cách điện dày 1 - 3 mm, 6 - 150 /50 - 185, 2 bu lông M8 nhựa | Cái | 80 | 56844.5689 | 4547565.5082
XTP-2566 | 2023-06-15 | DNXK-0998 | KHSX-0998 | 91/23-DN | BH012 | Cty Tuấn Ân Đà Nẵng | 2 | HH-28A-013 | Bass M treo hộp 2-4 công tơ 1 pha - 1 công tơ 3 pha. | Cái | 250 | 3457.1212 | 864280.303
XTP-2566 | 2023-06-15 | DNXK-0998 | KHSX-0998 | 91/23-DN | BH012 | Cty Tuấn Ân Đà Nẵng | 3 | HH-31A-012 | Cosse ép Cu-Al 95mm2-N-TA dài 81mm chiều dài ép dây 42mm | Cái | 30 | 25458.719 | 763761.5685
XTP-2566 | 2023-06-15 | DNXK-0998 | KHSX-0998 | 91/23-DN | BH012 | Cty Tuấn Ân Đà Nẵng | 4 | HH-18A-005 | Móc treo cáp ABC 4 x 95 mm2 | Cái | 100 | 9423.3015 | 942330.1469
XTP-2566 | 2023-06-15 | DNXK-0998 | KHSX-0998 | 91/23-DN | BH012 | Cty Tuấn Ân Đà Nẵng | 5 | HH-42A-002 | Cosse ép AL 50mm2-N | Cái | 100 | 2286.3333 | 228633.3333
XTP-2566 | 2023-06-15 | DNXK-0998 | KHSX-0998 | 91/23-DN | BH012 | Cty Tuấn Ân Đà Nẵng | 6 | HH-28A-026 | Dây đai inox 20 x 0.7mm, 25 mét | Cuộn | 10 | 172905.417 | 1729054.1705
XTP-2566 | 2023-06-15 | DNXK-0998 | KHSX-0998 | 91/23-DN | BH012 | Cty Tuấn Ân Đà Nẵng | 7 | HH-01A-008 | Dây chì 10K, dài 584 mm | Sợi | 20 | 16091.2237 | 321824.475
XTP-2566 | 2023-06-15 | DNXK-0998 | KHSX-0998 | 91/23-DN | BH012 | Cty Tuấn Ân Đà Nẵng | 8 | HH-19A-022 | Nối bọc MV IPC 185 - 300, vỏ cách điện dày 3 - 7 mm, 120 - 185 / 185 - 300, 2 bu lông M10 thép | Cái | 10 | 278813.1707 | 2788131.7075
XTP-2566 | 2023-06-15 | DNXK-0998 | KHSX-0998 | 91/23-DN | BH012 | Cty Tuấn Ân Đà Nẵng | 9 | HH-31A-040 | Cosse ép Cu-Al 150mm2-2N-TA dài 146mm chiều dài ép dây 52mm | Cái | 15 | 67648.3133 | 1014724.7
XTP-2566 | 2023-06-15 | DNXK-0998 | KHSX-0998 | 91/23-DN | BH012 | Cty Tuấn Ân Đà Nẵng | 10 | HH-40A-008 | Cosse ép Cu 50mm2-N dài 64mm chiều dài ép dây 36mm | Cái | 30 | 11664.6139 | 349938.4159
XTP-2566 | 2023-06-15 | DNXK-0998 | KHSX-0998 | 91/23-DN | BH012 | Cty Tuấn Ân Đà Nẵng | 11 | HH-40A-021 | Cosse ép Cu 240mm2-N dài 115mm chiều dài ép dây 58mm | Cái | 20 | 88115.1151 | 1762302.3013
XTP-2566 | 2023-06-15 | DNXK-0998 | KHSX-0998 | 91/23-DN | BH012 | Cty Tuấn Ân Đà Nẵng | 12 | PA-47A-102 | Giáp buộc lõi thép SDLT 2460-F dùng cho dây bọc cách điện đường kinh dây dẫn 23,4-27,9mm | Sợi | 50 | 9483.4557 | 474172.7863
XTP-2567 | 2023-06-15 | DNXK-0999 | KHSX-0999 | 603/23-TB | BH003 | Cty Thiết Bị Điện Tuấn Ân | 1 | HH-05A-001 | Ống chì tụ bù 100 A - 24 kV | Cái | 21 | 182650.3603 | 3835657.5671
XTP-2567 | 2023-06-15 | DNXK-0999 | KHSX-0999 | 603/23-TB | BH003 | Cty Thiết Bị Điện Tuấn Ân | 2 | HH-06A-009 | Dao cách ly 3P - 630 A - 24 kV - 150 kV BIL, 2 phương, lắp trên 1 trụ , polymer, ngoài trời | Bộ | 1 | 5086909.8839 | 5086909.8839
XTP-2567 | 2023-06-15 | DNXK-0999 | KHSX-0999 | 603/23-TB | BH003 | Cty Thiết Bị Điện Tuấn Ân | 3 | HH-19A-005 | Nối bọc IPC 120 - 120, vỏ cách điện dày 1 - 3 mm, 6 - 120 /25 - 120, 2 bu lông M8 nhựa | Cái | 4000 | 37773.8689 | 151095475.4098 | Hỗ trợ kéo gấp trong hôm nay
XTP-2568 | 2023-06-16 | DNXK-0741 | KHSX-0741 | 47/23-MB | BH005 | Cty Tuấn Ân Miền Bắc | 1 | HH-31A-034 | Cosse ép Cu-Al 70mm2-2N-TA dài 117mm chiều dài ép dây 38mm | Cái | 200 | 27328.8517 | 5465770.3388
XTP-2569 | 2023-06-16 | DNXK-1001 | KHSX-1001 | 57/23-MB | BH005 | Cty Tuấn Ân Miền Bắc | 1 | HH-43A-016 | Cosse ép ACSR 185mm2-2N | Cái | 138 | 14132.9516 | 1950347.319 | Gửi grap -giao Trần Bình Trọng, Phường 5, Bình Thạnh, TP HCM
XTP-2570 | 2023-06-16 | DNXK-1001 | KHSX-1001 | 57/23-MB | BH005 | Cty Tuấn Ân Miền Bắc | 1 | HH-03A-012 | FCO 100 A - 35 kV - 200 kV BIL, polymer (không bass) | Cái | 21 | 921546.3976 | 19352474.35
XTP-2570 | 2023-06-16 | DNXK-1001 | KHSX-1001 | 57/23-MB | BH005 | Cty Tuấn Ân Miền Bắc | 2 | HH-03A-015 | Bass FCO | Cái | 21 | 43675.3052 | 917181.4086
XTP-2571 | 2023-06-16 | DNXK-1002 | KHSX-1002 | 130/23-TV | BH016 | Cty Tuấn Ân Tư vấn Thiết kế | 1 | HH-06A-003 | Dao cách ly 3P - 630 A - 24 kV - 150 kV BIL, 2 phương, lắp trên 1 trụ, sứ gốm, ngoài trời | Bộ | 2 | 7742515.721 | 15485031.442
XTP-2572 | 2023-06-16 | DNXK-0685 | KHSX-0685 | 396/23-TB | BH003 | Cty Thiết Bị Điện Tuấn Ân | 1 | HH-45B-042 | Ống nối chữ T 150 - 185 | Cái | 12 | 47668 | 572016
XTP-2572 | 2023-06-16 | DNXK-0685 | KHSX-0685 | 396/23-TB | BH003 | Cty Thiết Bị Điện Tuấn Ân | 2 | HH-45B-043 | Ống nối chữ T 185 - 185 | Cái | 6 | 52724 | 316344
XTP-2572 | 2023-06-16 | DNXK-0685 | KHSX-0685 | 396/23-TB | BH003 | Cty Thiết Bị Điện Tuấn Ân | 3 | HH-45B-033 | Ống nối chữ T 70 - 240 | Cái | 40 | 51724 | 2068960
XTP-2572 | 2023-06-16 | DNXK-0685 | KHSX-0685 | 396/23-TB | BH003 | Cty Thiết Bị Điện Tuấn Ân | 4 | HH-45B-034 | Ống nối chữ T 95 - 240 | Cái | 9 | 53124 | 478116
XTP-2572 | 2023-06-16 | DNXK-0685 | KHSX-0685 | 396/23-TB | BH003 | Cty Thiết Bị Điện Tuấn Ân | 5 | HH-45B-040 | Ống nối chữ T 185 - 300 | Cái | 10 | 67077 | 670770
XTP-2572 | 2023-06-16 | DNXK-0685 | KHSX-0685 | 396/23-TB | BH003 | Cty Thiết Bị Điện Tuấn Ân | 6 | HH-45B-036 | Ống nối chữ T 240 - 300 | Cái | 12 | 68275 | 819300
XTP-2572 | 2023-06-16 | DNXK-0685 | KHSX-0685 | 396/23-TB | BH003 | Cty Thiết Bị Điện Tuấn Ân | 7 | HH-45B-041 | Ống nối chữ T 300 - 300 | Cái | 10 | 78011 | 780110
XTP-2573 | 2023-06-16 | DNXK-0587 | KHSX-0587 | 332/23-TB | BH003 | Cty Thiết Bị Điện Tuấn Ân | 1 | HH-23A-002 | Hộp phân phối nhỏ 6 MCB (boulon vis xi niken) | Cái | 20 | 180775.2904 | 3615505.8082 | Bass 2 đai, Lắp CB ,in nhãn "EVN SPC","PC BÌNH DƯƠNG", "HPP6-M - 2023", "HỘP 6MCB - 0,4KV"lên hộp- giao ĐL BÌNH DƯƠNG .Đơn hàng nguyên tắc, đặt hàng 12 tháng.
XTP-2573 | 2023-06-16 | DNXK-0587 | KHSX-0587 | 332/23-TB | BH003 | Cty Thiết Bị Điện Tuấn Ân | 2 | HH-49B-003 | Phí in chữ | Cái | 20 | 406.8531 | 8137.0614 | Phí in nhãn "EVN SPC","PC BÌNH DƯƠNG", "HPP6-M - 2023", "HỘP 6MCB - 0,4KV"
XTP-2573 | 2023-06-16 | DNXK-0587 | KHSX-0587 | 332/23-TB | BH003 | Cty Thiết Bị Điện Tuấn Ân | 3 | HH-16A-004 | MCB 1P - 32 A - 6 kA, loại C | Cái | 120 | 19869.0867 | 2384290.4 | Lắp hộp
XTP-2573 | 2023-06-16 | DNXK-0587 | KHSX-0587 | 332/23-TB | BH003 | Cty Thiết Bị Điện Tuấn Ân | 4 | HH-23A-003 | Hộp phân phối nhỏ 9 MCB (boulon vis xi niken) | Cái | 100 | 209934.9642 | 20993496.4164 | Bass 2 đai, in nhãn "EVN SPC","PC BÌNH DƯƠNG", "HPP9-M - 2023", "HỘP 9MCB - 0,4KV", lắp CB
XTP-2573 | 2023-06-16 | DNXK-0587 | KHSX-0587 | 332/23-TB | BH003 | Cty Thiết Bị Điện Tuấn Ân | 5 | HH-49B-003 | Phí in chữ | Cái | 100 | 406.8531 | 40685.307 | Phí in nhãn "EVN SPC","PC BÌNH DƯƠNG", "HPP9-M - 2023", "HỘP 9MCB - 0,4KV"
XTP-2573 | 2023-06-16 | DNXK-0587 | KHSX-0587 | 332/23-TB | BH003 | Cty Thiết Bị Điện Tuấn Ân | 6 | HH-16A-004 | MCB 1P - 32 A - 6 kA, loại C | Cái | 900 | 19869.0867 | 17882178 | Lắp hộp
XTP-2574 | 2023-06-16 | DNXK-0705 | KHSX-0705 | 410/23-TB | BH003 | Cty Thiết Bị Điện Tuấn Ân | 1 | HH-27A-003 | Hộp 4 điện kế cơ, 1 pha - Compositer (loại nhỏ, boulon vis xi niken) | Cái | 133 | 306313.4688 | 40739691.3466 | ĐL Đồng Tháp, Kính thủy logo EVN SPC, lắp CB
XTP-2574 | 2023-06-16 | DNXK-0705 | KHSX-0705 | 410/23-TB | BH003 | Cty Thiết Bị Điện Tuấn Ân | 2 | HH-28A-007 | Phụ kiện treo hộp 2-4 công tơ 1 pha, 1 công tơ 3 pha lên trụ | Bộ | 133 | 15250.6987 | 2028342.9207 | bỏ hộp
XTP-2574 | 2023-06-16 | DNXK-0705 | KHSX-0705 | 410/23-TB | BH003 | Cty Thiết Bị Điện Tuấn Ân | 3 | HH-16A-004 | MCB 1P - 32 A - 6 kA, loại C | Cái | 532 | 19869.0867 | 10570354.1067 | lắp hộp
XTP-2575 | 2023-06-16 | DNXK-0544 | KHSX-0544 | 306/23-TB | BH003 | Cty Thiết Bị Điện Tuấn Ân | 1 | HH-23B-046 | Hộp phân phối nhỏ 9 cực, thanh chống nắp, thanh pha bằng đồng lá, lắp 4 cosse ép Cu 50 boulon lục giác M8, 9 cosse ép Cu 25, in chữ | Cái | 100 | 288821 | 28882100 | BG 37/2023
XTP-2575 | 2023-06-16 | DNXK-0544 | KHSX-0544 | 306/23-TB | BH003 | Cty Thiết Bị Điện Tuấn Ân | 2 | HH-16A-005 | MCB 1P - 40 A - 6 kA, loại C | Cái | 600 | 23139.3667 | 13883620 | CB loại D. Lắp trong hộp
XTP-2575 | 2023-06-16 | DNXK-0544 | KHSX-0544 | 306/23-TB | BH003 | Cty Thiết Bị Điện Tuấn Ân | 3 | HH-16A-025 | MCB 1P - 80 A - 10 kA, loại C | Cái | 300 | 52218.5 | 15665550 | CB loại D. Lắp trong hộp
XTP-2576 | 2023-06-16 | DNXK-1000 | KHSX-1000 | 84/23-ĐN | BH014 | Cty Tuấn Ân Đồng Nai | 1 | HH-40A-010 | Cosse ép Cu 70mm2-N dài 72mm chiều dài ép dây 38mm | Cái | 5 | 17944.548 | 89722.7401
XTP-2576 | 2023-06-16 | DNXK-1000 | KHSX-1000 | 84/23-ĐN | BH014 | Cty Tuấn Ân Đồng Nai | 2 | PA-47A-098 | Giáp buộc cổ sứ đôi composite PDST 2460SC-F, đường kính cáp 23.4 - 27.9mm (70 -95mm2), bán dẫn | Bộ | 230 | 43292.172 | 9957199.56
XTP-2576 | 2023-06-16 | DNXK-1000 | KHSX-1000 | 84/23-ĐN | BH014 | Cty Tuấn Ân Đồng Nai | 3 | PA-47A-085 | Giáp buộc đầu sứ đôi composite PDLT 2175SC-F, đường kính cáp 18.5 - 23.4mm (35-50mm2), bán dẫn | Bộ | 86 | 39164.426 | 3368140.636
XTP-2576 | 2023-06-16 | DNXK-1000 | KHSX-1000 | 84/23-ĐN | BH014 | Cty Tuấn Ân Đồng Nai | 4 | PA-47A-082 | Giáp buộc đầu sứ đơn composite PTT 1203SC-F, đường kính cáp 23.4 - 27.9mm (70-95mm2), bán dẫn | Sợi | 39 | 23248.4994 | 906691.4766
XTP-2576 | 2023-06-16 | DNXK-1000 | KHSX-1000 | 84/23-ĐN | BH014 | Cty Tuấn Ân Đồng Nai | 5 | PA-47A-013 | Giáp níu dây bọc ACD2260-TP, dài 1100mm, 20,1 ÷ 23,5mm (50mm2) | Sợi | 154 | 130267.8795 | 20061253.4362
XTP-2576 | 2023-06-16 | DNXK-1000 | KHSX-1000 | 84/23-ĐN | BH014 | Cty Tuấn Ân Đồng Nai | 6 | HH-38A-004 | Kẹp quai 2/0 loại thường | Cái | 81 | 40786.4591 | 3303703.1884
XTP-2576 | 2023-06-16 | DNXK-1000 | KHSX-1000 | 84/23-ĐN | BH014 | Cty Tuấn Ân Đồng Nai | 7 | HH-30A-042 | Nắp chụp sứ cách điện đứng đơn thẳng màu đỏ (dài 1,3 mét) | Cái | 35 | 184315.4933 | 6451042.2655
XTP-2576 | 2023-06-16 | DNXK-1000 | KHSX-1000 | 84/23-ĐN | BH014 | Cty Tuấn Ân Đồng Nai | 8 | HH-30A-043 | Nắp chụp sứ cách điện đứng đơn thẳng màu vàng (dài 1,3 mét) | Cái | 35 | 184315.4933 | 6451042.2655
XTP-2576 | 2023-06-16 | DNXK-1000 | KHSX-1000 | 84/23-ĐN | BH014 | Cty Tuấn Ân Đồng Nai | 9 | HH-30A-041 | Nắp chụp sứ cách điện đứng đơn thẳng màu xanh (dài 1,3 mét) | Cái | 34 | 184315.4933 | 6266726.7722
XTP-2577 | 2023-06-16 | DNXK-0941 | KHSX-0941 | 80/23-ĐN | BH014 | Cty Tuấn Ân Đồng Nai | 1 | HH-16A-007 | MCB 1P - 63 A - 6 kA, loại C | Cái | 120 | 24801.5667 | 2976188
XTP-2578 | 2023-06-16 | DNXK-0925 | KHSX-0925 | 79/23-ĐN | BH014 | Cty Tuấn Ân Đồng Nai | 1 | HH-45A-003 | Ống nối ON-ACSR 70mm2 (ống nhôm dài 450mm, ống sắt dài 130mm) | Cái | 4 | 36897.6667 | 147590.6667
XTP-2578 | 2023-06-16 | DNXK-0925 | KHSX-0925 | 79/23-ĐN | BH014 | Cty Tuấn Ân Đồng Nai | 2 | HH-45A-003 | Ống nối ON-ACSR 70mm2 (ống nhôm dài 450mm, ống sắt dài 130mm) | Cái | 4 | 36897.6667 | 147590.6667
XTP-2579 | 2023-06-16 | DNXK-0885 | KHSX-0885 | 77/23-ĐN | BH014 | Cty Tuấn Ân Đồng Nai | 1 | HH-45A-003 | Ống nối ON-ACSR 70mm2 (ống nhôm dài 450mm, ống sắt dài 130mm) | Cái | 4 | 36897.6667 | 147590.6667
XTP-2580 | 2023-06-16 | DNXK-0925 | KHSX-0925 | 79/23-ĐN | BH014 | Cty Tuấn Ân Đồng Nai | 1 | HH-45A-003 | Ống nối ON-ACSR 70mm2 (ống nhôm dài 450mm, ống sắt dài 130mm) | Cái | 30 | 36897.6667 | 1106930 | Giao TBĐ
XTP-2581 | 2023-06-16 | DNXK-1003 | KHSX-1003 | 43/23-MT | BH017 | Cty Tuấn Ân Miền Tây | 1 | HH-03A-010 | FCO 100 A - 27 kV - 150 kV BIL, polymer (không bass) | Cái | 10 | 831361.345 | 8313613.4498
XTP-2581 | 2023-06-16 | DNXK-1003 | KHSX-1003 | 43/23-MT | BH017 | Cty Tuấn Ân Miền Tây | 2 | HH-03A-015 | Bass FCO | Cái | 10 | 43675.3052 | 436753.0517
XTP-2581 | 2023-06-16 | DNXK-1003 | KHSX-1003 | 43/23-MT | BH017 | Cty Tuấn Ân Miền Tây | 3 | PA-24A-002 | Băng keo cách điện 11 mét | Cuộn | 6 | 77159 | 462954
XTP-2581 | 2023-06-16 | DNXK-1003 | KHSX-1003 | 43/23-MT | BH017 | Cty Tuấn Ân Miền Tây | 4 | HH-33A-003 | Nối ép đồng nhôm WR-279 | Cái | 200 | 7749.3824 | 1549876.4734
XTP-2581 | 2023-06-16 | DNXK-1003 | KHSX-1003 | 43/23-MT | BH017 | Cty Tuấn Ân Miền Tây | 5 | HH-05A-006 | Dao cách ly 1P 630 A - 24 kV - 150 kV BIL, polymer, ngoài trời | Cái | 12 | 1212018.6894 | 14544224.2727 | Lắp cosse
XTP-2581 | 2023-06-16 | DNXK-1003 | KHSX-1003 | 43/23-MT | BH017 | Cty Tuấn Ân Miền Tây | 6 | HH-05A-010 | Cosse nhôm LTD | Cái | 24 | 70991.1375 | 1703787.2996 | Lắp DS
XTP-2581 | 2023-06-16 | DNXK-1003 | KHSX-1003 | 43/23-MT | BH017 | Cty Tuấn Ân Miền Tây | 7 | HH-05A-012 | Phụ kiện lắp DS 1P 24 kV | Bộ | 12 | 71786.4983 | 861437.9792
XTP-2582 | 2023-06-16 | DNXK-0825 | KHSX-0825 | 64/23-DN | BH012 | Cty Tuấn Ân Đà Nẵng | 1 | HH-40A-010 | Cosse ép Cu 70mm2-N dài 72mm chiều dài ép dây 38mm | Cái | 40 | 17944.548 | 717781.921
XTP-2582 | 2023-06-16 | DNXK-0825 | KHSX-0825 | 64/23-DN | BH012 | Cty Tuấn Ân Đà Nẵng | 2 | HH-45A-007 | Ống nối ON-ACSR 185mm2 (ống nhôm dài 620mm, ống sắt dài 200mm) | Cái | 10 | 88465.6771 | 884656.7713
XTP-2583 | 2023-06-16 | DNXK-0859 | KHSX-0859 | 69/23-DN | BH012 | Cty Tuấn Ân Đà Nẵng | 1 | HH-19A-021 | Nối bọc MV IPC 70 - 240, vỏ cách điện dày 3 - 7 mm, 25 - 70 / 120 - 240, 2 bu lông M10 thép | Cái | 51 | 286225.1707 | 14597483.708 | in lại mã hiệu : MV IPC 240-240, main 25-240, tap 25-240 - Giao ĐL Quảng Nam, xuất gửi lại, đủ đơn giao 1 lần
XTP-2584 | 2023-06-16 | DNXK-0561 | KHSX-0561 | 43/23-DN | BH012 | Cty Tuấn Ân Đà Nẵng | 1 | HH-06A-009 | Dao cách ly 3P - 630 A - 24 kV - 150 kV BIL, 2 phương, lắp trên 1 trụ , polymer, ngoài trời | Bộ | 12 | 5086909.8839 | 61042918.607 | BG05/23-ĐN, xuất gửi lại, dự kiến 27/6 đi hàng
XTP-2584 | 2023-06-16 | DNXK-0561 | KHSX-0561 | 43/23-DN | BH012 | Cty Tuấn Ân Đà Nẵng | 2 | HH-06A-023 | Bộ sào thao tác dao cách ly 24 kV - 35 kV mở đứng, dài 8 m (bu lông nhúng kẽm) | Bộ | 12 | 1087573.5585 | 13050882.7016 | Xuất gửi lại dự kiến 27/6 đi hàng
XTP-2584 | 2023-06-16 | DNXK-0561 | KHSX-0561 | 43/23-DN | BH012 | Cty Tuấn Ân Đà Nẵng | 3 | HH-05A-011 | Cosse nhôm LTD (bu lông inox) | Cái | 72 | 92247.9023 | 6641848.965 | Xuất gửi lại dự kiến 27/6 đi hàng
XTP-2584 | 2023-06-16 | DNXK-0561 | KHSX-0561 | 43/23-DN | BH012 | Cty Tuấn Ân Đà Nẵng | 4 | HH-40A-014 | Cosse ép Cu 120mm2-N dài 86mm chiều dài ép dây 42mm | Cái | 12 | 33571.2263 | 402854.7153 | Xuất gửi lại dự kiến 27/6 đi hàng
XTP-2584 | 2023-06-16 | DNXK-0561 | KHSX-0561 | 43/23-DN | BH012 | Cty Tuấn Ân Đà Nẵng | 5 | HH-17B-009 | Boulon 12 X 40 + tán + londel nhúng kẽm | Cái | 12 | 2113 | 25356 | Xuất gửi lại dự kiến 27/6 đi hàng
XTP-2584 | 2023-06-16 | DNXK-0561 | KHSX-0561 | 43/23-DN | BH012 | Cty Tuấn Ân Đà Nẵng | 6 | HH-19B-006 | Nối bọc IPC trung thế 300, tiếp địa | Cái | 33 | 233428 | 7703124 | BG03/23-ĐN (Đóng lại mã hiệu MV IPC 240-240 Main: 25-240 Tap: Ø8 ÷20mm)
XTP-2584 | 2023-06-16 | DNXK-0561 | KHSX-0561 | 43/23-DN | BH012 | Cty Tuấn Ân Đà Nẵng | 7 | HH-17B-008 | Boulon 10 X 50 + tán + londel nhúng kẽm | Bộ | 72 | 1803.2 | 129830.4 | BG05/23-ĐN
XTP-2584 | 2023-06-16 | DNXK-0561 | KHSX-0561 | 43/23-DN | BH012 | Cty Tuấn Ân Đà Nẵng | 8 | HH-31A-044 | Cosse ép Cu-Al 240mm2-2N-TA dài 160mm chiều dài ép dây 58mm | Cái | 139 | 117280.6636 | 16302012.246 | Xuất gửi lại dự kiến 27/6 đi hàng
XTP-2584 | 2023-06-16 | DNXK-0561 | KHSX-0561 | 43/23-DN | BH012 | Cty Tuấn Ân Đà Nẵng | 9 | PA-47A-101 | Giáp buộc lõi thép SDLT 2175-F dùng cho dây bọc cách điện đường kinh dây dẫn 18,5-23,4mm | Sợi | 90 | 6725.0083 | 605250.7444 | Xuất gửi lại dự kiến 27/6 đi hàng
XTP-2585 | 2023-06-16 | DNXK-0990 | KHSX-0990 | 52/23-HN | BH004 | Cty Tuấn Ân Hà Nội | 1 | HH-18A-014 | Kẹp ngừng ABC 4 x (50-120)mm2 | Cái | 126 | 31741.2565 | 3999398.3153
XTP-2586 | 2023-06-16 | DNXK-1005 | KHSX-1005 | 131/23-TV | BH016 | Cty Tuấn Ân Tư vấn Thiết kế | 1 | HH-01A-014 | Dây chì 40K, dài 584 mm | Sợi | 30 | 24682.4888 | 740474.6625
XTP-2586 | 2023-06-16 | DNXK-1005 | KHSX-1005 | 131/23-TV | BH016 | Cty Tuấn Ân Tư vấn Thiết kế | 2 | HH-01A-017 | Dây chì 65K, dài 584 mm | Sợi | 20 | 34695.864 | 693917.28
XTP-2586 | 2023-06-16 | DNXK-1005 | KHSX-1005 | 131/23-TV | BH016 | Cty Tuấn Ân Tư vấn Thiết kế | 3 | HH-03A-013 | LBFCO 100 A - 24 kV - 150 kV BIL, polymer (không bass) | Cái | 30 | 1097561.1661 | 32926834.9844
XTP-2586 | 2023-06-16 | DNXK-1005 | KHSX-1005 | 131/23-TV | BH016 | Cty Tuấn Ân Tư vấn Thiết kế | 4 | HH-03A-015 | Bass FCO | Cái | 30 | 43675.3052 | 1310259.1551
XTP-2586 | 2023-06-16 | DNXK-1005 | KHSX-1005 | 131/23-TV | BH016 | Cty Tuấn Ân Tư vấn Thiết kế | 5 | HH-04A-002 | LA 18 kV - MCOV 15,3 - 10 kA | Cái | 20 | 630285.31 | 12605706.1997
XTP-2586 | 2023-06-16 | DNXK-1005 | KHSX-1005 | 131/23-TV | BH016 | Cty Tuấn Ân Tư vấn Thiết kế | 6 | HH-46A-008 | Ống nối OL-ACSR 240mm2 dài 240mm | Cái | 30 | 33177.3696 | 995321.0887
XTP-2586 | 2023-06-16 | DNXK-1005 | KHSX-1005 | 131/23-TV | BH016 | Cty Tuấn Ân Tư vấn Thiết kế | 7 | PA-47A-007 | Giáp níu dây trần ADG1880, dài 1215mm, 18,80 ÷ 21,26mm (185mm2) | Sợi | 10 | 82383.9607 | 823839.6068
XTP-2586 | 2023-06-16 | DNXK-1005 | KHSX-1005 | 131/23-TV | BH016 | Cty Tuấn Ân Tư vấn Thiết kế | 8 | PA-47A-008 | Giáp níu dây trần ADG2130, dài 1330mm, 21,29 ÷ 24,05mm (240mm2) | Sợi | 40 | 105216.4182 | 4208656.7284
XTP-2586 | 2023-06-16 | DNXK-1005 | KHSX-1005 | 131/23-TV | BH016 | Cty Tuấn Ân Tư vấn Thiết kế | 9 | PA-47A-021 | Giáp buộc đầu sứ đơn composite PTT1202-C, đường kính cáp 18,5 ÷ 23,4mm (35-50mm2) | Sợi | 110 | 15632.61 | 1719587.1
XTP-2586 | 2023-06-16 | DNXK-1005 | KHSX-1005 | 131/23-TV | BH016 | Cty Tuấn Ân Tư vấn Thiết kế | 10 | PA-47A-081 | Giáp buộc đầu sứ đơn composite PTT 1202SC-F, đường kính cáp 18.5 - 23.4mm (35-50mm2), bán dẫn | Sợi | 100 | 20177.64 | 2017764
XTP-2586 | 2023-06-16 | DNXK-1005 | KHSX-1005 | 131/23-TV | BH016 | Cty Tuấn Ân Tư vấn Thiết kế | 11 | HH-16A-025 | MCB 1P - 80 A - 10 kA, loại C | Cái | 12 | 52218.5 | 626622
XTP-2586 | 2023-06-16 | DNXK-1005 | KHSX-1005 | 131/23-TV | BH016 | Cty Tuấn Ân Tư vấn Thiết kế | 12 | HH-33A-007 | Nối ép đồng nhôm WR-815 | Cái | 100 | 15912.2493 | 1591224.9265
XTP-2586 | 2023-06-16 | DNXK-1005 | KHSX-1005 | 131/23-TV | BH016 | Cty Tuấn Ân Tư vấn Thiết kế | 13 | HH-19A-018 | Nối bọc MV IPC 95 - 120, vỏ cách điện dày 3 - 7 mm, 70 - 95 / 95 - 120, 2 bu lông M10 thép | Cái | 15 | 180079.1207 | 2701186.8112
XTP-2586 | 2023-06-16 | DNXK-1005 | KHSX-1005 | 131/23-TV | BH016 | Cty Tuấn Ân Tư vấn Thiết kế | 14 | HH-20A-001 | Mỏ phóng sắt | Cái | 30 | 6905.1613 | 207154.8387
XTP-2586 | 2023-06-16 | DNXK-1005 | KHSX-1005 | 131/23-TV | BH016 | Cty Tuấn Ân Tư vấn Thiết kế | 15 | HH-20A-002 | Bar tiếp địa nhôm | Cái | 50 | 35982.7646 | 1799138.2324
XTP-2587 | 2023-06-16 | DNXK-0566 | KHSX-0566 | 22/23-KH | BH013 | Cty Tuấn Ân Khánh Hòa | 1 | HH-03A-010 | FCO 100 A - 27 kV - 150 kV BIL, polymer (không bass) | Cái | 24 | 831361.345 | 19952672.2796 | Quang Vinh -ĐAK GLEI
XTP-2587 | 2023-06-16 | DNXK-0566 | KHSX-0566 | 22/23-KH | BH013 | Cty Tuấn Ân Khánh Hòa | 2 | HH-01A-006 | Dây chì 6K, dài 584 mm | Sợi | 1 | 13545.6637 | 13545.6637 | Quang Vinh -ĐAK GLEI
XTP-2587 | 2023-06-16 | DNXK-0566 | KHSX-0566 | 22/23-KH | BH013 | Cty Tuấn Ân Khánh Hòa | 3 | HH-35A-007 | Kẹp AC 25 - 240 , 3 boulon | Cái | 12 | 45713.7066 | 548564.4787 | Quang Vinh -ĐAK GLEI
XTP-2587 | 2023-06-16 | DNXK-0566 | KHSX-0566 | 22/23-KH | BH013 | Cty Tuấn Ân Khánh Hòa | 4 | HH-36A-005 | Kẹp dừng 50-240mm2, loại cong 5U | Cái | 48 | 107833.8127 | 5176023.0104 | Quang Vinh -ĐAK GLEI
XTP-2587 | 2023-06-16 | DNXK-0566 | KHSX-0566 | 22/23-KH | BH013 | Cty Tuấn Ân Khánh Hòa | 5 | HH-43A-012 | Cosse ép ACSR 70mm2-2N | Cái | 62 | 4112.16 | 254953.9176 | Quang Vinh -ĐAK GLEI
XTP-2587 | 2023-06-16 | DNXK-0566 | KHSX-0566 | 22/23-KH | BH013 | Cty Tuấn Ân Khánh Hòa | 6 | HH-18A-005 | Móc treo cáp ABC 4 x 95 mm2 | Cái | 85 | 9423.3015 | 800980.6248 | Quang Vinh -ĐAK GLEI
XTP-2587 | 2023-06-16 | DNXK-0566 | KHSX-0566 | 22/23-KH | BH013 | Cty Tuấn Ân Khánh Hòa | 7 | HH-18A-013 | Kẹp ngừng ABC 4 x (50-95)mm2 | Cái | 26 | 30403.2565 | 790484.6682 | Quang Vinh -ĐAK GLEI
XTP-2587 | 2023-06-16 | DNXK-0566 | KHSX-0566 | 22/23-KH | BH013 | Cty Tuấn Ân Khánh Hòa | 8 | HH-19A-004 | Nối bọc IPC 95 - 95, vỏ cách điện dày 1 - 3 mm, 6 - 95 / 25 - 95, 2 bu lông M8 nhựa | Cái | 154 | 37293.8689 | 5743255.8033 | Quang Vinh -ĐAK GLEI
XTP-2587 | 2023-06-16 | DNXK-0566 | KHSX-0566 | 22/23-KH | BH013 | Cty Tuấn Ân Khánh Hòa | 9 | HH-28A-015 | Khóa đai A200 | Cái | 502 | 820 | 411640 | Quang Vinh -ĐAK GLEI
XTP-2587 | 2023-06-16 | DNXK-0566 | KHSX-0566 | 22/23-KH | BH013 | Cty Tuấn Ân Khánh Hòa | 10 | HH-31A-012 | Cosse ép Cu-Al 95mm2-N-TA dài 81mm chiều dài ép dây 42mm | Cái | 50 | 25458.719 | 1272935.9476 | Quang Vinh -ĐAK GLEI
XTP-2587 | 2023-06-16 | DNXK-0566 | KHSX-0566 | 22/23-KH | BH013 | Cty Tuấn Ân Khánh Hòa | 11 | HH-04A-002 | LA 18 kV - MCOV 15,3 - 10 kA | Cái | 23 | 630285.31 | 14496562.1296 | Quang Vinh -ĐAK GLEI
XTP-2587 | 2023-06-16 | DNXK-0566 | KHSX-0566 | 22/23-KH | BH013 | Cty Tuấn Ân Khánh Hòa | 12 | HH-01A-003 | Dây chì 3K, dài 584 mm | Sợi | 23 | 13545.6637 | 311550.2662 | Quang Vinh -ĐAK GLEI
XTP-2587 | 2023-06-16 | DNXK-0566 | KHSX-0566 | 22/23-KH | BH013 | Cty Tuấn Ân Khánh Hòa | 13 | HH-30A-035 | Nắp chụp MBT F145 màu xanh | Cái | 7 | 32228.7048 | 225600.9336 | Quang Vinh -ĐAK GLEI
XTP-2587 | 2023-06-16 | DNXK-0566 | KHSX-0566 | 22/23-KH | BH013 | Cty Tuấn Ân Khánh Hòa | 14 | HH-30A-036 | Nắp chụp MBT F145 màu đỏ | Cái | 7 | 32228.7048 | 225600.9336 | Quang Vinh -ĐAK GLEI
XTP-2587 | 2023-06-16 | DNXK-0566 | KHSX-0566 | 22/23-KH | BH013 | Cty Tuấn Ân Khánh Hòa | 15 | HH-30A-037 | Nắp chụp MBT F145 màu vàng | Cái | 7 | 32228.7048 | 225600.9336 | Quang Vinh -ĐAK GLEI
XTP-2587 | 2023-06-16 | DNXK-0566 | KHSX-0566 | 22/23-KH | BH013 | Cty Tuấn Ân Khánh Hòa | 16 | HH-30A-068 | Nắp chụp hạ thế máy biến thế màu đỏ | Cái | 7 | 39264.556 | 274851.892 | Quang Vinh -ĐAK GLEI
XTP-2587 | 2023-06-16 | DNXK-0566 | KHSX-0566 | 22/23-KH | BH013 | Cty Tuấn Ân Khánh Hòa | 17 | HH-30A-069 | Nắp chụp hạ thế máy biến thế màu vàng | Cái | 7 | 39264.556 | 274851.892 | Quang Vinh -ĐAK GLEI
XTP-2587 | 2023-06-16 | DNXK-0566 | KHSX-0566 | 22/23-KH | BH013 | Cty Tuấn Ân Khánh Hòa | 18 | HH-30A-070 | Nắp chụp hạ thế máy biến thế màu xám | Cái | 7 | 32293.4395 | 226054.0765 | Quang Vinh -ĐAK GLEI
XTP-2587 | 2023-06-16 | DNXK-0566 | KHSX-0566 | 22/23-KH | BH013 | Cty Tuấn Ân Khánh Hòa | 19 | HH-30A-071 | Nắp chụp hạ thế máy biến thế màu xanh | Cái | 7 | 39264.556 | 274851.892 | Quang Vinh -ĐAK GLEI
XTP-2587 | 2023-06-16 | DNXK-0566 | KHSX-0566 | 22/23-KH | BH013 | Cty Tuấn Ân Khánh Hòa | 20 | HH-30A-017 | Nắp chụp LA màu xanh | Cái | 7 | 22167.3908 | 155171.7356 | Quang Vinh -ĐAK GLEI
XTP-2587 | 2023-06-16 | DNXK-0566 | KHSX-0566 | 22/23-KH | BH013 | Cty Tuấn Ân Khánh Hòa | 21 | HH-30A-018 | Nắp chụp LA màu đỏ | Cái | 7 | 22167.3908 | 155171.7356 | Quang Vinh -ĐAK GLEI
XTP-2587 | 2023-06-16 | DNXK-0566 | KHSX-0566 | 22/23-KH | BH013 | Cty Tuấn Ân Khánh Hòa | 22 | HH-30A-019 | Nắp chụp LA màu vàng | Cái | 7 | 22167.3908 | 155171.7356 | Quang Vinh -ĐAK GLEI
XTP-2587 | 2023-06-16 | DNXK-0566 | KHSX-0566 | 22/23-KH | BH013 | Cty Tuấn Ân Khánh Hòa | 23 | HH-30A-020 | Nắp chụp trên FCO màu đỏ | Cái | 7 | 67154.1195 | 470078.8365 | Quang Vinh -ĐAK GLEI
XTP-2587 | 2023-06-16 | DNXK-0566 | KHSX-0566 | 22/23-KH | BH013 | Cty Tuấn Ân Khánh Hòa | 24 | HH-30A-021 | Nắp chụp trên FCO màu vàng | Cái | 7 | 68799.7886 | 481598.5201 | Quang Vinh -ĐAK GLEI
XTP-2587 | 2023-06-16 | DNXK-0566 | KHSX-0566 | 22/23-KH | BH013 | Cty Tuấn Ân Khánh Hòa | 25 | HH-30A-022 | Nắp chụp trên FCO màu xanh | Cái | 7 | 69024.198 | 483169.386 | Quang Vinh -ĐAK GLEI
XTP-2587 | 2023-06-16 | DNXK-0566 | KHSX-0566 | 22/23-KH | BH013 | Cty Tuấn Ân Khánh Hòa | 26 | HH-30A-026 | Nắp chụp dưới FCO, LBFCO màu đỏ | Cái | 7 | 53465.0956 | 374255.6692 | Quang Vinh -ĐAK GLEI
XTP-2587 | 2023-06-16 | DNXK-0566 | KHSX-0566 | 22/23-KH | BH013 | Cty Tuấn Ân Khánh Hòa | 27 | HH-30A-027 | Nắp chụp dưới FCO, LBFCO màu vàng | Cái | 7 | 53465.0956 | 374255.6692 | Quang Vinh -ĐAK GLEI
XTP-2587 | 2023-06-16 | DNXK-0566 | KHSX-0566 | 22/23-KH | BH013 | Cty Tuấn Ân Khánh Hòa | 28 | HH-30A-028 | Nắp chụp dưới FCO, LBFCO màu xanh | Cái | 7 | 53465.0956 | 374255.6692 | Quang Vinh -ĐAK GLEI
XTP-2587 | 2023-06-16 | DNXK-0566 | KHSX-0566 | 22/23-KH | BH013 | Cty Tuấn Ân Khánh Hòa | 29 | HH-40A-012 | Cosse ép Cu 95mm2-N dài 81mm chiều dài ép dây 42mm | Cái | 50 | 25718.719 | 1285935.9476 | Quang Vinh -ĐAK GLEI
XTP-2587 | 2023-06-16 | DNXK-0566 | KHSX-0566 | 22/23-KH | BH013 | Cty Tuấn Ân Khánh Hòa | 30 | HH-40A-008 | Cosse ép Cu 50mm2-N dài 64mm chiều dài ép dây 36mm | Cái | 18 | 11664.6139 | 209963.0496 | Quang Vinh -ĐAK GLEI
XTP-2587 | 2023-06-16 | DNXK-0566 | KHSX-0566 | 22/23-KH | BH013 | Cty Tuấn Ân Khánh Hòa | 31 | HH-40A-006 | Cosse ép Cu 35mm2-N dài 60mm chiều dài ép dây 32mm | Cái | 195 | 7455.6108 | 1453844.1081 | Quang Vinh -ĐAK GLEI
XTP-2588 | 2023-06-16 | DNXK-1007 | KHSX-1007 | 605/23-TB | BH003 | Cty Thiết Bị Điện Tuấn Ân | 1 | HH-19B-005 | Nối bọc IPC trung thế 185, tiếp địa | Cái | 100 | 116659 | 11665900
XTP-2588 | 2023-06-16 | DNXK-1007 | KHSX-1007 | 605/23-TB | BH003 | Cty Thiết Bị Điện Tuấn Ân | 2 | HH-43A-002 | Cosse ép ACSR 70mm2-N | Cái | 41 | 2824.7863 | 115816.2385
XTP-2588 | 2023-06-16 | DNXK-1007 | KHSX-1007 | 605/23-TB | BH003 | Cty Thiết Bị Điện Tuấn Ân | 3 | HH-06A-003 | Dao cách ly 3P - 630 A - 24 kV - 150 kV BIL, 2 phương, lắp trên 1 trụ, sứ gốm, ngoài trời | Bộ | 3 | 7742515.721 | 23227547.163
XTP-2588 | 2023-06-16 | DNXK-1007 | KHSX-1007 | 605/23-TB | BH003 | Cty Thiết Bị Điện Tuấn Ân | 4 | HH-06A-023 | Bộ sào thao tác dao cách ly 24 kV - 35 kV mở đứng, dài 8 m (bu lông nhúng kẽm) | Bộ | 3 | 1087573.5585 | 3262720.6754
XTP-2589 | 2023-06-16 | DNXK-0785 | KHSX-0785 | 467/23-TB | BH003 | Cty Thiết Bị Điện Tuấn Ân | 1 | HH-35A-007 | Kẹp AC 25 - 240 , 3 boulon | Cái | 192 | 45713.7066 | 8777031.6595
XTP-2590 | 2023-06-16 | DNXK-0632 | KHSX-0632 | 351/23-TB | BH003 | Cty Thiết Bị Điện Tuấn Ân | 1 | HH-13A-002 | CT 0,6 kV - 100/5 A - CCX 0,5 - 5 VA, W1=1 | Cái | 42 | 230984.2593 | 9701338.8896
XTP-2591 | 2023-06-16 | DNXK-0980 | KHSX-0980 | 592/23-TB | BH003 | Cty Thiết Bị Điện Tuấn Ân | 1 | HH-16A-004 | MCB 1P - 32 A - 6 kA, loại C | Cái | 1900 | 19869.0867 | 37751264.6667
XTP-2592 | 2023-06-16 | DNXK-0985 | KHSX-0985 | 88/23-DN | BH012 | Cty Tuấn Ân Đà Nẵng | 1 | HH-04A-003 | LA 21 kV - MCOV 17,0 - 10 kA | Cái | 30 | 757698.9663 | 22730968.9901 | Về kho Đà Nẵng
XTP-2592 | 2023-06-16 | DNXK-0985 | KHSX-0985 | 88/23-DN | BH012 | Cty Tuấn Ân Đà Nẵng | 2 | HH-09A-006 | Chuỗi treo 24 kV - 120 kN, polymer | Cái | 140 | 204680.1751 | 28655224.5177 | Về kho Đà Nẵng
XTP-2592 | 2023-06-16 | DNXK-0985 | KHSX-0985 | 88/23-DN | BH012 | Cty Tuấn Ân Đà Nẵng | 3 | HH-20A-003 | Kẹp đấu rẽ TA-CDB 86 34G28 - 35mm2 | Cái | 39 | 81534.4181 | 3179842.3076 | Về kho Đà Nẵng
XTP-2593 | 2023-06-16 | DNXK-0938 | KHSX-0938 | 564/23-TB | BH003 | Cty Thiết Bị Điện Tuấn Ân | 1 | HH-49B-003 | Phí in chữ | Cái | 800 | 406.8531 | 325482.4561 | Phí khắc mã hiệu" TA 50-95" lên cosse Cu-Al 95mm2
XTP-2594 | 2023-06-16 | DNXK-0587 | KHSX-0587 | 332/23-TB | BH003 | Cty Thiết Bị Điện Tuấn Ân | 1 | HH-17A-008 | MCCB 3P - 100 A - 690V - 70 kA, loại nhiệt - từ | Cái | 50 | 909918.6 | 45495930
XTP-2594 | 2023-06-16 | DNXK-0587 | KHSX-0587 | 332/23-TB | BH003 | Cty Thiết Bị Điện Tuấn Ân | 2 | HH-03A-010 | FCO 100 A - 27 kV - 150 kV BIL, polymer (không bass) | Cái | 100 | 831361.345 | 83136134.4981
XTP-2594 | 2023-06-16 | DNXK-0587 | KHSX-0587 | 332/23-TB | BH003 | Cty Thiết Bị Điện Tuấn Ân | 3 | HH-03A-015 | Bass FCO | Cái | 100 | 43675.3052 | 4367530.5169
XTP-2595 | 2023-06-17 | DNXK-1554 | KHSX-0705 | 410/23-TB | X01 | Xưởng 1 | 1 | HH-16A-004 | MCB 1P - 32 A - 6 kA, loại C | Cái | 2400 | 19869.0867 | 47685808 | Lắp hộp
XTP-2596 | 2023-06-17 | DNXK-0685 | KHSX-0685 | 396/23-TB | BH003 | Cty Thiết Bị Điện Tuấn Ân | 1 | HH-45B-023 | Ống chữa dây tiếp địa AC185 | Cái | 6 | 71327 | 427962
XTP-2596 | 2023-06-17 | DNXK-0685 | KHSX-0685 | 396/23-TB | BH003 | Cty Thiết Bị Điện Tuấn Ân | 2 | HH-45B-026 | Ống nối chữ T 70 - 70 | Cái | 136 | 25974 | 3532464
XTP-2596 | 2023-06-17 | DNXK-0685 | KHSX-0685 | 396/23-TB | BH003 | Cty Thiết Bị Điện Tuấn Ân | 3 | HH-45B-027 | Ống nối chữ T 70 - 95 | Cái | 70 | 27632 | 1934240
XTP-2596 | 2023-06-17 | DNXK-0685 | KHSX-0685 | 396/23-TB | BH003 | Cty Thiết Bị Điện Tuấn Ân | 4 | HH-45B-028 | Ống nối chữ T 95 - 95 | Cái | 63 | 29032 | 1829016
XTP-2596 | 2023-06-17 | DNXK-0685 | KHSX-0685 | 396/23-TB | BH003 | Cty Thiết Bị Điện Tuấn Ân | 5 | HH-45B-029 | Ống nối chữ T 70 - 150 | Cái | 42 | 38271 | 1607382
XTP-2596 | 2023-06-17 | DNXK-0685 | KHSX-0685 | 396/23-TB | BH003 | Cty Thiết Bị Điện Tuấn Ân | 6 | HH-45B-032 | Ống nối chữ T 95 - 185 | Cái | 21 | 42760 | 897960
XTP-2596 | 2023-06-17 | DNXK-0685 | KHSX-0685 | 396/23-TB | BH003 | Cty Thiết Bị Điện Tuấn Ân | 7 | HH-45B-033 | Ống nối chữ T 70 - 240 | Cái | 5 | 51724 | 258620
XTP-2596 | 2023-06-17 | DNXK-0685 | KHSX-0685 | 396/23-TB | BH003 | Cty Thiết Bị Điện Tuấn Ân | 8 | HH-45B-035 | Ống nối chữ T 240 - 240 | Cái | 9 | 64287 | 578583
XTP-2597 | 2023-06-17 | DNXK-0951 | KHSX-0951 | 571/23-TB | BH003 | Cty Thiết Bị Điện Tuấn Ân | 1 | HH-27A-023 | Hộp bảo vệ MCB 2 cực nắp mica, có niêm chì | Cái | 19 | 21474.6818 | 408018.9545 | In năm SX
XTP-2598 | 2023-06-17 | DNXK-0633 | KHSX-0633 | 344/23-TB | BH003 | Cty Thiết Bị Điện Tuấn Ân | 1 | HH-27A-024 | Hộp bảo vệ MCB 3 cực nắp mica, có niêm chì | Cái | 200 | 38894.9091 | 7778981.8182 | In năm SX Lên hộp
XTP-2599 | 2023-06-17 | DNXK-0366 | KHSX-0366 | 189/23-TB | BH003 | Cty Thiết Bị Điện Tuấn Ân | 1 | HH-23B-020 | Hộp phân phối nhỏ 6 cực, thanh pha bằng đồng lá lắp 3 cosse ép Cu 50, 1 thanh trung tính lắp 1 cosse ép Cu 50 ở giữa, 6 cosse ép Cu 25, in chữ | Cái | 200 | 174374.1348 | 34874826.9552
XTP-2600 | 2023-06-17 | DNXK-0587 | KHSX-0587 | 332/23-TB | BH003 | Cty Thiết Bị Điện Tuấn Ân | 1 | HH-23A-003 | Hộp phân phối nhỏ 9 MCB (boulon vis xi niken) | Cái | 100 | 209934.9642 | 20993496.4164 | Bass 2 đai, in nhãn "EVN SPC","PC BÌNH DƯƠNG", "HPP9-M - 2023", "HỘP 9MCB - 0,4KV"
XTP-2600 | 2023-06-17 | DNXK-0587 | KHSX-0587 | 332/23-TB | BH003 | Cty Thiết Bị Điện Tuấn Ân | 2 | HH-49B-003 | Phí in chữ | Cái | 100 | 406.8531 | 40685.307 | Phí in nhãn "EVN SPC","PC BÌNH DƯƠNG", "HPP9-M - 2023", "HỘP 9MCB - 0,4KV"
XTP-2601 | 2023-06-17 | DNXK-0683 | KHSX-0683 | 393/23-TB | BH003 | Cty Thiết Bị Điện Tuấn Ân | 1 | HH-27A-021 | Hộp 1 điện kế 3 pha - Compositer (không thau phíp) | Cái | 200 | 191464.7514 | 38292950.2742 | BG 85/2023, kính thủy, có logo EVNSPC
XTP-2601 | 2023-06-17 | DNXK-0683 | KHSX-0683 | 393/23-TB | BH003 | Cty Thiết Bị Điện Tuấn Ân | 2 | HH-49B-003 | Phí in chữ | Cái | 200 | 406.8531 | 81370.614 | In mã hiệu "EVN SPC" HC-1-3P", "PC NINH THUẬN-2023", "HỘP 1 CÔNG TƠ 3 PHA 220/380V - 20(40)A ĐẾN 50(100)A"
XTP-2601 | 2023-06-17 | DNXK-0683 | KHSX-0683 | 393/23-TB | BH003 | Cty Thiết Bị Điện Tuấn Ân | 3 | HH-28A-007 | Phụ kiện treo hộp 2-4 công tơ 1 pha, 1 công tơ 3 pha lên trụ | Bộ | 200 | 15250.6987 | 3050139.7304
XTP-2601 | 2023-06-17 | DNXK-0683 | KHSX-0683 | 393/23-TB | BH003 | Cty Thiết Bị Điện Tuấn Ân | 4 | HH-27A-002 | Hộp 2 điện kế cơ, 1 pha - Compositer (loại nhỏ,boulon vis xi niken) | Cái | 200 | 202466.1041 | 40493220.8104 | BG 85/2023, kính thủy, có logo EVNSPC
XTP-2601 | 2023-06-17 | DNXK-0683 | KHSX-0683 | 393/23-TB | BH003 | Cty Thiết Bị Điện Tuấn Ân | 5 | HH-49B-003 | Phí in chữ | Cái | 200 | 406.8531 | 81370.614 | In mã hiệu "EVN SPC" HC-2", "PC NINH THUẬN-2023", "HỘP 2 CÔNG TƠ 1 PHA 220V - 3(9)A ĐẾN 10(40)A"
XTP-2601 | 2023-06-17 | DNXK-0683 | KHSX-0683 | 393/23-TB | BH003 | Cty Thiết Bị Điện Tuấn Ân | 6 | HH-28A-007 | Phụ kiện treo hộp 2-4 công tơ 1 pha, 1 công tơ 3 pha lên trụ | Bộ | 200 | 15250.6987 | 3050139.7304 | BG 85/2023
XTP-2602 | 2023-06-17 | DNXK-0544 | KHSX-0544 | 306/23-TB | BH003 | Cty Thiết Bị Điện Tuấn Ân | 1 | HH-23B-046 | Hộp phân phối nhỏ 9 cực, thanh chống nắp, thanh pha bằng đồng lá, lắp 4 cosse ép Cu 50 boulon lục giác M8, 9 cosse ép Cu 25, in chữ | Cái | 100 | 288821 | 28882100 | BG 37/2023
XTP-2602 | 2023-06-17 | DNXK-0544 | KHSX-0544 | 306/23-TB | BH003 | Cty Thiết Bị Điện Tuấn Ân | 2 | HH-16A-005 | MCB 1P - 40 A - 6 kA, loại C | Cái | 600 | 23139.3667 | 13883620 | CB loại D. Lắp trong hộp
XTP-2602 | 2023-06-17 | DNXK-0544 | KHSX-0544 | 306/23-TB | BH003 | Cty Thiết Bị Điện Tuấn Ân | 3 | HH-16A-025 | MCB 1P - 80 A - 10 kA, loại C | Cái | 300 | 52218.5 | 15665550 | CB loại D. Lắp trong hộp
XTP-2603 | 2023-06-17 | DNXK-0979 | KHSX-0979 | 594/23-TB | BH003 | Cty Thiết Bị Điện Tuấn Ân | 1 | HH-23A-003 | Hộp phân phối nhỏ 9 MCB (boulon vis xi niken) | Cái | 81 | 209934.9642 | 17004732.0973 | Bass 2 đai, Hộp in "EVN SPC, PC BÌNH DƯƠNG, HPP9-M-2023, HỘP 9MCB-0.4KV"
XTP-2603 | 2023-06-17 | DNXK-0979 | KHSX-0979 | 594/23-TB | BH003 | Cty Thiết Bị Điện Tuấn Ân | 2 | HH-49B-003 | Phí in chữ | Cái | 81 | 406.8531 | 32955.0987 | In chữ : "EVN SPC, PC BÌNH DƯƠNG, HPP9-M-2023, HỘP 9MCB-0.4KV" lên hộp
XTP-2604 | 2023-06-17 | DNXK-0980 | KHSX-0980 | 592/23-TB | BH003 | Cty Thiết Bị Điện Tuấn Ân | 1 | HH-27A-021 | Hộp 1 điện kế 3 pha - Compositer (không thau phíp) | Cái | 244 | 191464.7514 | 46717399.3345 | Kính thủy, có logo EVN SPC
XTP-2604 | 2023-06-17 | DNXK-0980 | KHSX-0980 | 592/23-TB | BH003 | Cty Thiết Bị Điện Tuấn Ân | 2 | HH-28A-007 | Phụ kiện treo hộp 2-4 công tơ 1 pha, 1 công tơ 3 pha lên trụ | Bộ | 244 | 15250.6987 | 3721170.4711 | PK rời
XTP-2605 | 2023-06-17 | DNXK-0946 | KHSX-0946 | 119/23-TV | BH016 | Cty Tuấn Ân Tư vấn Thiết kế | 1 | HH-06A-009 | Dao cách ly 3P - 630 A - 24 kV - 150 kV BIL, 2 phương, lắp trên 1 trụ , polymer, ngoài trời | Bộ | 5 | 5086909.8839 | 25434549.4196 | Giao Cty Thiên Khánh -TP HCM
XTP-2605 | 2023-06-17 | DNXK-0946 | KHSX-0946 | 119/23-TV | BH016 | Cty Tuấn Ân Tư vấn Thiết kế | 2 | HH-06A-023 | Bộ sào thao tác dao cách ly 24 kV - 35 kV mở đứng, dài 8 m (bu lông nhúng kẽm) | Bộ | 5 | 1087573.5585 | 5437867.7923 | Giao Cty Thiên Khánh -TP HCM
XTP-2606 | 2023-06-17 | DNXK-0932 | KHSX-0932 | 116/23-TV | BH016 | Cty Tuấn Ân Tư vấn Thiết kế | 1 | HH-31A-010 | Cosse ép Cu-Al 70mm2-N-TA dài 72mm chiều dài ép dây 38mm | Cái | 100 | 18145.373 | 1814537.3025
XTP-2607 | 2023-06-17 | DNXK-0847 | KHSX-0847 | 67/23-DN | BH012 | Cty Tuấn Ân Đà Nẵng | 1 | HH-20B-002 | Bar nhôm 25-16 sử dụng nối bọc đôi đuôi dài | Cái | 3 | 40379.661 | 121138.9831 | Giao Gia Lai
XTP-2607 | 2023-06-17 | DNXK-0847 | KHSX-0847 | 67/23-DN | BH012 | Cty Tuấn Ân Đà Nẵng | 2 | HH-20B-002 | Bar nhôm 25-16 sử dụng nối bọc đôi đuôi dài | Cái | 15 | 40379.661 | 605694.9153 | Giao Gia Lai
XTP-2607 | 2023-06-17 | DNXK-0847 | KHSX-0847 | 67/23-DN | BH012 | Cty Tuấn Ân Đà Nẵng | 3 | HH-20B-002 | Bar nhôm 25-16 sử dụng nối bọc đôi đuôi dài | Cái | 3 | 40379.661 | 121138.9831 | Giao Gia Lai
XTP-2607 | 2023-06-17 | DNXK-0847 | KHSX-0847 | 67/23-DN | BH012 | Cty Tuấn Ân Đà Nẵng | 4 | HH-20B-002 | Bar nhôm 25-16 sử dụng nối bọc đôi đuôi dài | Cái | 21 | 40379.661 | 847972.8814 | Giao Gia Lai
XTP-2607 | 2023-06-17 | DNXK-0847 | KHSX-0847 | 67/23-DN | BH012 | Cty Tuấn Ân Đà Nẵng | 5 | HH-20B-002 | Bar nhôm 25-16 sử dụng nối bọc đôi đuôi dài | Cái | 6 | 40379.661 | 242277.9661 | Giao Gia Lai
XTP-2608 | 2023-06-17 | DNXK-1010 | KHSX-1010 | 139/23-PA | BH018 | Cty Polymer Alpha | 1 | PA-24A-001 | Băng keo cách điện 9 mét | Cuộn | 40 | 65283 | 2611320
XTP-2609 | 2023-06-17 | DNXK-1901 | KHSX-0834 | 344/23-TB | X01 | Xưởng 1 | 1 | HH-16A-005 | MCB 1P - 40 A - 6 kA, loại C | Cái | 600 | 23139.3667 | 13883620 | CB loại D, lắp trong hộp
XTP-2609 | 2023-06-17 | DNXK-1901 | KHSX-0834 | 344/23-TB | X01 | Xưởng 1 | 2 | HH-16A-026 | MCB 1P - 100 A - 10 kA, loại C | Cái | 600 | 52318.5 | 31391100 | CB loại D, lắp trong hộp
XTP-2610 | 2023-06-17 | DNXK-1011 | KHSX-1011 | 608/23-TB | BH003 | Cty Thiết Bị Điện Tuấn Ân | 1 | HH-17A-011 | MCCB 3P - 200 A - 690V - 70 kA, loại nhiệt - từ | Cái | 56 | 1191247.6 | 66709865.6
XTP-2610 | 2023-06-17 | DNXK-1011 | KHSX-1011 | 608/23-TB | BH003 | Cty Thiết Bị Điện Tuấn Ân | 2 | HH-17A-012 | MCCB 3P - 250 A - 690V - 70 kA, loại nhiệt - từ | Cái | 34 | 1195167.6 | 40635698.4
XTP-2610 | 2023-06-17 | DNXK-1011 | KHSX-1011 | 608/23-TB | BH003 | Cty Thiết Bị Điện Tuấn Ân | 3 | HH-17A-014 | MCCB 3P - 400 A - 690V - 70 kA, loại điện tử | Cái | 2 | 4308683.8886 | 8617367.7772
XTP-2610 | 2023-06-17 | DNXK-1011 | KHSX-1011 | 608/23-TB | BH003 | Cty Thiết Bị Điện Tuấn Ân | 4 | HH-17A-001 | Busbar dùng cho MCCB 80A - 250A | Bộ | 90 | 101552 | 9139680
XTP-2610 | 2023-06-17 | DNXK-1011 | KHSX-1011 | 608/23-TB | BH003 | Cty Thiết Bị Điện Tuấn Ân | 5 | HH-17A-002 | Busbar dùng cho MCCB 400A - 630A | Bộ | 2 | 284960 | 569920
XTP-2610 | 2023-06-17 | DNXK-1011 | KHSX-1011 | 608/23-TB | BH003 | Cty Thiết Bị Điện Tuấn Ân | 6 | HH-17B-024 | Boulon 8 x 30 + tán + londel (nhúng kẽm) | Bộ | 540 | 665.8525 | 359560.3279
XTP-2610 | 2023-06-17 | DNXK-1011 | KHSX-1011 | 608/23-TB | BH003 | Cty Thiết Bị Điện Tuấn Ân | 7 | HH-17B-006 | Boulon 10 X 40 + tán + londel nhúng kẽm | Bộ | 12 | 1194.44 | 14333.28
XTP-2611 | 2023-06-17 | DNXK-1012 | KHSX-1012 | 609/23-TB | BH003 | Cty Thiết Bị Điện Tuấn Ân | 1 | HH-19A-018 | Nối bọc MV IPC 95 - 120, vỏ cách điện dày 3 - 7 mm, 70 - 95 / 95 - 120, 2 bu lông M10 thép | Cái | 10 | 180079.1207 | 1800791.2075
XTP-2611 | 2023-06-17 | DNXK-1012 | KHSX-1012 | 609/23-TB | BH003 | Cty Thiết Bị Điện Tuấn Ân | 2 | HH-23A-002 | Hộp phân phối nhỏ 6 MCB (boulon vis xi niken) | Cái | 50 | 180775.2904 | 9038764.5205
XTP-2611 | 2023-06-17 | DNXK-1012 | KHSX-1012 | 609/23-TB | BH003 | Cty Thiết Bị Điện Tuấn Ân | 3 | HH-45A-003 | Ống nối ON-ACSR 70mm2 (ống nhôm dài 450mm, ống sắt dài 130mm) | Cái | 220 | 36897.6667 | 8117486.6667
XTP-2612 | 2023-06-17 | DNXK-0683 | KHSX-0683 | 393/23-TB | BH003 | Cty Thiết Bị Điện Tuấn Ân | 1 | HH-45A-003 | Ống nối ON-ACSR 70mm2 (ống nhôm dài 450mm, ống sắt dài 130mm) | Cái | 150 | 36897.6667 | 5534650
XTP-2613 | 2023-06-17 | DNXK-1014 | KHSX-1014 | 613/23-TB | BH003 | Cty Thiết Bị Điện Tuấn Ân | 1 | HH-06A-009 | Dao cách ly 3P - 630 A - 24 kV - 150 kV BIL, 2 phương, lắp trên 1 trụ , polymer, ngoài trời | Bộ | 2 | 5086909.8839 | 10173819.7678
XTP-2613 | 2023-06-17 | DNXK-1014 | KHSX-1014 | 613/23-TB | BH003 | Cty Thiết Bị Điện Tuấn Ân | 2 | HH-06A-023 | Bộ sào thao tác dao cách ly 24 kV - 35 kV mở đứng, dài 8 m (bu lông nhúng kẽm) | Bộ | 2 | 1087573.5585 | 2175147.1169
XTP-2614 | 2023-06-17 | DNXK-0350 | KHSX-0350 | 201/23-TB | BH003 | Cty Thiết Bị Điện Tuấn Ân | 1 | HH-16A-014 | MCB 2P - 63 A - 6 kA, loại C | Cái | 500 | 49663.1333 | 24831566.6667
XTP-2614 | 2023-06-17 | DNXK-0350 | KHSX-0350 | 201/23-TB | BH003 | Cty Thiết Bị Điện Tuấn Ân | 2 | HH-16A-031 | MCB 3P - 80 A - 10 kA, loại C | Cái | 250 | 157815.5 | 39453875
XTP-2615 | 2023-06-17 | DNXK-1015 | KHSX-1015 | 132/23-TV | BH016 | Cty Tuấn Ân Tư vấn Thiết kế | 1 | HH-04A-005 | LA 42 kV - MCOV 34 - 10 kA | Cái | 12 | 1231951.0258 | 14783412.31
XTP-2615 | 2023-06-17 | DNXK-1015 | KHSX-1015 | 132/23-TV | BH016 | Cty Tuấn Ân Tư vấn Thiết kế | 2 | HH-03A-012 | FCO 100 A - 35 kV - 200 kV BIL, polymer (không bass) | Cái | 6 | 921546.3976 | 5529278.3857
XTP-2615 | 2023-06-17 | DNXK-1015 | KHSX-1015 | 132/23-TV | BH016 | Cty Tuấn Ân Tư vấn Thiết kế | 3 | HH-03A-015 | Bass FCO | Cái | 6 | 43675.3052 | 262051.831
XTP-2616 | 2023-06-17 | DNXK-1016 | KHSX-1016 | 58/23-MB | BH005 | Cty Tuấn Ân Miền Bắc | 1 | HH-14A-015 | Mỡ Compound đồng nhôm, 1kg | Kg | 7 | 142011.3455 | 994079.4182
XTP-2616 | 2023-06-17 | DNXK-1016 | KHSX-1016 | 58/23-MB | BH005 | Cty Tuấn Ân Miền Bắc | 2 | PA-47A-049 | Giáp buộc cổ sứ đơn thẳng composite PST2202-F, đường kính cáp 18,5 ÷ 23,4mm (35-50mm2) | Sợi | 30 | 13550.81 | 406524.3
XTP-2616 | 2023-06-17 | DNXK-1016 | KHSX-1016 | 58/23-MB | BH005 | Cty Tuấn Ân Miền Bắc | 3 | HH-31A-034 | Cosse ép Cu-Al 70mm2-2N-TA dài 117mm chiều dài ép dây 38mm | Cái | 150 | 27328.8517 | 4099327.7541
XTP-2617 | 2023-06-17 | DNXK-1017 | KHSX-1017 | 81/23-NB | BH010 | Cty Tuấn Ân Ninh Bình | 1 | HH-19A-006 | Nối bọc IPC 150 - 185, vỏ cách điện dày 1 - 3 mm, 6 - 150 /50 - 185, 2 bu lông M8 nhựa | Cái | 40 | 56844.5689 | 2273782.7541
XTP-2618 | 2023-06-17 | DNXK-0685 | KHSX-0685 | 396/23-TB | BH003 | Cty Thiết Bị Điện Tuấn Ân | 1 | HH-45B-024 | Ống chữa dây tiếp địa AL/XLPE185 | Cái | 18 | 66538 | 1197684
XTP-2618 | 2023-06-17 | DNXK-0685 | KHSX-0685 | 396/23-TB | BH003 | Cty Thiết Bị Điện Tuấn Ân | 2 | HH-45B-025 | Ống chữa dây tiếp địa AL/XLPE300 | Cái | 30 | 75868 | 2276040
XTP-2618 | 2023-06-17 | DNXK-0685 | KHSX-0685 | 396/23-TB | BH003 | Cty Thiết Bị Điện Tuấn Ân | 3 | HH-45B-030 | Ống nối chữ T 95 - 150 | Cái | 27 | 39671 | 1071117
XTP-2618 | 2023-06-17 | DNXK-0685 | KHSX-0685 | 396/23-TB | BH003 | Cty Thiết Bị Điện Tuấn Ân | 4 | HH-45B-031 | Ống nối chữ T 70 - 185 | Cái | 36 | 41360 | 1488960
XTP-2618 | 2023-06-17 | DNXK-0685 | KHSX-0685 | 396/23-TB | BH003 | Cty Thiết Bị Điện Tuấn Ân | 5 | HH-45B-033 | Ống nối chữ T 70 - 240 | Cái | 21 | 51724 | 1086204
XTP-2619 | 2023-06-19 | DNXK-0633 | KHSX-0633 | 344/23-TB | BH003 | Cty Thiết Bị Điện Tuấn Ân | 1 | HH-23B-020 | Hộp phân phối nhỏ 6 cực, thanh pha bằng đồng lá lắp 3 cosse ép Cu 50, 1 thanh trung tính lắp 1 cosse ép Cu 50 ở giữa, 6 cosse ép Cu 25, in chữ | Cái | 200 | 174374.1348 | 34874826.9552 | Lắp CB Loại D
XTP-2619 | 2023-06-19 | DNXK-0633 | KHSX-0633 | 344/23-TB | BH003 | Cty Thiết Bị Điện Tuấn Ân | 2 | HH-16A-005 | MCB 1P - 40 A - 6 kA, loại C | Cái | 600 | 23139.3667 | 13883620 | CB loại D. Lắp trong hộp
XTP-2619 | 2023-06-19 | DNXK-0633 | KHSX-0633 | 344/23-TB | BH003 | Cty Thiết Bị Điện Tuấn Ân | 3 | HH-16A-026 | MCB 1P - 100 A - 10 kA, loại C | Cái | 600 | 52318.5 | 31391100 | CB loại D. Lắp trong hộp
XTP-2620 | 2023-06-19 | DNXK-0800 | KHSX-0800 | 471/23-TB | BH003 | Cty Thiết Bị Điện Tuấn Ân | 1 | HH-23A-009 | Hộp phân phối 12 cực loại lớn (bass 2 đai) | Cái | 100 | 291101.1825 | 29110118.2542 | PC Bình Thuận
XTP-2621 | 2023-06-19 | DNXK-0705 | KHSX-0705 | 410/23-TB | BH003 | Cty Thiết Bị Điện Tuấn Ân | 1 | HH-27A-003 | Hộp 4 điện kế cơ, 1 pha - Compositer (loại nhỏ, boulon vis xi niken) | Cái | 80 | 306313.4688 | 24505077.5017 | ĐL Đồng Tháp, Kính thủy logo EVN SPC, lắp CB
XTP-2621 | 2023-06-19 | DNXK-0705 | KHSX-0705 | 410/23-TB | BH003 | Cty Thiết Bị Điện Tuấn Ân | 2 | HH-28A-007 | Phụ kiện treo hộp 2-4 công tơ 1 pha, 1 công tơ 3 pha lên trụ | Bộ | 80 | 15250.6987 | 1220055.8922 | bỏ hộp
XTP-2621 | 2023-06-19 | DNXK-0705 | KHSX-0705 | 410/23-TB | BH003 | Cty Thiết Bị Điện Tuấn Ân | 3 | HH-16A-004 | MCB 1P - 32 A - 6 kA, loại C | Cái | 320 | 19869.0867 | 6358107.7333 | lắp hộp
XTP-2622 | 2023-06-19 | DNXK-0799 | KHSX-0799 | 469/23-TB | BH003 | Cty Thiết Bị Điện Tuấn Ân | 1 | HH-27B-085 | Hộp 4 điện kế cơ 1 pha - Compositer, loại lớn, boulon vis xi niken, thau đầu vào 11 x 14 | Cái | 131 | 316538 | 41466478 | PC Tây Ninh , BG 132/2023, Kính thủy có logo EVN SPC
XTP-2622 | 2023-06-19 | DNXK-0799 | KHSX-0799 | 469/23-TB | BH003 | Cty Thiết Bị Điện Tuấn Ân | 2 | HH-28A-007 | Phụ kiện treo hộp 2-4 công tơ 1 pha, 1 công tơ 3 pha lên trụ | Bộ | 131 | 15250.6987 | 1997841.5234 | PK rời
XTP-2623 | 2023-06-19 | DNXK-0792 | KHSX-0792 | 472/23-TB | BH003 | Cty Thiết Bị Điện Tuấn Ân | 1 | HH-49B-004 | Phí sửa chữa | Cái | 1 | 4683.1636 | 4683.1636 | Phí sửa chữa DS 3 pha 630A - 24KV- ID, không bệ chì, DR 480mm bản cực lắp boulon M10, sứ epoxy đúc trong chân không
XTP-2624 | 2023-06-19 | DNXK-0926 | KHSX-0926 | 551/23-TB | BH003 | Cty Thiết Bị Điện Tuấn Ân | 1 | HH-49B-004 | Phí sửa chữa | Cái | 1 | 4683.1636 | 4683.1636 | Phí sửa chữa DS 3 pha 630A - 24KV- ID, có bệ chì, liên động chì,DR 480mm, bản cực lắp boulon M10, sứ epoxy đúc trong chân không
XTP-2625 | 2023-06-19 | DNXK-0782 | KHSX-0782 | 65/23-ĐN | BH014 | Cty Tuấn Ân Đồng Nai | 1 | HH-39A-001 | Hotline 2/0 | Cái | 47 | 67360.6186 | 3165949.0722
XTP-2626 | 2023-06-19 | DNXK-0812 | KHSX-0812 | 69/23-ĐN | BH014 | Cty Tuấn Ân Đồng Nai | 1 | HH-39A-001 | Hotline 2/0 | Cái | 50 | 67360.6186 | 3368030.9279
XTP-2627 | 2023-06-19 | DNXK-0846 | KHSX-0846 | 72/23-ĐN | BH014 | Cty Tuấn Ân Đồng Nai | 1 | HH-39A-001 | Hotline 2/0 | Cái | 100 | 67360.6186 | 6736061.8558
XTP-2628 | 2023-06-19 | DNXK-0884 | KHSX-0884 | 76/23-ĐN | BH014 | Cty Tuấn Ân Đồng Nai | 1 | HH-39A-001 | Hotline 2/0 | Cái | 13 | 67360.6186 | 875688.0413
XTP-2629 | 2023-06-19 | DNXK-0910 | KHSX-0910 | 78/23-ĐN | BH014 | Cty Tuấn Ân Đồng Nai | 1 | HH-39A-001 | Hotline 2/0 | Cái | 50 | 67360.6186 | 3368030.9279
XTP-2630 | 2023-06-19 | DNXK-1000 | KHSX-1000 | 84/23-ĐN | BH014 | Cty Tuấn Ân Đồng Nai | 1 | HH-39A-001 | Hotline 2/0 | Cái | 54 | 67360.6186 | 3637473.4021
XTP-2631 | 2023-06-19 | DNXK-1008 | KHSX-1008 | 137/23-PA | BH018 | Cty Polymer Alpha | 1 | HH-03A-013 | LBFCO 100 A - 24 kV - 150 kV BIL, polymer (không bass) | Cái | 6 | 1097561.1661 | 6585366.9969
XTP-2631 | 2023-06-19 | DNXK-1008 | KHSX-1008 | 137/23-PA | BH018 | Cty Polymer Alpha | 2 | HH-03A-015 | Bass FCO | Cái | 6 | 43675.3052 | 262051.831
XTP-2631 | 2023-06-19 | DNXK-1008 | KHSX-1008 | 137/23-PA | BH018 | Cty Polymer Alpha | 3 | HH-01A-013 | Dây chì 30K, dài 584 mm | Sợi | 4 | 21818.7337 | 87274.935
XTP-2631 | 2023-06-19 | DNXK-1008 | KHSX-1008 | 137/23-PA | BH018 | Cty Polymer Alpha | 4 | HH-31A-010 | Cosse ép Cu-Al 70mm2-N-TA dài 72mm chiều dài ép dây 38mm | Cái | 12 | 18145.373 | 217744.4763
XTP-2631 | 2023-06-19 | DNXK-1008 | KHSX-1008 | 137/23-PA | BH018 | Cty Polymer Alpha | 5 | PA-47A-102 | Giáp buộc lõi thép SDLT 2460-F dùng cho dây bọc cách điện đường kinh dây dẫn 23,4-27,9mm | Sợi | 34 | 9483.4557 | 322437.4947
XTP-2631 | 2023-06-19 | DNXK-1008 | KHSX-1008 | 137/23-PA | BH018 | Cty Polymer Alpha | 6 | HH-19A-019 | Nối bọc MV IPC 120 - 120, vỏ cách điện dày 3 - 7 mm, 35 - 120 / 35 - 120, 2 bu lông M10 thép | Cái | 6 | 183238.3207 | 1099429.9245
XTP-2631 | 2023-06-19 | DNXK-1008 | KHSX-1008 | 137/23-PA | BH018 | Cty Polymer Alpha | 7 | HH-20A-002 | Bar tiếp địa nhôm | Cái | 3 | 35982.7646 | 107948.2939
XTP-2631 | 2023-06-19 | DNXK-1008 | KHSX-1008 | 137/23-PA | BH018 | Cty Polymer Alpha | 8 | HH-20A-007 | Kẹp đấu rẽ TA-CDB 86 117G28 - 120mm2 | Cái | 3 | 90006.5198 | 270019.5593
XTP-2631 | 2023-06-19 | DNXK-1008 | KHSX-1008 | 137/23-PA | BH018 | Cty Polymer Alpha | 9 | HH-01A-011 | Dây chì 20K, dài 584 mm | Sợi | 5 | 18636.7837 | 93183.9187
XTP-2631 | 2023-06-19 | DNXK-1008 | KHSX-1008 | 137/23-PA | BH018 | Cty Polymer Alpha | 10 | HH-04A-003 | LA 21 kV - MCOV 17,0 - 10 kA | Cái | 3 | 757698.9663 | 2273096.899
XTP-2632 | 2023-06-19 | DNXK-1009 | KHSX-1009 | 138/23-PA | BH018 | Cty Polymer Alpha | 1 | HH-03A-013 | LBFCO 100 A - 24 kV - 150 kV BIL, polymer (không bass) | Cái | 6 | 1097561.1661 | 6585366.9969
XTP-2632 | 2023-06-19 | DNXK-1009 | KHSX-1009 | 138/23-PA | BH018 | Cty Polymer Alpha | 2 | HH-03A-015 | Bass FCO | Cái | 6 | 43675.3052 | 262051.831
XTP-2632 | 2023-06-19 | DNXK-1009 | KHSX-1009 | 138/23-PA | BH018 | Cty Polymer Alpha | 3 | HH-01A-014 | Dây chì 40K, dài 584 mm | Sợi | 6 | 24682.4888 | 148094.9325
XTP-2632 | 2023-06-19 | DNXK-1009 | KHSX-1009 | 138/23-PA | BH018 | Cty Polymer Alpha | 4 | HH-31A-010 | Cosse ép Cu-Al 70mm2-N-TA dài 72mm chiều dài ép dây 38mm | Cái | 6 | 18145.373 | 108872.2382
XTP-2632 | 2023-06-19 | DNXK-1009 | KHSX-1009 | 138/23-PA | BH018 | Cty Polymer Alpha | 5 | PA-47A-102 | Giáp buộc lõi thép SDLT 2460-F dùng cho dây bọc cách điện đường kinh dây dẫn 23,4-27,9mm | Sợi | 40 | 9483.4557 | 379338.229
XTP-2632 | 2023-06-19 | DNXK-1009 | KHSX-1009 | 138/23-PA | BH018 | Cty Polymer Alpha | 6 | HH-20A-002 | Bar tiếp địa nhôm | Cái | 9 | 35982.7646 | 323844.8818
XTP-2632 | 2023-06-19 | DNXK-1009 | KHSX-1009 | 138/23-PA | BH018 | Cty Polymer Alpha | 7 | HH-20A-007 | Kẹp đấu rẽ TA-CDB 86 117G28 - 120mm2 | Cái | 9 | 90006.5198 | 810058.678
XTP-2632 | 2023-06-19 | DNXK-1009 | KHSX-1009 | 138/23-PA | BH018 | Cty Polymer Alpha | 8 | HH-19A-019 | Nối bọc MV IPC 120 - 120, vỏ cách điện dày 3 - 7 mm, 35 - 120 / 35 - 120, 2 bu lông M10 thép | Cái | 12 | 183238.3207 | 2198859.849
XTP-2632 | 2023-06-19 | DNXK-1009 | KHSX-1009 | 138/23-PA | BH018 | Cty Polymer Alpha | 9 | HH-01A-012 | Dây chì 25K, dài 584 mm | Sợi | 4 | 19909.5637 | 79638.255
XTP-2632 | 2023-06-19 | DNXK-1009 | KHSX-1009 | 138/23-PA | BH018 | Cty Polymer Alpha | 10 | HH-04A-003 | LA 21 kV - MCOV 17,0 - 10 kA | Cái | 6 | 757698.9663 | 4546193.798
XTP-2632 | 2023-06-19 | DNXK-1009 | KHSX-1009 | 138/23-PA | BH018 | Cty Polymer Alpha | 11 | HH-03A-010 | FCO 100 A - 27 kV - 150 kV BIL, polymer (không bass) | Cái | 3 | 831361.345 | 2494084.0349
XTP-2632 | 2023-06-19 | DNXK-1009 | KHSX-1009 | 138/23-PA | BH018 | Cty Polymer Alpha | 12 | HH-01A-008 | Dây chì 10K, dài 584 mm | Sợi | 4 | 16091.2237 | 64364.895
XTP-2632 | 2023-06-19 | DNXK-1009 | KHSX-1009 | 138/23-PA | BH018 | Cty Polymer Alpha | 13 | HH-03A-015 | Bass FCO | Cái | 3 | 43675.3052 | 131025.9155
XTP-2633 | 2023-06-19 | DNXK-0936 | KHSX-0936 | 80/23-DN | BH012 | Cty Tuấn Ân Đà Nẵng | 1 | PA-47B-013 | Giáp buộc lõi thép SDLT1660-F dùng cho dây bọc cách điện đường kính dây dẫn từ 15,0-18,4mm | Sợi | 6 | 15673 | 94038 | Kho Đà Nẵng
XTP-2634 | 2023-06-19 | DNXK-0939 | KHSX-0939 | 81/23-DN | BH012 | Cty Tuấn Ân Đà Nẵng | 1 | HH-45A-003 | Ống nối ON-ACSR 70mm2 (ống nhôm dài 450mm, ống sắt dài 130mm) | Cái | 20 | 36897.6667 | 737953.3333 | Kho Đà Nẵng
XTP-2635 | 2023-06-19 | DNXK-0984 | KHSX-0984 | 87/23-DN | BH012 | Cty Tuấn Ân Đà Nẵng | 1 | PA-47A-101 | Giáp buộc lõi thép SDLT 2175-F dùng cho dây bọc cách điện đường kinh dây dẫn 18,5-23,4mm | Sợi | 60 | 6725.0083 | 403500.4962 | Kho Đà Nẵng
XTP-2635 | 2023-06-19 | DNXK-0984 | KHSX-0984 | 87/23-DN | BH012 | Cty Tuấn Ân Đà Nẵng | 2 | HH-45A-003 | Ống nối ON-ACSR 70mm2 (ống nhôm dài 450mm, ống sắt dài 130mm) | Cái | 2 | 36897.6667 | 73795.3333 | Kho Đà Nẵng
XTP-2635 | 2023-06-19 | DNXK-0984 | KHSX-0984 | 87/23-DN | BH012 | Cty Tuấn Ân Đà Nẵng | 3 | HH-21A-008 | Ống nối MJPT 70 - 70 | Cái | 56 | 6334.956 | 354757.5377 | Kho Đà Nẵng
XTP-2636 | 2023-06-19 | DNXK-1018 | KHSX-1018 | 92/23-DN | BH012 | Cty Tuấn Ân Đà Nẵng | 1 | HH-43A-002 | Cosse ép ACSR 70mm2-N | Cái | 130 | 2824.7863 | 367222.2198 | Kho Đà Nẵng
XTP-2636 | 2023-06-19 | DNXK-1018 | KHSX-1018 | 92/23-DN | BH012 | Cty Tuấn Ân Đà Nẵng | 2 | HH-45A-004 | Ống nối ON-ACSR 95mm2 (ống nhôm dài 460mm, ống sắt dài 140mm) | Cái | 10 | 41639.17 | 416391.7004 | Kho Đà Nẵng
XTP-2636 | 2023-06-19 | DNXK-1018 | KHSX-1018 | 92/23-DN | BH012 | Cty Tuấn Ân Đà Nẵng | 3 | HH-03A-003 | FCO 100 A - 27 kV - 150k kV BIL, sứ (không bass) | Cái | 9 | 814203.6389 | 7327832.7504 | Kho Đà Nẵng
XTP-2636 | 2023-06-19 | DNXK-1018 | KHSX-1018 | 92/23-DN | BH012 | Cty Tuấn Ân Đà Nẵng | 4 | HH-03A-015 | Bass FCO | Cái | 9 | 43675.3052 | 393077.7465 | Kho Đà Nẵng
XTP-2636 | 2023-06-19 | DNXK-1018 | KHSX-1018 | 92/23-DN | BH012 | Cty Tuấn Ân Đà Nẵng | 5 | HH-03A-010 | FCO 100 A - 27 kV - 150 kV BIL, polymer (không bass) | Cái | 9 | 831361.345 | 7482252.1048 | Kho Đà Nẵng
XTP-2636 | 2023-06-19 | DNXK-1018 | KHSX-1018 | 92/23-DN | BH012 | Cty Tuấn Ân Đà Nẵng | 6 | HH-03A-015 | Bass FCO | Cái | 9 | 43675.3052 | 393077.7465 | Kho Đà Nẵng
XTP-2636 | 2023-06-19 | DNXK-1018 | KHSX-1018 | 92/23-DN | BH012 | Cty Tuấn Ân Đà Nẵng | 7 | HH-04A-003 | LA 21 kV - MCOV 17,0 - 10 kA | Cái | 10 | 757698.9663 | 7576989.6634 | Kho Đà Nẵng
XTP-2637 | 2023-06-19 | DNXK-1020 | KHSX-1020 | 85/23-ĐN | BH014 | Cty Tuấn Ân Đồng Nai | 1 | PA-47A-016 | Giáp níu dây bọc ACD2720-TP, dài 1240mm, 26,1 ÷ 28,9mm (120mm2) | Sợi | 4 | 175547.1143 | 702188.4572
XTP-2637 | 2023-06-19 | DNXK-1020 | KHSX-1020 | 85/23-ĐN | BH014 | Cty Tuấn Ân Đồng Nai | 2 | HH-01A-014 | Dây chì 40K, dài 584 mm | Sợi | 50 | 24682.4888 | 1234124.4375
XTP-2637 | 2023-06-19 | DNXK-1020 | KHSX-1020 | 85/23-ĐN | BH014 | Cty Tuấn Ân Đồng Nai | 3 | HH-28A-014 | Bass M treo hộp 6 công tơ 1 pha | Cái | 8 | 4293.0303 | 34344.2424
XTP-2637 | 2023-06-19 | DNXK-1020 | KHSX-1020 | 85/23-ĐN | BH014 | Cty Tuấn Ân Đồng Nai | 4 | HH-01A-016 | Dây chì 50K, dài 584 mm | Sợi | 50 | 29307.8925 | 1465394.625
XTP-2637 | 2023-06-19 | DNXK-1020 | KHSX-1020 | 85/23-ĐN | BH014 | Cty Tuấn Ân Đồng Nai | 5 | HH-01A-017 | Dây chì 65K, dài 584 mm | Sợi | 50 | 34695.864 | 1734793.2
XTP-2637 | 2023-06-19 | DNXK-1020 | KHSX-1020 | 85/23-ĐN | BH014 | Cty Tuấn Ân Đồng Nai | 6 | HH-01A-006 | Dây chì 6K, dài 584 mm | Sợi | 50 | 13545.6637 | 677283.1875
XTP-2637 | 2023-06-19 | DNXK-1020 | KHSX-1020 | 85/23-ĐN | BH014 | Cty Tuấn Ân Đồng Nai | 7 | HH-01A-013 | Dây chì 30K, dài 584 mm | Sợi | 40 | 21818.7337 | 872749.35
XTP-2637 | 2023-06-19 | DNXK-1020 | KHSX-1020 | 85/23-ĐN | BH014 | Cty Tuấn Ân Đồng Nai | 8 | HH-04A-002 | LA 18 kV - MCOV 15,3 - 10 kA | Cái | 7 | 630285.31 | 4411997.1699
XTP-2638 | 2023-06-19 | DNXK-1356 | KHSX-1356 | 95/22-DN | BH012 | Cty Tuấn Ân Đà Nẵng | 1 | HH-30A-038 | Nắp chụp MBT F170 màu xanh | Cái | 4 | 41848.6188 | 167394.4752 | Giao ĐL Quảng Ngãi, riêng đơn này đóng tách riêng và ghi lên kiện hàng Hợp Đồng 5687/HĐ -QNPC -2022
XTP-2638 | 2023-06-19 | DNXK-1356 | KHSX-1356 | 95/22-DN | BH012 | Cty Tuấn Ân Đà Nẵng | 2 | HH-30A-039 | Nắp chụp MBT F170 màu đỏ | Cái | 4 | 41848.6188 | 167394.4752 | Giao ĐL Quảng Ngãi, riêng đơn này đóng tách riêng và ghi lên kiện hàng Hợp Đồng 5687/HĐ -QNPC -2022
XTP-2638 | 2023-06-19 | DNXK-1356 | KHSX-1356 | 95/22-DN | BH012 | Cty Tuấn Ân Đà Nẵng | 3 | HH-30A-040 | Nắp chụp MBT F170 màu vàng | Cái | 4 | 41848.6188 | 167394.4752 | Giao ĐL Quảng Ngãi, riêng đơn này đóng tách riêng và ghi lên kiện hàng Hợp Đồng 5687/HĐ -QNPC -2022
XTP-2638 | 2023-06-19 | DNXK-1356 | KHSX-1356 | 95/22-DN | BH012 | Cty Tuấn Ân Đà Nẵng | 4 | HH-30A-029 | Nắp chụp MBT F90 màu xanh | Cái | 5 | 20281.428 | 101407.14 | Giao ĐL Quảng Ngãi, riêng đơn này đóng tách riêng và ghi lên kiện hàng Hợp Đồng 5687/HĐ -QNPC -2022
XTP-2638 | 2023-06-19 | DNXK-1356 | KHSX-1356 | 95/22-DN | BH012 | Cty Tuấn Ân Đà Nẵng | 5 | HH-30A-030 | Nắp chụp MBT F90 màu đỏ | Cái | 6 | 20281.428 | 121688.568 | Giao ĐL Quảng Ngãi, riêng đơn này đóng tách riêng và ghi lên kiện hàng Hợp Đồng 5687/HĐ -QNPC -2022
XTP-2638 | 2023-06-19 | DNXK-1356 | KHSX-1356 | 95/22-DN | BH012 | Cty Tuấn Ân Đà Nẵng | 6 | HH-30A-031 | Nắp chụp MBT F90 màu vàng | Cái | 5 | 20281.428 | 101407.14 | Giao ĐL Quảng Ngãi, riêng đơn này đóng tách riêng và ghi lên kiện hàng Hợp Đồng 5687/HĐ -QNPC -2022
XTP-2638 | 2023-06-19 | DNXK-1356 | KHSX-1356 | 95/22-DN | BH012 | Cty Tuấn Ân Đà Nẵng | 7 | HH-03A-010 | FCO 100 A - 27 kV - 150 kV BIL, polymer (không bass) | Cái | 47 | 831361.345 | 39073983.2141 | Giao ĐL Quảng Ngãi, riêng đơn này đóng tách riêng và ghi lên kiện hàng Hợp Đồng 5687/HĐ -QNPC -2022
XTP-2638 | 2023-06-19 | DNXK-1356 | KHSX-1356 | 95/22-DN | BH012 | Cty Tuấn Ân Đà Nẵng | 8 | HH-03A-015 | Bass FCO | Cái | 62 | 43675.3052 | 2707868.9205 | Giao ĐL Quảng Ngãi, riêng đơn này đóng tách riêng và ghi lên kiện hàng Hợp Đồng 5687/HĐ -QNPC -2022
XTP-2638 | 2023-06-19 | DNXK-1356 | KHSX-1356 | 95/22-DN | BH012 | Cty Tuấn Ân Đà Nẵng | 9 | HH-03A-014 | LBFCO 200 A - 24 kV - 150 kV BIL, polymer (không bass) | Cái | 12 | 1161580.6656 | 13938967.9872 | Giao ĐL Quảng Ngãi, riêng đơn này đóng tách riêng và ghi lên kiện hàng Hợp Đồng 5687/HĐ -QNPC -2022
XTP-2638 | 2023-06-19 | DNXK-1356 | KHSX-1356 | 95/22-DN | BH012 | Cty Tuấn Ân Đà Nẵng | 10 | HH-09A-005 | Chuỗi treo 35 kV - 70 kN, polymer | Cái | 12 | 188515.8151 | 2262189.7808 | Giao ĐL Quảng Ngãi, riêng đơn này đóng tách riêng và ghi lên kiện hàng Hợp Đồng 5687/HĐ -QNPC -2022
XTP-2638 | 2023-06-19 | DNXK-1356 | KHSX-1356 | 95/22-DN | BH012 | Cty Tuấn Ân Đà Nẵng | 11 | HH-05B-003 | DS 1 pha 630A - 24Kv-150 Kv BIL, OD, polymer (kiểu FCO) | Bộ | 3 | 1038443 | 3115329 | Giao ĐL Quảng Ngãi, riêng đơn này đóng tách riêng và ghi lên kiện hàng Hợp Đồng 5687/HĐ -QNPC -2022
XTP-2638 | 2023-06-19 | DNXK-1356 | KHSX-1356 | 95/22-DN | BH012 | Cty Tuấn Ân Đà Nẵng | 12 | HH-05A-011 | Cosse nhôm LTD (bu lông inox) | Cái | 6 | 92247.9023 | 553487.4138 | Giao ĐL Quảng Ngãi, riêng đơn này đóng tách riêng và ghi lên kiện hàng Hợp Đồng 5687/HĐ -QNPC -2022
XTP-2638 | 2023-06-19 | DNXK-1356 | KHSX-1356 | 95/22-DN | BH012 | Cty Tuấn Ân Đà Nẵng | 13 | HH-40A-008 | Cosse ép Cu 50mm2-N dài 64mm chiều dài ép dây 36mm | Cái | 25 | 11664.6139 | 291615.3466 | Giao ĐL Quảng Ngãi, riêng đơn này đóng tách riêng và ghi lên kiện hàng Hợp Đồng 5687/HĐ -QNPC -2022
XTP-2638 | 2023-06-19 | DNXK-1356 | KHSX-1356 | 95/22-DN | BH012 | Cty Tuấn Ân Đà Nẵng | 14 | HH-40A-010 | Cosse ép Cu 70mm2-N dài 72mm chiều dài ép dây 38mm | Cái | 31 | 17944.548 | 556280.9888 | Giao ĐL Quảng Ngãi, riêng đơn này đóng tách riêng và ghi lên kiện hàng Hợp Đồng 5687/HĐ -QNPC -2022
XTP-2638 | 2023-06-19 | DNXK-1356 | KHSX-1356 | 95/22-DN | BH012 | Cty Tuấn Ân Đà Nẵng | 15 | HH-40A-014 | Cosse ép Cu 120mm2-N dài 86mm chiều dài ép dây 42mm | Cái | 8 | 33571.2263 | 268569.8102 | Giao ĐL Quảng Ngãi, riêng đơn này đóng tách riêng và ghi lên kiện hàng Hợp Đồng 5687/HĐ -QNPC -2022
XTP-2638 | 2023-06-19 | DNXK-1356 | KHSX-1356 | 95/22-DN | BH012 | Cty Tuấn Ân Đà Nẵng | 16 | HH-40A-016 | Cosse ép Cu 150mm2-N dài 101mm chiều dài ép dây 52mm | Cái | 8 | 48742.5133 | 389940.1067 | Giao ĐL Quảng Ngãi, riêng đơn này đóng tách riêng và ghi lên kiện hàng Hợp Đồng 5687/HĐ -QNPC -2022
XTP-2638 | 2023-06-19 | DNXK-1356 | KHSX-1356 | 95/22-DN | BH012 | Cty Tuấn Ân Đà Nẵng | 17 | HH-40A-018 | Cosse ép Cu 185mm2-N dài 106mm chiều dài ép dây 52mm | Cái | 2 | 63124.9462 | 126249.8924 | Giao ĐL Quảng Ngãi, riêng đơn này đóng tách riêng và ghi lên kiện hàng Hợp Đồng 5687/HĐ -QNPC -2022
XTP-2638 | 2023-06-19 | DNXK-1356 | KHSX-1356 | 95/22-DN | BH012 | Cty Tuấn Ân Đà Nẵng | 18 | HH-40A-021 | Cosse ép Cu 240mm2-N dài 115mm chiều dài ép dây 58mm | Cái | 16 | 88115.1151 | 1409841.841 | Giao ĐL Quảng Ngãi, riêng đơn này đóng tách riêng và ghi lên kiện hàng Hợp Đồng 5687/HĐ -QNPC -2022
XTP-2638 | 2023-06-19 | DNXK-1356 | KHSX-1356 | 95/22-DN | BH012 | Cty Tuấn Ân Đà Nẵng | 19 | HH-40A-046 | Cosse ép Cu 240mm2-2N dài 160mm chiều dài ép dây 58mm | Cái | 9 | 119839.8386 | 1078558.5478 | Giao ĐL Quảng Ngãi, riêng đơn này đóng tách riêng và ghi lên kiện hàng Hợp Đồng 5687/HĐ -QNPC -2022
XTP-2638 | 2023-06-19 | DNXK-1356 | KHSX-1356 | 95/22-DN | BH012 | Cty Tuấn Ân Đà Nẵng | 20 | HH-31A-010 | Cosse ép Cu-Al 70mm2-N-TA dài 72mm chiều dài ép dây 38mm | Cái | 26 | 18145.373 | 471779.6987 | Giao ĐL Quảng Ngãi, riêng đơn này đóng tách riêng và ghi lên kiện hàng Hợp Đồng 5687/HĐ -QNPC -2022
XTP-2638 | 2023-06-19 | DNXK-1356 | KHSX-1356 | 95/22-DN | BH012 | Cty Tuấn Ân Đà Nẵng | 21 | HH-31A-012 | Cosse ép Cu-Al 95mm2-N-TA dài 81mm chiều dài ép dây 42mm | Cái | 26 | 25458.719 | 661926.6927 | Giao ĐL Quảng Ngãi, riêng đơn này đóng tách riêng và ghi lên kiện hàng Hợp Đồng 5687/HĐ -QNPC -2022
XTP-2638 | 2023-06-19 | DNXK-1356 | KHSX-1356 | 95/22-DN | BH012 | Cty Tuấn Ân Đà Nẵng | 22 | HH-31A-016 | Cosse ép Cu-Al 150mm2-N-TA dài 101mm chiều dài ép dây 52mm | Cái | 10 | 47562.5133 | 475625.1333 | Giao ĐL Quảng Ngãi, riêng đơn này đóng tách riêng và ghi lên kiện hàng Hợp Đồng 5687/HĐ -QNPC -2022
XTP-2638 | 2023-06-19 | DNXK-1356 | KHSX-1356 | 95/22-DN | BH012 | Cty Tuấn Ân Đà Nẵng | 23 | PA-47B-013 | Giáp buộc lõi thép SDLT1660-F dùng cho dây bọc cách điện đường kính dây dẫn từ 15,0-18,4mm | Sợi | 20 | 15673 | 313460 | Giao ĐL Quảng Ngãi, riêng đơn này đóng tách riêng và ghi lên kiện hàng Hợp Đồng 5687/HĐ -QNPC -2022
XTP-2638 | 2023-06-19 | DNXK-1356 | KHSX-1356 | 95/22-DN | BH012 | Cty Tuấn Ân Đà Nẵng | 24 | PA-47A-101 | Giáp buộc lõi thép SDLT 2175-F dùng cho dây bọc cách điện đường kinh dây dẫn 18,5-23,4mm | Sợi | 30 | 6725.0083 | 201750.2481 | Giao ĐL Quảng Ngãi, riêng đơn này đóng tách riêng và ghi lên kiện hàng Hợp Đồng 5687/HĐ -QNPC -2022
XTP-2638 | 2023-06-19 | DNXK-1356 | KHSX-1356 | 95/22-DN | BH012 | Cty Tuấn Ân Đà Nẵng | 25 | HH-01A-002 | Dây chì 2K, dài 584 mm | Sợi | 31 | 13545.6637 | 419915.5762 | Giao ĐL Quảng Ngãi, riêng đơn này đóng tách riêng và ghi lên kiện hàng Hợp Đồng 5687/HĐ -QNPC -2022
XTP-2639 | 2023-06-19 | DNXK-1356 | KHSX-1356 | 95/22-DN | BH012 | Cty Tuấn Ân Đà Nẵng | 1 | HH-01A-003 | Dây chì 3K, dài 584 mm | Sợi | 51 | 13545.6637 | 690828.8512 | Giao ĐL Quảng Ngãi, riêng đơn này đóng tách riêng và ghi lên kiện hàng Hợp Đồng 5687/HĐ -QNPC -2022
XTP-2639 | 2023-06-19 | DNXK-1356 | KHSX-1356 | 95/22-DN | BH012 | Cty Tuấn Ân Đà Nẵng | 2 | HH-01A-008 | Dây chì 10K, dài 584 mm | Sợi | 121 | 16091.2237 | 1947038.0737 | Giao ĐL Quảng Ngãi, riêng đơn này đóng tách riêng và ghi lên kiện hàng Hợp Đồng 5687/HĐ -QNPC -2022
XTP-2639 | 2023-06-19 | DNXK-1356 | KHSX-1356 | 95/22-DN | BH012 | Cty Tuấn Ân Đà Nẵng | 3 | HH-01A-009 | Dây chì 12K, dài 584 mm | Sợi | 60 | 16346.6437 | 980798.625 | Giao ĐL Quảng Ngãi, riêng đơn này đóng tách riêng và ghi lên kiện hàng Hợp Đồng 5687/HĐ -QNPC -2022
XTP-2639 | 2023-06-19 | DNXK-1356 | KHSX-1356 | 95/22-DN | BH012 | Cty Tuấn Ân Đà Nẵng | 4 | HH-01A-010 | Dây chì 15K, dài 584 mm | Sợi | 13 | 17297.4623 | 224867.0093 | Giao ĐL Quảng Ngãi, riêng đơn này đóng tách riêng và ghi lên kiện hàng Hợp Đồng 5687/HĐ -QNPC -2022
XTP-2639 | 2023-06-19 | DNXK-1356 | KHSX-1356 | 95/22-DN | BH012 | Cty Tuấn Ân Đà Nẵng | 5 | HH-01A-013 | Dây chì 30K, dài 584 mm | Sợi | 20 | 21818.7337 | 436374.675 | Giao ĐL Quảng Ngãi, riêng đơn này đóng tách riêng và ghi lên kiện hàng Hợp Đồng 5687/HĐ -QNPC -2022
XTP-2639 | 2023-06-19 | DNXK-1356 | KHSX-1356 | 95/22-DN | BH012 | Cty Tuấn Ân Đà Nẵng | 6 | HH-01A-014 | Dây chì 40K, dài 584 mm | Sợi | 10 | 24682.4888 | 246824.8875 | Giao ĐL Quảng Ngãi, riêng đơn này đóng tách riêng và ghi lên kiện hàng Hợp Đồng 5687/HĐ -QNPC -2022
XTP-2639 | 2023-06-19 | DNXK-1356 | KHSX-1356 | 95/22-DN | BH012 | Cty Tuấn Ân Đà Nẵng | 7 | HH-01A-017 | Dây chì 65K, dài 584 mm | Sợi | 9 | 34695.864 | 312262.776 | Giao ĐL Quảng Ngãi, riêng đơn này đóng tách riêng và ghi lên kiện hàng Hợp Đồng 5687/HĐ -QNPC -2022
XTP-2639 | 2023-06-19 | DNXK-1356 | KHSX-1356 | 95/22-DN | BH012 | Cty Tuấn Ân Đà Nẵng | 8 | PA-47A-010 | Giáp níu dây bọc ADG1880-HC, dài 1200mm, 18,5 ÷ 21,6mm (70-95mm2) | Sợi | 30 | 121139.3062 | 3634179.1867 | Giao ĐL Quảng Ngãi, riêng đơn này đóng tách riêng và ghi lên kiện hàng Hợp Đồng 5687/HĐ -QNPC -2022
XTP-2639 | 2023-06-19 | DNXK-1356 | KHSX-1356 | 95/22-DN | BH012 | Cty Tuấn Ân Đà Nẵng | 9 | PA-47A-011 | Giáp níu dây bọc ADG2130-HC, dài 1300mm, 21,3 ÷ 24,1mm (120-150mm2) | Sợi | 6 | 160231.4907 | 961388.9443 | Giao ĐL Quảng Ngãi, riêng đơn này đóng tách riêng và ghi lên kiện hàng Hợp Đồng 5687/HĐ -QNPC -2022
XTP-2639 | 2023-06-19 | DNXK-1356 | KHSX-1356 | 95/22-DN | BH012 | Cty Tuấn Ân Đà Nẵng | 10 | HH-20A-005 | Kẹp đấu rẽ TA-CDB 86 75G28 - 70mm2 | Cái | 3 | 86142.41 | 258427.23 | Giao ĐL Quảng Ngãi, riêng đơn này đóng tách riêng và ghi lên kiện hàng Hợp Đồng 5687/HĐ -QNPC -2022
XTP-2639 | 2023-06-19 | DNXK-1356 | KHSX-1356 | 95/22-DN | BH012 | Cty Tuấn Ân Đà Nẵng | 11 | HH-39A-002 | Hotline 4/0 | Cái | 31 | 112518.483 | 3488072.9736 | Giao ĐL Quảng Ngãi, riêng đơn này đóng tách riêng và ghi lên kiện hàng Hợp Đồng 5687/HĐ -QNPC -2022
XTP-2639 | 2023-06-19 | DNXK-1356 | KHSX-1356 | 95/22-DN | BH012 | Cty Tuấn Ân Đà Nẵng | 12 | HH-38A-007 | Kẹp quai 4/0 boulon inox, trung thế | Cái | 22 | 112279.5908 | 2470150.9985 | Giao ĐL Quảng Ngãi, riêng đơn này đóng tách riêng và ghi lên kiện hàng Hợp Đồng 5687/HĐ -QNPC -2022
XTP-2639 | 2023-06-19 | DNXK-1356 | KHSX-1356 | 95/22-DN | BH012 | Cty Tuấn Ân Đà Nẵng | 13 | HH-19A-023 | Nối bọc MV IPC 240 - 240, vỏ cách điện dày 3 - 7 mm, 95 - 240 / 95 - 240, 2 bu lông M10 thép | Cái | 28 | 279413.1707 | 7823568.7809 | Giao ĐL Quảng Ngãi, riêng đơn này đóng tách riêng và ghi lên kiện hàng Hợp Đồng 5687/HĐ -QNPC -2022
XTP-2639 | 2023-06-19 | DNXK-1356 | KHSX-1356 | 95/22-DN | BH012 | Cty Tuấn Ân Đà Nẵng | 14 | HH-18A-004 | Móc treo cáp ABC 4 x 70 mm2 | Cái | 10 | 9337.7636 | 93377.6364 | Giao ĐL Quảng Ngãi, riêng đơn này đóng tách riêng và ghi lên kiện hàng Hợp Đồng 5687/HĐ -QNPC -2022
XTP-2639 | 2023-06-19 | DNXK-1356 | KHSX-1356 | 95/22-DN | BH012 | Cty Tuấn Ân Đà Nẵng | 15 | HH-18A-005 | Móc treo cáp ABC 4 x 95 mm2 | Cái | 20 | 9423.3015 | 188466.0294 | Giao ĐL Quảng Ngãi, riêng đơn này đóng tách riêng và ghi lên kiện hàng Hợp Đồng 5687/HĐ -QNPC -2022
XTP-2639 | 2023-06-19 | DNXK-1356 | KHSX-1356 | 95/22-DN | BH012 | Cty Tuấn Ân Đà Nẵng | 16 | HH-18A-013 | Kẹp ngừng ABC 4 x (50-95)mm2 | Cái | 22 | 30403.2565 | 668871.6424 | Giao ĐL Quảng Ngãi, riêng đơn này đóng tách riêng và ghi lên kiện hàng Hợp Đồng 5687/HĐ -QNPC -2022
XTP-2639 | 2023-06-19 | DNXK-1356 | KHSX-1356 | 95/22-DN | BH012 | Cty Tuấn Ân Đà Nẵng | 17 | HH-20B-004 | Khoá néo ép dây AC/ XLPE- 70mm2 | Cái | 3 | 61679.5112 | 185038.5336 | Giao ĐL Quảng Ngãi, riêng đơn này đóng tách riêng và ghi lên kiện hàng Hợp Đồng 5687/HĐ -QNPC -2022
XTP-2639 | 2023-06-19 | DNXK-1356 | KHSX-1356 | 95/22-DN | BH012 | Cty Tuấn Ân Đà Nẵng | 18 | HH-30A-001 | Nắp chụp LA màu xám | Cái | 42 | 23016.658 | 966699.636 | Giao ĐL Quảng Ngãi, riêng đơn này đóng tách riêng và ghi lên kiện hàng Hợp Đồng 5687/HĐ -QNPC -2022
XTP-2639 | 2023-06-19 | DNXK-1356 | KHSX-1356 | 95/22-DN | BH012 | Cty Tuấn Ân Đà Nẵng | 19 | HH-30A-020 | Nắp chụp trên FCO màu đỏ | Cái | 9 | 67154.1195 | 604387.0755 | Giao ĐL Quảng Ngãi, riêng đơn này đóng tách riêng và ghi lên kiện hàng Hợp Đồng 5687/HĐ -QNPC -2022
XTP-2639 | 2023-06-19 | DNXK-1356 | KHSX-1356 | 95/22-DN | BH012 | Cty Tuấn Ân Đà Nẵng | 20 | HH-30A-021 | Nắp chụp trên FCO màu vàng | Cái | 9 | 68799.7886 | 619198.0972 | Giao ĐL Quảng Ngãi, riêng đơn này đóng tách riêng và ghi lên kiện hàng Hợp Đồng 5687/HĐ -QNPC -2022
XTP-2639 | 2023-06-19 | DNXK-1356 | KHSX-1356 | 95/22-DN | BH012 | Cty Tuấn Ân Đà Nẵng | 21 | HH-30A-022 | Nắp chụp trên FCO màu xanh | Cái | 9 | 69024.198 | 621217.782 | Giao ĐL Quảng Ngãi, riêng đơn này đóng tách riêng và ghi lên kiện hàng Hợp Đồng 5687/HĐ -QNPC -2022
XTP-2639 | 2023-06-19 | DNXK-1356 | KHSX-1356 | 95/22-DN | BH012 | Cty Tuấn Ân Đà Nẵng | 22 | HH-21A-007 | Ống nối MJPT 50 -50 | Cái | 4 | 6702.95 | 26811.8 | Giao ĐL Quảng Ngãi, riêng đơn này đóng tách riêng và ghi lên kiện hàng Hợp Đồng 5687/HĐ -QNPC -2022
XTP-2639 | 2023-06-19 | DNXK-1356 | KHSX-1356 | 95/22-DN | BH012 | Cty Tuấn Ân Đà Nẵng | 23 | HH-45A-003 | Ống nối ON-ACSR 70mm2 (ống nhôm dài 450mm, ống sắt dài 130mm) | Cái | 10 | 36897.6667 | 368976.6667 | Giao ĐL Quảng Ngãi, riêng đơn này đóng tách riêng và ghi lên kiện hàng Hợp Đồng 5687/HĐ -QNPC -2022
XTP-2639 | 2023-06-19 | DNXK-1356 | KHSX-1356 | 95/22-DN | BH012 | Cty Tuấn Ân Đà Nẵng | 24 | HH-45A-004 | Ống nối ON-ACSR 95mm2 (ống nhôm dài 460mm, ống sắt dài 140mm) | Cái | 13 | 41639.17 | 541309.2105 | Giao ĐL Quảng Ngãi, riêng đơn này đóng tách riêng và ghi lên kiện hàng Hợp Đồng 5687/HĐ -QNPC -2022
XTP-2639 | 2023-06-19 | DNXK-1356 | KHSX-1356 | 95/22-DN | BH012 | Cty Tuấn Ân Đà Nẵng | 25 | HH-45A-007 | Ống nối ON-ACSR 185mm2 (ống nhôm dài 620mm, ống sắt dài 200mm) | Cái | 4 | 88465.6771 | 353862.7085 | Giao ĐL Quảng Ngãi, riêng đơn này đóng tách riêng và ghi lên kiện hàng Hợp Đồng 5687/HĐ -QNPC -2022
XTP-2640 | 2023-06-19 | DNXK-0561 | KHSX-0561 | 43/23-DN | BH012 | Cty Tuấn Ân Đà Nẵng | 1 | PA-47A-101 | Giáp buộc lõi thép SDLT 2175-F dùng cho dây bọc cách điện đường kinh dây dẫn 18,5-23,4mm | Sợi | 534 | 6725.0083 | 3591154.4165 | Giao ĐL Quảng Nam
XTP-2640 | 2023-06-19 | DNXK-0561 | KHSX-0561 | 43/23-DN | BH012 | Cty Tuấn Ân Đà Nẵng | 2 | PA-47A-101 | Giáp buộc lõi thép SDLT 2175-F dùng cho dây bọc cách điện đường kinh dây dẫn 18,5-23,4mm | Sợi | 326 | 6725.0083 | 2192352.6962 | Giao ĐL Quảng Nam
XTP-2641 | 2023-06-19 | DNXK-0970 | KHSX-0970 | 84/23-DN | BH012 | Cty Tuấn Ân Đà Nẵng | 1 | HH-18A-013 | Kẹp ngừng ABC 4 x (50-95)mm2 | Cái | 830 | 30403.2565 | 25234702.8706 | Giao ĐL Quảng Ngãi
XTP-2642 | 2023-06-19 | DNXK-0965 | KHSX-0965 | 124/23-TV | BH016 | Cty Tuấn Ân Tư vấn Thiết kế | 1 | HH-03A-008 | LBFCO 100 A - 27 kV - 150 kV BIL, sứ (không bass) | Cái | 10 | 1080403.4601 | 10804034.601
XTP-2643 | 2023-06-19 | DNXK-1022 | KHSX-1022 | 133/23-TV | BH016 | Cty Tuấn Ân Tư vấn Thiết kế | 1 | HH-07A-001 | Dao cách ly 3P - 630 A - 24 kV - 125 kV BIL, không bệ chì, trong nhà | Bộ | 4 | 4834522.8077 | 19338091.2306 | Giao KCN Tân Đô
XTP-2643 | 2023-06-19 | DNXK-1022 | KHSX-1022 | 133/23-TV | BH016 | Cty Tuấn Ân Tư vấn Thiết kế | 2 | HH-07A-004 | Bộ sào thao tác dao cách ly trong nhà dài 2.5 m | Bộ | 4 | 282144.8401 | 1128579.3602 | Giao KCN Tân Đô
XTP-2644 | 2023-06-19 | DNXK-0975 | KHSX-0975 | 126/23-TV | BH016 | Cty Tuấn Ân Tư vấn Thiết kế | 1 | HH-16A-007 | MCB 1P - 63 A - 6 kA, loại C | Cái | 387 | 24801.5667 | 9598206.3 | Loại D
XTP-2645 | 2023-06-19 | DNXK-1024 | KHSX-1024 | 86/23-ĐN | BH014 | Cty Tuấn Ân Đồng Nai | 1 | HH-06A-009 | Dao cách ly 3P - 630 A - 24 kV - 150 kV BIL, 2 phương, lắp trên 1 trụ , polymer, ngoài trời | Bộ | 3 | 5086909.8839 | 15260729.6517 | Công ty Minh Ngọc
XTP-2645 | 2023-06-19 | DNXK-1024 | KHSX-1024 | 86/23-ĐN | BH014 | Cty Tuấn Ân Đồng Nai | 2 | HH-06A-023 | Bộ sào thao tác dao cách ly 24 kV - 35 kV mở đứng, dài 8 m (bu lông nhúng kẽm) | Bộ | 3 | 1087573.5585 | 3262720.6754 | Công ty Minh Ngọc
XTP-2645 | 2023-06-19 | DNXK-1024 | KHSX-1024 | 86/23-ĐN | BH014 | Cty Tuấn Ân Đồng Nai | 3 | HH-07A-002 | Dao cách ly 3P - 630 A - 24 kV - 125 kV BIL, có bệ chì, trong nhà | Bộ | 2 | 7761960.0137 | 15523920.0274 | Công ty Minh Ngọc
XTP-2645 | 2023-06-19 | DNXK-1024 | KHSX-1024 | 86/23-ĐN | BH014 | Cty Tuấn Ân Đồng Nai | 4 | HH-07A-004 | Bộ sào thao tác dao cách ly trong nhà dài 2.5 m | Bộ | 2 | 282144.8401 | 564289.6801 | Công ty Minh Ngọc
XTP-2646 | 2023-06-19 | DNXK-0951 | KHSX-0951 | 571/23-TB | BH003 | Cty Thiết Bị Điện Tuấn Ân | 1 | HH-16A-013 | MCB 2P - 50 A - 6 kA, loại C | Cái | 100 | 48646.5733 | 4864657.3333 | Loại B
XTP-2646 | 2023-06-19 | DNXK-0951 | KHSX-0951 | 571/23-TB | BH003 | Cty Thiết Bị Điện Tuấn Ân | 2 | HH-16A-028 | MCB 2P - 80 A - 10 kA, loại C | Cái | 10 | 110403.02 | 1104030.2 | Loại B
XTP-2647 | 2023-06-19 | DNXK-1023 | KHSX-1023 | 614/23-TB | BH003 | Cty Thiết Bị Điện Tuấn Ân | 1 | HH-20A-006 | Kẹp đấu rẽ TA-CDB 86 93G28 - 95mm2 | Cái | 18 | 88097.5396 | 1585755.7132
XTP-2647 | 2023-06-19 | DNXK-1023 | KHSX-1023 | 614/23-TB | BH003 | Cty Thiết Bị Điện Tuấn Ân | 2 | HH-20A-015 | Khóa néo TA-AB 93G28 - 95mm2 | Cái | 18 | 164071.8523 | 2953293.3418
XTP-2647 | 2023-06-19 | DNXK-1023 | KHSX-1023 | 614/23-TB | BH003 | Cty Thiết Bị Điện Tuấn Ân | 3 | HH-03A-012 | FCO 100 A - 35 kV - 200 kV BIL, polymer (không bass) | Cái | 6 | 921546.3976 | 5529278.3857
XTP-2647 | 2023-06-19 | DNXK-1023 | KHSX-1023 | 614/23-TB | BH003 | Cty Thiết Bị Điện Tuấn Ân | 4 | HH-03A-015 | Bass FCO | Cái | 6 | 43675.3052 | 262051.831
XTP-2647 | 2023-06-19 | DNXK-1023 | KHSX-1023 | 614/23-TB | BH003 | Cty Thiết Bị Điện Tuấn Ân | 5 | HH-03A-016 | Cần FCO 100 A - 27 kV | Cái | 20 | 320132.724 | 6402654.4798
XTP-2647 | 2023-06-19 | DNXK-1023 | KHSX-1023 | 614/23-TB | BH003 | Cty Thiết Bị Điện Tuấn Ân | 6 | HH-03A-013 | LBFCO 100 A - 24 kV - 150 kV BIL, polymer (không bass) | Cái | 300 | 1097561.1661 | 329268349.8439
XTP-2647 | 2023-06-19 | DNXK-1023 | KHSX-1023 | 614/23-TB | BH003 | Cty Thiết Bị Điện Tuấn Ân | 7 | HH-03A-015 | Bass FCO | Cái | 300 | 43675.3052 | 13102591.5508
XTP-2648 | 2023-06-19 | DNXK-1025 | KHSX-1025 | 134/23-TV | BH016 | Cty Tuấn Ân Tư vấn Thiết kế | 1 | PA-37A-004 | Ống nối ON-AL 95mm2 dài 230mm | Ống | 6 | 15976.2026 | 95857.2155 | Gửi xe đưa rước
XTP-2648 | 2023-06-19 | DNXK-1025 | KHSX-1025 | 134/23-TV | BH016 | Cty Tuấn Ân Tư vấn Thiết kế | 2 | HH-37A-005 | Ống nối ON-AL 120mm2 dài 240mm | Ống | 16 | 18616.6132 | 297865.8111 | Gửi xe đưa rước
XTP-2649 | 2023-06-19 | DNXK-1025 | KHSX-1025 | 134/23-TV | BH016 | Cty Tuấn Ân Tư vấn Thiết kế | 1 | HH-09A-004 | Chuỗi treo 24 kV - 70 kN, polymer | Cái | 120 | 150515.707 | 18061884.8392
XTP-2650 | 2023-06-19 | DNXK-0645 | KHSX-0645 | 30/23-KH | BH013 | Cty Tuấn Ân Khánh Hòa | 1 | HH-03A-010 | FCO 100 A - 27 kV - 150 kV BIL, polymer (không bass) | Cái | 45 | 831361.345 | 37411260.5242 | Giao An Thuận
XTP-2650 | 2023-06-19 | DNXK-0645 | KHSX-0645 | 30/23-KH | BH013 | Cty Tuấn Ân Khánh Hòa | 2 | HH-04A-003 | LA 21 kV - MCOV 17,0 - 10 kA | Cái | 27 | 757698.9663 | 20457872.0911 | Giao An Thuận
XTP-2650 | 2023-06-19 | DNXK-0645 | KHSX-0645 | 30/23-KH | BH013 | Cty Tuấn Ân Khánh Hòa | 3 | HH-01A-008 | Dây chì 10K, dài 584 mm | Sợi | 45 | 16091.2237 | 724105.0687 | Giao An Thuận
XTP-2650 | 2023-06-19 | DNXK-0645 | KHSX-0645 | 30/23-KH | BH013 | Cty Tuấn Ân Khánh Hòa | 4 | HH-20A-004 | Kẹp đấu rẽ TA-CDB 86 54G28 - 50mm2 | Cái | 27 | 83928.4196 | 2266067.3286 | Giao An Thuận
XTP-2650 | 2023-06-19 | DNXK-0645 | KHSX-0645 | 30/23-KH | BH013 | Cty Tuấn Ân Khánh Hòa | 5 | HH-20A-006 | Kẹp đấu rẽ TA-CDB 86 93G28 - 95mm2 | Cái | 70 | 88097.5396 | 6166827.7737 | Giao An Thuận
XTP-2650 | 2023-06-19 | DNXK-0645 | KHSX-0645 | 30/23-KH | BH013 | Cty Tuấn Ân Khánh Hòa | 6 | HH-19B-005 | Nối bọc IPC trung thế 185, tiếp địa | Cái | 78 | 116659 | 9099402 | Giao An Thuận
XTP-2650 | 2023-06-19 | DNXK-0645 | KHSX-0645 | 30/23-KH | BH013 | Cty Tuấn Ân Khánh Hòa | 7 | HH-20B-013 | Bar tiếp địa nhôm 25-16 dạng chữ H | Cái | 39 | 73280 | 2857920 | Giao An Thuận
XTP-2650 | 2023-06-19 | DNXK-0645 | KHSX-0645 | 30/23-KH | BH013 | Cty Tuấn Ân Khánh Hòa | 8 | HH-18A-005 | Móc treo cáp ABC 4 x 95 mm2 | Cái | 168 | 9423.3015 | 1583114.6467 | Giao An Thuận
XTP-2650 | 2023-06-19 | DNXK-0645 | KHSX-0645 | 30/23-KH | BH013 | Cty Tuấn Ân Khánh Hòa | 9 | HH-18A-013 | Kẹp ngừng ABC 4 x (50-95)mm2 | Cái | 224 | 30403.2565 | 6810329.4494 | Giao An Thuận
XTP-2650 | 2023-06-19 | DNXK-0645 | KHSX-0645 | 30/23-KH | BH013 | Cty Tuấn Ân Khánh Hòa | 10 | HH-28A-026 | Dây đai inox 20 x 0.7mm, 25 mét | Cuộn | 50 | 172905.417 | 8645270.8523 | Giao An Thuận
XTP-2650 | 2023-06-19 | DNXK-0645 | KHSX-0645 | 30/23-KH | BH013 | Cty Tuấn Ân Khánh Hòa | 11 | HH-28A-015 | Khóa đai A200 | Cái | 1000 | 820 | 820000 | Giao An Thuận
XTP-2650 | 2023-06-19 | DNXK-0645 | KHSX-0645 | 30/23-KH | BH013 | Cty Tuấn Ân Khánh Hòa | 12 | HH-19A-002 | Nối bọc IPC 35 - 95, vỏ cách điện dày 1 - 3 mm, 6 - 35 / 16 - 95, 1 bu lông M8 nhựa | Cái | 212 | 20404.7344 | 4325803.6984 | Giao An Thuận
XTP-2650 | 2023-06-19 | DNXK-0645 | KHSX-0645 | 30/23-KH | BH013 | Cty Tuấn Ân Khánh Hòa | 13 | HH-19A-004 | Nối bọc IPC 95 - 95, vỏ cách điện dày 1 - 3 mm, 6 - 95 / 25 - 95, 2 bu lông M8 nhựa | Cái | 592 | 37293.8689 | 22077970.3607 | Giao An Thuận
XTP-2650 | 2023-06-19 | DNXK-0645 | KHSX-0645 | 30/23-KH | BH013 | Cty Tuấn Ân Khánh Hòa | 14 | HH-31A-012 | Cosse ép Cu-Al 95mm2-N-TA dài 81mm chiều dài ép dây 42mm | Cái | 112 | 25458.719 | 2851376.5226 | Giao An Thuận
XTP-2650 | 2023-06-19 | DNXK-0645 | KHSX-0645 | 30/23-KH | BH013 | Cty Tuấn Ân Khánh Hòa | 15 | HH-40A-008 | Cosse ép Cu 50mm2-N dài 64mm chiều dài ép dây 36mm | Cái | 108 | 11664.6139 | 1259778.2974 | Giao An Thuận
XTP-2650 | 2023-06-19 | DNXK-0645 | KHSX-0645 | 30/23-KH | BH013 | Cty Tuấn Ân Khánh Hòa | 16 | HH-20A-006 | Kẹp đấu rẽ TA-CDB 86 93G28 - 95mm2 | Cái | 2 | 88097.5396 | 176195.0792 | Giao An Thuận
XTP-2651 | 2023-06-19 | DNXK-0970 | KHSX-0970 | 84/23-DN | BH012 | Cty Tuấn Ân Đà Nẵng | 1 | HH-18A-013 | Kẹp ngừng ABC 4 x (50-95)mm2 | Cái | 20 | 30403.2565 | 608065.1294 | Giao ĐL Quảng Ngãi
XTP-2652 | 2023-06-20 | DNXK-0705 | KHSX-0705 | 410/23-TB | BH003 | Cty Thiết Bị Điện Tuấn Ân | 1 | HH-27A-003 | Hộp 4 điện kế cơ, 1 pha - Compositer (loại nhỏ, boulon vis xi niken) | Cái | 320 | 306313.4688 | 98020310.007 | ĐL Đồng Tháp, Kính thủy logo EVN SPC, lắp CB
XTP-2652 | 2023-06-20 | DNXK-0705 | KHSX-0705 | 410/23-TB | BH003 | Cty Thiết Bị Điện Tuấn Ân | 2 | HH-28A-007 | Phụ kiện treo hộp 2-4 công tơ 1 pha, 1 công tơ 3 pha lên trụ | Bộ | 320 | 15250.6987 | 4880223.5687 | bỏ hộp
XTP-2652 | 2023-06-20 | DNXK-0705 | KHSX-0705 | 410/23-TB | BH003 | Cty Thiết Bị Điện Tuấn Ân | 3 | HH-16A-004 | MCB 1P - 32 A - 6 kA, loại C | Cái | 1280 | 19869.0867 | 25432430.9333 | lắp hộp
XTP-2653 | 2023-06-20 | DNXK-0632 | KHSX-0632 | 351/23-TB | BH003 | Cty Thiết Bị Điện Tuấn Ân | 1 | HH-13A-002 | CT 0,6 kV - 100/5 A - CCX 0,5 - 5 VA, W1=1 | Cái | 37 | 230984.2593 | 8546417.5933 | Gấp
XTP-2654 | 2023-06-20 | DNXK-0000 | KHSX-0000 |  | PKD | Phòng kinh doanh | 1 | HH-19A-038 | Nắp bịt đầu cáp 25 - 95, vỏ cách điện dày 1 - 3 mm, (màu đen) | Cái | 132 | 454 | 59928 | Xuất chuyển mã PA-19A-038
XTP-2654 | 2023-06-20 | DNXK-0000 | KHSX-0000 |  | PKD | Phòng kinh doanh | 2 | HH-28A-015 | Khóa đai A200 | Cái | 2705 | 820 | 2218100 | Xuất chuyển mã PA-28A-015
XTP-2655 | 2023-06-20 | DNXK-0935 | KHSX-0935 | 40/23-MT | BH017 | Cty Tuấn Ân Miền Tây | 1 | PA-35A-002 | Kẹp AC 25 - 70 , 2 boulon | Cái | 50 | 8257.85 | 412892.5021 | Giao ToànTâm -Vĩnh Long
XTP-2656 | 2023-06-20 | DNXK-0899 | KHSX-0899 | 37/23-MT | BH017 | Cty Tuấn Ân Miền Tây | 1 | HH-09A-019 | Ty Cách điện đứng 24 kV - 35 kV, M20 dài 285 mm | Cái | 711 | 38370.5817 | 27281483.5882 | Giao Toàn Tâm -Sóc Trăng
XTP-2657 | 2023-06-20 | DNXK-0983 | KHSX-0983 | 42/23-MT | BH017 | Cty Tuấn Ân Miền Tây | 1 | HH-03A-010 | FCO 100 A - 27 kV - 150 kV BIL, polymer (không bass) | Cái | 87 | 831361.345 | 72328437.0134 | Giao Toàn Tâm -Sóc Trăng
XTP-2657 | 2023-06-20 | DNXK-0983 | KHSX-0983 | 42/23-MT | BH017 | Cty Tuấn Ân Miền Tây | 2 | HH-03A-015 | Bass FCO | Cái | 87 | 43675.3052 | 3799751.5497 | Giao Toàn Tâm -Sóc Trăng
XTP-2657 | 2023-06-20 | DNXK-0983 | KHSX-0983 | 42/23-MT | BH017 | Cty Tuấn Ân Miền Tây | 3 | HH-03A-014 | LBFCO 200 A - 24 kV - 150 kV BIL, polymer (không bass) | Cái | 50 | 1161580.6656 | 58079033.2798 | Giao Toàn Tâm -Sóc Trăng
XTP-2657 | 2023-06-20 | DNXK-0983 | KHSX-0983 | 42/23-MT | BH017 | Cty Tuấn Ân Miền Tây | 4 | HH-03A-015 | Bass FCO | Cái | 50 | 43675.3052 | 2183765.2585 | Giao Toàn Tâm -Sóc Trăng
XTP-2657 | 2023-06-20 | DNXK-0983 | KHSX-0983 | 42/23-MT | BH017 | Cty Tuấn Ân Miền Tây | 5 | HH-04A-002 | LA 18 kV - MCOV 15,3 - 10 kA | Cái | 90 | 630285.31 | 56725677.8984 | Giao Toàn Tâm -Sóc Trăng
XTP-2657 | 2023-06-20 | DNXK-0983 | KHSX-0983 | 42/23-MT | BH017 | Cty Tuấn Ân Miền Tây | 6 | HH-03A-015 | Bass FCO | Cái | 90 | 43675.3052 | 3930777.4652 | Giao Toàn Tâm -Sóc Trăng
XTP-2657 | 2023-06-20 | DNXK-0983 | KHSX-0983 | 42/23-MT | BH017 | Cty Tuấn Ân Miền Tây | 7 | PA-28A-015 | Khóa đai A200 | Cái | 2705 | 820 | 2218100 | Giao Toàn Tâm -Sóc Trăng
XTP-2657 | 2023-06-20 | DNXK-0983 | KHSX-0983 | 42/23-MT | BH017 | Cty Tuấn Ân Miền Tây | 8 | HH-01A-007 | Dây chì 8K, dài 584 mm | Sợi | 76 | 14500.2487 | 1102018.905 | Giao Toàn Tâm -Sóc Trăng
XTP-2657 | 2023-06-20 | DNXK-0983 | KHSX-0983 | 42/23-MT | BH017 | Cty Tuấn Ân Miền Tây | 9 | HH-01A-008 | Dây chì 10K, dài 584 mm | Sợi | 54 | 16091.2237 | 868926.0825 | Giao Toàn Tâm -Sóc Trăng
XTP-2657 | 2023-06-20 | DNXK-0983 | KHSX-0983 | 42/23-MT | BH017 | Cty Tuấn Ân Miền Tây | 10 | HH-01A-010 | Dây chì 15K, dài 584 mm | Sợi | 15 | 17297.4623 | 259461.9337 | Giao Toàn Tâm -Sóc Trăng
XTP-2657 | 2023-06-20 | DNXK-0983 | KHSX-0983 | 42/23-MT | BH017 | Cty Tuấn Ân Miền Tây | 11 | PA-40A-041 | Cosse ép Cu 150mm2-2N dài 146mm chiều dài ép dây 52mm | Cái | 23 | 68988.3133 | 1586731.2067 | Giao Toàn Tâm -Sóc Trăng
XTP-2657 | 2023-06-20 | DNXK-0983 | KHSX-0983 | 42/23-MT | BH017 | Cty Tuấn Ân Miền Tây | 12 | PA-31A-012 | Cosse ép Cu-Al 95mm2-N-TA dài 81mm chiều dài ép dây 42mm | Cái | 133 | 25458.719 | 3386009.6206 | Giao Toàn Tâm -Sóc Trăng
XTP-2657 | 2023-06-20 | DNXK-0983 | KHSX-0983 | 42/23-MT | BH017 | Cty Tuấn Ân Miền Tây | 13 | PA-31A-014 | Cosse ép Cu-Al 120mm2-N-TA dài 86mm chiều dài ép dây 42mm | Cái | 13 | 33271.2263 | 432525.9416 | Giao Toàn Tâm -Sóc Trăng
XTP-2657 | 2023-06-20 | DNXK-0983 | KHSX-0983 | 42/23-MT | BH017 | Cty Tuấn Ân Miền Tây | 14 | PA-19A-002 | Nối bọc IPC 35 - 95, vỏ cách điện dày 1 - 3 mm, 6 - 35 / 16 - 95, 1 bu lông M8 nhựa | Cái | 2100 | 20404.7344 | 42849942.2951 | Giao Toàn Tâm -Sóc Trăng
XTP-2657 | 2023-06-20 | DNXK-0983 | KHSX-0983 | 42/23-MT | BH017 | Cty Tuấn Ân Miền Tây | 15 | PA-19A-005 | Nối bọc IPC 120 - 120, vỏ cách điện dày 1 - 3 mm, 6 - 120 /25 - 120, 2 bu lông M8 nhựa | Cái | 76 | 37773.8689 | 2870814.0328 | Giao Toàn Tâm -Sóc Trăng
XTP-2657 | 2023-06-20 | DNXK-0983 | KHSX-0983 | 42/23-MT | BH017 | Cty Tuấn Ân Miền Tây | 16 | PA-33A-006 | Nối ép đồng nhôm WR-419 | Cái | 30 | 10820.2887 | 324608.6619 | Giao Toàn Tâm -Sóc Trăng
XTP-2657 | 2023-06-20 | DNXK-0983 | KHSX-0983 | 42/23-MT | BH017 | Cty Tuấn Ân Miền Tây | 17 | PA-33A-008 | Nối ép đồng nhôm WR-835 | Cái | 21 | 15803.7242 | 331878.2073 | Giao Toàn Tâm -Sóc Trăng
XTP-2657 | 2023-06-20 | DNXK-0983 | KHSX-0983 | 42/23-MT | BH017 | Cty Tuấn Ân Miền Tây | 18 | PA-18A-004 | Móc treo cáp ABC 4 x 70 mm2 | Cái | 108 | 9337.7636 | 1008478.4727 | Giao Toàn Tâm -Sóc Trăng
XTP-2657 | 2023-06-20 | DNXK-0983 | KHSX-0983 | 42/23-MT | BH017 | Cty Tuấn Ân Miền Tây | 19 | PA-18A-005 | Móc treo cáp ABC 4 x 95 mm2 | Cái | 750 | 9423.3015 | 7067476.1015 | Giao Toàn Tâm -Sóc Trăng
XTP-2657 | 2023-06-20 | DNXK-0983 | KHSX-0983 | 42/23-MT | BH017 | Cty Tuấn Ân Miền Tây | 20 | PA-18A-006 | Móc treo cáp ABC 4 x 120 mm2 | Cái | 110 | 10708.7939 | 1177967.3333 | Giao Toàn Tâm -Sóc Trăng
XTP-2657 | 2023-06-20 | DNXK-0983 | KHSX-0983 | 42/23-MT | BH017 | Cty Tuấn Ân Miền Tây | 21 | PA-18A-013 | Kẹp ngừng ABC 4 x (50-95)mm2 | Cái | 266 | 30403.2565 | 8087266.2212 | Giao Toàn Tâm -Sóc Trăng
XTP-2657 | 2023-06-20 | DNXK-0983 | KHSX-0983 | 42/23-MT | BH017 | Cty Tuấn Ân Miền Tây | 22 | PA-18A-014 | Kẹp ngừng ABC 4 x (50-120)mm2 | Cái | 37 | 31741.2565 | 1174426.4894 | Giao Toàn Tâm -Sóc Trăng
XTP-2657 | 2023-06-20 | DNXK-0983 | KHSX-0983 | 42/23-MT | BH017 | Cty Tuấn Ân Miền Tây | 23 | PA-30A-001 | Nắp chụp LA màu xám | Cái | 94 | 23016.658 | 2163565.852 | Giao Toàn Tâm -Sóc Trăng
XTP-2657 | 2023-06-20 | DNXK-0983 | KHSX-0983 | 42/23-MT | BH017 | Cty Tuấn Ân Miền Tây | 24 | PA-19A-038 | Nắp bịt đầu cáp 25 - 95, vỏ cách điện dày 1 - 3 mm, (màu đen) | Cái | 132 | 454 | 59928 | Giao Toàn Tâm -Sóc Trăng
XTP-2657 | 2023-06-20 | DNXK-0983 | KHSX-0983 | 42/23-MT | BH017 | Cty Tuấn Ân Miền Tây | 25 | PA-19A-042 | Nắp bịt đầu cáp 120 - 150, vỏ cách điện dày 1 - 3 mm, (màu đen) | Cái | 12 | 402 | 4824 | Giao Toàn Tâm -Sóc Trăng
XTP-2657 | 2023-06-20 | DNXK-0983 | KHSX-0983 | 42/23-MT | BH017 | Cty Tuấn Ân Miền Tây | 26 | PA-30A-015 | Nắp chụp MBA F145 màu xám | Cái | 50 | 33071.8488 | 1653592.44 | Giao Toàn Tâm -Sóc Trăng
XTP-2657 | 2023-06-20 | DNXK-0983 | KHSX-0983 | 42/23-MT | BH017 | Cty Tuấn Ân Miền Tây | 27 | PA-45A-004 | Ống nối ON-ACSR 95mm2 (ống nhôm dài 460mm, ống sắt dài 140mm) | Cái | 28 | 41639.17 | 1165896.7611 | Giao Toàn Tâm -Sóc Trăng
XTP-2657 | 2023-06-20 | DNXK-0983 | KHSX-0983 | 42/23-MT | BH017 | Cty Tuấn Ân Miền Tây | 28 | PA-45A-005 | Ống nối ON-ACSR 120mm2 (ống nhôm dài 520mm, ống sắt dài 150mm) | Cái | 3 | 55746.7862 | 167240.3587 | Giao Toàn Tâm -Sóc Trăng
XTP-2658 | 2023-06-20 | DNXK-0890 | KHSX-0890 | 76/23-DN | BH012 | Cty Tuấn Ân Đà Nẵng | 1 | HH-20B-004 | Khoá néo ép dây AC/ XLPE- 70mm2 | Cái | 30 | 61679.5112 | 1850385.3359 | Giao ĐL Quảng Ngãi
XTP-2658 | 2023-06-20 | DNXK-0890 | KHSX-0890 | 76/23-DN | BH012 | Cty Tuấn Ân Đà Nẵng | 2 | HH-20B-006 | Khóa néo ép dây AC/XLPE- 95mm2 | Cái | 27 | 63177.4812 | 1705791.9921 | Giao ĐL Quảng Ngãi
XTP-2659 | 2023-06-20 | DNXK-0911 | KHSX-0911 | 41/23-HN | BH004 | Cty Tuấn Ân Hà Nội | 1 | HH-19A-005 | Nối bọc IPC 120 - 120, vỏ cách điện dày 1 - 3 mm, 6 - 120 /25 - 120, 2 bu lông M8 nhựa | Cái | 1200 | 37773.8689 | 45328642.623 | In lại mã hiệu IPC 120-120, main 35-120, tap 6-120
XTP-2660 | 2023-06-20 | DNXK-0990 | KHSX-0990 | 52/23-HN | BH004 | Cty Tuấn Ân Hà Nội | 1 | HH-31A-010 | Cosse ép Cu-Al 70mm2-N-TA dài 72mm chiều dài ép dây 38mm | Cái | 306 | 18145.373 | 5552484.1458
XTP-2660 | 2023-06-20 | DNXK-0990 | KHSX-0990 | 52/23-HN | BH004 | Cty Tuấn Ân Hà Nội | 2 | HH-35A-005 | Kẹp AC 25 - 150 , 3 boulon | Cái | 211 | 21174.4308 | 4467804.8986
XTP-2661 | 2023-06-20 | DNXK-1027 | KHSX-1027 | 135/23-TV | BH016 | Cty Tuấn Ân Tư vấn Thiết kế | 1 | HH-01A-009 | Dây chì 12K, dài 584 mm | Sợi | 30 | 16346.6437 | 490399.3125
XTP-2661 | 2023-06-20 | DNXK-1027 | KHSX-1027 | 135/23-TV | BH016 | Cty Tuấn Ân Tư vấn Thiết kế | 2 | HH-01A-012 | Dây chì 25K, dài 584 mm | Sợi | 20 | 19909.5637 | 398191.275
XTP-2661 | 2023-06-20 | DNXK-1027 | KHSX-1027 | 135/23-TV | BH016 | Cty Tuấn Ân Tư vấn Thiết kế | 3 | HH-01A-021 | Dây chì 140K, dài 584 mm | Sợi | 20 | 73013.6025 | 1460272.05
XTP-2661 | 2023-06-20 | DNXK-1027 | KHSX-1027 | 135/23-TV | BH016 | Cty Tuấn Ân Tư vấn Thiết kế | 4 | HH-03A-011 | FCO 200 A - 27 kV - 150 kV BIL, polymer (không bass) | Cái | 13 | 898462.0148 | 11680006.1921
XTP-2661 | 2023-06-20 | DNXK-1027 | KHSX-1027 | 135/23-TV | BH016 | Cty Tuấn Ân Tư vấn Thiết kế | 5 | HH-03A-015 | Bass FCO | Cái | 13 | 43675.3052 | 567778.9672
XTP-2661 | 2023-06-20 | DNXK-1027 | KHSX-1027 | 135/23-TV | BH016 | Cty Tuấn Ân Tư vấn Thiết kế | 6 | HH-19A-017 | Nối bọc MV IPC 70 - 95, vỏ cách điện dày 3 - 7 mm, 35 - 70 / 35 - 95, 2 bu lông M10 thép | Cái | 50 | 180771.9207 | 9038596.0373
XTP-2662 | 2023-06-20 | DNXK-1027 | KHSX-1027 | 135/23-TV | BH016 | Cty Tuấn Ân Tư vấn Thiết kế | 1 | HH-04A-001 | LA 12 kV - MCOV 10,2 - 10 kA | Cái | 3 | 394128.624 | 1182385.8719 | Gửi xe đưa rước
XTP-2663 | 2023-06-20 | DNXK-1554 | KHSX-0705 | 410/23-TB | X01 | Xưởng 1 | 1 | HH-16A-004 | MCB 1P - 32 A - 6 kA, loại C | Cái | 2880 | 19869.0867 | 57222969.6 | Lắp hộp
XTP-2664 | 2023-06-20 | DNXK-1017 | KHSX-1017 | 81/23-NB | BH010 | Cty Tuấn Ân Ninh Bình | 1 | HH-18A-013 | Kẹp ngừng ABC 4 x (50-95)mm2 | Cái | 240 | 30403.2565 | 7296781.5529
XTP-2665 | 2023-06-20 | DNXK-0587 | KHSX-0587 | 332/23-TB | BH003 | Cty Thiết Bị Điện Tuấn Ân | 1 | HH-16A-004 | MCB 1P - 32 A - 6 kA, loại C | Cái | 520 | 19869.0867 | 10331925.0667
XTP-2666 | 2023-06-20 | DNXK-0705 | KHSX-0705 | 410/23-TB | BH003 | Cty Thiết Bị Điện Tuấn Ân | 1 | HH-27A-003 | Hộp 4 điện kế cơ, 1 pha - Compositer (loại nhỏ, boulon vis xi niken) | Cái | 80 | 306313.4688 | 24505077.5017 | ĐL Đồng Tháp, Kính thủy logo EVN SPC, lắp CB
XTP-2666 | 2023-06-20 | DNXK-0705 | KHSX-0705 | 410/23-TB | BH003 | Cty Thiết Bị Điện Tuấn Ân | 2 | HH-28A-007 | Phụ kiện treo hộp 2-4 công tơ 1 pha, 1 công tơ 3 pha lên trụ | Bộ | 80 | 15250.6987 | 1220055.8922 | bỏ hộp
XTP-2666 | 2023-06-20 | DNXK-0705 | KHSX-0705 | 410/23-TB | BH003 | Cty Thiết Bị Điện Tuấn Ân | 3 | HH-16A-004 | MCB 1P - 32 A - 6 kA, loại C | Cái | 320 | 19869.0867 | 6358107.7333 | lắp hộp
XTP-2667 | 2023-06-20 | DNXK-1028 | KHSX-1028 | 618/23-TB | BH003 | Cty Thiết Bị Điện Tuấn Ân | 1 | PA-47A-037 | Giáp buộc cổ sứ đôi composite PDST2175-C, đường kính cáp 18,5 ÷ 23,4mm (35-50mm2) | Bộ | 39 | 38330.18 | 1494877.02
XTP-2667 | 2023-06-20 | DNXK-1028 | KHSX-1028 | 618/23-TB | BH003 | Cty Thiết Bị Điện Tuấn Ân | 2 | PA-47A-029 | Giáp buộc cổ sứ đơn thẳng composite PST2202-C, đường kính cáp 18,5 ÷ 23,4mm (35-50mm2) | Sợi | 18 | 14041.02 | 252738.36
XTP-2667 | 2023-06-20 | DNXK-1028 | KHSX-1028 | 618/23-TB | BH003 | Cty Thiết Bị Điện Tuấn Ân | 3 | PA-47A-010 | Giáp níu dây bọc ADG1880-HC, dài 1200mm, 18,5 ÷ 21,6mm (70-95mm2) | Sợi | 42 | 121139.3062 | 5087850.8613
XTP-2667 | 2023-06-20 | DNXK-1028 | KHSX-1028 | 618/23-TB | BH003 | Cty Thiết Bị Điện Tuấn Ân | 4 | HH-03A-016 | Cần FCO 100 A - 27 kV | Cái | 65 | 320132.724 | 20808627.0594
XTP-2667 | 2023-06-20 | DNXK-1028 | KHSX-1028 | 618/23-TB | BH003 | Cty Thiết Bị Điện Tuấn Ân | 5 | HH-19A-014 | Nối bọc IPC 150 - 185, vỏ cách điện dày 1 - 3 mm, 6 - 150 /50 - 185, 2 bu lông M8 nhôm | Cái | 98 | 60182.9289 | 5897927.0275
XTP-2667 | 2023-06-20 | DNXK-1028 | KHSX-1028 | 618/23-TB | BH003 | Cty Thiết Bị Điện Tuấn Ân | 6 | HH-18A-015 | Kẹp ngừng ABC 4 x (50-150)mm2 | Cái | 10 | 39513.2565 | 395132.5647
XTP-2668 | 2023-06-20 | DNXK-1030 | KHSX-1030 | 619/23-TB | BH003 | Cty Thiết Bị Điện Tuấn Ân | 1 | HH-30A-035 | Nắp chụp MBT F145 màu xanh | Cái | 33 | 32228.7048 | 1063547.2584
XTP-2668 | 2023-06-20 | DNXK-1030 | KHSX-1030 | 619/23-TB | BH003 | Cty Thiết Bị Điện Tuấn Ân | 2 | HH-30A-036 | Nắp chụp MBT F145 màu đỏ | Cái | 33 | 32228.7048 | 1063547.2584
XTP-2668 | 2023-06-20 | DNXK-1030 | KHSX-1030 | 619/23-TB | BH003 | Cty Thiết Bị Điện Tuấn Ân | 3 | HH-30A-037 | Nắp chụp MBT F145 màu vàng | Cái | 34 | 32228.7048 | 1095775.9632
XTP-2668 | 2023-06-20 | DNXK-1030 | KHSX-1030 | 619/23-TB | BH003 | Cty Thiết Bị Điện Tuấn Ân | 4 | HH-30A-050 | Nắp chụp sứ cách điện đứng đôi góc màu xanh (dài 1,588 mét, tim sứ 288mm) | Cái | 3 | 278136.792 | 834410.376
XTP-2668 | 2023-06-20 | DNXK-1030 | KHSX-1030 | 619/23-TB | BH003 | Cty Thiết Bị Điện Tuấn Ân | 5 | HH-30A-051 | Nắp chụp sứ cách điện đứng đôi góc màu đỏ (dài 1,588 mét, tim sứ 288mm) | Cái | 3 | 253197.4251 | 759592.2754
XTP-2668 | 2023-06-20 | DNXK-1030 | KHSX-1030 | 619/23-TB | BH003 | Cty Thiết Bị Điện Tuấn Ân | 6 | HH-30A-052 | Nắp chụp sứ cách điện đứng đôi góc màu vàng (dài 1,588 mét, tim sứ 288mm) | Cái | 3 | 278136.792 | 834410.376
XTP-2668 | 2023-06-20 | DNXK-1030 | KHSX-1030 | 619/23-TB | BH003 | Cty Thiết Bị Điện Tuấn Ân | 7 | HH-14A-015 | Mỡ Compound đồng nhôm, 1kg | Kg | 3 | 142011.3455 | 426034.0364
XTP-2669 | 2023-06-20 | DNXK-1029 | KHSX-1029 | 45/23-MT | BH017 | Cty Tuấn Ân Miền Tây | 1 | HH-18A-007 | Móc treo cáp ABC 4 x 150 mm2 | Cái | 14 | 11757.9606 | 164611.4485 | Gửi chành -Gấp
XTP-2669 | 2023-06-20 | DNXK-1029 | KHSX-1029 | 45/23-MT | BH017 | Cty Tuấn Ân Miền Tây | 2 | HH-18A-005 | Móc treo cáp ABC 4 x 95 mm2 | Cái | 8 | 9423.3015 | 75386.4117 | Gửi chành -Gấp
XTP-2669 | 2023-06-20 | DNXK-1029 | KHSX-1029 | 45/23-MT | BH017 | Cty Tuấn Ân Miền Tây | 3 | HH-18A-015 | Kẹp ngừng ABC 4 x (50-150)mm2 | Cái | 12 | 39513.2565 | 474159.0776 | Gửi chành -Gấp
XTP-2670 | 2023-06-20 | DNXK-1029 | KHSX-1029 | 45/23-MT | BH017 | Cty Tuấn Ân Miền Tây | 1 | HH-23A-003 | Hộp phân phối nhỏ 9 MCB (boulon vis xi niken) | Cái | 16 | 209934.9642 | 3358959.4266
XTP-2670 | 2023-06-20 | DNXK-1029 | KHSX-1029 | 45/23-MT | BH017 | Cty Tuấn Ân Miền Tây | 2 | HH-16A-014 | MCB 2P - 63 A - 6 kA, loại C | Cái | 300 | 49663.1333 | 14898940
XTP-2671 | 2023-06-20 | DNXK-0000 | KHSX-0000 |  | PKD | Phòng kinh doanh | 1 | PA-30A-060 | Nắp chụp TU màu vàng | Cái | 2 | 25428.8164 | 50857.6328 | Xuất chuyển mã HH-30A-060
XTP-2672 | 2023-06-20 | DNXK-0561 | KHSX-0561 | 43/23-DN | BH012 | Cty Tuấn Ân Đà Nẵng | 1 | HH-35A-005 | Kẹp AC 25 - 150 , 3 boulon | Cái | 156 | 21174.4308 | 3303211.2047 | giao ĐL Quảng Nam
XTP-2672 | 2023-06-20 | DNXK-0561 | KHSX-0561 | 43/23-DN | BH012 | Cty Tuấn Ân Đà Nẵng | 2 | HH-30A-060 | Nắp chụp TU màu vàng | Cái | 2 | 25428.8164 | 50857.6328 | giao ĐL Quảng Nam
XTP-2673 | 2023-06-20 | DNXK-0562 | KHSX-0562 | 44/23-DN | BH012 | Cty Tuấn Ân Đà Nẵng | 1 | HH-19B-006 | Nối bọc IPC trung thế 300, tiếp địa | Cái | 47 | 233428 | 10971116 | BG03/23-ĐN (Đóng lại mã hiệu MV IPC 240-240 Main: 25-240 Tap: Ø8 ÷20mm) -giao ĐL Quảng Nam
XTP-2673 | 2023-06-20 | DNXK-0562 | KHSX-0562 | 44/23-DN | BH012 | Cty Tuấn Ân Đà Nẵng | 2 | HH-19B-006 | Nối bọc IPC trung thế 300, tiếp địa | Cái | 50 | 233428 | 11671400 | BG03/23-ĐN (Đóng lại mã hiệu MV IPC 240-240 Main: 25-240 Tap: Ø8 ÷20mm) -giao ĐL Quảng Nam
XTP-2673 | 2023-06-20 | DNXK-0562 | KHSX-0562 | 44/23-DN | BH012 | Cty Tuấn Ân Đà Nẵng | 3 | HH-19B-006 | Nối bọc IPC trung thế 300, tiếp địa | Cái | 20 | 233428 | 4668560 | BG03/23-ĐN (Đóng lại mã hiệu MV IPC 240-240 Main: 25-240 Tap: Ø8 ÷20mm) -giao ĐL Quảng Nam
XTP-2673 | 2023-06-20 | DNXK-0562 | KHSX-0562 | 44/23-DN | BH012 | Cty Tuấn Ân Đà Nẵng | 4 | PA-47A-012 | Giáp níu dây bọc ADG2450-HC, dài 1390mm, 24,1 ÷ 28,1mm (185-240mm2) | Sợi | 11 | 179352.2275 | 1972874.502 | giao ĐL Quảng Nam
XTP-2674 | 2023-06-20 | DNXK-0562 | KHSX-0562 | 44/23-DN | BH012 | Cty Tuấn Ân Đà Nẵng | 1 | HH-19B-006 | Nối bọc IPC trung thế 300, tiếp địa | Cái | 3 | 233428 | 700284 | BG03/23-ĐN (Đóng lại mã hiệu MV IPC 240-240 Main: 25-240 Tap: Ø8 ÷20mm), về kho Đà Nẵng
XTP-2674 | 2023-06-20 | DNXK-0562 | KHSX-0562 | 44/23-DN | BH012 | Cty Tuấn Ân Đà Nẵng | 2 | PA-47A-012 | Giáp níu dây bọc ADG2450-HC, dài 1390mm, 24,1 ÷ 28,1mm (185-240mm2) | Sợi | 54 | 179352.2275 | 9685020.2824 | về kho Đà Nẵng
XTP-2675 | 2023-06-20 | DNXK-0685 | KHSX-0685 | 396/23-TB | BH003 | Cty Thiết Bị Điện Tuấn Ân | 1 | HH-37A-004 | Ống nối ON-AL 95mm2 dài 230mm | Ống | 51 | 15976.2026 | 814786.3314
XTP-2675 | 2023-06-20 | DNXK-0685 | KHSX-0685 | 396/23-TB | BH003 | Cty Thiết Bị Điện Tuấn Ân | 2 | HH-45A-008 | Ống nối ON-ACSR 240mm2 (ống nhôm dài 680mm, ống sắt dài 210mm) | Cái | 142 | 108691.6145 | 15434209.2561
XTP-2675 | 2023-06-20 | DNXK-0685 | KHSX-0685 | 396/23-TB | BH003 | Cty Thiết Bị Điện Tuấn Ân | 3 | HH-45A-009 | Ống nối ON-ACSR 300mm2 (ống nhôm dài 750mm, ống sắt dài 230mm) | Cái | 90 | 115124.6992 | 10361222.9264
XTP-2675 | 2023-06-20 | DNXK-0685 | KHSX-0685 | 396/23-TB | BH003 | Cty Thiết Bị Điện Tuấn Ân | 4 | HH-37A-003 | Ống nối ON-AL 70mm2 dài 230mm | Ống | 65 | 14277.0285 | 928006.8525
XTP-2676 | 2023-06-20 | DNXK-0647 | KHSX-0647 | 356/23-TB | BH003 | Cty Thiết Bị Điện Tuấn Ân | 1 | HH-33A-010 | Nối ép đồng nhôm WR-929 | Cái | 1000 | 26700.0833 | 26700083.3333
XTP-2676 | 2023-06-20 | DNXK-0647 | KHSX-0647 | 356/23-TB | BH003 | Cty Thiết Bị Điện Tuấn Ân | 2 | HH-45A-008 | Ống nối ON-ACSR 240mm2 (ống nhôm dài 680mm, ống sắt dài 210mm) | Cái | 20 | 108691.6145 | 2173832.2896
XTP-2677 | 2023-06-20 | DNXK-0941 | KHSX-0941 | 80/23-ĐN | BH014 | Cty Tuấn Ân Đồng Nai | 1 | HH-45A-008 | Ống nối ON-ACSR 240mm2 (ống nhôm dài 680mm, ống sắt dài 210mm) | Cái | 6 | 108691.6145 | 652149.6869
XTP-2678 | 2023-06-20 | DNXK-0795 | KHSX-0795 | 75/23-NB | BH010 | Cty Tuấn Ân Ninh Bình | 1 | HH-35A-005 | Kẹp AC 25 - 150 , 3 boulon | Cái | 700 | 21174.4308 | 14822101.5595
XTP-2679 | 2023-06-20 | DNXK-1032 | KHSX-1032 | 620/23-TB | BH003 | Cty Thiết Bị Điện Tuấn Ân | 1 | HH-19A-004 | Nối bọc IPC 95 - 95, vỏ cách điện dày 1 - 3 mm, 6 - 95 / 25 - 95, 2 bu lông M8 nhựa | Cái | 1000 | 37293.8689 | 37293868.8525
XTP-2679 | 2023-06-20 | DNXK-1032 | KHSX-1032 | 620/23-TB | BH003 | Cty Thiết Bị Điện Tuấn Ân | 2 | HH-31A-010 | Cosse ép Cu-Al 70mm2-N-TA dài 72mm chiều dài ép dây 38mm | Cái | 50 | 18145.373 | 907268.6513
XTP-2680 | 2023-06-20 | DNXK-1031 | KHSX-1031 | 42/23-KH | BH013 | Cty Tuấn Ân Khánh Hòa | 1 | HH-20A-003 | Kẹp đấu rẽ TA-CDB 86 34G28 - 35mm2 | Cái | 16 | 81534.4181 | 1304550.6903 | Giao Trường Thi
XTP-2680 | 2023-06-20 | DNXK-1031 | KHSX-1031 | 42/23-KH | BH013 | Cty Tuấn Ân Khánh Hòa | 2 | HH-20A-004 | Kẹp đấu rẽ TA-CDB 86 54G28 - 50mm2 | Cái | 80 | 83928.4196 | 6714273.5661 | Giao Trường Thi
XTP-2680 | 2023-06-20 | DNXK-1031 | KHSX-1031 | 42/23-KH | BH013 | Cty Tuấn Ân Khánh Hòa | 3 | HH-20A-005 | Kẹp đấu rẽ TA-CDB 86 75G28 - 70mm2 | Cái | 110 | 86142.41 | 9475665.0992 | Giao Trường Thi
XTP-2680 | 2023-06-20 | DNXK-1031 | KHSX-1031 | 42/23-KH | BH013 | Cty Tuấn Ân Khánh Hòa | 4 | HH-45A-008 | Ống nối ON-ACSR 240mm2 (ống nhôm dài 680mm, ống sắt dài 210mm) | Cái | 6 | 108691.6145 | 652149.6869 | Giao Trường Thi
XTP-2680 | 2023-06-20 | DNXK-1031 | KHSX-1031 | 42/23-KH | BH013 | Cty Tuấn Ân Khánh Hòa | 5 | HH-45A-002 | Ống nối ON-ACSR 50mm2 (ống nhôm dài 390mm, ống sắt dài 120mm) | Cái | 1 | 29544.2879 | 29544.2879 | Giao Trường Thi
XTP-2680 | 2023-06-20 | DNXK-1031 | KHSX-1031 | 42/23-KH | BH013 | Cty Tuấn Ân Khánh Hòa | 6 | HH-01A-003 | Dây chì 3K, dài 584 mm | Sợi | 6 | 13545.6637 | 81273.9825 | Giao Trường Thi
XTP-2680 | 2023-06-20 | DNXK-1031 | KHSX-1031 | 42/23-KH | BH013 | Cty Tuấn Ân Khánh Hòa | 7 | HH-01A-006 | Dây chì 6K, dài 584 mm | Sợi | 72 | 13545.6637 | 975287.79 | Giao Trường Thi
XTP-2680 | 2023-06-20 | DNXK-1031 | KHSX-1031 | 42/23-KH | BH013 | Cty Tuấn Ân Khánh Hòa | 8 | HH-01A-007 | Dây chì 8K, dài 584 mm | Sợi | 24 | 14500.2487 | 348005.97 | Giao Trường Thi
XTP-2680 | 2023-06-20 | DNXK-1031 | KHSX-1031 | 42/23-KH | BH013 | Cty Tuấn Ân Khánh Hòa | 9 | HH-01A-008 | Dây chì 10K, dài 584 mm | Sợi | 20 | 16091.2237 | 321824.475 | Giao Trường Thi
XTP-2680 | 2023-06-20 | DNXK-1031 | KHSX-1031 | 42/23-KH | BH013 | Cty Tuấn Ân Khánh Hòa | 10 | HH-01A-010 | Dây chì 15K, dài 584 mm | Sợi | 11 | 17297.4623 | 190272.0848 | Giao Trường Thi
XTP-2680 | 2023-06-20 | DNXK-1031 | KHSX-1031 | 42/23-KH | BH013 | Cty Tuấn Ân Khánh Hòa | 11 | HH-01A-016 | Dây chì 50K, dài 584 mm | Sợi | 2 | 29307.8925 | 58615.785 | Giao Trường Thi
XTP-2680 | 2023-06-20 | DNXK-1031 | KHSX-1031 | 42/23-KH | BH013 | Cty Tuấn Ân Khánh Hòa | 12 | HH-19A-002 | Nối bọc IPC 35 - 95, vỏ cách điện dày 1 - 3 mm, 6 - 35 / 16 - 95, 1 bu lông M8 nhựa | Cái | 100 | 20404.7344 | 2040473.4426 | Giao Trường Thi
XTP-2680 | 2023-06-20 | DNXK-1031 | KHSX-1031 | 42/23-KH | BH013 | Cty Tuấn Ân Khánh Hòa | 13 | HH-19A-004 | Nối bọc IPC 95 - 95, vỏ cách điện dày 1 - 3 mm, 6 - 95 / 25 - 95, 2 bu lông M8 nhựa | Cái | 85 | 37293.8689 | 3169978.8525 | Giao Trường Thi
XTP-2680 | 2023-06-20 | DNXK-1031 | KHSX-1031 | 42/23-KH | BH013 | Cty Tuấn Ân Khánh Hòa | 14 | HH-18A-005 | Móc treo cáp ABC 4 x 95 mm2 | Cái | 62 | 9423.3015 | 584244.6911 | Giao Trường Thi
XTP-2680 | 2023-06-20 | DNXK-1031 | KHSX-1031 | 42/23-KH | BH013 | Cty Tuấn Ân Khánh Hòa | 15 | HH-30A-017 | Nắp chụp LA màu xanh | Cái | 5 | 22167.3908 | 110836.954 | Giao Trường Thi
XTP-2680 | 2023-06-20 | DNXK-1031 | KHSX-1031 | 42/23-KH | BH013 | Cty Tuấn Ân Khánh Hòa | 16 | HH-30A-018 | Nắp chụp LA màu đỏ | Cái | 1 | 22167.3908 | 22167.3908 | Giao Trường Thi
XTP-2680 | 2023-06-20 | DNXK-1031 | KHSX-1031 | 42/23-KH | BH013 | Cty Tuấn Ân Khánh Hòa | 17 | HH-30A-019 | Nắp chụp LA màu vàng | Cái | 6 | 22167.3908 | 133004.3448 | Giao Trường Thi
XTP-2680 | 2023-06-20 | DNXK-1031 | KHSX-1031 | 42/23-KH | BH013 | Cty Tuấn Ân Khánh Hòa | 18 | HH-30A-020 | Nắp chụp trên FCO màu đỏ | Cái | 6 | 67154.1195 | 402924.717 | Giao Trường Thi
XTP-2680 | 2023-06-20 | DNXK-1031 | KHSX-1031 | 42/23-KH | BH013 | Cty Tuấn Ân Khánh Hòa | 19 | HH-30A-021 | Nắp chụp trên FCO màu vàng | Cái | 6 | 68799.7886 | 412798.7315 | Giao Trường Thi
XTP-2680 | 2023-06-20 | DNXK-1031 | KHSX-1031 | 42/23-KH | BH013 | Cty Tuấn Ân Khánh Hòa | 20 | HH-30A-022 | Nắp chụp trên FCO màu xanh | Cái | 6 | 69024.198 | 414145.188 | Giao Trường Thi
XTP-2680 | 2023-06-20 | DNXK-1031 | KHSX-1031 | 42/23-KH | BH013 | Cty Tuấn Ân Khánh Hòa | 21 | HH-30A-026 | Nắp chụp dưới FCO, LBFCO màu đỏ | Cái | 4 | 53465.0956 | 213860.3824 | Giao Trường Thi
XTP-2680 | 2023-06-20 | DNXK-1031 | KHSX-1031 | 42/23-KH | BH013 | Cty Tuấn Ân Khánh Hòa | 22 | HH-30A-027 | Nắp chụp dưới FCO, LBFCO màu vàng | Cái | 6 | 53465.0956 | 320790.5736 | Giao Trường Thi
XTP-2680 | 2023-06-20 | DNXK-1031 | KHSX-1031 | 42/23-KH | BH013 | Cty Tuấn Ân Khánh Hòa | 23 | HH-30A-028 | Nắp chụp dưới FCO, LBFCO màu xanh | Cái | 6 | 53465.0956 | 320790.5736 | Giao Trường Thi
XTP-2680 | 2023-06-20 | DNXK-1031 | KHSX-1031 | 42/23-KH | BH013 | Cty Tuấn Ân Khánh Hòa | 24 | HH-30A-035 | Nắp chụp MBT F145 màu xanh | Cái | 6 | 32228.7048 | 193372.2288 | Giao Trường Thi
XTP-2680 | 2023-06-20 | DNXK-1031 | KHSX-1031 | 42/23-KH | BH013 | Cty Tuấn Ân Khánh Hòa | 25 | HH-30A-036 | Nắp chụp MBT F145 màu đỏ | Cái | 6 | 32228.7048 | 193372.2288 | Giao Trường Thi
XTP-2681 | 2023-06-20 | DNXK-1031 | KHSX-1031 | 42/23-KH | BH013 | Cty Tuấn Ân Khánh Hòa | 1 | HH-30A-037 | Nắp chụp MBT F145 màu vàng | Cái | 6 | 32228.7048 | 193372.2288 | Giao Trường Thi
XTP-2681 | 2023-06-20 | DNXK-1031 | KHSX-1031 | 42/23-KH | BH013 | Cty Tuấn Ân Khánh Hòa | 2 | HH-30A-068 | Nắp chụp hạ thế máy biến thế màu đỏ | Cái | 6 | 39264.556 | 235587.336 | Giao Trường Thi
XTP-2681 | 2023-06-20 | DNXK-1031 | KHSX-1031 | 42/23-KH | BH013 | Cty Tuấn Ân Khánh Hòa | 3 | HH-30A-069 | Nắp chụp hạ thế máy biến thế màu vàng | Cái | 6 | 39264.556 | 235587.336 | Giao Trường Thi
XTP-2681 | 2023-06-20 | DNXK-1031 | KHSX-1031 | 42/23-KH | BH013 | Cty Tuấn Ân Khánh Hòa | 4 | HH-30A-070 | Nắp chụp hạ thế máy biến thế màu xám | Cái | 6 | 32293.4395 | 193760.637 | Giao Trường Thi
XTP-2681 | 2023-06-20 | DNXK-1031 | KHSX-1031 | 42/23-KH | BH013 | Cty Tuấn Ân Khánh Hòa | 5 | HH-30A-071 | Nắp chụp hạ thế máy biến thế màu xanh | Cái | 4 | 39264.556 | 157058.224 | Giao Trường Thi
XTP-2681 | 2023-06-20 | DNXK-1031 | KHSX-1031 | 42/23-KH | BH013 | Cty Tuấn Ân Khánh Hòa | 6 | HH-31A-020 | Cosse ép Cu-Al 240mm2-N-TA dài 115mm chiều dài ép dây 58mm | Cái | 10 | 86015.9401 | 860159.4006 | Giao Trường Thi
XTP-2681 | 2023-06-20 | DNXK-1031 | KHSX-1031 | 42/23-KH | BH013 | Cty Tuấn Ân Khánh Hòa | 7 | HH-31A-012 | Cosse ép Cu-Al 95mm2-N-TA dài 81mm chiều dài ép dây 42mm | Cái | 210 | 25458.719 | 5346330.9798 | Giao Trường Thi
XTP-2681 | 2023-06-20 | DNXK-1031 | KHSX-1031 | 42/23-KH | BH013 | Cty Tuấn Ân Khánh Hòa | 8 | HH-31A-010 | Cosse ép Cu-Al 70mm2-N-TA dài 72mm chiều dài ép dây 38mm | Cái | 100 | 18145.373 | 1814537.3025 | Giao Trường Thi
XTP-2681 | 2023-06-20 | DNXK-1031 | KHSX-1031 | 42/23-KH | BH013 | Cty Tuấn Ân Khánh Hòa | 9 | HH-43A-017 | Cosse ép ACSR 240mm2-2N | Cái | 30 | 16095.2944 | 482858.8333 | Giao Trường Thi
XTP-2681 | 2023-06-20 | DNXK-1031 | KHSX-1031 | 42/23-KH | BH013 | Cty Tuấn Ân Khánh Hòa | 10 | HH-43A-016 | Cosse ép ACSR 185mm2-2N | Cái | 2 | 14132.9516 | 28265.9032 | Giao Trường Thi
XTP-2681 | 2023-06-20 | DNXK-1031 | KHSX-1031 | 42/23-KH | BH013 | Cty Tuấn Ân Khánh Hòa | 11 | HH-43A-014 | Cosse ép ACSR 120mm2-2N | Cái | 6 | 8368.717 | 50212.3017 | Giao Trường Thi
XTP-2681 | 2023-06-20 | DNXK-1031 | KHSX-1031 | 42/23-KH | BH013 | Cty Tuấn Ân Khánh Hòa | 12 | HH-43A-012 | Cosse ép ACSR 70mm2-2N | Cái | 39 | 4112.16 | 160374.2385 | Giao Trường Thi
XTP-2681 | 2023-06-20 | DNXK-1031 | KHSX-1031 | 42/23-KH | BH013 | Cty Tuấn Ân Khánh Hòa | 13 | HH-40A-021 | Cosse ép Cu 240mm2-N dài 115mm chiều dài ép dây 58mm | Cái | 49 | 88115.1151 | 4317640.6381 | Giao Trường Thi
XTP-2681 | 2023-06-20 | DNXK-1031 | KHSX-1031 | 42/23-KH | BH013 | Cty Tuấn Ân Khánh Hòa | 14 | HH-40A-014 | Cosse ép Cu 120mm2-N dài 86mm chiều dài ép dây 42mm | Cái | 122 | 33571.2263 | 4095689.6057 | Giao Trường Thi
XTP-2681 | 2023-06-20 | DNXK-1031 | KHSX-1031 | 42/23-KH | BH013 | Cty Tuấn Ân Khánh Hòa | 15 | HH-40A-012 | Cosse ép Cu 95mm2-N dài 81mm chiều dài ép dây 42mm | Cái | 70 | 25718.719 | 1800310.3266 | Giao Trường Thi
XTP-2681 | 2023-06-20 | DNXK-1031 | KHSX-1031 | 42/23-KH | BH013 | Cty Tuấn Ân Khánh Hòa | 16 | HH-40A-010 | Cosse ép Cu 70mm2-N dài 72mm chiều dài ép dây 38mm | Cái | 168 | 17944.548 | 3014684.0683 | Giao Trường Thi
XTP-2681 | 2023-06-20 | DNXK-1031 | KHSX-1031 | 42/23-KH | BH013 | Cty Tuấn Ân Khánh Hòa | 17 | HH-40A-008 | Cosse ép Cu 50mm2-N dài 64mm chiều dài ép dây 36mm | Cái | 300 | 11664.6139 | 3499384.1594 | Giao Trường Thi
XTP-2681 | 2023-06-20 | DNXK-1031 | KHSX-1031 | 42/23-KH | BH013 | Cty Tuấn Ân Khánh Hòa | 18 | HH-40A-006 | Cosse ép Cu 35mm2-N dài 60mm chiều dài ép dây 32mm | Cái | 228 | 7455.6108 | 1699879.2649 | Giao Trường Thi
XTP-2681 | 2023-06-20 | DNXK-1031 | KHSX-1031 | 42/23-KH | BH013 | Cty Tuấn Ân Khánh Hòa | 19 | HH-28A-020 | Dây đai inox 20 x 0.4mm, 50 mét | Cuộn | 4 | 192423.5989 | 769694.3955 | Giao Trường Thi
XTP-2681 | 2023-06-20 | DNXK-1031 | KHSX-1031 | 42/23-KH | BH013 | Cty Tuấn Ân Khánh Hòa | 20 | HH-20B-013 | Bar tiếp địa nhôm 25-16 dạng chữ H | Cái | 10 | 73280 | 732800 | Giao Trường Thi
XTP-2681 | 2023-06-20 | DNXK-1031 | KHSX-1031 | 42/23-KH | BH013 | Cty Tuấn Ân Khánh Hòa | 21 | HH-01A-016 | Dây chì 50K, dài 584 mm | Sợi | 3 | 29307.8925 | 87923.6775 | Giao Trường Thi
XTP-2681 | 2023-06-20 | DNXK-1031 | KHSX-1031 | 42/23-KH | BH013 | Cty Tuấn Ân Khánh Hòa | 22 | HH-20A-003 | Kẹp đấu rẽ TA-CDB 86 34G28 - 35mm2 | Cái | 24 | 81534.4181 | 1956826.0355 | Giao Trường Thi
XTP-2681 | 2023-06-20 | DNXK-1031 | KHSX-1031 | 42/23-KH | BH013 | Cty Tuấn Ân Khánh Hòa | 23 | HH-45A-003 | Ống nối ON-ACSR 70mm2 (ống nhôm dài 450mm, ống sắt dài 130mm) | Cái | 12 | 36897.6667 | 442772 | Giao Trường Thi
XTP-2681 | 2023-06-20 | DNXK-1031 | KHSX-1031 | 42/23-KH | BH013 | Cty Tuấn Ân Khánh Hòa | 24 | HH-45A-002 | Ống nối ON-ACSR 50mm2 (ống nhôm dài 390mm, ống sắt dài 120mm) | Cái | 2 | 29544.2879 | 59088.5758 | Giao Trường Thi
XTP-2681 | 2023-06-20 | DNXK-1031 | KHSX-1031 | 42/23-KH | BH013 | Cty Tuấn Ân Khánh Hòa | 25 | HH-45A-007 | Ống nối ON-ACSR 185mm2 (ống nhôm dài 620mm, ống sắt dài 200mm) | Cái | 6 | 88465.6771 | 530794.0628 | Giao Trường Thi
XTP-2682 | 2023-06-20 | DNXK-1031 | KHSX-1031 | 42/23-KH | BH013 | Cty Tuấn Ân Khánh Hòa | 1 | HH-18A-005 | Móc treo cáp ABC 4 x 95 mm2 | Cái | 38 | 9423.3015 | 358085.4558 | Giao Trường Thi
XTP-2682 | 2023-06-20 | DNXK-1031 | KHSX-1031 | 42/23-KH | BH013 | Cty Tuấn Ân Khánh Hòa | 2 | HH-19A-004 | Nối bọc IPC 95 - 95, vỏ cách điện dày 1 - 3 mm, 6 - 95 / 25 - 95, 2 bu lông M8 nhựa | Cái | 15 | 37293.8689 | 559408.0328 | Giao Trường Thi
XTP-2682 | 2023-06-20 | DNXK-1031 | KHSX-1031 | 42/23-KH | BH013 | Cty Tuấn Ân Khánh Hòa | 3 | HH-30A-017 | Nắp chụp LA màu xanh | Cái | 1 | 22167.3908 | 22167.3908 | Giao Trường Thi
XTP-2682 | 2023-06-20 | DNXK-1031 | KHSX-1031 | 42/23-KH | BH013 | Cty Tuấn Ân Khánh Hòa | 4 | HH-30A-018 | Nắp chụp LA màu đỏ | Cái | 5 | 22167.3908 | 110836.954 | Giao Trường Thi
XTP-2682 | 2023-06-20 | DNXK-1031 | KHSX-1031 | 42/23-KH | BH013 | Cty Tuấn Ân Khánh Hòa | 5 | HH-30A-026 | Nắp chụp dưới FCO, LBFCO màu đỏ | Cái | 2 | 53465.0956 | 106930.1912 | Giao Trường Thi
XTP-2682 | 2023-06-20 | DNXK-1031 | KHSX-1031 | 42/23-KH | BH013 | Cty Tuấn Ân Khánh Hòa | 6 | HH-30A-071 | Nắp chụp hạ thế máy biến thế màu xanh | Cái | 2 | 39264.556 | 78529.112 | Giao Trường Thi
XTP-2682 | 2023-06-20 | DNXK-1031 | KHSX-1031 | 42/23-KH | BH013 | Cty Tuấn Ân Khánh Hòa | 7 | HH-43A-012 | Cosse ép ACSR 70mm2-2N | Cái | 1 | 4112.16 | 4112.16 | Giao Trường Thi
XTP-2682 | 2023-06-20 | DNXK-1031 | KHSX-1031 | 42/23-KH | BH013 | Cty Tuấn Ân Khánh Hòa | 8 | HH-43A-016 | Cosse ép ACSR 185mm2-2N | Cái | 23 | 14132.9516 | 325057.8865 | Giao Trường Thi
XTP-2682 | 2023-06-20 | DNXK-1031 | KHSX-1031 | 42/23-KH | BH013 | Cty Tuấn Ân Khánh Hòa | 9 | HH-40A-006 | Cosse ép Cu 35mm2-N dài 60mm chiều dài ép dây 32mm | Cái | 12 | 7455.6108 | 89467.3297 | Giao Trường Thi
XTP-2682 | 2023-06-20 | DNXK-1031 | KHSX-1031 | 42/23-KH | BH013 | Cty Tuấn Ân Khánh Hòa | 10 | HH-40A-010 | Cosse ép Cu 70mm2-N dài 72mm chiều dài ép dây 38mm | Cái | 2 | 17944.548 | 35889.0961 | Giao Trường Thi
XTP-2682 | 2023-06-20 | DNXK-1031 | KHSX-1031 | 42/23-KH | BH013 | Cty Tuấn Ân Khánh Hòa | 11 | HH-40A-014 | Cosse ép Cu 120mm2-N dài 86mm chiều dài ép dây 42mm | Cái | 8 | 33571.2263 | 268569.8102 | Giao Trường Thi
XTP-2682 | 2023-06-20 | DNXK-1031 | KHSX-1031 | 42/23-KH | BH013 | Cty Tuấn Ân Khánh Hòa | 12 | HH-40A-021 | Cosse ép Cu 240mm2-N dài 115mm chiều dài ép dây 58mm | Cái | 16 | 88115.1151 | 1409841.841 | Giao Trường Thi
XTP-2682 | 2023-06-20 | DNXK-1031 | KHSX-1031 | 42/23-KH | BH013 | Cty Tuấn Ân Khánh Hòa | 13 | HH-40A-018 | Cosse ép Cu 185mm2-N dài 106mm chiều dài ép dây 52mm | Cái | 6 | 63124.9462 | 378749.6772 | Giao Trường Thi
XTP-2682 | 2023-06-20 | DNXK-1031 | KHSX-1031 | 42/23-KH | BH013 | Cty Tuấn Ân Khánh Hòa | 14 | HH-28A-020 | Dây đai inox 20 x 0.4mm, 50 mét | Cuộn | 1 | 192423.5989 | 192423.5989 | Giao Trường Thi
XTP-2683 | 2023-06-21 | DNXK-0705 | KHSX-0705 | 410/23-TB | BH003 | Cty Thiết Bị Điện Tuấn Ân | 1 | HH-27A-003 | Hộp 4 điện kế cơ, 1 pha - Compositer (loại nhỏ, boulon vis xi niken) | Cái | 280 | 306313.4688 | 85767771.2561 | ĐL Đồng Tháp, Kính thủy logo EVN SPC, lắp CB
XTP-2683 | 2023-06-21 | DNXK-0705 | KHSX-0705 | 410/23-TB | BH003 | Cty Thiết Bị Điện Tuấn Ân | 2 | HH-28A-007 | Phụ kiện treo hộp 2-4 công tơ 1 pha, 1 công tơ 3 pha lên trụ | Bộ | 280 | 15250.6987 | 4270195.6226 | bỏ hộp
XTP-2683 | 2023-06-21 | DNXK-0705 | KHSX-0705 | 410/23-TB | BH003 | Cty Thiết Bị Điện Tuấn Ân | 3 | HH-16A-004 | MCB 1P - 32 A - 6 kA, loại C | Cái | 1120 | 19869.0867 | 22253377.0667 | lắp hộp
XTP-2684 | 2023-06-21 | DNXK-0880 | KHSX-0880 | 540/23-TB | BH003 | Cty Thiết Bị Điện Tuấn Ân | 1 | HH-23B-013 | Hộp phân phối nhỏ 9 cực, thanh pha bằng đồng lá lắp 3 cosse ép Cu 50, 1 thanh trung tính lắp 1 cosse ép Cu 50 ở giữa, 9 cosse ép Cu 25, in chữ | Cái | 152 | 253619.2167 | 38550120.943 | Lắp 6 cái MCB 1P D40A 10KA + 3 cái MCB 1P 80A, CB TBD mang qua - PC Tân phú
XTP-2684 | 2023-06-21 | DNXK-0880 | KHSX-0880 | 540/23-TB | BH003 | Cty Thiết Bị Điện Tuấn Ân | 2 | HH-23B-013 | Hộp phân phối nhỏ 9 cực, thanh pha bằng đồng lá lắp 3 cosse ép Cu 50, 1 thanh trung tính lắp 1 cosse ép Cu 50 ở giữa, 9 cosse ép Cu 25, in chữ | Cái | 48 | 253619.2167 | 12173722.403 | Lắp 6 cái MCB 1P D40A 10KA + 3 cái MCB 1P 100A, CB TBD mang qua - PC Tân phú
XTP-2685 | 2023-06-21 | DNXK-0466 | KHSX-0466 | 256/23-TB | BH003 | Cty Thiết Bị Điện Tuấn Ân | 1 | HH-16A-007 | MCB 1P - 63 A - 6 kA, loại C | Cái | 796 | 24801.5667 | 19742047.0667
XTP-2685 | 2023-06-21 | DNXK-0466 | KHSX-0466 | 256/23-TB | BH003 | Cty Thiết Bị Điện Tuấn Ân | 2 | HH-03A-013 | LBFCO 100 A - 24 kV - 150 kV BIL, polymer (không bass) | Cái | 160 | 1097561.1661 | 175609786.5834
XTP-2685 | 2023-06-21 | DNXK-0466 | KHSX-0466 | 256/23-TB | BH003 | Cty Thiết Bị Điện Tuấn Ân | 3 | HH-03A-015 | Bass FCO | Cái | 160 | 43675.3052 | 6988048.8271
XTP-2685 | 2023-06-21 | DNXK-0466 | KHSX-0466 | 256/23-TB | BH003 | Cty Thiết Bị Điện Tuấn Ân | 4 | HH-03A-014 | LBFCO 200 A - 24 kV - 150 kV BIL, polymer (không bass) | Cái | 10 | 1161580.6656 | 11615806.656
XTP-2685 | 2023-06-21 | DNXK-0466 | KHSX-0466 | 256/23-TB | BH003 | Cty Thiết Bị Điện Tuấn Ân | 5 | HH-03A-015 | Bass FCO | Cái | 10 | 43675.3052 | 436753.0517
XTP-2686 | 2023-06-21 | DNXK-0929 | KHSX-0929 | 130/23-PA | BH018 | Cty Polymer Alpha | 1 | PA-49B-009 | Kẹp cáp đầu sứ số 2, cổ sứ phi 60-80, boulon 8 x 60 , không đệm lót | Cái | 200 | 11771 | 2354200
XTP-2686 | 2023-06-21 | DNXK-0929 | KHSX-0929 | 130/23-PA | BH018 | Cty Polymer Alpha | 2 | PA-49B-006 | Ống lót kẹp cáp Ø 29.5-35mm | Cái | 200 | 4130 | 826000
XTP-2686 | 2023-06-21 | DNXK-0929 | KHSX-0929 | 130/23-PA | BH018 | Cty Polymer Alpha | 3 | PA-49B-010 | Kẹp cáp đầu sứ số 1, cổ sứ phi 60-80, boulon 8 x 60 , không đệm lót | Cái | 200 | 11608.7432 | 2321748.6486
XTP-2686 | 2023-06-21 | DNXK-0929 | KHSX-0929 | 130/23-PA | BH018 | Cty Polymer Alpha | 4 | PA-49B-003 | Ống lót kẹp cáp Ø 20-24.5mm | Cái | 200 | 3740 | 748000
XTP-2687 | 2023-06-21 | DNXK-0837 | KHSX-0837 | 99/23-TV | BH016 | Cty Tuấn Ân Tư vấn Thiết kế | 1 | HH-45A-008 | Ống nối ON-ACSR 240mm2 (ống nhôm dài 680mm, ống sắt dài 210mm) | Cái | 23 | 108691.6145 | 2499907.133
XTP-2688 | 2023-06-21 | DNXK-0960 | KHSX-0960 | 121/23-TV | BH016 | Cty Tuấn Ân Tư vấn Thiết kế | 1 | HH-39A-001 | Hotline 2/0 | Cái | 50 | 67360.6186 | 3368030.9279
XTP-2689 | 2023-06-21 | DNXK-1027 | KHSX-1027 | 135/23-TV | BH016 | Cty Tuấn Ân Tư vấn Thiết kế | 1 | HH-18A-013 | Kẹp ngừng ABC 4 x (50-95)mm2 | Cái | 200 | 30403.2565 | 6080651.2941
XTP-2690 | 2023-06-21 | DNXK-1033 | KHSX-1033 | 136/23-TV | BH016 | Cty Tuấn Ân Tư vấn Thiết kế | 1 | PA-47A-082 | Giáp buộc đầu sứ đơn composite PTT 1203SC-F, đường kính cáp 23.4 - 27.9mm (70-95mm2), bán dẫn | Sợi | 100 | 23248.4994 | 2324849.94
XTP-2690 | 2023-06-21 | DNXK-1033 | KHSX-1033 | 136/23-TV | BH016 | Cty Tuấn Ân Tư vấn Thiết kế | 2 | PA-47A-084 | Giáp buộc đầu sứ đơn composite PTT 1373SC-F, đường kính cáp 31 - 37.5mm (185-240mm2), bán dẫn | Sợi | 150 | 29108.38 | 4366257
XTP-2690 | 2023-06-21 | DNXK-1033 | KHSX-1033 | 136/23-TV | BH016 | Cty Tuấn Ân Tư vấn Thiết kế | 3 | PA-47A-014 | Giáp níu dây bọc ACD2405-TP, dài 1180mm, 22,2 ÷ 25,6mm (70mm2) | Sợi | 60 | 161339.9916 | 9680399.493
XTP-2690 | 2023-06-21 | DNXK-1033 | KHSX-1033 | 136/23-TV | BH016 | Cty Tuấn Ân Tư vấn Thiết kế | 4 | PA-47A-019 | Giáp níu dây bọc ACD3485-TP, dài 1390mm, 33,8 ÷ 37,5mm (240mm2) | Sợi | 60 | 232144.5987 | 13928675.92
XTP-2690 | 2023-06-21 | DNXK-1033 | KHSX-1033 | 136/23-TV | BH016 | Cty Tuấn Ân Tư vấn Thiết kế | 5 | HH-33A-006 | Nối ép đồng nhôm WR-419 | Cái | 300 | 10820.2887 | 3246086.6192
XTP-2690 | 2023-06-21 | DNXK-1033 | KHSX-1033 | 136/23-TV | BH016 | Cty Tuấn Ân Tư vấn Thiết kế | 6 | HH-33A-007 | Nối ép đồng nhôm WR-815 | Cái | 200 | 15912.2493 | 3182449.8529
XTP-2690 | 2023-06-21 | DNXK-1033 | KHSX-1033 | 136/23-TV | BH016 | Cty Tuấn Ân Tư vấn Thiết kế | 7 | HH-33A-009 | Nối ép đồng nhôm WR-909 | Cái | 140 | 21744.4827 | 3044227.5802
XTP-2690 | 2023-06-21 | DNXK-1033 | KHSX-1033 | 136/23-TV | BH016 | Cty Tuấn Ân Tư vấn Thiết kế | 8 | HH-33A-010 | Nối ép đồng nhôm WR-929 | Cái | 200 | 26700.0833 | 5340016.6667
XTP-2690 | 2023-06-21 | DNXK-1033 | KHSX-1033 | 136/23-TV | BH016 | Cty Tuấn Ân Tư vấn Thiết kế | 9 | HH-38A-009 | Kẹp quai dạng ép 50-70 | Cái | 20 | 68433.7492 | 1368674.9839
XTP-2691 | 2023-06-21 | DNXK-1031 | KHSX-1031 | 42/23-KH | BH013 | Cty Tuấn Ân Khánh Hòa | 1 | PA-47A-101 | Giáp buộc lõi thép SDLT 2175-F dùng cho dây bọc cách điện đường kinh dây dẫn 18,5-23,4mm | Sợi | 345 | 6725.0083 | 2320127.8534 | Giao Trường Thi
XTP-2691 | 2023-06-21 | DNXK-1031 | KHSX-1031 | 42/23-KH | BH013 | Cty Tuấn Ân Khánh Hòa | 2 | HH-18A-013 | Kẹp ngừng ABC 4 x (50-95)mm2 | Cái | 100 | 30403.2565 | 3040325.6471 | Giao Trường Thi
XTP-2691 | 2023-06-21 | DNXK-1031 | KHSX-1031 | 42/23-KH | BH013 | Cty Tuấn Ân Khánh Hòa | 3 | HH-23A-002 | Hộp phân phối nhỏ 6 MCB (boulon vis xi niken) | Cái | 130 | 180775.2904 | 23500787.7532 | Giao Trường Thi
XTP-2692 | 2023-06-21 | DNXK-0566 | KHSX-0566 | 22/23-KH | BH013 | Cty Tuấn Ân Khánh Hòa | 1 | HH-18A-013 | Kẹp ngừng ABC 4 x (50-95)mm2 | Cái | 157 | 30403.2565 | 4773311.2659 | Quang Vinh -ĐAK GLEI
XTP-2693 | 2023-06-21 | DNXK-1004 | KHSX-1004 | 80/23-NB | BH010 | Cty Tuấn Ân Ninh Bình | 1 | HH-04A-006 | LA 48 kV - MCOV 38,5 - 10 kA | Cái | 10 | 1297558.3054 | 12975583.0542 | Hàng thí nghiệm, yêu cầu phải đạt, QC kiểm tra lại trước khi xuất hàng
XTP-2694 | 2023-06-21 | DNXK-1017 | KHSX-1017 | 81/23-NB | BH010 | Cty Tuấn Ân Ninh Bình | 1 | HH-18A-013 | Kẹp ngừng ABC 4 x (50-95)mm2 | Cái | 160 | 30403.2565 | 4864521.0353
XTP-2695 | 2023-06-21 | DNXK-1034 | KHSX-1034 | 82/23-NB | BH010 | Cty Tuấn Ân Ninh Bình | 1 | HH-04A-006 | LA 48 kV - MCOV 38,5 - 10 kA | Cái | 5 | 1297558.3054 | 6487791.5271
XTP-2696 | 2023-06-21 | DNXK-0567 | KHSX-0567 | 23/23-KH | BH013 | Cty Tuấn Ân Khánh Hòa | 1 | HH-03A-010 | FCO 100 A - 27 kV - 150 kV BIL, polymer (không bass) | Cái | 14 | 831361.345 | 11639058.8297 | Quang Vinh -ĐAK TO
XTP-2696 | 2023-06-21 | DNXK-0567 | KHSX-0567 | 23/23-KH | BH013 | Cty Tuấn Ân Khánh Hòa | 2 | HH-01A-007 | Dây chì 8K, dài 584 mm | Sợi | 11 | 14500.2487 | 159502.7362 | Quang Vinh -ĐAK TO
XTP-2696 | 2023-06-21 | DNXK-0567 | KHSX-0567 | 23/23-KH | BH013 | Cty Tuấn Ân Khánh Hòa | 3 | PA-47A-014 | Giáp níu dây bọc ACD2405-TP, dài 1180mm, 22,2 ÷ 25,6mm (70mm2) | Sợi | 220 | 161339.9916 | 35494798.1412 | Quang Vinh -ĐAK TO
XTP-2696 | 2023-06-21 | DNXK-0567 | KHSX-0567 | 23/23-KH | BH013 | Cty Tuấn Ân Khánh Hòa | 4 | HH-19B-005 | Nối bọc IPC trung thế 185, tiếp địa | Cái | 50 | 116659 | 5832950 | Quang Vinh -ĐAK TO
XTP-2696 | 2023-06-21 | DNXK-0567 | KHSX-0567 | 23/23-KH | BH013 | Cty Tuấn Ân Khánh Hòa | 5 | HH-19B-006 | Nối bọc IPC trung thế 300, tiếp địa | Cái | 9 | 233428 | 2100852 | Quang Vinh -ĐAK TO
XTP-2696 | 2023-06-21 | DNXK-0567 | KHSX-0567 | 23/23-KH | BH013 | Cty Tuấn Ân Khánh Hòa | 6 | HH-35A-007 | Kẹp AC 25 - 240 , 3 boulon | Cái | 24 | 45713.7066 | 1097128.9574 | Quang Vinh -ĐAK TO
XTP-2696 | 2023-06-21 | DNXK-0567 | KHSX-0567 | 23/23-KH | BH013 | Cty Tuấn Ân Khánh Hòa | 7 | HH-20A-009 | Kẹp đấu rẽ TA-CDB 86 182G28 - 185mm2 | Cái | 3 | 103435.2724 | 310305.8171 | Quang Vinh -ĐAK TO
XTP-2696 | 2023-06-21 | DNXK-0567 | KHSX-0567 | 23/23-KH | BH013 | Cty Tuấn Ân Khánh Hòa | 8 | HH-20A-005 | Kẹp đấu rẽ TA-CDB 86 75G28 - 70mm2 | Cái | 10 | 86142.41 | 861424.0999 | Quang Vinh -ĐAK TO
XTP-2696 | 2023-06-21 | DNXK-0567 | KHSX-0567 | 23/23-KH | BH013 | Cty Tuấn Ân Khánh Hòa | 9 | HH-31A-010 | Cosse ép Cu-Al 70mm2-N-TA dài 72mm chiều dài ép dây 38mm | Cái | 18 | 18145.373 | 326616.7145 | Quang Vinh -ĐAK TO
XTP-2696 | 2023-06-21 | DNXK-0567 | KHSX-0567 | 23/23-KH | BH013 | Cty Tuấn Ân Khánh Hòa | 10 | HH-43A-012 | Cosse ép ACSR 70mm2-2N | Cái | 65 | 4112.16 | 267290.3975 | Quang Vinh -ĐAK TO
XTP-2696 | 2023-06-21 | DNXK-0567 | KHSX-0567 | 23/23-KH | BH013 | Cty Tuấn Ân Khánh Hòa | 11 | HH-45A-003 | Ống nối ON-ACSR 70mm2 (ống nhôm dài 450mm, ống sắt dài 130mm) | Cái | 3 | 36897.6667 | 110693 | Quang Vinh -ĐAK TO
XTP-2696 | 2023-06-21 | DNXK-0567 | KHSX-0567 | 23/23-KH | BH013 | Cty Tuấn Ân Khánh Hòa | 12 | HH-04A-002 | LA 18 kV - MCOV 15,3 - 10 kA | Cái | 15 | 630285.31 | 9454279.6497 | Quang Vinh -ĐAK TO
XTP-2696 | 2023-06-21 | DNXK-0567 | KHSX-0567 | 23/23-KH | BH013 | Cty Tuấn Ân Khánh Hòa | 13 | HH-01A-006 | Dây chì 6K, dài 584 mm | Sợi | 9 | 13545.6637 | 121910.9737 | Quang Vinh -ĐAK TO
XTP-2696 | 2023-06-21 | DNXK-0567 | KHSX-0567 | 23/23-KH | BH013 | Cty Tuấn Ân Khánh Hòa | 14 | HH-01A-008 | Dây chì 10K, dài 584 mm | Sợi | 5 | 16091.2237 | 80456.1187 | Quang Vinh -ĐAK TO
XTP-2696 | 2023-06-21 | DNXK-0567 | KHSX-0567 | 23/23-KH | BH013 | Cty Tuấn Ân Khánh Hòa | 15 | HH-30A-035 | Nắp chụp MBT F145 màu xanh | Cái | 21 | 32228.7048 | 676802.8008 | Quang Vinh -ĐAK TO
XTP-2696 | 2023-06-21 | DNXK-0567 | KHSX-0567 | 23/23-KH | BH013 | Cty Tuấn Ân Khánh Hòa | 16 | HH-30A-036 | Nắp chụp MBT F145 màu đỏ | Cái | 22 | 32228.7048 | 709031.5056 | Quang Vinh -ĐAK TO
XTP-2696 | 2023-06-21 | DNXK-0567 | KHSX-0567 | 23/23-KH | BH013 | Cty Tuấn Ân Khánh Hòa | 17 | HH-30A-037 | Nắp chụp MBT F145 màu vàng | Cái | 21 | 32228.7048 | 676802.8008 | Quang Vinh -ĐAK TO
XTP-2696 | 2023-06-21 | DNXK-0567 | KHSX-0567 | 23/23-KH | BH013 | Cty Tuấn Ân Khánh Hòa | 18 | HH-30A-068 | Nắp chụp hạ thế máy biến thế màu đỏ | Cái | 8 | 39264.556 | 314116.448 | Quang Vinh -ĐAK TO
XTP-2696 | 2023-06-21 | DNXK-0567 | KHSX-0567 | 23/23-KH | BH013 | Cty Tuấn Ân Khánh Hòa | 19 | HH-30A-069 | Nắp chụp hạ thế máy biến thế màu vàng | Cái | 8 | 39264.556 | 314116.448 | Quang Vinh -ĐAK TO
XTP-2696 | 2023-06-21 | DNXK-0567 | KHSX-0567 | 23/23-KH | BH013 | Cty Tuấn Ân Khánh Hòa | 20 | HH-30A-070 | Nắp chụp hạ thế máy biến thế màu xám | Cái | 8 | 32293.4395 | 258347.516 | Quang Vinh -ĐAK TO
XTP-2696 | 2023-06-21 | DNXK-0567 | KHSX-0567 | 23/23-KH | BH013 | Cty Tuấn Ân Khánh Hòa | 21 | HH-30A-071 | Nắp chụp hạ thế máy biến thế màu xanh | Cái | 6 | 39264.556 | 235587.336 | Quang Vinh -ĐAK TO
XTP-2696 | 2023-06-21 | DNXK-0567 | KHSX-0567 | 23/23-KH | BH013 | Cty Tuấn Ân Khánh Hòa | 22 | HH-30A-017 | Nắp chụp LA màu xanh | Cái | 7 | 22167.3908 | 155171.7356 | Quang Vinh -ĐAK TO
XTP-2696 | 2023-06-21 | DNXK-0567 | KHSX-0567 | 23/23-KH | BH013 | Cty Tuấn Ân Khánh Hòa | 23 | HH-30A-018 | Nắp chụp LA màu đỏ | Cái | 3 | 22167.3908 | 66502.1724 | Quang Vinh -ĐAK TO
XTP-2696 | 2023-06-21 | DNXK-0567 | KHSX-0567 | 23/23-KH | BH013 | Cty Tuấn Ân Khánh Hòa | 24 | HH-30A-019 | Nắp chụp LA màu vàng | Cái | 8 | 22167.3908 | 177339.1264 | Quang Vinh -ĐAK TO
XTP-2696 | 2023-06-21 | DNXK-0567 | KHSX-0567 | 23/23-KH | BH013 | Cty Tuấn Ân Khánh Hòa | 25 | HH-30A-020 | Nắp chụp trên FCO màu đỏ | Cái | 6 | 67154.1195 | 402924.717 | Quang Vinh -ĐAK TO
XTP-2697 | 2023-06-21 | DNXK-0567 | KHSX-0567 | 23/23-KH | BH013 | Cty Tuấn Ân Khánh Hòa | 1 | HH-30A-021 | Nắp chụp trên FCO màu vàng | Cái | 8 | 68799.7886 | 550398.3086 | Quang Vinh -ĐAK TO
XTP-2697 | 2023-06-21 | DNXK-0567 | KHSX-0567 | 23/23-KH | BH013 | Cty Tuấn Ân Khánh Hòa | 2 | HH-30A-022 | Nắp chụp trên FCO màu xanh | Cái | 8 | 69024.198 | 552193.584 | Quang Vinh -ĐAK TO
XTP-2697 | 2023-06-21 | DNXK-0567 | KHSX-0567 | 23/23-KH | BH013 | Cty Tuấn Ân Khánh Hòa | 3 | HH-30A-026 | Nắp chụp dưới FCO, LBFCO màu đỏ | Cái | 6 | 53465.0956 | 320790.5736 | Quang Vinh -ĐAK TO
XTP-2697 | 2023-06-21 | DNXK-0567 | KHSX-0567 | 23/23-KH | BH013 | Cty Tuấn Ân Khánh Hòa | 4 | HH-30A-027 | Nắp chụp dưới FCO, LBFCO màu vàng | Cái | 8 | 53465.0956 | 427720.7648 | Quang Vinh -ĐAK TO
XTP-2697 | 2023-06-21 | DNXK-0567 | KHSX-0567 | 23/23-KH | BH013 | Cty Tuấn Ân Khánh Hòa | 5 | HH-30A-028 | Nắp chụp dưới FCO, LBFCO màu xanh | Cái | 8 | 53465.0956 | 427720.7648 | Quang Vinh -ĐAK TO
XTP-2697 | 2023-06-21 | DNXK-0567 | KHSX-0567 | 23/23-KH | BH013 | Cty Tuấn Ân Khánh Hòa | 6 | HH-18A-013 | Kẹp ngừng ABC 4 x (50-95)mm2 | Cái | 126 | 30403.2565 | 3830810.3153 | Quang Vinh -ĐAK TO
XTP-2697 | 2023-06-21 | DNXK-0567 | KHSX-0567 | 23/23-KH | BH013 | Cty Tuấn Ân Khánh Hòa | 7 | HH-28A-026 | Dây đai inox 20 x 0.7mm, 25 mét | Cuộn | 20 | 172905.417 | 3458108.3409 | Quang Vinh -ĐAK TO
XTP-2697 | 2023-06-21 | DNXK-0567 | KHSX-0567 | 23/23-KH | BH013 | Cty Tuấn Ân Khánh Hòa | 8 | HH-28A-015 | Khóa đai A200 | Cái | 481 | 820 | 394420 | Quang Vinh -ĐAK TO
XTP-2697 | 2023-06-21 | DNXK-0567 | KHSX-0567 | 23/23-KH | BH013 | Cty Tuấn Ân Khánh Hòa | 9 | HH-19A-004 | Nối bọc IPC 95 - 95, vỏ cách điện dày 1 - 3 mm, 6 - 95 / 25 - 95, 2 bu lông M8 nhựa | Cái | 144 | 37293.8689 | 5370317.1148 | Quang Vinh -ĐAK TO
XTP-2697 | 2023-06-21 | DNXK-0567 | KHSX-0567 | 23/23-KH | BH013 | Cty Tuấn Ân Khánh Hòa | 10 | HH-40A-014 | Cosse ép Cu 120mm2-N dài 86mm chiều dài ép dây 42mm | Cái | 14 | 33571.2263 | 469997.1679 | Quang Vinh -ĐAK TO
XTP-2697 | 2023-06-21 | DNXK-0567 | KHSX-0567 | 23/23-KH | BH013 | Cty Tuấn Ân Khánh Hòa | 11 | HH-40A-012 | Cosse ép Cu 95mm2-N dài 81mm chiều dài ép dây 42mm | Cái | 13 | 25718.719 | 334343.3464 | Quang Vinh -ĐAK TO
XTP-2697 | 2023-06-21 | DNXK-0567 | KHSX-0567 | 23/23-KH | BH013 | Cty Tuấn Ân Khánh Hòa | 12 | HH-40A-008 | Cosse ép Cu 50mm2-N dài 64mm chiều dài ép dây 36mm | Cái | 6 | 11664.6139 | 69987.6832 | Quang Vinh -ĐAK TO
XTP-2697 | 2023-06-21 | DNXK-0567 | KHSX-0567 | 23/23-KH | BH013 | Cty Tuấn Ân Khánh Hòa | 13 | HH-40A-010 | Cosse ép Cu 70mm2-N dài 72mm chiều dài ép dây 38mm | Cái | 4 | 17944.548 | 71778.1921 | Quang Vinh -ĐAK TO
XTP-2697 | 2023-06-21 | DNXK-0567 | KHSX-0567 | 23/23-KH | BH013 | Cty Tuấn Ân Khánh Hòa | 14 | HH-40A-006 | Cosse ép Cu 35mm2-N dài 60mm chiều dài ép dây 32mm | Cái | 252 | 7455.6108 | 1878813.9243 | Quang Vinh -ĐAK TO
XTP-2697 | 2023-06-21 | DNXK-0567 | KHSX-0567 | 23/23-KH | BH013 | Cty Tuấn Ân Khánh Hòa | 15 | HH-18A-005 | Móc treo cáp ABC 4 x 95 mm2 | Cái | 49 | 9423.3015 | 461741.772 | Quang Vinh -ĐAK TO
XTP-2697 | 2023-06-21 | DNXK-0567 | KHSX-0567 | 23/23-KH | BH013 | Cty Tuấn Ân Khánh Hòa | 16 | HH-19A-002 | Nối bọc IPC 35 - 95, vỏ cách điện dày 1 - 3 mm, 6 - 35 / 16 - 95, 1 bu lông M8 nhựa | Cái | 8 | 20404.7344 | 163237.8754 | Quang Vinh -ĐAK TO
XTP-2697 | 2023-06-21 | DNXK-0567 | KHSX-0567 | 23/23-KH | BH013 | Cty Tuấn Ân Khánh Hòa | 17 | HH-35A-005 | Kẹp AC 25 - 150 , 3 boulon | Cái | 45 | 21174.4308 | 952849.386 | Quang Vinh -ĐAK TO
XTP-2697 | 2023-06-21 | DNXK-0567 | KHSX-0567 | 23/23-KH | BH013 | Cty Tuấn Ân Khánh Hòa | 18 | HH-01A-007 | Dây chì 8K, dài 584 mm | Sợi | 1 | 14500.2487 | 14500.2487 | Quang Vinh -ĐAK TO
XTP-2697 | 2023-06-21 | DNXK-0567 | KHSX-0567 | 23/23-KH | BH013 | Cty Tuấn Ân Khánh Hòa | 19 | PA-47A-014 | Giáp níu dây bọc ACD2405-TP, dài 1180mm, 22,2 ÷ 25,6mm (70mm2) | Sợi | 2 | 161339.9916 | 322679.9831 | Quang Vinh -ĐAK TO
XTP-2697 | 2023-06-21 | DNXK-0567 | KHSX-0567 | 23/23-KH | BH013 | Cty Tuấn Ân Khánh Hòa | 20 | HH-19B-006 | Nối bọc IPC trung thế 300, tiếp địa | Cái | 6 | 233428 | 1400568 | Quang Vinh -ĐAK TO
XTP-2697 | 2023-06-21 | DNXK-0567 | KHSX-0567 | 23/23-KH | BH013 | Cty Tuấn Ân Khánh Hòa | 21 | HH-43A-012 | Cosse ép ACSR 70mm2-2N | Cái | 1 | 4112.16 | 4112.16 | Quang Vinh -ĐAK TO
XTP-2697 | 2023-06-21 | DNXK-0567 | KHSX-0567 | 23/23-KH | BH013 | Cty Tuấn Ân Khánh Hòa | 22 | HH-45A-003 | Ống nối ON-ACSR 70mm2 (ống nhôm dài 450mm, ống sắt dài 130mm) | Cái | 12 | 36897.6667 | 442772 | Quang Vinh -ĐAK TO
XTP-2697 | 2023-06-21 | DNXK-0567 | KHSX-0567 | 23/23-KH | BH013 | Cty Tuấn Ân Khánh Hòa | 23 | HH-04A-003 | LA 21 kV - MCOV 17,0 - 10 kA | Cái | 1 | 757698.9663 | 757698.9663 | Quang Vinh -ĐAK TO
XTP-2697 | 2023-06-21 | DNXK-0567 | KHSX-0567 | 23/23-KH | BH013 | Cty Tuấn Ân Khánh Hòa | 24 | HH-01A-008 | Dây chì 10K, dài 584 mm | Sợi | 1 | 16091.2237 | 16091.2237 | Quang Vinh -ĐAK TO
XTP-2697 | 2023-06-21 | DNXK-0567 | KHSX-0567 | 23/23-KH | BH013 | Cty Tuấn Ân Khánh Hòa | 25 | HH-20A-003 | Kẹp đấu rẽ TA-CDB 86 34G28 - 35mm2 | Cái | 24 | 81534.4181 | 1956826.0355 | Quang Vinh -ĐAK TO
XTP-2698 | 2023-06-21 | DNXK-0567 | KHSX-0567 | 23/23-KH | BH013 | Cty Tuấn Ân Khánh Hòa | 1 | HH-30A-035 | Nắp chụp MBT F145 màu xanh | Cái | 3 | 32228.7048 | 96686.1144 | Quang Vinh -ĐAK TO
XTP-2698 | 2023-06-21 | DNXK-0567 | KHSX-0567 | 23/23-KH | BH013 | Cty Tuấn Ân Khánh Hòa | 2 | HH-30A-036 | Nắp chụp MBT F145 màu đỏ | Cái | 2 | 32228.7048 | 64457.4096 | Quang Vinh -ĐAK TO
XTP-2698 | 2023-06-21 | DNXK-0567 | KHSX-0567 | 23/23-KH | BH013 | Cty Tuấn Ân Khánh Hòa | 3 | HH-30A-037 | Nắp chụp MBT F145 màu vàng | Cái | 3 | 32228.7048 | 96686.1144 | Quang Vinh -ĐAK TO
XTP-2698 | 2023-06-21 | DNXK-0567 | KHSX-0567 | 23/23-KH | BH013 | Cty Tuấn Ân Khánh Hòa | 4 | HH-30A-071 | Nắp chụp hạ thế máy biến thế màu xanh | Cái | 2 | 39264.556 | 78529.112 | Quang Vinh -ĐAK TO
XTP-2698 | 2023-06-21 | DNXK-0567 | KHSX-0567 | 23/23-KH | BH013 | Cty Tuấn Ân Khánh Hòa | 5 | HH-30A-017 | Nắp chụp LA màu xanh | Cái | 1 | 22167.3908 | 22167.3908 | Quang Vinh -ĐAK TO
XTP-2698 | 2023-06-21 | DNXK-0567 | KHSX-0567 | 23/23-KH | BH013 | Cty Tuấn Ân Khánh Hòa | 6 | HH-30A-018 | Nắp chụp LA màu đỏ | Cái | 5 | 22167.3908 | 110836.954 | Quang Vinh -ĐAK TO
XTP-2698 | 2023-06-21 | DNXK-0567 | KHSX-0567 | 23/23-KH | BH013 | Cty Tuấn Ân Khánh Hòa | 7 | HH-30A-020 | Nắp chụp trên FCO màu đỏ | Cái | 2 | 67154.1195 | 134308.239 | Quang Vinh -ĐAK TO
XTP-2698 | 2023-06-21 | DNXK-0567 | KHSX-0567 | 23/23-KH | BH013 | Cty Tuấn Ân Khánh Hòa | 8 | HH-30A-026 | Nắp chụp dưới FCO, LBFCO màu đỏ | Cái | 2 | 53465.0956 | 106930.1912 | Quang Vinh -ĐAK TO
XTP-2698 | 2023-06-21 | DNXK-0567 | KHSX-0567 | 23/23-KH | BH013 | Cty Tuấn Ân Khánh Hòa | 9 | HH-28A-015 | Khóa đai A200 | Cái | 5 | 820 | 4100 | Quang Vinh -ĐAK TO
XTP-2698 | 2023-06-21 | DNXK-0567 | KHSX-0567 | 23/23-KH | BH013 | Cty Tuấn Ân Khánh Hòa | 10 | HH-19A-004 | Nối bọc IPC 95 - 95, vỏ cách điện dày 1 - 3 mm, 6 - 95 / 25 - 95, 2 bu lông M8 nhựa | Cái | 15 | 37293.8689 | 559408.0328 | Quang Vinh -ĐAK TO
XTP-2698 | 2023-06-21 | DNXK-0567 | KHSX-0567 | 23/23-KH | BH013 | Cty Tuấn Ân Khánh Hòa | 11 | HH-40A-014 | Cosse ép Cu 120mm2-N dài 86mm chiều dài ép dây 42mm | Cái | 8 | 33571.2263 | 268569.8102 | Quang Vinh -ĐAK TO
XTP-2698 | 2023-06-21 | DNXK-0567 | KHSX-0567 | 23/23-KH | BH013 | Cty Tuấn Ân Khánh Hòa | 12 | HH-40A-012 | Cosse ép Cu 95mm2-N dài 81mm chiều dài ép dây 42mm | Cái | 5 | 25718.719 | 128593.5948 | Quang Vinh -ĐAK TO
XTP-2698 | 2023-06-21 | DNXK-0567 | KHSX-0567 | 23/23-KH | BH013 | Cty Tuấn Ân Khánh Hòa | 13 | HH-40A-010 | Cosse ép Cu 70mm2-N dài 72mm chiều dài ép dây 38mm | Cái | 2 | 17944.548 | 35889.0961 | Quang Vinh -ĐAK TO
XTP-2698 | 2023-06-21 | DNXK-0567 | KHSX-0567 | 23/23-KH | BH013 | Cty Tuấn Ân Khánh Hòa | 14 | HH-40A-006 | Cosse ép Cu 35mm2-N dài 60mm chiều dài ép dây 32mm | Cái | 12 | 7455.6108 | 89467.3297 | Quang Vinh -ĐAK TO
XTP-2698 | 2023-06-21 | DNXK-0567 | KHSX-0567 | 23/23-KH | BH013 | Cty Tuấn Ân Khánh Hòa | 15 | HH-18A-005 | Móc treo cáp ABC 4 x 95 mm2 | Cái | 38 | 9423.3015 | 358085.4558 | Quang Vinh -ĐAK TO
XTP-2698 | 2023-06-21 | DNXK-0567 | KHSX-0567 | 23/23-KH | BH013 | Cty Tuấn Ân Khánh Hòa | 16 | HH-19A-002 | Nối bọc IPC 35 - 95, vỏ cách điện dày 1 - 3 mm, 6 - 35 / 16 - 95, 1 bu lông M8 nhựa | Cái | 8 | 20404.7344 | 163237.8754 | Quang Vinh -ĐAK TO
XTP-2698 | 2023-06-21 | DNXK-0567 | KHSX-0567 | 23/23-KH | BH013 | Cty Tuấn Ân Khánh Hòa | 17 | HH-35A-005 | Kẹp AC 25 - 150 , 3 boulon | Cái | 3 | 21174.4308 | 63523.2924 | Quang Vinh -ĐAK TO
XTP-2699 | 2023-06-21 | DNXK-1036 | KHSX-1036 | 137/23-TV | BH016 | Cty Tuấn Ân Tư vấn Thiết kế | 1 | HH-03A-010 | FCO 100 A - 27 kV - 150 kV BIL, polymer (không bass) | Cái | 15 | 831361.345 | 12470420.1747
XTP-2699 | 2023-06-21 | DNXK-1036 | KHSX-1036 | 137/23-TV | BH016 | Cty Tuấn Ân Tư vấn Thiết kế | 2 | HH-03A-015 | Bass FCO | Cái | 15 | 43675.3052 | 655129.5775
XTP-2699 | 2023-06-21 | DNXK-1036 | KHSX-1036 | 137/23-TV | BH016 | Cty Tuấn Ân Tư vấn Thiết kế | 3 | HH-03A-014 | LBFCO 200 A - 24 kV - 150 kV BIL, polymer (không bass) | Cái | 15 | 1161580.6656 | 17423709.9839
XTP-2699 | 2023-06-21 | DNXK-1036 | KHSX-1036 | 137/23-TV | BH016 | Cty Tuấn Ân Tư vấn Thiết kế | 4 | HH-03A-015 | Bass FCO | Cái | 15 | 43675.3052 | 655129.5775
XTP-2699 | 2023-06-21 | DNXK-1036 | KHSX-1036 | 137/23-TV | BH016 | Cty Tuấn Ân Tư vấn Thiết kế | 5 | HH-06A-003 | Dao cách ly 3P - 630 A - 24 kV - 150 kV BIL, 2 phương, lắp trên 1 trụ, sứ gốm, ngoài trời | Bộ | 2 | 7742515.721 | 15485031.442
XTP-2699 | 2023-06-21 | DNXK-1036 | KHSX-1036 | 137/23-TV | BH016 | Cty Tuấn Ân Tư vấn Thiết kế | 6 | HH-06A-023 | Bộ sào thao tác dao cách ly 24 kV - 35 kV mở đứng, dài 8 m (bu lông nhúng kẽm) | Bộ | 2 | 1087573.5585 | 2175147.1169
XTP-2699 | 2023-06-21 | DNXK-1036 | KHSX-1036 | 137/23-TV | BH016 | Cty Tuấn Ân Tư vấn Thiết kế | 7 | HH-16A-012 | MCB 2P - 40 A - 6 kA, loại C | Cái | 30 | 46503.6933 | 1395110.8
XTP-2699 | 2023-06-21 | DNXK-1036 | KHSX-1036 | 137/23-TV | BH016 | Cty Tuấn Ân Tư vấn Thiết kế | 8 | HH-16A-014 | MCB 2P - 63 A - 6 kA, loại C | Cái | 30 | 49663.1333 | 1489894
XTP-2700 | 2023-06-21 | DNXK-1037 | KHSX-1037 | 138/23-TV | BH016 | Cty Tuấn Ân Tư vấn Thiết kế | 1 | HH-40A-050 | Cosse ép Cu 400mm2 -2 N dài 185mm chiều dài ép dây 76mm | Cái | 40 | 244446.2111 | 9777848.4444 | Xe TTL ghe lấy
XTP-2701 | 2023-06-21 | DNXK-1037 | KHSX-1037 | 138/23-TV | BH016 | Cty Tuấn Ân Tư vấn Thiết kế | 1 | HH-35A-007 | Kẹp AC 25 - 240 , 3 boulon | Cái | 2 | 45713.7066 | 91427.4131
XTP-2701 | 2023-06-21 | DNXK-1037 | KHSX-1037 | 138/23-TV | BH016 | Cty Tuấn Ân Tư vấn Thiết kế | 2 | HH-04A-002 | LA 18 kV - MCOV 15,3 - 10 kA | Cái | 10 | 630285.31 | 6302853.0998
XTP-2702 | 2023-06-21 | DNXK-0971 | KHSX-0971 | 85/23-DN | BH012 | Cty Tuấn Ân Đà Nẵng | 1 | HH-19A-005 | Nối bọc IPC 120 - 120, vỏ cách điện dày 1 - 3 mm, 6 - 120 /25 - 120, 2 bu lông M8 nhựa | Cái | 1851 | 37773.8689 | 69919431.2459 | Giao ĐL Quảng Ngãi
XTP-2702 | 2023-06-21 | DNXK-0971 | KHSX-0971 | 85/23-DN | BH012 | Cty Tuấn Ân Đà Nẵng | 2 | HH-19A-004 | Nối bọc IPC 95 - 95, vỏ cách điện dày 1 - 3 mm, 6 - 95 / 25 - 95, 2 bu lông M8 nhựa | Cái | 2470 | 37293.8689 | 92115856.0656 | Giao ĐL Quảng Ngãi
XTP-2702 | 2023-06-21 | DNXK-0971 | KHSX-0971 | 85/23-DN | BH012 | Cty Tuấn Ân Đà Nẵng | 3 | HH-19A-006 | Nối bọc IPC 150 - 185, vỏ cách điện dày 1 - 3 mm, 6 - 150 /50 - 185, 2 bu lông M8 nhựa | Cái | 8 | 56844.5689 | 454756.5508 | Giao ĐL Quảng Ngãi
XTP-2702 | 2023-06-21 | DNXK-0971 | KHSX-0971 | 85/23-DN | BH012 | Cty Tuấn Ân Đà Nẵng | 4 | HH-18A-007 | Móc treo cáp ABC 4 x 150 mm2 | Cái | 15 | 11757.9606 | 176369.4091 | Giao ĐL Quảng Ngãi
XTP-2702 | 2023-06-21 | DNXK-0971 | KHSX-0971 | 85/23-DN | BH012 | Cty Tuấn Ân Đà Nẵng | 5 | HH-18A-003 | Móc treo cáp ABC 4 x 50 mm2 | Cái | 312 | 7964.5818 | 2484949.5273 | Giao ĐL Quảng Ngãi
XTP-2702 | 2023-06-21 | DNXK-0971 | KHSX-0971 | 85/23-DN | BH012 | Cty Tuấn Ân Đà Nẵng | 6 | HH-18A-004 | Móc treo cáp ABC 4 x 70 mm2 | Cái | 102 | 9337.7636 | 952451.8909 | Giao ĐL Quảng Ngãi
XTP-2702 | 2023-06-21 | DNXK-0971 | KHSX-0971 | 85/23-DN | BH012 | Cty Tuấn Ân Đà Nẵng | 7 | HH-18A-015 | Kẹp ngừng ABC 4 x (50-150)mm2 | Cái | 3 | 39513.2565 | 118539.7694 | Giao ĐL Quảng Ngãi
XTP-2702 | 2023-06-21 | DNXK-0971 | KHSX-0971 | 85/23-DN | BH012 | Cty Tuấn Ân Đà Nẵng | 8 | HH-19A-042 | Nắp bịt đầu cáp 120 - 150, vỏ cách điện dày 1 - 3 mm, (màu đen) | Cái | 52 | 402 | 20904 | Giao ĐL Quảng Ngãi
XTP-2702 | 2023-06-21 | DNXK-0971 | KHSX-0971 | 85/23-DN | BH012 | Cty Tuấn Ân Đà Nẵng | 9 | HH-19B-012 | Nắp bịt nối bọc trung thế 95 - 300 | Cái | 12 | 1030 | 12360 | Giao ĐL Quảng Ngãi
XTP-2702 | 2023-06-21 | DNXK-0971 | KHSX-0971 | 85/23-DN | BH012 | Cty Tuấn Ân Đà Nẵng | 10 | HH-21A-008 | Ống nối MJPT 70 - 70 | Cái | 112 | 6334.956 | 709515.0755 | Giao ĐL Quảng Ngãi
XTP-2703 | 2023-06-21 | DNXK-1035 | KHSX-1035 | 93/23-DN | BH012 | Cty Tuấn Ân Đà Nẵng | 1 | HH-03A-010 | FCO 100 A - 27 kV - 150 kV BIL, polymer (không bass) | Cái | 11 | 831361.345 | 9144974.7948
XTP-2703 | 2023-06-21 | DNXK-1035 | KHSX-1035 | 93/23-DN | BH012 | Cty Tuấn Ân Đà Nẵng | 2 | HH-03A-015 | Bass FCO | Cái | 11 | 43675.3052 | 480428.3569
XTP-2703 | 2023-06-21 | DNXK-1035 | KHSX-1035 | 93/23-DN | BH012 | Cty Tuấn Ân Đà Nẵng | 3 | HH-20A-003 | Kẹp đấu rẽ TA-CDB 86 34G28 - 35mm2 | Cái | 10 | 81534.4181 | 815344.1814
XTP-2704 | 2023-06-21 | DNXK-0970 | KHSX-0970 | 84/23-DN | BH012 | Cty Tuấn Ân Đà Nẵng | 1 | HH-18A-013 | Kẹp ngừng ABC 4 x (50-95)mm2 | Cái | 307 | 30403.2565 | 9333799.7365 | Giao ĐL Quảng Ngãi
XTP-2704 | 2023-06-21 | DNXK-0970 | KHSX-0970 | 84/23-DN | BH012 | Cty Tuấn Ân Đà Nẵng | 2 | HH-21A-011 | Ống nối MJPT 150 - 150 | Cái | 5 | 8408.0286 | 42040.1429 | Giao ĐL Quảng Ngãi
XTP-2705 | 2023-06-21 | DNXK-0889 | KHSX-0889 | 75/23-DN | BH012 | Cty Tuấn Ân Đà Nẵng | 1 | HH-30A-056 | Nắp chụp cách điện kẹp quai màu xanh | Cái | 15 | 76380.6178 | 1145709.267 | Giao ĐL Quảng Ngãi
XTP-2705 | 2023-06-21 | DNXK-0889 | KHSX-0889 | 75/23-DN | BH012 | Cty Tuấn Ân Đà Nẵng | 2 | HH-30A-057 | Nắp chụp cách điện kẹp quai màu đỏ | Cái | 15 | 76380.6178 | 1145709.267 | Giao ĐL Quảng Ngãi
XTP-2705 | 2023-06-21 | DNXK-0889 | KHSX-0889 | 75/23-DN | BH012 | Cty Tuấn Ân Đà Nẵng | 3 | HH-30A-058 | Nắp chụp cách điện kẹp quai màu vàng | Cái | 14 | 76380.6178 | 1069328.6492 | Giao ĐL Quảng Ngãi
XTP-2705 | 2023-06-21 | DNXK-0889 | KHSX-0889 | 75/23-DN | BH012 | Cty Tuấn Ân Đà Nẵng | 4 | HH-30A-038 | Nắp chụp MBT F170 màu xanh | Cái | 161 | 41848.6188 | 6737627.6268 | Giao ĐL Quảng Ngãi
XTP-2705 | 2023-06-21 | DNXK-0889 | KHSX-0889 | 75/23-DN | BH012 | Cty Tuấn Ân Đà Nẵng | 5 | HH-30A-039 | Nắp chụp MBT F170 màu đỏ | Cái | 161 | 41848.6188 | 6737627.6268 | Giao ĐL Quảng Ngãi
XTP-2705 | 2023-06-21 | DNXK-0889 | KHSX-0889 | 75/23-DN | BH012 | Cty Tuấn Ân Đà Nẵng | 6 | HH-30A-040 | Nắp chụp MBT F170 màu vàng | Cái | 162 | 41848.6188 | 6779476.2456 | Giao ĐL Quảng Ngãi
XTP-2705 | 2023-06-21 | DNXK-0889 | KHSX-0889 | 75/23-DN | BH012 | Cty Tuấn Ân Đà Nẵng | 7 | HH-30A-001 | Nắp chụp LA màu xám | Cái | 272 | 23016.658 | 6260530.976 | Giao ĐL Quảng Ngãi
XTP-2705 | 2023-06-21 | DNXK-0889 | KHSX-0889 | 75/23-DN | BH012 | Cty Tuấn Ân Đà Nẵng | 8 | HH-30A-026 | Nắp chụp dưới FCO, LBFCO màu đỏ | Cái | 6 | 53465.0956 | 320790.5736 | Giao ĐL Quảng Ngãi
XTP-2705 | 2023-06-21 | DNXK-0889 | KHSX-0889 | 75/23-DN | BH012 | Cty Tuấn Ân Đà Nẵng | 9 | HH-30A-027 | Nắp chụp dưới FCO, LBFCO màu vàng | Cái | 6 | 53465.0956 | 320790.5736 | Giao ĐL Quảng Ngãi
XTP-2705 | 2023-06-21 | DNXK-0889 | KHSX-0889 | 75/23-DN | BH012 | Cty Tuấn Ân Đà Nẵng | 10 | HH-30A-028 | Nắp chụp dưới FCO, LBFCO màu xanh | Cái | 6 | 53465.0956 | 320790.5736 | Giao ĐL Quảng Ngãi
XTP-2705 | 2023-06-21 | DNXK-0889 | KHSX-0889 | 75/23-DN | BH012 | Cty Tuấn Ân Đà Nẵng | 11 | HH-30A-023 | Nắp chụp trên LBFCO màu đỏ | Cái | 9 | 99734.4714 | 897610.2426 | Giao ĐL Quảng Ngãi
XTP-2705 | 2023-06-21 | DNXK-0889 | KHSX-0889 | 75/23-DN | BH012 | Cty Tuấn Ân Đà Nẵng | 12 | HH-30A-024 | Nắp chụp trên LBFCO màu vàng | Cái | 9 | 99173.4478 | 892561.0306 | Giao ĐL Quảng Ngãi
XTP-2705 | 2023-06-21 | DNXK-0889 | KHSX-0889 | 75/23-DN | BH012 | Cty Tuấn Ân Đà Nẵng | 13 | HH-30A-025 | Nắp chụp trên LBFCO màu xanh | Cái | 9 | 99734.4714 | 897610.2426 | Giao ĐL Quảng Ngãi
XTP-2705 | 2023-06-21 | DNXK-0889 | KHSX-0889 | 75/23-DN | BH012 | Cty Tuấn Ân Đà Nẵng | 14 | HH-30A-026 | Nắp chụp dưới FCO, LBFCO màu đỏ | Cái | 72 | 53465.0956 | 3849486.8832 | Giao ĐL Quảng Ngãi
XTP-2705 | 2023-06-21 | DNXK-0889 | KHSX-0889 | 75/23-DN | BH012 | Cty Tuấn Ân Đà Nẵng | 15 | HH-30A-027 | Nắp chụp dưới FCO, LBFCO màu vàng | Cái | 72 | 53465.0956 | 3849486.8832 | Giao ĐL Quảng Ngãi
XTP-2705 | 2023-06-21 | DNXK-0889 | KHSX-0889 | 75/23-DN | BH012 | Cty Tuấn Ân Đà Nẵng | 16 | HH-30A-028 | Nắp chụp dưới FCO, LBFCO màu xanh | Cái | 72 | 53465.0956 | 3849486.8832 | Giao ĐL Quảng Ngãi
XTP-2705 | 2023-06-21 | DNXK-0889 | KHSX-0889 | 75/23-DN | BH012 | Cty Tuấn Ân Đà Nẵng | 17 | HH-30A-020 | Nắp chụp trên FCO màu đỏ | Cái | 46 | 67154.1195 | 3089089.497 | Giao ĐL Quảng Ngãi
XTP-2705 | 2023-06-21 | DNXK-0889 | KHSX-0889 | 75/23-DN | BH012 | Cty Tuấn Ân Đà Nẵng | 18 | HH-30A-021 | Nắp chụp trên FCO màu vàng | Cái | 46 | 68799.7886 | 3164790.2747 | Giao ĐL Quảng Ngãi
XTP-2705 | 2023-06-21 | DNXK-0889 | KHSX-0889 | 75/23-DN | BH012 | Cty Tuấn Ân Đà Nẵng | 19 | HH-30A-022 | Nắp chụp trên FCO màu xanh | Cái | 45 | 69024.198 | 3106088.91 | Giao ĐL Quảng Ngãi
XTP-2705 | 2023-06-21 | DNXK-0889 | KHSX-0889 | 75/23-DN | BH012 | Cty Tuấn Ân Đà Nẵng | 20 | HH-28A-026 | Dây đai inox 20 x 0.7mm, 25 mét | Cuộn | 433 | 172905.417 | 74868045.5807 | Giao ĐL Quảng Ngãi
XTP-2705 | 2023-06-21 | DNXK-0889 | KHSX-0889 | 75/23-DN | BH012 | Cty Tuấn Ân Đà Nẵng | 21 | HH-28A-023 | Dây đai inox 20 x 0.7mm, 1 mét | Sợi | 22 | 4186.4463 | 92101.8182 | Giao ĐL Quảng Ngãi
XTP-2705 | 2023-06-21 | DNXK-0889 | KHSX-0889 | 75/23-DN | BH012 | Cty Tuấn Ân Đà Nẵng | 22 | HH-28A-015 | Khóa đai A200 | Cái | 22555 | 820 | 18495100 | Giao ĐL Quảng Ngãi
XTP-2705 | 2023-06-21 | DNXK-0889 | KHSX-0889 | 75/23-DN | BH012 | Cty Tuấn Ân Đà Nẵng | 23 | HH-31A-018 | Cosse ép Cu-Al 185mm2-N-TA dài 106mm chiều dài ép dây 52mm | Cái | 22 | 61964.9462 | 1363228.8166 | Giao ĐL Quảng Ngãi
XTP-2705 | 2023-06-21 | DNXK-0889 | KHSX-0889 | 75/23-DN | BH012 | Cty Tuấn Ân Đà Nẵng | 24 | HH-31A-018 | Cosse ép Cu-Al 185mm2-N-TA dài 106mm chiều dài ép dây 52mm | Cái | 6 | 61964.9462 | 371789.6772 | Giao ĐL Quảng Ngãi
XTP-2705 | 2023-06-21 | DNXK-0889 | KHSX-0889 | 75/23-DN | BH012 | Cty Tuấn Ân Đà Nẵng | 25 | HH-17B-033 | Boulon 12 X 50 + tán + londel nhúng kẽm | Cái | 6 | 1708 | 10248 | Giao ĐL Quảng Ngãi
XTP-2706 | 2023-06-21 | DNXK-0889 | KHSX-0889 | 75/23-DN | BH012 | Cty Tuấn Ân Đà Nẵng | 1 | HH-31A-020 | Cosse ép Cu-Al 240mm2-N-TA dài 115mm chiều dài ép dây 58mm | Cái | 12 | 86015.9401 | 1032191.2808 | Giao ĐL Quảng Ngãi
XTP-2706 | 2023-06-21 | DNXK-0889 | KHSX-0889 | 75/23-DN | BH012 | Cty Tuấn Ân Đà Nẵng | 2 | HH-17B-034 | Boulon 14 X 50 + tán + londel nhúng kẽm | Cái | 12 | 2496 | 29952 | Giao ĐL Quảng Ngãi
XTP-2706 | 2023-06-21 | DNXK-0889 | KHSX-0889 | 75/23-DN | BH012 | Cty Tuấn Ân Đà Nẵng | 3 | HH-31A-010 | Cosse ép Cu-Al 70mm2-N-TA dài 72mm chiều dài ép dây 38mm | Cái | 161 | 18145.373 | 2921405.0571 | Giao ĐL Quảng Ngãi
XTP-2706 | 2023-06-21 | DNXK-0889 | KHSX-0889 | 75/23-DN | BH012 | Cty Tuấn Ân Đà Nẵng | 4 | HH-40A-016 | Cosse ép Cu 150mm2-N dài 101mm chiều dài ép dây 52mm | Cái | 62 | 48742.5133 | 3022035.8267 | Giao ĐL Quảng Ngãi
XTP-2706 | 2023-06-21 | DNXK-0889 | KHSX-0889 | 75/23-DN | BH012 | Cty Tuấn Ân Đà Nẵng | 5 | HH-40A-018 | Cosse ép Cu 185mm2-N dài 106mm chiều dài ép dây 52mm | Cái | 8 | 63124.9462 | 504999.5697 | Giao ĐL Quảng Ngãi
XTP-2706 | 2023-06-21 | DNXK-0889 | KHSX-0889 | 75/23-DN | BH012 | Cty Tuấn Ân Đà Nẵng | 6 | HH-40A-021 | Cosse ép Cu 240mm2-N dài 115mm chiều dài ép dây 58mm | Cái | 414 | 88115.1151 | 36479657.6362 | Giao ĐL Quảng Ngãi
XTP-2706 | 2023-06-21 | DNXK-0889 | KHSX-0889 | 75/23-DN | BH012 | Cty Tuấn Ân Đà Nẵng | 7 | HH-40A-004 | Cosse ép Cu 25mm2-N dài 52mm chiều dài ép dây 28mm | Cái | 8 | 5706.1753 | 45649.4022 | Giao ĐL Quảng Ngãi
XTP-2706 | 2023-06-21 | DNXK-0889 | KHSX-0889 | 75/23-DN | BH012 | Cty Tuấn Ân Đà Nẵng | 8 | HH-40A-006 | Cosse ép Cu 35mm2-N dài 60mm chiều dài ép dây 32mm | Cái | 533 | 7455.6108 | 3973840.5622 | Giao ĐL Quảng Ngãi
XTP-2706 | 2023-06-21 | DNXK-0889 | KHSX-0889 | 75/23-DN | BH012 | Cty Tuấn Ân Đà Nẵng | 9 | HH-40A-008 | Cosse ép Cu 50mm2-N dài 64mm chiều dài ép dây 36mm | Cái | 598 | 11664.6139 | 6975439.0911 | Giao ĐL Quảng Ngãi
XTP-2706 | 2023-06-21 | DNXK-0889 | KHSX-0889 | 75/23-DN | BH012 | Cty Tuấn Ân Đà Nẵng | 10 | HH-40A-010 | Cosse ép Cu 70mm2-N dài 72mm chiều dài ép dây 38mm | Cái | 251 | 17944.548 | 4504081.5544 | Giao ĐL Quảng Ngãi
XTP-2706 | 2023-06-21 | DNXK-0889 | KHSX-0889 | 75/23-DN | BH012 | Cty Tuấn Ân Đà Nẵng | 11 | HH-40A-012 | Cosse ép Cu 95mm2-N dài 81mm chiều dài ép dây 42mm | Cái | 351 | 25718.719 | 9027270.352 | Giao ĐL Quảng Ngãi
XTP-2706 | 2023-06-21 | DNXK-0889 | KHSX-0889 | 75/23-DN | BH012 | Cty Tuấn Ân Đà Nẵng | 12 | HH-31A-016 | Cosse ép Cu-Al 150mm2-N-TA dài 101mm chiều dài ép dây 52mm | Cái | 31 | 47562.5133 | 1474437.9133 | Giao ĐL Quảng Ngãi
XTP-2706 | 2023-06-21 | DNXK-0889 | KHSX-0889 | 75/23-DN | BH012 | Cty Tuấn Ân Đà Nẵng | 13 | HH-31A-018 | Cosse ép Cu-Al 185mm2-N-TA dài 106mm chiều dài ép dây 52mm | Cái | 18 | 61964.9462 | 1115369.0317 | Giao ĐL Quảng Ngãi
XTP-2706 | 2023-06-21 | DNXK-0889 | KHSX-0889 | 75/23-DN | BH012 | Cty Tuấn Ân Đà Nẵng | 14 | HH-31A-034 | Cosse ép Cu-Al 70mm2-2N-TA dài 117mm chiều dài ép dây 38mm | Cái | 6 | 27328.8517 | 163973.1102 | Giao ĐL Quảng Ngãi
XTP-2706 | 2023-06-21 | DNXK-0889 | KHSX-0889 | 75/23-DN | BH012 | Cty Tuấn Ân Đà Nẵng | 15 | HH-31A-036 | Cosse ép Cu-Al 95mm2-2N-TA dài 126mm chiều dài ép dây 42mm | Cái | 12 | 37790.2219 | 453482.6623 | Giao ĐL Quảng Ngãi
XTP-2706 | 2023-06-21 | DNXK-0889 | KHSX-0889 | 75/23-DN | BH012 | Cty Tuấn Ân Đà Nẵng | 16 | HH-31A-010 | Cosse ép Cu-Al 70mm2-N-TA dài 72mm chiều dài ép dây 38mm | Cái | 37 | 18145.373 | 671378.8019 | Giao ĐL Quảng Ngãi
XTP-2706 | 2023-06-21 | DNXK-0889 | KHSX-0889 | 75/23-DN | BH012 | Cty Tuấn Ân Đà Nẵng | 17 | HH-42A-007 | Cosse ép AL 185mm2-N | Cái | 10 | 8389.5286 | 83895.2857 | Giao ĐL Quảng Ngãi
XTP-2706 | 2023-06-21 | DNXK-0889 | KHSX-0889 | 75/23-DN | BH012 | Cty Tuấn Ân Đà Nẵng | 18 | HH-42A-012 | Cosse ép AL 50mm2-2N | Cái | 27 | 3303.0208 | 89181.5625 | Giao ĐL Quảng Ngãi
XTP-2706 | 2023-06-21 | DNXK-0889 | KHSX-0889 | 75/23-DN | BH012 | Cty Tuấn Ân Đà Nẵng | 19 | HH-42A-014 | Cosse ép AL 95mm2-2N | Cái | 12 | 5470.9917 | 65651.9004 | Giao ĐL Quảng Ngãi
XTP-2706 | 2023-06-21 | DNXK-0889 | KHSX-0889 | 75/23-DN | BH012 | Cty Tuấn Ân Đà Nẵng | 20 | HH-42A-004 | Cosse ép AL 95mm2-N | Cái | 18 | 4037.6062 | 72676.9116 | Giao ĐL Quảng Ngãi
XTP-2706 | 2023-06-21 | DNXK-0889 | KHSX-0889 | 75/23-DN | BH012 | Cty Tuấn Ân Đà Nẵng | 21 | HH-42A-006 | Cosse ép AL 150mm2-N | Cái | 12 | 6591.5194 | 79098.2325 | Giao ĐL Quảng Ngãi
XTP-2706 | 2023-06-21 | DNXK-0889 | KHSX-0889 | 75/23-DN | BH012 | Cty Tuấn Ân Đà Nẵng | 22 | HH-17B-033 | Boulon 12 X 50 + tán + londel nhúng kẽm | Cái | 12 | 1708 | 20496 | Giao ĐL Quảng Ngãi
XTP-2706 | 2023-06-21 | DNXK-0889 | KHSX-0889 | 75/23-DN | BH012 | Cty Tuấn Ân Đà Nẵng | 23 | HH-17B-033 | Boulon 12 X 50 + tán + londel nhúng kẽm | Cái | 30 | 1708 | 51240 | Giao ĐL Quảng Ngãi
XTP-2706 | 2023-06-21 | DNXK-0889 | KHSX-0889 | 75/23-DN | BH012 | Cty Tuấn Ân Đà Nẵng | 24 | HH-42A-015 | Cosse ép AL 120mm2-2N | Cái | 1 | 7457.3382 | 7457.3382 | Giao ĐL Quảng Ngãi
XTP-2706 | 2023-06-21 | DNXK-0889 | KHSX-0889 | 75/23-DN | BH012 | Cty Tuấn Ân Đà Nẵng | 25 | HH-17B-033 | Boulon 12 X 50 + tán + londel nhúng kẽm | Cái | 2 | 1708 | 3416 | Giao ĐL Quảng Ngãi
XTP-2707 | 2023-06-21 | DNXK-0889 | KHSX-0889 | 75/23-DN | BH012 | Cty Tuấn Ân Đà Nẵng | 1 | HH-42A-017 | Cosse ép AL 185mm2-2N | Cái | 40 | 12020.95 | 480838 | Giao ĐL Quảng Ngãi
XTP-2707 | 2023-06-21 | DNXK-0889 | KHSX-0889 | 75/23-DN | BH012 | Cty Tuấn Ân Đà Nẵng | 2 | HH-17B-033 | Boulon 12 X 50 + tán + londel nhúng kẽm | Cái | 80 | 1708 | 136640 | Giao ĐL Quảng Ngãi
XTP-2707 | 2023-06-21 | DNXK-0889 | KHSX-0889 | 75/23-DN | BH012 | Cty Tuấn Ân Đà Nẵng | 3 | HH-42A-012 | Cosse ép AL 50mm2-2N | Cái | 4 | 3303.0208 | 13212.0833 | Giao ĐL Quảng Ngãi
XTP-2707 | 2023-06-21 | DNXK-0889 | KHSX-0889 | 75/23-DN | BH012 | Cty Tuấn Ân Đà Nẵng | 4 | HH-17B-007 | Boulon 8 X 50 + tán + londel nhúng kẽm | Bộ | 8 | 892.3333 | 7138.6667 | Giao ĐL Quảng Ngãi
XTP-2707 | 2023-06-21 | DNXK-0889 | KHSX-0889 | 75/23-DN | BH012 | Cty Tuấn Ân Đà Nẵng | 5 | HH-42A-013 | Cosse ép AL 70mm2-2N | Cái | 27 | 3914.16 | 105682.319 | Giao ĐL Quảng Ngãi
XTP-2707 | 2023-06-21 | DNXK-0889 | KHSX-0889 | 75/23-DN | BH012 | Cty Tuấn Ân Đà Nẵng | 6 | HH-17B-008 | Boulon 10 X 50 + tán + londel nhúng kẽm | Bộ | 54 | 1803.2 | 97372.8 | Giao ĐL Quảng Ngãi
XTP-2707 | 2023-06-21 | DNXK-0889 | KHSX-0889 | 75/23-DN | BH012 | Cty Tuấn Ân Đà Nẵng | 7 | HH-42A-014 | Cosse ép AL 95mm2-2N | Cái | 27 | 5470.9917 | 147716.7759 | Giao ĐL Quảng Ngãi
XTP-2707 | 2023-06-21 | DNXK-0889 | KHSX-0889 | 75/23-DN | BH012 | Cty Tuấn Ân Đà Nẵng | 8 | HH-17B-008 | Boulon 10 X 50 + tán + londel nhúng kẽm | Bộ | 54 | 1803.2 | 97372.8 | Giao ĐL Quảng Ngãi
XTP-2707 | 2023-06-21 | DNXK-0889 | KHSX-0889 | 75/23-DN | BH012 | Cty Tuấn Ân Đà Nẵng | 9 | HH-42A-008 | Cosse ép AL 240mm2-N | Cái | 12 | 11183.775 | 134205.3 | Giao ĐL Quảng Ngãi
XTP-2707 | 2023-06-21 | DNXK-0889 | KHSX-0889 | 75/23-DN | BH012 | Cty Tuấn Ân Đà Nẵng | 10 | HH-17B-034 | Boulon 14 X 50 + tán + londel nhúng kẽm | Cái | 12 | 2496 | 29952 | Giao ĐL Quảng Ngãi
XTP-2707 | 2023-06-21 | DNXK-0889 | KHSX-0889 | 75/23-DN | BH012 | Cty Tuấn Ân Đà Nẵng | 11 | HH-01A-008 | Dây chì 10K, dài 584 mm | Sợi | 53 | 16091.2237 | 852834.8588 | Giao ĐL Quảng Ngãi
XTP-2707 | 2023-06-21 | DNXK-0889 | KHSX-0889 | 75/23-DN | BH012 | Cty Tuấn Ân Đà Nẵng | 12 | HH-01A-010 | Dây chì 15K, dài 584 mm | Sợi | 39 | 17297.4623 | 674601.0278 | Giao ĐL Quảng Ngãi
XTP-2707 | 2023-06-21 | DNXK-0889 | KHSX-0889 | 75/23-DN | BH012 | Cty Tuấn Ân Đà Nẵng | 13 | HH-01A-002 | Dây chì 2K, dài 584 mm | Sợi | 32 | 13545.6637 | 433461.24 | Giao ĐL Quảng Ngãi
XTP-2707 | 2023-06-21 | DNXK-0889 | KHSX-0889 | 75/23-DN | BH012 | Cty Tuấn Ân Đà Nẵng | 14 | HH-01A-003 | Dây chì 3K, dài 584 mm | Sợi | 63 | 13545.6637 | 853376.8162 | Giao ĐL Quảng Ngãi
XTP-2707 | 2023-06-21 | DNXK-0889 | KHSX-0889 | 75/23-DN | BH012 | Cty Tuấn Ân Đà Nẵng | 15 | HH-01A-006 | Dây chì 6K, dài 584 mm | Sợi | 258 | 13545.6637 | 3494781.2475 | Giao ĐL Quảng Ngãi
XTP-2707 | 2023-06-21 | DNXK-0889 | KHSX-0889 | 75/23-DN | BH012 | Cty Tuấn Ân Đà Nẵng | 16 | HH-39A-002 | Hotline 4/0 | Cái | 27 | 112518.483 | 3037999.0415 | Giao ĐL Quảng Ngãi
XTP-2707 | 2023-06-21 | DNXK-0889 | KHSX-0889 | 75/23-DN | BH012 | Cty Tuấn Ân Đà Nẵng | 17 | HH-38A-006 | Kẹp quai 2/0 boulon inox, trung thế | Cái | 4 | 94389.084 | 377556.3358 | Giao ĐL Quảng Ngãi
XTP-2707 | 2023-06-21 | DNXK-0889 | KHSX-0889 | 75/23-DN | BH012 | Cty Tuấn Ân Đà Nẵng | 18 | HH-38A-007 | Kẹp quai 4/0 boulon inox, trung thế | Cái | 15 | 112279.5908 | 1684193.8626 | Giao ĐL Quảng Ngãi
XTP-2708 | 2023-06-21 | DNXK-0891 | KHSX-0891 | 77/23-DN | BH012 | Cty Tuấn Ân Đà Nẵng | 1 | PA-47A-101 | Giáp buộc lõi thép SDLT 2175-F dùng cho dây bọc cách điện đường kinh dây dẫn 18,5-23,4mm | Sợi | 52 | 6725.0083 | 349700.4301 | Giao ĐL Quảng Ngãi
XTP-2708 | 2023-06-21 | DNXK-0891 | KHSX-0891 | 77/23-DN | BH012 | Cty Tuấn Ân Đà Nẵng | 2 | PA-47A-103 | Giáp buộc lõi thép SDLT 2785-F dùng cho dây bọc cách điện đường kinh dây dẫn 27,9-30,9mm | Sợi | 1260 | 11038.0284 | 13907915.7528 | Giao ĐL Quảng Ngãi
XTP-2708 | 2023-06-21 | DNXK-0891 | KHSX-0891 | 77/23-DN | BH012 | Cty Tuấn Ân Đà Nẵng | 3 | PA-47B-013 | Giáp buộc lõi thép SDLT1660-F dùng cho dây bọc cách điện đường kính dây dẫn từ 15,0-18,4mm | Sợi | 281 | 15673 | 4404113 | Giao ĐL Quảng Ngãi
XTP-2708 | 2023-06-21 | DNXK-0891 | KHSX-0891 | 77/23-DN | BH012 | Cty Tuấn Ân Đà Nẵng | 4 | PA-47A-011 | Giáp níu dây bọc ADG2130-HC, dài 1300mm, 21,3 ÷ 24,1mm (120-150mm2) | Sợi | 242 | 160231.4907 | 38776020.7524 | Giao ĐL Quảng Ngãi
XTP-2708 | 2023-06-21 | DNXK-0891 | KHSX-0891 | 77/23-DN | BH012 | Cty Tuấn Ân Đà Nẵng | 5 | PA-47A-012 | Giáp níu dây bọc ADG2450-HC, dài 1390mm, 24,1 ÷ 28,1mm (185-240mm2) | Sợi | 197 | 179352.2275 | 35332388.808 | Giao ĐL Quảng Ngãi
XTP-2708 | 2023-06-21 | DNXK-0891 | KHSX-0891 | 77/23-DN | BH012 | Cty Tuấn Ân Đà Nẵng | 6 | PA-47A-009 | Giáp níu dây bọc ADG1660-HC, dài 1100mm, 15,1 ÷ 18,4mm (50mm2) | Sợi | 23 | 94782.954 | 2180007.9431 | Giao ĐL Quảng Ngãi
XTP-2708 | 2023-06-21 | DNXK-0891 | KHSX-0891 | 77/23-DN | BH012 | Cty Tuấn Ân Đà Nẵng | 7 | PA-47A-010 | Giáp níu dây bọc ADG1880-HC, dài 1200mm, 18,5 ÷ 21,6mm (70-95mm2) | Sợi | 356 | 121139.3062 | 43125593.015 | Giao ĐL Quảng Ngãi
XTP-2708 | 2023-06-21 | DNXK-0891 | KHSX-0891 | 77/23-DN | BH012 | Cty Tuấn Ân Đà Nẵng | 8 | PA-47A-010 | Giáp níu dây bọc ADG1880-HC, dài 1200mm, 18,5 ÷ 21,6mm (70-95mm2) | Sợi | 104 | 121139.3062 | 12598487.8471 | Giao ĐL Quảng Ngãi
XTP-2708 | 2023-06-21 | DNXK-0891 | KHSX-0891 | 77/23-DN | BH012 | Cty Tuấn Ân Đà Nẵng | 9 | HH-20B-011 | Khoá néo ép dây AC/ XLPE- 50mm2 | Cái | 1 | 80192.2799 | 80192.2799 | Giao ĐL Quảng Ngãi
XTP-2708 | 2023-06-21 | DNXK-0891 | KHSX-0891 | 77/23-DN | BH012 | Cty Tuấn Ân Đà Nẵng | 10 | HH-20B-007 | Khoá néo ép dây AC/ XLPE- 185mm2 | Cái | 43 | 100433.9348 | 4318659.1961 | Giao ĐL Quảng Ngãi
XTP-2708 | 2023-06-21 | DNXK-0891 | KHSX-0891 | 77/23-DN | BH012 | Cty Tuấn Ân Đà Nẵng | 11 | HH-20B-004 | Khoá néo ép dây AC/ XLPE- 70mm2 | Cái | 20 | 61679.5112 | 1233590.2239 | Giao ĐL Quảng Ngãi
XTP-2709 | 2023-06-21 | DNXK-0887 | KHSX-0887 | 73/23-DN | BH012 | Cty Tuấn Ân Đà Nẵng | 1 | HH-19B-006 | Nối bọc IPC trung thế 300, tiếp địa | Cái | 6 | 233428 | 1400568 | BG12/23-ĐN Đóng lại mã hiệu MV IPC 240-240, giao ĐL Quảng Ngãi Main: 25-240 Tap:ø8-20mm
XTP-2709 | 2023-06-21 | DNXK-0887 | KHSX-0887 | 73/23-DN | BH012 | Cty Tuấn Ân Đà Nẵng | 2 | HH-20A-001 | Mỏ phóng sắt | Cái | 6 | 6905.1613 | 41430.9677 | Giao ĐL Quảng Ngãi
XTP-2709 | 2023-06-21 | DNXK-0887 | KHSX-0887 | 73/23-DN | BH012 | Cty Tuấn Ân Đà Nẵng | 3 | HH-20A-001 | Mỏ phóng sắt | Cái | 306 | 6905.1613 | 2112979.3548 | Giao ĐL Quảng Ngãi
XTP-2709 | 2023-06-21 | DNXK-0887 | KHSX-0887 | 73/23-DN | BH012 | Cty Tuấn Ân Đà Nẵng | 4 | HH-35A-004 | Kẹp AC 25 - 150 , 2 boulon | Cái | 3 | 14454.5462 | 43363.6385 | Giao ĐL Quảng Ngãi
XTP-2709 | 2023-06-21 | DNXK-0887 | KHSX-0887 | 73/23-DN | BH012 | Cty Tuấn Ân Đà Nẵng | 5 | HH-20A-002 | Bar tiếp địa nhôm | Cái | 3 | 35982.7646 | 107948.2939 | Giao ĐL Quảng Ngãi
XTP-2709 | 2023-06-21 | DNXK-0887 | KHSX-0887 | 73/23-DN | BH012 | Cty Tuấn Ân Đà Nẵng | 6 | HH-35A-006 | Kẹp AC 25 - 240 , 2 boulon | Cái | 3 | 31259.0624 | 93777.1871 | Giao ĐL Quảng Ngãi
XTP-2709 | 2023-06-21 | DNXK-0887 | KHSX-0887 | 73/23-DN | BH012 | Cty Tuấn Ân Đà Nẵng | 7 | HH-20A-002 | Bar tiếp địa nhôm | Cái | 6 | 35982.7646 | 215896.5879 | Giao ĐL Quảng Ngãi
XTP-2709 | 2023-06-21 | DNXK-0887 | KHSX-0887 | 73/23-DN | BH012 | Cty Tuấn Ân Đà Nẵng | 8 | HH-20A-008 | Kẹp đấu rẽ TA-CDB 86 148G28 - 150mm2 | Cái | 46 | 99444.4369 | 4574444.096 | Giao ĐL Quảng Ngãi
XTP-2709 | 2023-06-21 | DNXK-0887 | KHSX-0887 | 73/23-DN | BH012 | Cty Tuấn Ân Đà Nẵng | 9 | HH-20A-009 | Kẹp đấu rẽ TA-CDB 86 182G28 - 185mm2 | Cái | 99 | 103435.2724 | 10240091.9646 | Giao ĐL Quảng Ngãi
XTP-2709 | 2023-06-21 | DNXK-0887 | KHSX-0887 | 73/23-DN | BH012 | Cty Tuấn Ân Đà Nẵng | 10 | HH-20A-004 | Kẹp đấu rẽ TA-CDB 86 54G28 - 50mm2 | Cái | 141 | 83928.4196 | 11833907.1602 | Giao ĐL Quảng Ngãi
XTP-2709 | 2023-06-21 | DNXK-0887 | KHSX-0887 | 73/23-DN | BH012 | Cty Tuấn Ân Đà Nẵng | 11 | HH-20A-005 | Kẹp đấu rẽ TA-CDB 86 75G28 - 70mm2 | Cái | 117 | 86142.41 | 10078661.9691 | Giao ĐL Quảng Ngãi
XTP-2709 | 2023-06-21 | DNXK-0887 | KHSX-0887 | 73/23-DN | BH012 | Cty Tuấn Ân Đà Nẵng | 12 | HH-20A-006 | Kẹp đấu rẽ TA-CDB 86 93G28 - 95mm2 | Cái | 138 | 88097.5396 | 12157460.4681 | Giao ĐL Quảng Ngãi
XTP-2709 | 2023-06-21 | DNXK-0887 | KHSX-0887 | 73/23-DN | BH012 | Cty Tuấn Ân Đà Nẵng | 13 | HH-41A-003 | Ống nối ON - Cu 70mm2 dài 130mm | Ống | 2 | 31526.636 | 63053.272 | Giao ĐL Quảng Ngãi
XTP-2709 | 2023-06-21 | DNXK-0887 | KHSX-0887 | 73/23-DN | BH012 | Cty Tuấn Ân Đà Nẵng | 14 | HH-45A-002 | Ống nối ON-ACSR 50mm2 (ống nhôm dài 390mm, ống sắt dài 120mm) | Cái | 13 | 29544.2879 | 384075.7429 | Giao ĐL Quảng Ngãi
XTP-2709 | 2023-06-21 | DNXK-0887 | KHSX-0887 | 73/23-DN | BH012 | Cty Tuấn Ân Đà Nẵng | 15 | HH-45A-003 | Ống nối ON-ACSR 70mm2 (ống nhôm dài 450mm, ống sắt dài 130mm) | Cái | 15 | 36897.6667 | 553465 | Giao ĐL Quảng Ngãi
XTP-2709 | 2023-06-21 | DNXK-0887 | KHSX-0887 | 73/23-DN | BH012 | Cty Tuấn Ân Đà Nẵng | 16 | HH-45A-006 | Ống nối ON-ACSR 150mm2 (ống nhôm dài 545mm, ống sắt dài 175mm) | Cái | 14 | 72240.6866 | 1011369.6117 | Giao ĐL Quảng Ngãi
XTP-2709 | 2023-06-21 | DNXK-0887 | KHSX-0887 | 73/23-DN | BH012 | Cty Tuấn Ân Đà Nẵng | 17 | HH-45A-007 | Ống nối ON-ACSR 185mm2 (ống nhôm dài 620mm, ống sắt dài 200mm) | Cái | 15 | 88465.6771 | 1326985.157 | Giao ĐL Quảng Ngãi
XTP-2709 | 2023-06-21 | DNXK-0887 | KHSX-0887 | 73/23-DN | BH012 | Cty Tuấn Ân Đà Nẵng | 18 | HH-45A-007 | Ống nối ON-ACSR 185mm2 (ống nhôm dài 620mm, ống sắt dài 200mm) | Cái | 7 | 88465.6771 | 619259.7399 | Giao ĐL Quảng Ngãi
XTP-2709 | 2023-06-21 | DNXK-0887 | KHSX-0887 | 73/23-DN | BH012 | Cty Tuấn Ân Đà Nẵng | 19 | HH-45A-004 | Ống nối ON-ACSR 95mm2 (ống nhôm dài 460mm, ống sắt dài 140mm) | Cái | 49 | 41639.17 | 2040319.332 | Giao ĐL Quảng Ngãi
XTP-2710 | 2023-06-21 | DNXK-1038 | KHSX-1038 | 43/23-KH | BH013 | Cty Tuấn Ân Khánh Hòa | 1 | HH-09A-006 | Chuỗi treo 24 kV - 120 kN, polymer | Cái | 200 | 204680.1751 | 40936035.0253 | Giao Gia Lai -đủ đơn mới đi hàng, đi chung ĐH 30
XTP-2710 | 2023-06-21 | DNXK-1038 | KHSX-1038 | 43/23-KH | BH013 | Cty Tuấn Ân Khánh Hòa | 2 | HH-40A-010 | Cosse ép Cu 70mm2-N dài 72mm chiều dài ép dây 38mm | Cái | 36 | 17944.548 | 646003.7289 | Giao Gia Lai -đủ đơn mới đi hàng, đi chung ĐH 30
XTP-2710 | 2023-06-21 | DNXK-1038 | KHSX-1038 | 43/23-KH | BH013 | Cty Tuấn Ân Khánh Hòa | 3 | HH-40A-012 | Cosse ép Cu 95mm2-N dài 81mm chiều dài ép dây 42mm | Cái | 204 | 25718.719 | 5246618.6661 | Giao Gia Lai -đủ đơn mới đi hàng, đi chung ĐH 30
XTP-2710 | 2023-06-21 | DNXK-1038 | KHSX-1038 | 43/23-KH | BH013 | Cty Tuấn Ân Khánh Hòa | 4 | HH-40A-014 | Cosse ép Cu 120mm2-N dài 86mm chiều dài ép dây 42mm | Cái | 108 | 33571.2263 | 3625692.4378 | Giao Gia Lai -đủ đơn mới đi hàng, đi chung ĐH 30
XTP-2711 | 2023-06-22 | DNXK-0705 | KHSX-0705 | 410/23-TB | BH003 | Cty Thiết Bị Điện Tuấn Ân | 1 | HH-27A-003 | Hộp 4 điện kế cơ, 1 pha - Compositer (loại nhỏ, boulon vis xi niken) | Cái | 280 | 306313.4688 | 85767771.2561 | ĐL Đồng Tháp, Kính thủy logo EVN SPC, lắp CB
XTP-2711 | 2023-06-22 | DNXK-0705 | KHSX-0705 | 410/23-TB | BH003 | Cty Thiết Bị Điện Tuấn Ân | 2 | HH-28A-007 | Phụ kiện treo hộp 2-4 công tơ 1 pha, 1 công tơ 3 pha lên trụ | Bộ | 280 | 15250.6987 | 4270195.6226 | bỏ hộp
XTP-2711 | 2023-06-22 | DNXK-0705 | KHSX-0705 | 410/23-TB | BH003 | Cty Thiết Bị Điện Tuấn Ân | 3 | HH-16A-004 | MCB 1P - 32 A - 6 kA, loại C | Cái | 1120 | 19869.0867 | 22253377.0667 | lắp hộp
XTP-2712 | 2023-06-22 | DNXK-0959 | KHSX-0959 | 120/23-TV | BH016 | Cty Tuấn Ân Tư vấn Thiết kế | 1 | HH-37A-003 | Ống nối ON-AL 70mm2 dài 230mm | Ống | 1 | 14277.0285 | 14277.0285 | Gửi xe đưa rước
XTP-2713 | 2023-06-22 | DNXK-0932 | KHSX-0932 | 116/23-TV | BH016 | Cty Tuấn Ân Tư vấn Thiết kế | 1 | HH-37A-004 | Ống nối ON-AL 95mm2 dài 230mm | Ống | 8 | 15976.2026 | 127809.6206 | Gửi xe đưa rước
XTP-2714 | 2023-06-22 | DNXK-1033 | KHSX-1033 | 136/23-TV | BH016 | Cty Tuấn Ân Tư vấn Thiết kế | 1 | HH-38A-009 | Kẹp quai dạng ép 50-70 | Cái | 30 | 68433.7492 | 2053012.4758
XTP-2715 | 2023-06-22 | DNXK-0911 | KHSX-0911 | 41/23-HN | BH004 | Cty Tuấn Ân Hà Nội | 1 | HH-19A-005 | Nối bọc IPC 120 - 120, vỏ cách điện dày 1 - 3 mm, 6 - 120 /25 - 120, 2 bu lông M8 nhựa | Cái | 2100 | 37773.8689 | 79325124.5902 | In lại mã hiệu IPC 120-120, main 35-120, tap 6-120
XTP-2716 | 2023-06-22 | DNXK-1039 | KHSX-1039 | 623/23-TB | BH003 | Cty Thiết Bị Điện Tuấn Ân | 1 | HH-04A-004 | LA 24 kV - MCOV 19,5 - 10 kA | Cái | 5 | 757906.2791 | 3789531.3953
XTP-2716 | 2023-06-22 | DNXK-1039 | KHSX-1039 | 623/23-TB | BH003 | Cty Thiết Bị Điện Tuấn Ân | 2 | HH-03A-003 | FCO 100 A - 27 kV - 150k kV BIL, sứ (không bass) | Cái | 12 | 814203.6389 | 9770443.6672
XTP-2716 | 2023-06-22 | DNXK-1039 | KHSX-1039 | 623/23-TB | BH003 | Cty Thiết Bị Điện Tuấn Ân | 3 | HH-03A-015 | Bass FCO | Cái | 12 | 43675.3052 | 524103.662
XTP-2716 | 2023-06-22 | DNXK-1039 | KHSX-1039 | 623/23-TB | BH003 | Cty Thiết Bị Điện Tuấn Ân | 4 | HH-20A-006 | Kẹp đấu rẽ TA-CDB 86 93G28 - 95mm2 | Cái | 11 | 88097.5396 | 969072.9359
XTP-2717 | 2023-06-22 | DNXK-0859 | KHSX-0859 | 69/23-DN | BH012 | Cty Tuấn Ân Đà Nẵng | 1 | HH-19A-021 | Nối bọc MV IPC 70 - 240, vỏ cách điện dày 3 - 7 mm, 25 - 70 / 120 - 240, 2 bu lông M10 thép | Cái | 82 | 286225.1707 | 23470464.0012 | in lại mã hiệu : MV IPC 240-240, main 25-240, tap 25-240 - Giao ĐL Quảng Nam
XTP-2718 | 2023-06-22 | DNXK-0888 | KHSX-0888 | 74/23-DN | BH012 | Cty Tuấn Ân Đà Nẵng | 1 | HH-31B-009 | Cosse ép Cu-AL 120mm2-N-TA dài 113mm chiều dài ép dây 54mm | Cái | 42 | 30964.8117 | 1300522.0909 | Giao ĐL Quảng Ngãi
XTP-2718 | 2023-06-22 | DNXK-0888 | KHSX-0888 | 74/23-DN | BH012 | Cty Tuấn Ân Đà Nẵng | 2 | HH-31B-009 | Cosse ép Cu-AL 120mm2-N-TA dài 113mm chiều dài ép dây 54mm | Cái | 24 | 30964.8117 | 743155.4805 | Giao ĐL Quảng Ngãi
XTP-2718 | 2023-06-22 | DNXK-0888 | KHSX-0888 | 74/23-DN | BH012 | Cty Tuấn Ân Đà Nẵng | 3 | HH-42A-017 | Cosse ép AL 185mm2-2N | Cái | 3 | 12020.95 | 36062.85 | Giao ĐL Quảng Ngãi
XTP-2719 | 2023-06-22 | DNXK-0847 | KHSX-0847 | 67/23-DN | BH012 | Cty Tuấn Ân Đà Nẵng | 1 | HH-20B-006 | Khóa néo ép dây AC/XLPE- 95mm2 | Cái | 9 | 63177.4812 | 568597.3307 | về kho Đà Nẵng
XTP-2720 | 2023-06-22 | DNXK-1042 | KHSX-1042 | 88/23-ĐN | BH014 | Cty Tuấn Ân Đồng Nai | 1 | HH-09A-006 | Chuỗi treo 24 kV - 120 kN, polymer | Cái | 134 | 204680.1751 | 27427143.467
XTP-2720 | 2023-06-22 | DNXK-1042 | KHSX-1042 | 88/23-ĐN | BH014 | Cty Tuấn Ân Đồng Nai | 2 | PA-47A-013 | Giáp níu dây bọc ACD2260-TP, dài 1100mm, 20,1 ÷ 23,5mm (50mm2) | Sợi | 138 | 130267.8795 | 17976967.3649
XTP-2721 | 2023-06-22 | DNXK-1043 | KHSX-1043 | 624/23-TB | BH003 | Cty Thiết Bị Điện Tuấn Ân | 1 | HH-09A-011 | Cách điện đứng 35 kV - 1200, polymer (không ty) | Cái | 1425 | 244716.1733 | 348720546.898
XTP-2721 | 2023-06-22 | DNXK-1043 | KHSX-1043 | 624/23-TB | BH003 | Cty Thiết Bị Điện Tuấn Ân | 2 | HH-09A-020 | Ty Cách điện đứng 24 kV - 35 kV, M20 dài 180 mm (răng suốt) | Cái | 1425 | 31230.5817 | 44503578.9216
XTP-2721 | 2023-06-22 | DNXK-1043 | KHSX-1043 | 624/23-TB | BH003 | Cty Thiết Bị Điện Tuấn Ân | 3 | HH-09A-005 | Chuỗi treo 35 kV - 70 kN, polymer | Cái | 395 | 188515.8151 | 74463746.9513
XTP-2722 | 2023-06-22 | DNXK-1043 | KHSX-1043 | 624/23-TB | BH003 | Cty Thiết Bị Điện Tuấn Ân | 1 | HH-03A-010 | FCO 100 A - 27 kV - 150 kV BIL, polymer (không bass) | Cái | 249 | 831361.345 | 207008974.9003
XTP-2722 | 2023-06-22 | DNXK-1043 | KHSX-1043 | 624/23-TB | BH003 | Cty Thiết Bị Điện Tuấn Ân | 2 | HH-03A-015 | Bass FCO | Cái | 249 | 43675.3052 | 10875150.9872
XTP-2723 | 2023-06-22 | DNXK-0267 | KHSX-0267 | 140/23-TB | BH003 | Cty Thiết Bị Điện Tuấn Ân | 1 | HH-16A-031 | MCB 3P - 80 A - 10 kA, loại C | Cái | 728 | 157815.5 | 114889684 | Loại B
XTP-2724 | 2023-06-22 | DNXK-1044 | KHSX-1044 | 625/23-TB | BH003 | Cty Thiết Bị Điện Tuấn Ân | 1 | HH-30A-056 | Nắp chụp cách điện kẹp quai màu xanh | Cái | 2 | 76380.6178 | 152761.2356
XTP-2724 | 2023-06-22 | DNXK-1044 | KHSX-1044 | 625/23-TB | BH003 | Cty Thiết Bị Điện Tuấn Ân | 2 | HH-30A-057 | Nắp chụp cách điện kẹp quai màu đỏ | Cái | 2 | 76380.6178 | 152761.2356
XTP-2724 | 2023-06-22 | DNXK-1044 | KHSX-1044 | 625/23-TB | BH003 | Cty Thiết Bị Điện Tuấn Ân | 3 | HH-30A-058 | Nắp chụp cách điện kẹp quai màu vàng | Cái | 3 | 76380.6178 | 229141.8534
XTP-2724 | 2023-06-22 | DNXK-1044 | KHSX-1044 | 625/23-TB | BH003 | Cty Thiết Bị Điện Tuấn Ân | 4 | HH-18A-012 | Kẹp ngừng ABC 4 x (11-50)mm2 | Cái | 100 | 19075.4383 | 1907543.8289
XTP-2724 | 2023-06-22 | DNXK-1044 | KHSX-1044 | 625/23-TB | BH003 | Cty Thiết Bị Điện Tuấn Ân | 5 | HH-18A-003 | Móc treo cáp ABC 4 x 50 mm2 | Cái | 750 | 7964.5818 | 5973436.3636
XTP-2724 | 2023-06-22 | DNXK-1044 | KHSX-1044 | 625/23-TB | BH003 | Cty Thiết Bị Điện Tuấn Ân | 6 | HH-19A-004 | Nối bọc IPC 95 - 95, vỏ cách điện dày 1 - 3 mm, 6 - 95 / 25 - 95, 2 bu lông M8 nhựa | Cái | 2470 | 37293.8689 | 92115856.0656
XTP-2724 | 2023-06-22 | DNXK-1044 | KHSX-1044 | 625/23-TB | BH003 | Cty Thiết Bị Điện Tuấn Ân | 7 | HH-19A-006 | Nối bọc IPC 150 - 185, vỏ cách điện dày 1 - 3 mm, 6 - 150 /50 - 185, 2 bu lông M8 nhựa | Cái | 30 | 56844.5689 | 1705337.0656
XTP-2724 | 2023-06-22 | DNXK-1044 | KHSX-1044 | 625/23-TB | BH003 | Cty Thiết Bị Điện Tuấn Ân | 8 | HH-21A-007 | Ống nối MJPT 50 -50 | Cái | 118 | 6702.95 | 790948.1
XTP-2724 | 2023-06-22 | DNXK-1044 | KHSX-1044 | 625/23-TB | BH003 | Cty Thiết Bị Điện Tuấn Ân | 9 | PA-47A-083 | Giáp buộc đầu sứ đơn composite PTT 1204SC-F, đường kính cáp 27.9 - 30.9mm (120-150mm2) , bán dẫn | Sợi | 50 | 23760.968 | 1188048.4
XTP-2724 | 2023-06-22 | DNXK-1044 | KHSX-1044 | 625/23-TB | BH003 | Cty Thiết Bị Điện Tuấn Ân | 10 | PA-47A-084 | Giáp buộc đầu sứ đơn composite PTT 1373SC-F, đường kính cáp 31 - 37.5mm (185-240mm2), bán dẫn | Sợi | 1148 | 29108.38 | 33416420.24
XTP-2724 | 2023-06-22 | DNXK-1044 | KHSX-1044 | 625/23-TB | BH003 | Cty Thiết Bị Điện Tuấn Ân | 11 | PA-47A-088 | Giáp buộc đầu sứ đôi composite PDLT 3140SC-F, đường kính cáp 31.0 - 37.5mm (185-240mm2), bán dẫn | Bộ | 400 | 50565.13 | 20226052
XTP-2724 | 2023-06-22 | DNXK-1044 | KHSX-1044 | 625/23-TB | BH003 | Cty Thiết Bị Điện Tuấn Ân | 12 | PA-47A-082 | Giáp buộc đầu sứ đơn composite PTT 1203SC-F, đường kính cáp 23.4 - 27.9mm (70-95mm2), bán dẫn | Sợi | 297 | 23248.4994 | 6904804.3218
XTP-2724 | 2023-06-22 | DNXK-1044 | KHSX-1044 | 625/23-TB | BH003 | Cty Thiết Bị Điện Tuấn Ân | 13 | HH-19A-042 | Nắp bịt đầu cáp 120 - 150, vỏ cách điện dày 1 - 3 mm, (màu đen) | Cái | 8 | 402 | 3216
XTP-2724 | 2023-06-22 | DNXK-1044 | KHSX-1044 | 625/23-TB | BH003 | Cty Thiết Bị Điện Tuấn Ân | 14 | HH-03A-010 | FCO 100 A - 27 kV - 150 kV BIL, polymer (không bass) | Cái | 418 | 831361.345 | 347509042.2022
XTP-2724 | 2023-06-22 | DNXK-1044 | KHSX-1044 | 625/23-TB | BH003 | Cty Thiết Bị Điện Tuấn Ân | 15 | HH-03A-015 | Bass FCO | Cái | 418 | 43675.3052 | 18256277.5608
XTP-2725 | 2023-06-23 | DNXK-0798 | KHSX-0798 | 468/23-TB | BH003 | Cty Thiết Bị Điện Tuấn Ân | 1 | HH-27B-019 | Hộp 6 điện kế cơ 1 pha - Compositer, boulon vít xi niken, thau đầu vào 11 x 14 | Cái | 100 | 356519.4505 | 35651945.0455 | Kính Thủy có logo EVNSPC,
XTP-2725 | 2023-06-23 | DNXK-0798 | KHSX-0798 | 468/23-TB | BH003 | Cty Thiết Bị Điện Tuấn Ân | 2 | HH-28A-009 | Phụ kiện treo hộp 6 công tơ 1 pha lên trụ | Bộ | 5 | 16842.5168 | 84212.5842 | PK rời
XTP-2726 | 2023-06-23 | DNXK-0705 | KHSX-0705 | 410/23-TB | BH003 | Cty Thiết Bị Điện Tuấn Ân | 1 | HH-27A-003 | Hộp 4 điện kế cơ, 1 pha - Compositer (loại nhỏ, boulon vis xi niken) | Cái | 40 | 306313.4688 | 12252538.7509 | ĐL Đồng Tháp, Kính thủy logo EVN SPC, lắp CB
XTP-2726 | 2023-06-23 | DNXK-0705 | KHSX-0705 | 410/23-TB | BH003 | Cty Thiết Bị Điện Tuấn Ân | 2 | HH-28A-007 | Phụ kiện treo hộp 2-4 công tơ 1 pha, 1 công tơ 3 pha lên trụ | Bộ | 40 | 15250.6987 | 610027.9461 | bỏ hộp
XTP-2726 | 2023-06-23 | DNXK-0705 | KHSX-0705 | 410/23-TB | BH003 | Cty Thiết Bị Điện Tuấn Ân | 3 | HH-16A-004 | MCB 1P - 32 A - 6 kA, loại C | Cái | 160 | 19869.0867 | 3179053.8667 | lắp hộp
XTP-2727 | 2023-06-23 | DNXK-0861 | KHSX-0861 | 522/23-TB | BH003 | Cty Thiết Bị Điện Tuấn Ân | 1 | HH-13A-020 | CT 0,6 kV - 250/5 A - CCX 0,5 - 10 VA, W1=1 | Cái | 60 | 244569.032 | 14674141.9203
XTP-2728 | 2023-06-23 | DNXK-1045 | KHSX-1045 | 626/23-TB | BH003 | Cty Thiết Bị Điện Tuấn Ân | 1 | HH-19A-001 | Nối bọc IPC 16 - 95, vỏ cách điện dày 1 - 3 mm, 4 - 16 / 16 - 95, 1 bu lông M8 nhựa | Cái | 1000 | 17404.7344 | 17404734.4262
XTP-2728 | 2023-06-23 | DNXK-1045 | KHSX-1045 | 626/23-TB | BH003 | Cty Thiết Bị Điện Tuấn Ân | 2 | HH-05A-012 | Phụ kiện lắp DS 1P 24 kV | Bộ | 12 | 71786.4983 | 861437.9792
XTP-2728 | 2023-06-23 | DNXK-1045 | KHSX-1045 | 626/23-TB | BH003 | Cty Thiết Bị Điện Tuấn Ân | 3 | HH-38A-003 | Kẹp quai 150-240mm2 loại ty, trung thế | Cái | 100 | 166764.1586 | 16676415.8622
XTP-2729 | 2023-06-23 | DNXK-1046 | KHSX-1046 | 627/23-TB | BH003 | Cty Thiết Bị Điện Tuấn Ân | 1 | HH-01A-010 | Dây chì 15K, dài 584 mm | Sợi | 100 | 17297.4623 | 1729746.225
XTP-2729 | 2023-06-23 | DNXK-1046 | KHSX-1046 | 627/23-TB | BH003 | Cty Thiết Bị Điện Tuấn Ân | 2 | HH-05A-006 | Dao cách ly 1P 630 A - 24 kV - 150 kV BIL, polymer, ngoài trời | Cái | 10 | 1212018.6894 | 12120186.8939
XTP-2729 | 2023-06-23 | DNXK-1046 | KHSX-1046 | 627/23-TB | BH003 | Cty Thiết Bị Điện Tuấn Ân | 3 | HH-05A-012 | Phụ kiện lắp DS 1P 24 kV | Bộ | 40 | 71786.4983 | 2871459.9307
XTP-2730 | 2023-06-23 | DNXK-1050 | KHSX-1050 | 629/23-TB | BH003 | Cty Thiết Bị Điện Tuấn Ân | 1 | HH-30A-050 | Nắp chụp sứ cách điện đứng đôi góc màu xanh (dài 1,588 mét, tim sứ 288mm) | Cái | 16 | 278136.792 | 4450188.672
XTP-2730 | 2023-06-23 | DNXK-1050 | KHSX-1050 | 629/23-TB | BH003 | Cty Thiết Bị Điện Tuấn Ân | 2 | HH-30A-051 | Nắp chụp sứ cách điện đứng đôi góc màu đỏ (dài 1,588 mét, tim sứ 288mm) | Cái | 14 | 253197.4251 | 3544763.9517
XTP-2730 | 2023-06-23 | DNXK-1050 | KHSX-1050 | 629/23-TB | BH003 | Cty Thiết Bị Điện Tuấn Ân | 3 | HH-30A-052 | Nắp chụp sứ cách điện đứng đôi góc màu vàng (dài 1,588 mét, tim sứ 288mm) | Cái | 15 | 278136.792 | 4172051.88
XTP-2730 | 2023-06-23 | DNXK-1050 | KHSX-1050 | 629/23-TB | BH003 | Cty Thiết Bị Điện Tuấn Ân | 4 | HH-19A-004 | Nối bọc IPC 95 - 95, vỏ cách điện dày 1 - 3 mm, 6 - 95 / 25 - 95, 2 bu lông M8 nhựa | Cái | 5000 | 37293.8689 | 186469344.2623
XTP-2731 | 2023-06-23 | DNXK-1043 | KHSX-1043 | 624/23-TB | BH003 | Cty Thiết Bị Điện Tuấn Ân | 1 | HH-40A-043 | Cosse ép Cu 185mm2-2N dài 151mm chiều dài ép dây 52mm | Cái | 370 | 88802.4514 | 32856907.0103
XTP-2732 | 2023-06-23 | DNXK-0543 | KHSX-0543 | 305/23-TB | BH003 | Cty Thiết Bị Điện Tuấn Ân | 1 | PA-24A-001 | Băng keo cách điện 9 mét | Cuộn | 390 | 65283 | 25460370 | ĐL Bình Chánh. Đặt theo hợp đồng 819/2023, đơn hàng nguyên tắc , giao hàng báo trước 30 ngày.
XTP-2733 | 2023-06-23 | DNXK-0916 | KHSX-0916 | 44/23-HN | BH004 | Cty Tuấn Ân Hà Nội | 1 | HH-21A-009 | Ống nối MJPT 95 - 95 | Cái | 60 | 6040.2717 | 362416.3043
XTP-2733 | 2023-06-23 | DNXK-0916 | KHSX-0916 | 44/23-HN | BH004 | Cty Tuấn Ân Hà Nội | 2 | HH-16A-019 | MCB 3P - 63 A - 6 kA, loại C | Cái | 300 | 73169.5 | 21950850
XTP-2733 | 2023-06-23 | DNXK-0916 | KHSX-0916 | 44/23-HN | BH004 | Cty Tuấn Ân Hà Nội | 3 | HH-31A-012 | Cosse ép Cu-Al 95mm2-N-TA dài 81mm chiều dài ép dây 42mm | Cái | 1000 | 25458.719 | 25458718.9515 | In CAN 120
XTP-2734 | 2023-06-23 | DNXK-0911 | KHSX-0911 | 41/23-HN | BH004 | Cty Tuấn Ân Hà Nội | 1 | HH-19A-005 | Nối bọc IPC 120 - 120, vỏ cách điện dày 1 - 3 mm, 6 - 120 /25 - 120, 2 bu lông M8 nhựa | Cái | 1230 | 37773.8689 | 46461858.6885 | In lại mã hiệu IPC 120-120, main 35-120, tap 6-120
XTP-2735 | 2023-06-23 | DNXK-0913 | KHSX-0913 | 43/23-HN | BH004 | Cty Tuấn Ân Hà Nội | 1 | HH-19A-005 | Nối bọc IPC 120 - 120, vỏ cách điện dày 1 - 3 mm, 6 - 120 /25 - 120, 2 bu lông M8 nhựa | Cái | 870 | 37773.8689 | 32863265.9016 | In lại mã hiệu IPC 120-120, main 35-120, tap 6-120
XTP-2736 | 2023-06-23 | DNXK-0969 | KHSX-0969 | 48/23-HN | BH004 | Cty Tuấn Ân Hà Nội | 1 | HH-35A-007 | Kẹp AC 25 - 240 , 3 boulon | Cái | 1000 | 45713.7066 | 45713706.5598
XTP-2737 | 2023-06-23 | DNXK-0751 | KHSX-0751 | 33/23-KH | BH013 | Cty Tuấn Ân Khánh Hòa | 1 | HH-47B-014 | Giáp níu dây bọc ACD1470-BP, dài 1040mm, 12,5 ÷ 15,8mm | Sợi | 24 | 75063.9711 | 1801535.3055 | Giao ĐL Phú Yên, xuất gửi lại gom hàng đủ đơn đi 1 lần
XTP-2737 | 2023-06-23 | DNXK-0751 | KHSX-0751 | 33/23-KH | BH013 | Cty Tuấn Ân Khánh Hòa | 2 | PA-47A-009 | Giáp níu dây bọc ADG1660-HC, dài 1100mm, 15,1 ÷ 18,4mm (50mm2) | Sợi | 251 | 94782.954 | 23790521.4661 | Giao ĐL Phú Yên, xuất gửi lại gom hàng đủ đơn đi 1 lần
XTP-2737 | 2023-06-23 | DNXK-0751 | KHSX-0751 | 33/23-KH | BH013 | Cty Tuấn Ân Khánh Hòa | 3 | PA-47A-010 | Giáp níu dây bọc ADG1880-HC, dài 1200mm, 18,5 ÷ 21,6mm (70-95mm2) | Sợi | 660 | 121139.3062 | 79951942.1065 | Giao ĐL Phú Yên, xuất gửi lại gom hàng đủ đơn đi 1 lần
XTP-2737 | 2023-06-23 | DNXK-0751 | KHSX-0751 | 33/23-KH | BH013 | Cty Tuấn Ân Khánh Hòa | 4 | PA-47A-012 | Giáp níu dây bọc ADG2450-HC, dài 1390mm, 24,1 ÷ 28,1mm (185-240mm2) | Sợi | 117 | 179352.2275 | 20984210.6118 | Giao ĐL Phú Yên, xuất gửi lại gom hàng đủ đơn đi 1 lần
XTP-2737 | 2023-06-23 | DNXK-0751 | KHSX-0751 | 33/23-KH | BH013 | Cty Tuấn Ân Khánh Hòa | 5 | HH-19B-006 | Nối bọc IPC trung thế 300, tiếp địa | Cái | 168 | 233428 | 39215904 | Giao ĐL Phú Yên, xuất gửi lại gom hàng đủ đơn đi 1 lần
XTP-2737 | 2023-06-23 | DNXK-0751 | KHSX-0751 | 33/23-KH | BH013 | Cty Tuấn Ân Khánh Hòa | 6 | HH-19A-019 | Nối bọc MV IPC 120 - 120, vỏ cách điện dày 3 - 7 mm, 35 - 120 / 35 - 120, 2 bu lông M10 thép | Cái | 3 | 183238.3207 | 549714.9622 | Giao ĐL Phú Yên, xuất gửi lại gom hàng đủ đơn đi 1 lần
XTP-2737 | 2023-06-23 | DNXK-0751 | KHSX-0751 | 33/23-KH | BH013 | Cty Tuấn Ân Khánh Hòa | 7 | HH-20A-002 | Bar tiếp địa nhôm | Cái | 3 | 35982.7646 | 107948.2939 | Giao ĐL Phú Yên, xuất gửi lại gom hàng đủ đơn đi 1 lần
XTP-2737 | 2023-06-23 | DNXK-0751 | KHSX-0751 | 33/23-KH | BH013 | Cty Tuấn Ân Khánh Hòa | 8 | HH-19A-019 | Nối bọc MV IPC 120 - 120, vỏ cách điện dày 3 - 7 mm, 35 - 120 / 35 - 120, 2 bu lông M10 thép | Cái | 18 | 183238.3207 | 3298289.7734 | Giao ĐL Phú Yên, xuất gửi lại gom hàng đủ đơn đi 1 lần
XTP-2737 | 2023-06-23 | DNXK-0751 | KHSX-0751 | 33/23-KH | BH013 | Cty Tuấn Ân Khánh Hòa | 9 | HH-20A-002 | Bar tiếp địa nhôm | Cái | 8 | 35982.7646 | 287862.1172 | Giao ĐL Phú Yên, xuất gửi lại gom hàng đủ đơn đi 1 lần
XTP-2737 | 2023-06-23 | DNXK-0751 | KHSX-0751 | 33/23-KH | BH013 | Cty Tuấn Ân Khánh Hòa | 10 | HH-20A-005 | Kẹp đấu rẽ TA-CDB 86 75G28 - 70mm2 | Cái | 21 | 86142.41 | 1808990.6098 | Giao ĐL Phú Yên, xuất gửi lại gom hàng đủ đơn đi 1 lần
XTP-2737 | 2023-06-23 | DNXK-0751 | KHSX-0751 | 33/23-KH | BH013 | Cty Tuấn Ân Khánh Hòa | 11 | HH-45A-002 | Ống nối ON-ACSR 50mm2 (ống nhôm dài 390mm, ống sắt dài 120mm) | Cái | 53 | 29544.2879 | 1565847.2596 | Giao ĐL Phú Yên, xuất gửi lại gom hàng đủ đơn đi 1 lần
XTP-2737 | 2023-06-23 | DNXK-0751 | KHSX-0751 | 33/23-KH | BH013 | Cty Tuấn Ân Khánh Hòa | 12 | HH-45A-003 | Ống nối ON-ACSR 70mm2 (ống nhôm dài 450mm, ống sắt dài 130mm) | Cái | 205 | 36897.6667 | 7564021.6667 | Giao ĐL Phú Yên, xuất gửi lại gom hàng đủ đơn đi 1 lần
XTP-2737 | 2023-06-23 | DNXK-0751 | KHSX-0751 | 33/23-KH | BH013 | Cty Tuấn Ân Khánh Hòa | 13 | HH-45A-004 | Ống nối ON-ACSR 95mm2 (ống nhôm dài 460mm, ống sắt dài 140mm) | Cái | 24 | 41639.17 | 999340.081 | Giao ĐL Phú Yên, xuất gửi lại gom hàng đủ đơn đi 1 lần
XTP-2737 | 2023-06-23 | DNXK-0751 | KHSX-0751 | 33/23-KH | BH013 | Cty Tuấn Ân Khánh Hòa | 14 | HH-45A-002 | Ống nối ON-ACSR 50mm2 (ống nhôm dài 390mm, ống sắt dài 120mm) | Cái | 36 | 29544.2879 | 1063594.365 | Giao ĐL Phú Yên, xuất gửi lại gom hàng đủ đơn đi 1 lần
XTP-2737 | 2023-06-23 | DNXK-0751 | KHSX-0751 | 33/23-KH | BH013 | Cty Tuấn Ân Khánh Hòa | 15 | HH-45A-003 | Ống nối ON-ACSR 70mm2 (ống nhôm dài 450mm, ống sắt dài 130mm) | Cái | 6 | 36897.6667 | 221386 | Giao ĐL Phú Yên, xuất gửi lại gom hàng đủ đơn đi 1 lần
XTP-2737 | 2023-06-23 | DNXK-0751 | KHSX-0751 | 33/23-KH | BH013 | Cty Tuấn Ân Khánh Hòa | 16 | HH-45A-004 | Ống nối ON-ACSR 95mm2 (ống nhôm dài 460mm, ống sắt dài 140mm) | Cái | 6 | 41639.17 | 249835.0202 | Giao ĐL Phú Yên, xuất gửi lại gom hàng đủ đơn đi 1 lần
XTP-2737 | 2023-06-23 | DNXK-0751 | KHSX-0751 | 33/23-KH | BH013 | Cty Tuấn Ân Khánh Hòa | 17 | HH-45A-005 | Ống nối ON-ACSR 120mm2 (ống nhôm dài 520mm, ống sắt dài 150mm) | Cái | 12 | 55746.7862 | 668961.4347 | Giao ĐL Phú Yên, xuất gửi lại gom hàng đủ đơn đi 1 lần
XTP-2737 | 2023-06-23 | DNXK-0751 | KHSX-0751 | 33/23-KH | BH013 | Cty Tuấn Ân Khánh Hòa | 18 | HH-19A-002 | Nối bọc IPC 35 - 95, vỏ cách điện dày 1 - 3 mm, 6 - 35 / 16 - 95, 1 bu lông M8 nhựa | Cái | 4 | 20404.7344 | 81618.9377 | Giao ĐL Phú Yên, xuất gửi lại gom hàng đủ đơn đi 1 lần
XTP-2737 | 2023-06-23 | DNXK-0751 | KHSX-0751 | 33/23-KH | BH013 | Cty Tuấn Ân Khánh Hòa | 19 | HH-19A-004 | Nối bọc IPC 95 - 95, vỏ cách điện dày 1 - 3 mm, 6 - 95 / 25 - 95, 2 bu lông M8 nhựa | Cái | 753 | 37293.8689 | 28082283.2459 | Giao ĐL Phú Yên, xuất gửi lại gom hàng đủ đơn đi 1 lần
XTP-2737 | 2023-06-23 | DNXK-0751 | KHSX-0751 | 33/23-KH | BH013 | Cty Tuấn Ân Khánh Hòa | 20 | HH-19A-005 | Nối bọc IPC 120 - 120, vỏ cách điện dày 1 - 3 mm, 6 - 120 /25 - 120, 2 bu lông M8 nhựa | Cái | 1599 | 37773.8689 | 60400416.2951 | Giao ĐL Phú Yên, xuất gửi lại gom hàng đủ đơn đi 1 lần
XTP-2737 | 2023-06-23 | DNXK-0751 | KHSX-0751 | 33/23-KH | BH013 | Cty Tuấn Ân Khánh Hòa | 21 | HH-19A-019 | Nối bọc MV IPC 120 - 120, vỏ cách điện dày 3 - 7 mm, 35 - 120 / 35 - 120, 2 bu lông M10 thép | Cái | 225 | 183238.3207 | 41228622.1678 | Giao ĐL Phú Yên, xuất gửi lại gom hàng đủ đơn đi 1 lần
XTP-2738 | 2023-06-23 | DNXK-1047 | KHSX-1047 | 82/23-NB | BH010 | Cty Tuấn Ân Ninh Bình | 1 | HH-08A-001 | Dao cắt có tải trong dầu 3P - 630 A - 24 kV - 150 kV BIL, polymer, ngoài trời | Bộ | 1 | 8650718.7311 | 8650718.7311
XTP-2738 | 2023-06-23 | DNXK-1047 | KHSX-1047 | 82/23-NB | BH010 | Cty Tuấn Ân Ninh Bình | 2 | HH-08A-012 | Bộ sào thao tác dao cắt có tải trong dầu 24 kV - 35 kV, dài 8 m | Bộ | 1 | 989548.9113 | 989548.9113
XTP-2738 | 2023-06-23 | DNXK-1047 | KHSX-1047 | 82/23-NB | BH010 | Cty Tuấn Ân Ninh Bình | 3 | HH-31A-010 | Cosse ép Cu-Al 70mm2-N-TA dài 72mm chiều dài ép dây 38mm | Cái | 3 | 18145.373 | 54436.1191
XTP-2739 | 2023-06-23 | DNXK-1048 | KHSX-1048 | 83/23-NB | BH010 | Cty Tuấn Ân Ninh Bình | 1 | HH-31A-010 | Cosse ép Cu-Al 70mm2-N-TA dài 72mm chiều dài ép dây 38mm | Cái | 300 | 18145.373 | 5443611.9076
XTP-2739 | 2023-06-23 | DNXK-1048 | KHSX-1048 | 83/23-NB | BH010 | Cty Tuấn Ân Ninh Bình | 2 | HH-31A-012 | Cosse ép Cu-Al 95mm2-N-TA dài 81mm chiều dài ép dây 42mm | Cái | 150 | 25458.719 | 3818807.8427
XTP-2739 | 2023-06-23 | DNXK-1048 | KHSX-1048 | 83/23-NB | BH010 | Cty Tuấn Ân Ninh Bình | 3 | HH-40A-021 | Cosse ép Cu 240mm2-N dài 115mm chiều dài ép dây 58mm | Cái | 100 | 88115.1151 | 8811511.5063
XTP-2740 | 2023-06-23 | DNXK-1049 | KHSX-1049 | 84/23-NB | BH010 | Cty Tuấn Ân Ninh Bình | 1 | HH-06A-013 | Dao cách ly 3P - 630 A - 35 kV - 200 kV BIL, 2 phương, lắp trên 1 trụ, polymer, ngoài trời | Bộ | 4 | 6779133.6239 | 27116534.4954
XTP-2740 | 2023-06-23 | DNXK-1049 | KHSX-1049 | 84/23-NB | BH010 | Cty Tuấn Ân Ninh Bình | 2 | HH-06A-026 | Bộ sào thao tác dao cách ly 24 kV - 35 kV mở đứng, dài 8 m (bu lông inox) | Bộ | 4 | 1157799.6633 | 4631198.6531
XTP-2741 | 2023-06-23 | DNXK-0795 | KHSX-0795 | 75/23-NB | BH010 | Cty Tuấn Ân Ninh Bình | 1 | HH-35A-005 | Kẹp AC 25 - 150 , 3 boulon | Cái | 334 | 21174.4308 | 7072259.8869
XTP-2741 | 2023-06-23 | DNXK-0795 | KHSX-0795 | 75/23-NB | BH010 | Cty Tuấn Ân Ninh Bình | 2 | HH-35A-005 | Kẹp AC 25 - 150 , 3 boulon | Cái | 136 | 21174.4308 | 2879722.5887
XTP-2742 | 2023-06-23 | DNXK-0981 | KHSX-0981 | 593/23-TB | BH003 | Cty Thiết Bị Điện Tuấn Ân | 1 | HH-27B-019 | Hộp 6 điện kế cơ 1 pha - Compositer, boulon vít xi niken, thau đầu vào 11 x 14 | Cái | 100 | 356519.4505 | 35651945.0455 | Kính Thủy có logo EVNSPC,
XTP-2742 | 2023-06-23 | DNXK-0981 | KHSX-0981 | 593/23-TB | BH003 | Cty Thiết Bị Điện Tuấn Ân | 2 | HH-28A-009 | Phụ kiện treo hộp 6 công tơ 1 pha lên trụ | Bộ | 195 | 16842.5168 | 3284290.7826 | PK rời
XTP-2743 | 2023-06-23 | DNXK-0861 | KHSX-0861 | 522/23-TB | BH003 | Cty Thiết Bị Điện Tuấn Ân | 1 | HH-13A-020 | CT 0,6 kV - 250/5 A - CCX 0,5 - 10 VA, W1=1 | Cái | 52 | 244569.032 | 12717589.6642 | Gấp
XTP-2744 | 2023-06-23 | DNXK-0567 | KHSX-0567 | 23/23-KH | BH013 | Cty Tuấn Ân Khánh Hòa | 1 | PA-47A-102 | Giáp buộc lõi thép SDLT 2460-F dùng cho dây bọc cách điện đường kinh dây dẫn 23,4-27,9mm | Sợi | 294 | 9483.4557 | 2788135.9835 | Quang Vinh -ĐAK TO
XTP-2744 | 2023-06-23 | DNXK-0567 | KHSX-0567 | 23/23-KH | BH013 | Cty Tuấn Ân Khánh Hòa | 2 | HH-21A-009 | Ống nối MJPT 95 - 95 | Cái | 51 | 6040.2717 | 308053.8587 | Quang Vinh -ĐAK TO
XTP-2745 | 2023-06-23 | DNXK-1038 | KHSX-1038 | 43/23-KH | BH013 | Cty Tuấn Ân Khánh Hòa | 1 | PA-47A-102 | Giáp buộc lõi thép SDLT 2460-F dùng cho dây bọc cách điện đường kinh dây dẫn 23,4-27,9mm | Sợi | 300 | 9483.4557 | 2845036.7178 | giao chung ĐH 30 -Gia Lai
XTP-2746 | 2023-06-23 | DNXK-1052 | KHSX-1052 | 44/23-KH | BH013 | Cty Tuấn Ân Khánh Hòa | 1 | PA-47A-018 | Giáp níu dây bọc ACD3080-TP, dài 1350mm, 30,8 ÷ 33,7mm (185mm2) | Sợi | 12 | 202947.1829 | 2435366.1943 | Giao Quang Vinh -ĐAK TO
XTP-2747 | 2023-06-23 | DNXK-0887 | KHSX-0887 | 73/23-DN | BH012 | Cty Tuấn Ân Đà Nẵng | 1 | HH-45B-019 | Dây nhôm trần trung thế 25mm2 dài 2,4 mét | Sợi | 3 | 17285 | 51855 | BG12/23-ĐN, giao ĐL Quảng Ngãi
XTP-2747 | 2023-06-23 | DNXK-0887 | KHSX-0887 | 73/23-DN | BH012 | Cty Tuấn Ân Đà Nẵng | 2 | HH-19B-006 | Nối bọc IPC trung thế 300, tiếp địa | Cái | 432 | 233428 | 100840896 | BG12/23-ĐN Đóng lại mã hiệu MV IPC 240-240 Main: 25-240 Tap:ø8-20mm, giao ĐL Quảng Ngãi
XTP-2747 | 2023-06-23 | DNXK-0887 | KHSX-0887 | 73/23-DN | BH012 | Cty Tuấn Ân Đà Nẵng | 3 | HH-19B-006 | Nối bọc IPC trung thế 300, tiếp địa | Cái | 3 | 233428 | 700284 | BG12/23-ĐN Đóng lại mã hiệu MV IPC 240-240 Main: 25-240 Tap:ø8-20mm, giao ĐL Quảng Ngãi
XTP-2747 | 2023-06-23 | DNXK-0887 | KHSX-0887 | 73/23-DN | BH012 | Cty Tuấn Ân Đà Nẵng | 4 | HH-19B-006 | Nối bọc IPC trung thế 300, tiếp địa | Cái | 38 | 233428 | 8870264 | BG12/23-ĐN Đóng lại mã hiệu MV IPC 240-240 Main: 25-240 Tap:ø8-20mm, giao ĐL Quảng Ngãi
XTP-2747 | 2023-06-23 | DNXK-0887 | KHSX-0887 | 73/23-DN | BH012 | Cty Tuấn Ân Đà Nẵng | 5 | HH-45B-019 | Dây nhôm trần trung thế 25mm2 dài 2,4 mét | Sợi | 220 | 17285 | 3802700 | BG12/23-ĐN, giao ĐL Quảng Ngãi
XTP-2748 | 2023-06-23 | DNXK-0891 | KHSX-0891 | 77/23-DN | BH012 | Cty Tuấn Ân Đà Nẵng | 1 | PA-47A-102 | Giáp buộc lõi thép SDLT 2460-F dùng cho dây bọc cách điện đường kinh dây dẫn 23,4-27,9mm | Sợi | 300 | 9483.4557 | 2845036.7178 | giao ĐL Quảng Ngãi
XTP-2749 | 2023-06-23 | DNXK-1009 | KHSX-1009 | 138/23-PA | BH018 | Cty Polymer Alpha | 1 | PA-47A-102 | Giáp buộc lõi thép SDLT 2460-F dùng cho dây bọc cách điện đường kinh dây dẫn 23,4-27,9mm | Sợi | 2 | 9483.4557 | 18966.9115
XTP-2750 | 2023-06-23 | DNXK-1040 | KHSX-1040 | 143/23-PA | BH018 | Cty Polymer Alpha | 1 | HH-35A-003 | Kẹp AC 25 - 70 , 3 boulon | Cái | 3 | 12088.1949 | 36264.5846
XTP-2751 | 2023-06-23 | DNXK-1000 | KHSX-1000 | 84/23-ĐN | BH014 | Cty Tuấn Ân Đồng Nai | 1 | HH-45A-002 | Ống nối ON-ACSR 50mm2 (ống nhôm dài 390mm, ống sắt dài 120mm) | Cái | 22 | 29544.2879 | 649974.3342
XTP-2752 | 2023-06-23 | DNXK-0925 | KHSX-0925 | 79/23-ĐN | BH014 | Cty Tuấn Ân Đồng Nai | 1 | HH-45A-002 | Ống nối ON-ACSR 50mm2 (ống nhôm dài 390mm, ống sắt dài 120mm) | Cái | 1 | 29544.2879 | 29544.2879
XTP-2753 | 2023-06-23 | DNXK-0000 | KHSX-0000 |  | PKD | Phòng kinh doanh | 1 | PA-45A-008 | Ống nối ON-ACSR 240mm2 (ống nhôm dài 680mm, ống sắt dài 210mm) | Cái | 30 | 108691.6145 | 3260748.4344 | Xuất chuyển mã HH-45A-008
XTP-2754 | 2023-06-23 | DNXK-1043 | KHSX-1043 | 624/23-TB | BH003 | Cty Thiết Bị Điện Tuấn Ân | 1 | HH-17A-009 | MCCB 3P - 125 A - 690V - 70 kA, loại nhiệt - từ | Cái | 5 | 1021185.4 | 5105927
XTP-2754 | 2023-06-23 | DNXK-1043 | KHSX-1043 | 624/23-TB | BH003 | Cty Thiết Bị Điện Tuấn Ân | 2 | HH-17A-001 | Busbar dùng cho MCCB 80A - 250A | Bộ | 5 | 101552 | 507760
XTP-2754 | 2023-06-23 | DNXK-1043 | KHSX-1043 | 624/23-TB | BH003 | Cty Thiết Bị Điện Tuấn Ân | 3 | HH-17B-024 | Boulon 8 x 30 + tán + londel (nhúng kẽm) | Bộ | 30 | 665.8525 | 19975.5738
XTP-2754 | 2023-06-23 | DNXK-1043 | KHSX-1043 | 624/23-TB | BH003 | Cty Thiết Bị Điện Tuấn Ân | 4 | HH-17A-010 | MCCB 3P - 160 A - 690V - 70 kA, loại nhiệt - từ | Cái | 9 | 1018881.4 | 9169932.6
XTP-2754 | 2023-06-23 | DNXK-1043 | KHSX-1043 | 624/23-TB | BH003 | Cty Thiết Bị Điện Tuấn Ân | 5 | HH-17A-001 | Busbar dùng cho MCCB 80A - 250A | Bộ | 9 | 101552 | 913968
XTP-2754 | 2023-06-23 | DNXK-1043 | KHSX-1043 | 624/23-TB | BH003 | Cty Thiết Bị Điện Tuấn Ân | 6 | HH-17B-024 | Boulon 8 x 30 + tán + londel (nhúng kẽm) | Bộ | 54 | 665.8525 | 35956.0328
XTP-2754 | 2023-06-23 | DNXK-1043 | KHSX-1043 | 624/23-TB | BH003 | Cty Thiết Bị Điện Tuấn Ân | 7 | HH-30A-018 | Nắp chụp LA màu đỏ | Cái | 200 | 22167.3908 | 4433478.16
XTP-2754 | 2023-06-23 | DNXK-1043 | KHSX-1043 | 624/23-TB | BH003 | Cty Thiết Bị Điện Tuấn Ân | 8 | HH-30A-019 | Nắp chụp LA màu vàng | Cái | 200 | 22167.3908 | 4433478.16
XTP-2754 | 2023-06-23 | DNXK-1043 | KHSX-1043 | 624/23-TB | BH003 | Cty Thiết Bị Điện Tuấn Ân | 9 | HH-30A-017 | Nắp chụp LA màu xanh | Cái | 200 | 22167.3908 | 4433478.16
XTP-2754 | 2023-06-23 | DNXK-1043 | KHSX-1043 | 624/23-TB | BH003 | Cty Thiết Bị Điện Tuấn Ân | 10 | HH-30A-057 | Nắp chụp cách điện kẹp quai màu đỏ | Cái | 21 | 76380.6178 | 1603992.9738
XTP-2754 | 2023-06-23 | DNXK-1043 | KHSX-1043 | 624/23-TB | BH003 | Cty Thiết Bị Điện Tuấn Ân | 11 | HH-30A-056 | Nắp chụp cách điện kẹp quai màu xanh | Cái | 21 | 76380.6178 | 1603992.9738
XTP-2754 | 2023-06-23 | DNXK-1043 | KHSX-1043 | 624/23-TB | BH003 | Cty Thiết Bị Điện Tuấn Ân | 12 | HH-30A-058 | Nắp chụp cách điện kẹp quai màu vàng | Cái | 20 | 76380.6178 | 1527612.356
XTP-2754 | 2023-06-23 | DNXK-1043 | KHSX-1043 | 624/23-TB | BH003 | Cty Thiết Bị Điện Tuấn Ân | 13 | HH-35A-004 | Kẹp AC 25 - 150 , 2 boulon | Cái | 51 | 14454.5462 | 737181.8549
XTP-2754 | 2023-06-23 | DNXK-1043 | KHSX-1043 | 624/23-TB | BH003 | Cty Thiết Bị Điện Tuấn Ân | 14 | HH-35A-007 | Kẹp AC 25 - 240 , 3 boulon | Cái | 88 | 45713.7066 | 4022806.1773
XTP-2754 | 2023-06-23 | DNXK-1043 | KHSX-1043 | 624/23-TB | BH003 | Cty Thiết Bị Điện Tuấn Ân | 15 | HH-33A-006 | Nối ép đồng nhôm WR-419 | Cái | 181 | 10820.2887 | 1958472.2603
XTP-2754 | 2023-06-23 | DNXK-1043 | KHSX-1043 | 624/23-TB | BH003 | Cty Thiết Bị Điện Tuấn Ân | 16 | HH-36A-005 | Kẹp dừng 50-240mm2, loại cong 5U | Cái | 11 | 107833.8127 | 1186171.9399
XTP-2754 | 2023-06-23 | DNXK-1043 | KHSX-1043 | 624/23-TB | BH003 | Cty Thiết Bị Điện Tuấn Ân | 17 | HH-19A-004 | Nối bọc IPC 95 - 95, vỏ cách điện dày 1 - 3 mm, 6 - 95 / 25 - 95, 2 bu lông M8 nhựa | Cái | 150 | 37293.8689 | 5594080.3279
XTP-2754 | 2023-06-23 | DNXK-1043 | KHSX-1043 | 624/23-TB | BH003 | Cty Thiết Bị Điện Tuấn Ân | 18 | HH-19A-005 | Nối bọc IPC 120 - 120, vỏ cách điện dày 1 - 3 mm, 6 - 120 /25 - 120, 2 bu lông M8 nhựa | Cái | 630 | 37773.8689 | 23797537.377
XTP-2754 | 2023-06-23 | DNXK-1043 | KHSX-1043 | 624/23-TB | BH003 | Cty Thiết Bị Điện Tuấn Ân | 19 | PA-47A-077 | Giáp buộc cổ sứ đôi composite PDST 2175SC-C, đường kính cáp 18.5 - 23.4mm (35- 50mm2), bán dẫn | Bộ | 3 | 37184.042 | 111552.126
XTP-2754 | 2023-06-23 | DNXK-1043 | KHSX-1043 | 624/23-TB | BH003 | Cty Thiết Bị Điện Tuấn Ân | 20 | PA-47A-078 | Giáp buộc cổ sứ đôi composite PDST 2460SC-C, đường kính cáp 23.4 - 27.9mm (70 -95mm2), bán dẫn | Bộ | 125 | 40934.026 | 5116753.25
XTP-2754 | 2023-06-23 | DNXK-1043 | KHSX-1043 | 624/23-TB | BH003 | Cty Thiết Bị Điện Tuấn Ân | 21 | PA-47A-061 | Giáp buộc đầu sứ đơn composite PTT 1202SC-C, đường kính cáp 18.5 - 23.4mm (35-50mm2), bán dẫn | Sợi | 22 | 18030.278 | 396666.116
XTP-2754 | 2023-06-23 | DNXK-1043 | KHSX-1043 | 624/23-TB | BH003 | Cty Thiết Bị Điện Tuấn Ân | 22 | PA-47A-062 | Giáp buộc đầu sứ đơn composite PTT 1203SC-C, đường kính cáp 23.4 - 27.9mm (70-95mm2), bán dẫn | Sợi | 84 | 21481.866 | 1804476.744
XTP-2754 | 2023-06-23 | DNXK-1043 | KHSX-1043 | 624/23-TB | BH003 | Cty Thiết Bị Điện Tuấn Ân | 23 | PA-47A-062 | Giáp buộc đầu sứ đơn composite PTT 1203SC-C, đường kính cáp 23.4 - 27.9mm (70-95mm2), bán dẫn | Sợi | 32 | 21481.866 | 687419.712
XTP-2754 | 2023-06-23 | DNXK-1043 | KHSX-1043 | 624/23-TB | BH003 | Cty Thiết Bị Điện Tuấn Ân | 24 | PA-47A-066 | Giáp buộc đầu sứ đôi composite PDLT 2460SC-C, đường kính cáp 23.4 - 27.9mm (70-95mm2), bán dẫn | Bộ | 11 | 41329.246 | 454621.706
XTP-2755 | 2023-06-23 | DNXK-0846 | KHSX-0846 | 72/23-ĐN | BH014 | Cty Tuấn Ân Đồng Nai | 1 | HH-07A-002 | Dao cách ly 3P - 630 A - 24 kV - 125 kV BIL, có bệ chì, trong nhà | Bộ | 1 | 7761960.0137 | 7761960.0137
XTP-2756 | 2023-06-23 | DNXK-1024 | KHSX-1024 | 86/23-ĐN | BH014 | Cty Tuấn Ân Đồng Nai | 1 | HH-07A-002 | Dao cách ly 3P - 630 A - 24 kV - 125 kV BIL, có bệ chì, trong nhà | Bộ | 2 | 7761960.0137 | 15523920.0274
XTP-2756 | 2023-06-23 | DNXK-1024 | KHSX-1024 | 86/23-ĐN | BH014 | Cty Tuấn Ân Đồng Nai | 2 | HH-07A-004 | Bộ sào thao tác dao cách ly trong nhà dài 2.5 m | Bộ | 2 | 282144.8401 | 564289.6801
XTP-2757 | 2023-06-23 | DNXK-0837 | KHSX-0837 | 99/23-TV | BH016 | Cty Tuấn Ân Tư vấn Thiết kế | 1 | HH-45A-008 | Ống nối ON-ACSR 240mm2 (ống nhôm dài 680mm, ống sắt dài 210mm) | Cái | 30 | 108691.6145 | 3260748.4344 | Chuyển hàng poly sang đi- gửi xe đưa rước
XTP-2758 | 2023-06-23 | DNXK-1054 | KHSX-1054 | 140/23-TV | BH016 | Cty Tuấn Ân Tư vấn Thiết kế | 1 | HH-40A-048 | Cosse ép Cu 300mm2-2N dài 175mm chiều dài ép dây 70mm | Cái | 12 | 162034.4167 | 1944413 | Gửi xe đưa rước
XTP-2758 | 2023-06-23 | DNXK-1054 | KHSX-1054 | 140/23-TV | BH016 | Cty Tuấn Ân Tư vấn Thiết kế | 2 | HH-20A-014 | Khóa néo TA-AB 75G28 - 70mm2 | Cái | 3 | 160887.1857 | 482661.5571 | Gửi xe đưa rước
XTP-2758 | 2023-06-23 | DNXK-1054 | KHSX-1054 | 140/23-TV | BH016 | Cty Tuấn Ân Tư vấn Thiết kế | 3 | PA-47A-061 | Giáp buộc đầu sứ đơn composite PTT 1202SC-C, đường kính cáp 18.5 - 23.4mm (35-50mm2), bán dẫn | Sợi | 1 | 18030.278 | 18030.278 | Gửi xe đưa rước
XTP-2759 | 2023-06-23 | DNXK-1054 | KHSX-1054 | 140/23-TV | BH016 | Cty Tuấn Ân Tư vấn Thiết kế | 1 | HH-01A-003 | Dây chì 3K, dài 584 mm | Sợi | 50 | 13545.6637 | 677283.1875
XTP-2759 | 2023-06-23 | DNXK-1054 | KHSX-1054 | 140/23-TV | BH016 | Cty Tuấn Ân Tư vấn Thiết kế | 2 | HH-03A-013 | LBFCO 100 A - 24 kV - 150 kV BIL, polymer (không bass) | Cái | 30 | 1097561.1661 | 32926834.9844
XTP-2759 | 2023-06-23 | DNXK-1054 | KHSX-1054 | 140/23-TV | BH016 | Cty Tuấn Ân Tư vấn Thiết kế | 3 | HH-03A-015 | Bass FCO | Cái | 30 | 43675.3052 | 1310259.1551
XTP-2759 | 2023-06-23 | DNXK-1054 | KHSX-1054 | 140/23-TV | BH016 | Cty Tuấn Ân Tư vấn Thiết kế | 4 | HH-04A-002 | LA 18 kV - MCOV 15,3 - 10 kA | Cái | 20 | 630285.31 | 12605706.1997
XTP-2759 | 2023-06-23 | DNXK-1054 | KHSX-1054 | 140/23-TV | BH016 | Cty Tuấn Ân Tư vấn Thiết kế | 5 | HH-05A-006 | Dao cách ly 1P 630 A - 24 kV - 150 kV BIL, polymer, ngoài trời | Cái | 3 | 1212018.6894 | 3636056.0682
XTP-2759 | 2023-06-23 | DNXK-1054 | KHSX-1054 | 140/23-TV | BH016 | Cty Tuấn Ân Tư vấn Thiết kế | 6 | HH-06A-003 | Dao cách ly 3P - 630 A - 24 kV - 150 kV BIL, 2 phương, lắp trên 1 trụ, sứ gốm, ngoài trời | Bộ | 1 | 7742515.721 | 7742515.721
XTP-2759 | 2023-06-23 | DNXK-1054 | KHSX-1054 | 140/23-TV | BH016 | Cty Tuấn Ân Tư vấn Thiết kế | 7 | HH-19A-003 | Nối bọc IPC 70 - 95, vỏ cách điện dày 1 - 3 mm, 6 - 70 / 25 - 95, 1 bu lông M10 nhựa | Cái | 300 | 23822.3513 | 7146705.3846
XTP-2759 | 2023-06-23 | DNXK-1054 | KHSX-1054 | 140/23-TV | BH016 | Cty Tuấn Ân Tư vấn Thiết kế | 8 | HH-19A-005 | Nối bọc IPC 120 - 120, vỏ cách điện dày 1 - 3 mm, 6 - 120 /25 - 120, 2 bu lông M8 nhựa | Cái | 90 | 37773.8689 | 3399648.1967
XTP-2759 | 2023-06-23 | DNXK-1054 | KHSX-1054 | 140/23-TV | BH016 | Cty Tuấn Ân Tư vấn Thiết kế | 9 | HH-16A-012 | MCB 2P - 40 A - 6 kA, loại C | Cái | 30 | 46503.6933 | 1395110.8
XTP-2759 | 2023-06-23 | DNXK-1054 | KHSX-1054 | 140/23-TV | BH016 | Cty Tuấn Ân Tư vấn Thiết kế | 10 | HH-16A-014 | MCB 2P - 63 A - 6 kA, loại C | Cái | 150 | 49663.1333 | 7449470
XTP-2760 | 2023-06-24 | DNXK-0798 | KHSX-0798 | 468/23-TB | BH003 | Cty Thiết Bị Điện Tuấn Ân | 1 | HH-27B-085 | Hộp 4 điện kế cơ 1 pha - Compositer, loại lớn, boulon vis xi niken, thau đầu vào 11 x 14 | Cái | 100 | 316538 | 31653800 | PC Tây Ninh , BG 132/2023, Kính thủy có logo EVN SPC
XTP-2760 | 2023-06-24 | DNXK-0798 | KHSX-0798 | 468/23-TB | BH003 | Cty Thiết Bị Điện Tuấn Ân | 2 | HH-28A-007 | Phụ kiện treo hộp 2-4 công tơ 1 pha, 1 công tơ 3 pha lên trụ | Bộ | 100 | 15250.6987 | 1525069.8652 | PK rời
XTP-2761 | 2023-06-24 | DNXK-0366 | KHSX-0366 | 189/23-TB | BH003 | Cty Thiết Bị Điện Tuấn Ân | 1 | HH-27B-002 | Hộp bảo vệ MCCB 3P - 200A, 250A-OD-Compositer, có thanh trung tính và boulon bắt cosse, có bass lắp và cần thao tác, in chữ | Cái | 30 | 186979.9534 | 5609398.6014 | Lắp CB TBĐ mang qua
XTP-2761 | 2023-06-24 | DNXK-0366 | KHSX-0366 | 189/23-TB | BH003 | Cty Thiết Bị Điện Tuấn Ân | 2 | HH-17A-008 | MCCB 3P - 100 A - 690V - 70 kA, loại nhiệt - từ | Cái | 20 | 909918.6 | 18198372
XTP-2761 | 2023-06-24 | DNXK-0366 | KHSX-0366 | 189/23-TB | BH003 | Cty Thiết Bị Điện Tuấn Ân | 3 | HH-17B-024 | Boulon 8 x 30 + tán + londel (nhúng kẽm) | Bộ | 120 | 665.8525 | 79902.2951 | BG 43/2023
XTP-2761 | 2023-06-24 | DNXK-0366 | KHSX-0366 | 189/23-TB | BH003 | Cty Thiết Bị Điện Tuấn Ân | 4 | HH-17A-001 | Busbar dùng cho MCCB 80A - 250A | Bộ | 20 | 101552 | 2031040
XTP-2762 | 2023-06-24 | DNXK-0705 | KHSX-0705 | 410/23-TB | BH003 | Cty Thiết Bị Điện Tuấn Ân | 1 | HH-27A-003 | Hộp 4 điện kế cơ, 1 pha - Compositer (loại nhỏ, boulon vis xi niken) | Cái | 280 | 306313.4688 | 85767771.2561 | ĐL Đồng Tháp, Kính thủy logo EVN SPC, lắp CB
XTP-2762 | 2023-06-24 | DNXK-0705 | KHSX-0705 | 410/23-TB | BH003 | Cty Thiết Bị Điện Tuấn Ân | 2 | HH-28A-007 | Phụ kiện treo hộp 2-4 công tơ 1 pha, 1 công tơ 3 pha lên trụ | Bộ | 280 | 15250.6987 | 4270195.6226 | bỏ hộp
XTP-2762 | 2023-06-24 | DNXK-0705 | KHSX-0705 | 410/23-TB | BH003 | Cty Thiết Bị Điện Tuấn Ân | 3 | HH-16A-004 | MCB 1P - 32 A - 6 kA, loại C | Cái | 1120 | 19869.0867 | 22253377.0667 | lắp hộp
XTP-2763 | 2023-06-24 | DNXK-1043 | KHSX-1043 | 624/23-TB | BH003 | Cty Thiết Bị Điện Tuấn Ân | 1 | HH-03A-013 | LBFCO 100 A - 24 kV - 150 kV BIL, polymer (không bass) | Cái | 20 | 1097561.1661 | 21951223.3229 | Lấy hàng không bị nứt
XTP-2763 | 2023-06-24 | DNXK-1043 | KHSX-1043 | 624/23-TB | BH003 | Cty Thiết Bị Điện Tuấn Ân | 2 | HH-03A-015 | Bass FCO | Cái | 20 | 43675.3052 | 873506.1034 | Lấy hàng không bị nứt
XTP-2763 | 2023-06-24 | DNXK-1043 | KHSX-1043 | 624/23-TB | BH003 | Cty Thiết Bị Điện Tuấn Ân | 3 | HH-03A-014 | LBFCO 200 A - 24 kV - 150 kV BIL, polymer (không bass) | Cái | 10 | 1161580.6656 | 11615806.656 | Lấy hàng không bị nứt
XTP-2763 | 2023-06-24 | DNXK-1043 | KHSX-1043 | 624/23-TB | BH003 | Cty Thiết Bị Điện Tuấn Ân | 4 | HH-03A-015 | Bass FCO | Cái | 10 | 43675.3052 | 436753.0517 | Lấy hàng không bị nứt
XTP-2764 | 2023-06-24 | DNXK-0647 | KHSX-0647 | 356/23-TB | BH003 | Cty Thiết Bị Điện Tuấn Ân | 1 | HH-33A-010 | Nối ép đồng nhôm WR-929 | Cái | 1000 | 26700.0833 | 26700083.3333
XTP-2764 | 2023-06-24 | DNXK-0647 | KHSX-0647 | 356/23-TB | BH003 | Cty Thiết Bị Điện Tuấn Ân | 2 | HH-21A-009 | Ống nối MJPT 95 - 95 | Cái | 600 | 6040.2717 | 3624163.0435
XTP-2765 | 2023-06-24 | DNXK-0916 | KHSX-0916 | 44/23-HN | BH004 | Cty Tuấn Ân Hà Nội | 1 | HH-16A-019 | MCB 3P - 63 A - 6 kA, loại C | Cái | 400 | 73169.5 | 29267800
XTP-2765 | 2023-06-24 | DNXK-0916 | KHSX-0916 | 44/23-HN | BH004 | Cty Tuấn Ân Hà Nội | 2 | HH-31A-012 | Cosse ép Cu-Al 95mm2-N-TA dài 81mm chiều dài ép dây 42mm | Cái | 81 | 25458.719 | 2062156.2351 | In CAN 120
XTP-2766 | 2023-06-24 | DNXK-0911 | KHSX-0911 | 41/23-HN | BH004 | Cty Tuấn Ân Hà Nội | 1 | HH-19A-003 | Nối bọc IPC 70 - 95, vỏ cách điện dày 1 - 3 mm, 6 - 70 / 25 - 95, 1 bu lông M10 nhựa | Cái | 149 | 23822.3513 | 3549530.341 | IPC 120-120, Main: 25-120/ Tap: 6-120
XTP-2767 | 2023-06-24 | DNXK-0913 | KHSX-0913 | 43/23-HN | BH004 | Cty Tuấn Ân Hà Nội | 1 | HH-19A-005 | Nối bọc IPC 120 - 120, vỏ cách điện dày 1 - 3 mm, 6 - 120 /25 - 120, 2 bu lông M8 nhựa | Cái | 1647 | 37773.8689 | 62213562 | In lại mã hiệu IPC 120-120, main 35-120, tap 6-120
XTP-2768 | 2023-06-24 | DNXK-1554 | KHSX-0705 |  | X01 | Xưởng 1 | 1 | HH-16A-004 | MCB 1P - 32 A - 6 kA, loại C | Cái | 1920 | 19869.0867 | 38148646.4 | Lắp hộp
XTP-2769 | 2023-06-24 | DNXK-1026 | KHSX-1026 | 87/23-ĐN | BH014 | Cty Tuấn Ân Đồng Nai | 1 | HH-06A-009 | Dao cách ly 3P - 630 A - 24 kV - 150 kV BIL, 2 phương, lắp trên 1 trụ , polymer, ngoài trời | Bộ | 1 | 5086909.8839 | 5086909.8839 | Xuất gửi lại, tháng 7 đi hàng
XTP-2769 | 2023-06-24 | DNXK-1026 | KHSX-1026 | 87/23-ĐN | BH014 | Cty Tuấn Ân Đồng Nai | 2 | HH-06A-023 | Bộ sào thao tác dao cách ly 24 kV - 35 kV mở đứng, dài 8 m (bu lông nhúng kẽm) | Bộ | 1 | 1087573.5585 | 1087573.5585 | Xuất gửi lại, tháng 7 đi hàng
XTP-2769 | 2023-06-24 | DNXK-1026 | KHSX-1026 | 87/23-ĐN | BH014 | Cty Tuấn Ân Đồng Nai | 3 | HH-40A-043 | Cosse ép Cu 185mm2-2N dài 151mm chiều dài ép dây 52mm | Cái | 15 | 88802.4514 | 1332036.7707 | Xuất gửi lại, tháng 7 đi hàng
XTP-2769 | 2023-06-24 | DNXK-1026 | KHSX-1026 | 87/23-ĐN | BH014 | Cty Tuấn Ân Đồng Nai | 4 | HH-45A-002 | Ống nối ON-ACSR 50mm2 (ống nhôm dài 390mm, ống sắt dài 120mm) | Cái | 35 | 29544.2879 | 1034050.0771 | Xuất gửi lại, tháng 7 đi hàng
XTP-2769 | 2023-06-24 | DNXK-1026 | KHSX-1026 | 87/23-ĐN | BH014 | Cty Tuấn Ân Đồng Nai | 5 | HH-45A-008 | Ống nối ON-ACSR 240mm2 (ống nhôm dài 680mm, ống sắt dài 210mm) | Cái | 15 | 108691.6145 | 1630374.2172 | Xuất gửi lại, tháng 7 đi hàng
XTP-2769 | 2023-06-24 | DNXK-1026 | KHSX-1026 | 87/23-ĐN | BH014 | Cty Tuấn Ân Đồng Nai | 6 | HH-33A-008 | Nối ép đồng nhôm WR-835 | Cái | 68 | 15803.7242 | 1074653.2428 | Xuất gửi lại, tháng 7 đi hàng
XTP-2769 | 2023-06-24 | DNXK-1026 | KHSX-1026 | 87/23-ĐN | BH014 | Cty Tuấn Ân Đồng Nai | 7 | HH-38A-003 | Kẹp quai 150-240mm2 loại ty, trung thế | Cái | 116 | 166764.1586 | 19344642.4001 | Xuất gửi lại, tháng 7 đi hàng
XTP-2769 | 2023-06-24 | DNXK-1026 | KHSX-1026 | 87/23-ĐN | BH014 | Cty Tuấn Ân Đồng Nai | 8 | HH-09A-006 | Chuỗi treo 24 kV - 120 kN, polymer | Cái | 45 | 204680.1751 | 9210607.8807 | Xuất gửi lại, tháng 7 đi hàng
XTP-2769 | 2023-06-24 | DNXK-1026 | KHSX-1026 | 87/23-ĐN | BH014 | Cty Tuấn Ân Đồng Nai | 9 | HH-09A-009 | Cách điện đứng 24 kV - 780, polymer (không ty) | Cái | 328 | 152097.0998 | 49887848.7429 | Xuất gửi lại, tháng 7 đi hàng
XTP-2769 | 2023-06-24 | DNXK-1026 | KHSX-1026 | 87/23-ĐN | BH014 | Cty Tuấn Ân Đồng Nai | 10 | HH-09A-016 | Ty Cách điện đứng 24 kV - 35 kV, M20 dài 180 mm | Cái | 328 | 31270.5817 | 10256750.7974 | Xuất gửi lại, tháng 7 đi hàng
XTP-2770 | 2023-06-24 | DNXK-0863 | KHSX-0863 | 73/23-ĐN | BH014 | Cty Tuấn Ân Đồng Nai | 1 | HH-21A-009 | Ống nối MJPT 95 - 95 | Cái | 64 | 6040.2717 | 386577.3913
XTP-2771 | 2023-06-24 | DNXK-1055 | KHSX-1055 | 89/23-ĐN | BH014 | Cty Tuấn Ân Đồng Nai | 1 | HH-33A-008 | Nối ép đồng nhôm WR-835 | Cái | 44 | 15803.7242 | 695363.863 | giao HL 2
XTP-2771 | 2023-06-24 | DNXK-1055 | KHSX-1055 | 89/23-ĐN | BH014 | Cty Tuấn Ân Đồng Nai | 2 | HH-09A-006 | Chuỗi treo 24 kV - 120 kN, polymer | Cái | 22 | 204680.1751 | 4502963.8528 | giao HL 2
XTP-2771 | 2023-06-24 | DNXK-1055 | KHSX-1055 | 89/23-ĐN | BH014 | Cty Tuấn Ân Đồng Nai | 3 | PA-47A-013 | Giáp níu dây bọc ACD2260-TP, dài 1100mm, 20,1 ÷ 23,5mm (50mm2) | Sợi | 24 | 130267.8795 | 3126429.1069 | giao HL 2
XTP-2772 | 2023-06-24 | DNXK-0837 | KHSX-0837 | 99/23-TV | BH016 | Cty Tuấn Ân Tư vấn Thiết kế | 1 | HH-45A-008 | Ống nối ON-ACSR 240mm2 (ống nhôm dài 680mm, ống sắt dài 210mm) | Cái | 27 | 108691.6145 | 2934673.591
XTP-2773 | 2023-06-24 | DNXK-1005 | KHSX-1005 | 131/23-TV | BH016 | Cty Tuấn Ân Tư vấn Thiết kế | 1 | HH-45A-008 | Ống nối ON-ACSR 240mm2 (ống nhôm dài 680mm, ống sắt dài 210mm) | Cái | 20 | 108691.6145 | 2173832.2896
XTP-2774 | 2023-06-24 | DNXK-0828 | KHSX-0828 | 65/23-DN | BH012 | Cty Tuấn Ân Đà Nẵng | 1 | HH-45A-008 | Ống nối ON-ACSR 240mm2 (ống nhôm dài 680mm, ống sắt dài 210mm) | Cái | 11 | 108691.6145 | 1195607.7593
XTP-2775 | 2023-06-24 | DNXK-0886 | KHSX-0886 | 72/23-DN | BH012 | Cty Tuấn Ân Đà Nẵng | 1 | HH-45A-008 | Ống nối ON-ACSR 240mm2 (ống nhôm dài 680mm, ống sắt dài 210mm) | Cái | 5 | 108691.6145 | 543458.0724
XTP-2776 | 2023-06-24 | DNXK-0847 | KHSX-0847 | 67/23-DN | BH012 | Cty Tuấn Ân Đà Nẵng | 1 | HH-21A-009 | Ống nối MJPT 95 - 95 | Cái | 35 | 6040.2717 | 211409.5109
XTP-2777 | 2023-06-24 | DNXK-0848 | KHSX-0848 | 68/23-DN | BH012 | Cty Tuấn Ân Đà Nẵng | 1 | HH-21A-009 | Ống nối MJPT 95 - 95 | Cái | 1 | 6040.2717 | 6040.2717
XTP-2778 | 2023-06-24 | DNXK-1056 | KHSX-1056 | 636/23-TB | BH003 | Cty Thiết Bị Điện Tuấn Ân | 1 | HH-31A-016 | Cosse ép Cu-Al 150mm2-N-TA dài 101mm chiều dài ép dây 52mm | Cái | 50 | 47562.5133 | 2378125.6667
XTP-2778 | 2023-06-24 | DNXK-1056 | KHSX-1056 | 636/23-TB | BH003 | Cty Thiết Bị Điện Tuấn Ân | 2 | HH-21A-009 | Ống nối MJPT 95 - 95 | Cái | 200 | 6040.2717 | 1208054.3478
XTP-2778 | 2023-06-24 | DNXK-1056 | KHSX-1056 | 636/23-TB | BH003 | Cty Thiết Bị Điện Tuấn Ân | 3 | HH-19A-021 | Nối bọc MV IPC 70 - 240, vỏ cách điện dày 3 - 7 mm, 25 - 70 / 120 - 240, 2 bu lông M10 thép | Cái | 2 | 286225.1707 | 572450.3415
XTP-2779 | 2023-06-24 | DNXK-1057 | KHSX-1057 | 637/23-TB | BH003 | Cty Thiết Bị Điện Tuấn Ân | 1 | HH-30A-035 | Nắp chụp MBT F145 màu xanh | Cái | 15 | 32228.7048 | 483430.572
XTP-2779 | 2023-06-24 | DNXK-1057 | KHSX-1057 | 637/23-TB | BH003 | Cty Thiết Bị Điện Tuấn Ân | 2 | HH-30A-036 | Nắp chụp MBT F145 màu đỏ | Cái | 15 | 32228.7048 | 483430.572
XTP-2779 | 2023-06-24 | DNXK-1057 | KHSX-1057 | 637/23-TB | BH003 | Cty Thiết Bị Điện Tuấn Ân | 3 | HH-30A-037 | Nắp chụp MBT F145 màu vàng | Cái | 5 | 32228.7048 | 161143.524
XTP-2779 | 2023-06-24 | DNXK-1057 | KHSX-1057 | 637/23-TB | BH003 | Cty Thiết Bị Điện Tuấn Ân | 4 | HH-07A-001 | Dao cách ly 3P - 630 A - 24 kV - 125 kV BIL, không bệ chì, trong nhà | Bộ | 1 | 4834522.8077 | 4834522.8077
XTP-2779 | 2023-06-24 | DNXK-1057 | KHSX-1057 | 637/23-TB | BH003 | Cty Thiết Bị Điện Tuấn Ân | 5 | HH-16A-019 | MCB 3P - 63 A - 6 kA, loại C | Cái | 60 | 73169.5 | 4390170
XTP-2779 | 2023-06-24 | DNXK-1057 | KHSX-1057 | 637/23-TB | BH003 | Cty Thiết Bị Điện Tuấn Ân | 6 | HH-19A-001 | Nối bọc IPC 16 - 95, vỏ cách điện dày 1 - 3 mm, 4 - 16 / 16 - 95, 1 bu lông M8 nhựa | Cái | 500 | 17404.7344 | 8702367.2131
XTP-2780 | 2023-06-24 | DNXK-0887 | KHSX-0887 | 73/23-DN | BH012 | Cty Tuấn Ân Đà Nẵng | 1 | HH-19B-006 | Nối bọc IPC trung thế 300, tiếp địa | Cái | 92 | 233428 | 21475376 | BG12/23-ĐN Đóng lại mã hiệu MV IPC 240-240, giao ĐL Quảng Ngãi Main: 25-240 Tap:ø8-20mm
XTP-2780 | 2023-06-24 | DNXK-0887 | KHSX-0887 | 73/23-DN | BH012 | Cty Tuấn Ân Đà Nẵng | 2 | HH-19B-006 | Nối bọc IPC trung thế 300, tiếp địa | Cái | 102 | 233428 | 23809656 | BG12/23-ĐN Đóng lại mã hiệu MV IPC 240-240, giao ĐL Quảng Ngãi Main: 25-240 Tap:ø8-20mm
XTP-2780 | 2023-06-24 | DNXK-0887 | KHSX-0887 | 73/23-DN | BH012 | Cty Tuấn Ân Đà Nẵng | 3 | HH-19B-006 | Nối bọc IPC trung thế 300, tiếp địa | Cái | 36 | 233428 | 8403408 | BG12/23-ĐN Đóng lại mã hiệu MV IPC 240-240, giao ĐL Quảng Ngãi Main: 25-240 Tap:ø8-20mm
XTP-2780 | 2023-06-24 | DNXK-0887 | KHSX-0887 | 73/23-DN | BH012 | Cty Tuấn Ân Đà Nẵng | 4 | HH-19B-006 | Nối bọc IPC trung thế 300, tiếp địa | Cái | 10 | 233428 | 2334280 | BG12/23-ĐN Đóng lại mã hiệu MV IPC 240-240, giao ĐL Quảng Ngãi Main: 25-240 Tap:ø8-20mm
XTP-2781 | 2023-06-24 | DNXK-0078 | KHSX-0000 |  | PKT | Phòng Kỹ Thuật | 1 | PA-47A-082 | Giáp buộc đầu sứ đơn composite PTT 1203SC-F, đường kính cáp 23.4 - 27.9mm (70-95mm2), bán dẫn | Sợi | 1 | 23248.4994 | 23248.4994 | Mẫu Tuấn Ân Đồng Nai đơn 04
XTP-2781 | 2023-06-24 | DNXK-0078 | KHSX-0000 |  | PKT | Phòng Kỹ Thuật | 2 | PA-47A-081 | Giáp buộc đầu sứ đơn composite PTT 1202SC-F, đường kính cáp 18.5 - 23.4mm (35-50mm2), bán dẫn | Sợi | 1 | 20177.64 | 20177.64 | Mẫu Tuấn Ân Đồng Nai đơn 04
XTP-2781 | 2023-06-24 | DNXK-0078 | KHSX-0000 |  | PKT | Phòng Kỹ Thuật | 3 | PA-47A-013 | Giáp níu dây bọc ACD2260-TP, dài 1100mm, 20,1 ÷ 23,5mm (50mm2) | Sợi | 1 | 130267.8795 | 130267.8795 | Mẫu Tuấn Ân Đồng Nai đơn 04
XTP-2782 | 2023-06-24 | DNXK-0961 | KHSX-0961 | 47/23-HN | BH004 | Cty Tuấn Ân Hà Nội | 1 | HH-47A-049 | Giáp buộc cổ sứ đơn thẳng composite PST2202-F, đường kính cáp 18,5 ÷ 23,4mm (35-50mm2) | Sợi | 24 | 13550.81 | 325219.44
XTP-2783 | 2023-06-24 | DNXK-1058 | KHSX-1058 | 91/23-ĐN | BH014 | Cty Tuấn Ân Đồng Nai | 1 | HH-03A-013 | LBFCO 100 A - 24 kV - 150 kV BIL, polymer (không bass) | Cái | 20 | 1097561.1661 | 21951223.3229 | Lấy hàng đẹp, không nứt , không oxy hóa
XTP-2783 | 2023-06-24 | DNXK-1058 | KHSX-1058 | 91/23-ĐN | BH014 | Cty Tuấn Ân Đồng Nai | 2 | HH-03A-015 | Bass FCO | Cái | 20 | 43675.3052 | 873506.1034 | Lấy hàng đẹp, không nứt , không oxy hóa
XTP-2784 | 2023-06-24 | DNXK-1057 | KHSX-1057 | 637/23-TB | BH003 | Cty Thiết Bị Điện Tuấn Ân | 1 | HH-30A-037 | Nắp chụp MBT F145 màu vàng | Cái | 10 | 32228.7048 | 322287.048 | Gấp -giao hôm nay
XTP-2785 | 2023-06-24 | DNXK-1059 | KHSX-1059 | 141/23-TV | BH016 | Cty Tuấn Ân Tư vấn Thiết kế | 1 | HH-06A-009 | Dao cách ly 3P - 630 A - 24 kV - 150 kV BIL, 2 phương, lắp trên 1 trụ , polymer, ngoài trời | Bộ | 2 | 5086909.8839 | 10173819.7678
XTP-2785 | 2023-06-24 | DNXK-1059 | KHSX-1059 | 141/23-TV | BH016 | Cty Tuấn Ân Tư vấn Thiết kế | 2 | HH-06A-023 | Bộ sào thao tác dao cách ly 24 kV - 35 kV mở đứng, dài 8 m (bu lông nhúng kẽm) | Bộ | 2 | 1087573.5585 | 2175147.1169
XTP-2785 | 2023-06-24 | DNXK-1059 | KHSX-1059 | 141/23-TV | BH016 | Cty Tuấn Ân Tư vấn Thiết kế | 3 | HH-31A-044 | Cosse ép Cu-Al 240mm2-2N-TA dài 160mm chiều dài ép dây 58mm | Cái | 50 | 117280.6636 | 5864033.182
XTP-2785 | 2023-06-24 | DNXK-1059 | KHSX-1059 | 141/23-TV | BH016 | Cty Tuấn Ân Tư vấn Thiết kế | 4 | HH-39A-001 | Hotline 2/0 | Cái | 50 | 67360.6186 | 3368030.9279
XTP-2785 | 2023-06-24 | DNXK-1059 | KHSX-1059 | 141/23-TV | BH016 | Cty Tuấn Ân Tư vấn Thiết kế | 5 | HH-19A-008 | Nối bọc IPC 300 - 300, vỏ cách điện dày 1 - 3 mm, 50 - 300 / 50 - 300, 2 bu lông M10 nhựa | Cái | 126 | 72343.9026 | 9115331.7231
XTP-2786 | 2023-06-24 | DNXK-0705 | KHSX-0705 | 410/23-TB | BH003 | Cty Thiết Bị Điện Tuấn Ân | 1 | HH-27A-003 | Hộp 4 điện kế cơ, 1 pha - Compositer (loại nhỏ, boulon vis xi niken) | Cái | 480 | 306313.4688 | 147030465.0104 | ĐL Đồng Tháp, Kính thủy logo EVN SPC, lắp CB
XTP-2786 | 2023-06-24 | DNXK-0705 | KHSX-0705 | 410/23-TB | BH003 | Cty Thiết Bị Điện Tuấn Ân | 2 | HH-28A-007 | Phụ kiện treo hộp 2-4 công tơ 1 pha, 1 công tơ 3 pha lên trụ | Bộ | 480 | 15250.6987 | 7320335.353 | bỏ hộp
XTP-2786 | 2023-06-24 | DNXK-0705 | KHSX-0705 | 410/23-TB | BH003 | Cty Thiết Bị Điện Tuấn Ân | 3 | HH-16A-004 | MCB 1P - 32 A - 6 kA, loại C | Cái | 1920 | 19869.0867 | 38148646.4 | lắp hộp
XTP-2787 | 2023-06-24 | DNXK-0267 | KHSX-0267 | 140/23-TB | BH003 | Cty Thiết Bị Điện Tuấn Ân | 1 | HH-06B-001 | DS 3P- 630A - 24Kv-150 KV BIL, OD, Sứ, 2 phương, lắp trên 1 trụ, (bản cực lắp boulon M10, khoảng cách 2 tâm lỗ 32mm, không boulon) | Bộ | 2 | 5824965.5375 | 11649931.0751 | BG 09/2023
XTP-2787 | 2023-06-24 | DNXK-0267 | KHSX-0267 | 140/23-TB | BH003 | Cty Thiết Bị Điện Tuấn Ân | 2 | HH-06A-023 | Bộ sào thao tác dao cách ly 24 kV - 35 kV mở đứng, dài 8 m (bu lông nhúng kẽm) | Bộ | 2 | 1087573.5585 | 2175147.1169
XTP-2788 | 2023-06-26 | DNXK-0532 | KHSX-0532 | 298/23-TB | BH003 | Cty Thiết Bị Điện Tuấn Ân | 1 | HH-29A-007 | Kẹp nhựa mắc điện | Cái | 2589 | 3772.158 | 9766116.9443
XTP-2789 | 2023-06-26 | DNXK-0543 | KHSX-0543 | 305/23-TB | BH003 | Cty Thiết Bị Điện Tuấn Ân | 1 | HH-33A-002 | Nối ép đồng nhôm WR-259 | Cái | 100 | 5217.7076 | 521770.7552
XTP-2789 | 2023-06-26 | DNXK-0543 | KHSX-0543 | 305/23-TB | BH003 | Cty Thiết Bị Điện Tuấn Ân | 2 | HH-33A-007 | Nối ép đồng nhôm WR-815 | Cái | 600 | 15912.2493 | 9547349.5588
XTP-2789 | 2023-06-26 | DNXK-0543 | KHSX-0543 | 305/23-TB | BH003 | Cty Thiết Bị Điện Tuấn Ân | 3 | HH-33A-006 | Nối ép đồng nhôm WR-419 | Cái | 100 | 10820.2887 | 1082028.8731
XTP-2789 | 2023-06-26 | DNXK-0543 | KHSX-0543 | 305/23-TB | BH003 | Cty Thiết Bị Điện Tuấn Ân | 4 | HH-33A-004 | Nối ép đồng nhôm WR-379 | Cái | 600 | 7872.8648 | 4723718.8506
XTP-2790 | 2023-06-26 | DNXK-0683 | KHSX-0683 | 393/23-TB | BH003 | Cty Thiết Bị Điện Tuấn Ân | 1 | HH-04A-002 | LA 18 kV - MCOV 15,3 - 10 kA | Cái | 300 | 630285.31 | 189085592.9948
XTP-2791 | 2023-06-26 | DNXK-0943 | KHSX-0943 | 54/23-MB | BH005 | Cty Tuấn Ân Miền Bắc | 1 | HH-05A-005 | Dao cách ly 1P 630 A - 35 kV - 170 kV BIL, sứ gốm, ngoài trời | Cái | 3 | 1552105.5689 | 4656316.7068
XTP-2792 | 2023-06-26 | DNXK-1554 | KHSX-0705 | 410/23-TB | X01 | Xưởng 1 | 1 | HH-16A-004 | MCB 1P - 32 A - 6 kA, loại C | Cái | 552 | 19869.0867 | 10967735.84 | Lắp hộp
XTP-2793 | 2023-06-26 | DNXK-0748 | KHSX-0748 | 29/23-MT | BH017 | Cty Tuấn Ân Miền Tây | 1 | HH-33A-002 | Nối ép đồng nhôm WR-259 | Cái | 200 | 5217.7076 | 1043541.5104
XTP-2794 | 2023-06-26 | DNXK-0891 | KHSX-0891 | 77/23-DN | BH012 | Cty Tuấn Ân Đà Nẵng | 1 | PA-47A-102 | Giáp buộc lõi thép SDLT 2460-F dùng cho dây bọc cách điện đường kinh dây dẫn 23,4-27,9mm | Sợi | 300 | 9483.4557 | 2845036.7178 | Giao ĐL Quảng Ngãi
XTP-2795 | 2023-06-26 | DNXK-0984 | KHSX-0984 | 87/23-DN | BH012 | Cty Tuấn Ân Đà Nẵng | 1 | PA-47A-104 | Giáp buộc lõi thép SDLT 3140-F dùng cho dây bọc cách điện đường kính dây dẫn 31,0-37,5mm | Sợi | 50 | 15170.5545 | 758527.7233 | Về kho Đà Nẵng
XTP-2795 | 2023-06-26 | DNXK-0984 | KHSX-0984 | 87/23-DN | BH012 | Cty Tuấn Ân Đà Nẵng | 2 | HH-21A-009 | Ống nối MJPT 95 - 95 | Cái | 24 | 6040.2717 | 144966.5217 | Về kho Đà Nẵng
XTP-2796 | 2023-06-26 | DNXK-0971 | KHSX-0971 | 85/23-DN | BH012 | Cty Tuấn Ân Đà Nẵng | 1 | HH-18A-013 | Kẹp ngừng ABC 4 x (50-95)mm2 | Cái | 500 | 30403.2565 | 15201628.2353 | Giao ĐL Quảng Ngãi
XTP-2797 | 2023-06-26 | DNXK-0887 | KHSX-0887 | 73/23-DN | BH012 | Cty Tuấn Ân Đà Nẵng | 1 | HH-19B-006 | Nối bọc IPC trung thế 300, tiếp địa | Cái | 86 | 233428 | 20074808 | BG12/23-ĐN Đóng lại mã hiệu MV IPC 240-240 Main: 25-240 Tap:ø8-20mm, giao ĐL Quảng Ngãi
XTP-2797 | 2023-06-26 | DNXK-0887 | KHSX-0887 | 73/23-DN | BH012 | Cty Tuấn Ân Đà Nẵng | 2 | HH-19B-006 | Nối bọc IPC trung thế 300, tiếp địa | Cái | 73 | 233428 | 17040244 | BG12/23-ĐN Đóng lại mã hiệu MV IPC 240-240 Main: 25-240 Tap:ø8-20mm, giao ĐL Quảng Ngãi
XTP-2797 | 2023-06-26 | DNXK-0887 | KHSX-0887 | 73/23-DN | BH012 | Cty Tuấn Ân Đà Nẵng | 3 | HH-19B-006 | Nối bọc IPC trung thế 300, tiếp địa | Cái | 200 | 233428 | 46685600 | BG12/23-ĐN Đóng lại mã hiệu MV IPC 240-240 Main: 25-240 Tap:ø8-20mm, giao ĐL Quảng Ngãi
XTP-2798 | 2023-06-26 | DNXK-0950 | KHSX-0950 | 40/23-KH | BH013 | Cty Tuấn Ân Khánh Hòa | 1 | HH-31A-010 | Cosse ép Cu-Al 70mm2-N-TA dài 72mm chiều dài ép dây 38mm | Cái | 114 | 18145.373 | 2068572.5249
XTP-2799 | 2023-06-26 | DNXK-1031 | KHSX-1031 | 42/23-KH | BH013 | Cty Tuấn Ân Khánh Hòa | 1 | HH-27A-005 | Hộp 1 điện kế cơ, 3 pha - Compositer (boulon vis xi niken) | Cái | 16 | 242691.8785 | 3883070.0554 | Giao Trường Thi
XTP-2799 | 2023-06-26 | DNXK-1031 | KHSX-1031 | 42/23-KH | BH013 | Cty Tuấn Ân Khánh Hòa | 2 | HH-28A-007 | Phụ kiện treo hộp 2-4 công tơ 1 pha, 1 công tơ 3 pha lên trụ | Bộ | 16 | 15250.6987 | 244011.1784 | Giao Trường Thi
XTP-2799 | 2023-06-26 | DNXK-1031 | KHSX-1031 | 42/23-KH | BH013 | Cty Tuấn Ân Khánh Hòa | 3 | HH-21A-009 | Ống nối MJPT 95 - 95 | Cái | 20 | 6040.2717 | 120805.4348 | Giao Trường Thi
XTP-2799 | 2023-06-26 | DNXK-1031 | KHSX-1031 | 42/23-KH | BH013 | Cty Tuấn Ân Khánh Hòa | 4 | PA-47A-101 | Giáp buộc lõi thép SDLT 2175-F dùng cho dây bọc cách điện đường kinh dây dẫn 18,5-23,4mm | Sợi | 120 | 6725.0083 | 807000.9925 | Giao Trường Thi
XTP-2800 | 2023-06-26 | DNXK-1540 | KHSX-0672 | 332/23-TB | X01 | Xưởng 1 | 1 | HH-16A-004 | MCB 1P - 32 A - 6 kA, loại C | Cái | 1572 | 19869.0867 | 31234204.24 | Lắp hộp
XTP-2801 | 2023-06-26 | DNXK-1886 | KHSX-0816 | 332/23-TB | X01 | Xưởng 1 | 1 | HH-16A-004 | MCB 1P - 32 A - 6 kA, loại C | Cái | 1020 | 19869.0867 | 20266468.4 | Lắp hộp
XTP-2802 | 2023-06-26 | DNXK-0000 | KHSX-0000 |  | PKD | Phòng kinh doanh | 1 | PA-28A-023 | Dây đai inox 20 x 0.7mm, 1 mét | Sợi | 544 | 4186.4463 | 2277426.7769 | Xuất chuyển mã HH-28A-023
XTP-2803 | 2023-06-26 | DNXK-1060 | KHSX-1060 | 53/23-HN | BH004 | Cty Tuấn Ân Hà Nội | 1 | HH-01A-006 | Dây chì 6K, dài 584 mm | Sợi | 3 | 13545.6637 | 40636.9912
XTP-2803 | 2023-06-26 | DNXK-1060 | KHSX-1060 | 53/23-HN | BH004 | Cty Tuấn Ân Hà Nội | 2 | HH-01A-008 | Dây chì 10K, dài 584 mm | Sợi | 24 | 16091.2237 | 386189.37
XTP-2803 | 2023-06-26 | DNXK-1060 | KHSX-1060 | 53/23-HN | BH004 | Cty Tuấn Ân Hà Nội | 3 | HH-01A-010 | Dây chì 15K, dài 584 mm | Sợi | 9 | 17297.4623 | 155677.1603
XTP-2803 | 2023-06-26 | DNXK-1060 | KHSX-1060 | 53/23-HN | BH004 | Cty Tuấn Ân Hà Nội | 4 | HH-01A-003 | Dây chì 3K, dài 584 mm | Sợi | 9 | 13545.6637 | 121910.9737
XTP-2803 | 2023-06-26 | DNXK-1060 | KHSX-1060 | 53/23-HN | BH004 | Cty Tuấn Ân Hà Nội | 5 | HH-01A-006 | Dây chì 6K, dài 584 mm | Sợi | 9 | 13545.6637 | 121910.9737
XTP-2803 | 2023-06-26 | DNXK-1060 | KHSX-1060 | 53/23-HN | BH004 | Cty Tuấn Ân Hà Nội | 6 | HH-01A-007 | Dây chì 8K, dài 584 mm | Sợi | 15 | 14500.2487 | 217503.7312
XTP-2803 | 2023-06-26 | DNXK-1060 | KHSX-1060 | 53/23-HN | BH004 | Cty Tuấn Ân Hà Nội | 7 | HH-01A-008 | Dây chì 10K, dài 584 mm | Sợi | 21 | 16091.2237 | 337915.6987
XTP-2803 | 2023-06-26 | DNXK-1060 | KHSX-1060 | 53/23-HN | BH004 | Cty Tuấn Ân Hà Nội | 8 | HH-01A-010 | Dây chì 15K, dài 584 mm | Sợi | 9 | 17297.4623 | 155677.1603
XTP-2803 | 2023-06-26 | DNXK-1060 | KHSX-1060 | 53/23-HN | BH004 | Cty Tuấn Ân Hà Nội | 9 | HH-01A-011 | Dây chì 20K, dài 584 mm | Sợi | 3 | 18636.7837 | 55910.3512
XTP-2803 | 2023-06-26 | DNXK-1060 | KHSX-1060 | 53/23-HN | BH004 | Cty Tuấn Ân Hà Nội | 10 | HH-01A-012 | Dây chì 25K, dài 584 mm | Sợi | 3 | 19909.5637 | 59728.6912
XTP-2804 | 2023-06-26 | DNXK-1061 | KHSX-1061 | 54/23-HN | BH004 | Cty Tuấn Ân Hà Nội | 1 | HH-28A-023 | Dây đai inox 20 x 0.7mm, 1 mét | Sợi | 1094 | 4186.4463 | 4579972.2314
XTP-2805 | 2023-06-26 | DNXK-0985 | KHSX-0985 | 88/23-DN | BH012 | Cty Tuấn Ân Đà Nẵng | 1 | HH-03A-003 | FCO 100 A - 27 kV - 150k kV BIL, sứ (không bass) | Cái | 46 | 814203.6389 | 37453367.391 | Xuất gửi lại kho, đủ đơn đi 1 lần, dự kiến 4/7
XTP-2805 | 2023-06-26 | DNXK-0985 | KHSX-0985 | 88/23-DN | BH012 | Cty Tuấn Ân Đà Nẵng | 2 | HH-03A-005 | FCO 100 A - 35 kV - 170 kV BIL, sứ (không bass) | Cái | 4 | 974023.2669 | 3896093.0675 | Xuất gửi lại kho, đủ đơn đi 1 lần, dự kiến 4/7
XTP-2805 | 2023-06-26 | DNXK-0985 | KHSX-0985 | 88/23-DN | BH012 | Cty Tuấn Ân Đà Nẵng | 3 | HH-01A-003 | Dây chì 3K, dài 584 mm | Sợi | 4 | 13545.6637 | 54182.655 | Xuất gửi lại kho, đủ đơn đi 1 lần, dự kiến 4/7
XTP-2805 | 2023-06-26 | DNXK-0985 | KHSX-0985 | 88/23-DN | BH012 | Cty Tuấn Ân Đà Nẵng | 4 | HH-01A-006 | Dây chì 6K, dài 584 mm | Sợi | 18 | 13545.6637 | 243821.9475 | Xuất gửi lại kho, đủ đơn đi 1 lần, dự kiến 4/7
XTP-2805 | 2023-06-26 | DNXK-0985 | KHSX-0985 | 88/23-DN | BH012 | Cty Tuấn Ân Đà Nẵng | 5 | HH-01A-008 | Dây chì 10K, dài 584 mm | Sợi | 48 | 16091.2237 | 772378.74 | Xuất gửi lại kho, đủ đơn đi 1 lần, dự kiến 4/7
XTP-2805 | 2023-06-26 | DNXK-0985 | KHSX-0985 | 88/23-DN | BH012 | Cty Tuấn Ân Đà Nẵng | 6 | HH-01A-010 | Dây chì 15K, dài 584 mm | Sợi | 12 | 17297.4623 | 207569.547 | Xuất gửi lại kho, đủ đơn đi 1 lần, dự kiến 4/7
XTP-2805 | 2023-06-26 | DNXK-0985 | KHSX-0985 | 88/23-DN | BH012 | Cty Tuấn Ân Đà Nẵng | 7 | HH-04A-003 | LA 21 kV - MCOV 17,0 - 10 kA | Cái | 113 | 757698.9663 | 85619983.1961 | Xuất gửi lại kho, đủ đơn đi 1 lần, dự kiến 4/7
XTP-2805 | 2023-06-26 | DNXK-0985 | KHSX-0985 | 88/23-DN | BH012 | Cty Tuấn Ân Đà Nẵng | 8 | PA-47A-101 | Giáp buộc lõi thép SDLT 2175-F dùng cho dây bọc cách điện đường kinh dây dẫn 18,5-23,4mm | Sợi | 86 | 6725.0083 | 578350.7113 | Xuất gửi lại kho, đủ đơn đi 1 lần, dự kiến 4/7
XTP-2805 | 2023-06-26 | DNXK-0985 | KHSX-0985 | 88/23-DN | BH012 | Cty Tuấn Ân Đà Nẵng | 9 | HH-09A-004 | Chuỗi treo 24 kV - 70 kN, polymer | Cái | 73 | 150515.707 | 10987646.6105 | Xuất gửi lại kho, đủ đơn đi 1 lần, dự kiến 4/7
XTP-2805 | 2023-06-26 | DNXK-0985 | KHSX-0985 | 88/23-DN | BH012 | Cty Tuấn Ân Đà Nẵng | 10 | HH-09A-005 | Chuỗi treo 35 kV - 70 kN, polymer | Cái | 4 | 188515.8151 | 754063.2603 | Xuất gửi lại kho, đủ đơn đi 1 lần, dự kiến 4/7
XTP-2805 | 2023-06-26 | DNXK-0985 | KHSX-0985 | 88/23-DN | BH012 | Cty Tuấn Ân Đà Nẵng | 11 | HH-19A-017 | Nối bọc MV IPC 70 - 95, vỏ cách điện dày 3 - 7 mm, 35 - 70 / 35 - 95, 2 bu lông M10 thép | Cái | 3 | 180771.9207 | 542315.7622 | Xuất gửi lại kho, đủ đơn đi 1 lần, dự kiến 4/7
XTP-2805 | 2023-06-26 | DNXK-0985 | KHSX-0985 | 88/23-DN | BH012 | Cty Tuấn Ân Đà Nẵng | 12 | HH-19A-017 | Nối bọc MV IPC 70 - 95, vỏ cách điện dày 3 - 7 mm, 35 - 70 / 35 - 95, 2 bu lông M10 thép | Cái | 58 | 180771.9207 | 10484771.4033 | Xuất gửi lại kho, đủ đơn đi 1 lần, dự kiến 4/7
XTP-2805 | 2023-06-26 | DNXK-0985 | KHSX-0985 | 88/23-DN | BH012 | Cty Tuấn Ân Đà Nẵng | 13 | HH-20A-003 | Kẹp đấu rẽ TA-CDB 86 34G28 - 35mm2 | Cái | 52 | 81534.4181 | 4239789.7435 | Xuất gửi lại kho, đủ đơn đi 1 lần, dự kiến 4/7
XTP-2805 | 2023-06-26 | DNXK-0985 | KHSX-0985 | 88/23-DN | BH012 | Cty Tuấn Ân Đà Nẵng | 14 | HH-20A-005 | Kẹp đấu rẽ TA-CDB 86 75G28 - 70mm2 | Cái | 19 | 86142.41 | 1636705.7899 | Xuất gửi lại kho, đủ đơn đi 1 lần, dự kiến 4/7
XTP-2805 | 2023-06-26 | DNXK-0985 | KHSX-0985 | 88/23-DN | BH012 | Cty Tuấn Ân Đà Nẵng | 15 | HH-19A-017 | Nối bọc MV IPC 70 - 95, vỏ cách điện dày 3 - 7 mm, 35 - 70 / 35 - 95, 2 bu lông M10 thép | Cái | 70 | 180771.9207 | 12654034.4522 | Xuất gửi lại kho, đủ đơn đi 1 lần, dự kiến 4/7
XTP-2806 | 2023-06-26 | DNXK-1062 | KHSX-1062 | 35/23-NA | BH011 | Cty Tuấn Ân Nghệ An | 1 | HH-03A-023 | LBFCO 100 A - 35 kV - 200 kV BIL, polymer (không bass) | Cái | 2 | 1185646.7188 | 2371293.4376 | Giao kho NA
XTP-2806 | 2023-06-26 | DNXK-1062 | KHSX-1062 | 35/23-NA | BH011 | Cty Tuấn Ân Nghệ An | 2 | HH-03A-015 | Bass FCO | Cái | 2 | 43675.3052 | 87350.6103 | Giao kho NA
XTP-2806 | 2023-06-26 | DNXK-1062 | KHSX-1062 | 35/23-NA | BH011 | Cty Tuấn Ân Nghệ An | 3 | HH-01A-017 | Dây chì 65K, dài 584 mm | Sợi | 10 | 34695.864 | 346958.64 | Giao kho NA
XTP-2806 | 2023-06-26 | DNXK-1062 | KHSX-1062 | 35/23-NA | BH011 | Cty Tuấn Ân Nghệ An | 4 | HH-45A-005 | Ống nối ON-ACSR 120mm2 (ống nhôm dài 520mm, ống sắt dài 150mm) | Cái | 10 | 55746.7862 | 557467.8622 | Giao kho NA
XTP-2806 | 2023-06-26 | DNXK-1062 | KHSX-1062 | 35/23-NA | BH011 | Cty Tuấn Ân Nghệ An | 5 | HH-31A-016 | Cosse ép Cu-Al 150mm2-N-TA dài 101mm chiều dài ép dây 52mm | Cái | 60 | 47562.5133 | 2853750.8 | Giao kho NA
XTP-2806 | 2023-06-26 | DNXK-1062 | KHSX-1062 | 35/23-NA | BH011 | Cty Tuấn Ân Nghệ An | 6 | HH-35A-003 | Kẹp AC 25 - 70 , 3 boulon | Cái | 300 | 12088.1949 | 3626458.4565 | Giao kho NA
XTP-2807 | 2023-06-26 | DNXK-0980 | KHSX-0980 | 592/23-TB | BH003 | Cty Thiết Bị Điện Tuấn Ân | 1 | HH-16A-004 | MCB 1P - 32 A - 6 kA, loại C | Cái | 2856 | 19869.0867 | 56746111.52
XTP-2808 | 2023-06-26 | DNXK-0916 | KHSX-0916 | 44/23-HN | BH004 | Cty Tuấn Ân Hà Nội | 1 | HH-30A-006 | Nắp chụp TI màu xám | Cái | 18 | 122624.162 | 2207234.916
XTP-2808 | 2023-06-26 | DNXK-0916 | KHSX-0916 | 44/23-HN | BH004 | Cty Tuấn Ân Hà Nội | 2 | HH-30A-005 | Nắp chụp TU màu xám | Cái | 18 | 28598.092 | 514765.656
XTP-2808 | 2023-06-26 | DNXK-0916 | KHSX-0916 | 44/23-HN | BH004 | Cty Tuấn Ân Hà Nội | 3 | HH-30A-006 | Nắp chụp TI màu xám | Cái | 7 | 122624.162 | 858369.134
XTP-2808 | 2023-06-26 | DNXK-0916 | KHSX-0916 | 44/23-HN | BH004 | Cty Tuấn Ân Hà Nội | 4 | HH-30A-005 | Nắp chụp TU màu xám | Cái | 10 | 28598.092 | 285980.92
XTP-2808 | 2023-06-26 | DNXK-0916 | KHSX-0916 | 44/23-HN | BH004 | Cty Tuấn Ân Hà Nội | 5 | HH-30A-026 | Nắp chụp dưới FCO, LBFCO màu đỏ | Cái | 3 | 53465.0956 | 160395.2868
XTP-2808 | 2023-06-26 | DNXK-0916 | KHSX-0916 | 44/23-HN | BH004 | Cty Tuấn Ân Hà Nội | 6 | HH-30A-027 | Nắp chụp dưới FCO, LBFCO màu vàng | Cái | 3 | 53465.0956 | 160395.2868
XTP-2808 | 2023-06-26 | DNXK-0916 | KHSX-0916 | 44/23-HN | BH004 | Cty Tuấn Ân Hà Nội | 7 | HH-30A-028 | Nắp chụp dưới FCO, LBFCO màu xanh | Cái | 3 | 53465.0956 | 160395.2868
XTP-2809 | 2023-06-26 | DNXK-1063 | KHSX-1063 | 55/23-HN | BH004 | Cty Tuấn Ân Hà Nội | 1 | HH-03A-012 | FCO 100 A - 35 kV - 200 kV BIL, polymer (không bass) | Cái | 3 | 921546.3976 | 2764639.1929
XTP-2809 | 2023-06-26 | DNXK-1063 | KHSX-1063 | 55/23-HN | BH004 | Cty Tuấn Ân Hà Nội | 2 | HH-03A-015 | Bass FCO | Cái | 3 | 43675.3052 | 131025.9155
XTP-2809 | 2023-06-26 | DNXK-1063 | KHSX-1063 | 55/23-HN | BH004 | Cty Tuấn Ân Hà Nội | 3 | HH-03A-011 | FCO 200 A - 27 kV - 150 kV BIL, polymer (không bass) | Cái | 3 | 898462.0148 | 2695386.0443
XTP-2809 | 2023-06-26 | DNXK-1063 | KHSX-1063 | 55/23-HN | BH004 | Cty Tuấn Ân Hà Nội | 4 | HH-03A-015 | Bass FCO | Cái | 3 | 43675.3052 | 131025.9155
XTP-2809 | 2023-06-26 | DNXK-1063 | KHSX-1063 | 55/23-HN | BH004 | Cty Tuấn Ân Hà Nội | 5 | HH-01A-006 | Dây chì 6K, dài 584 mm | Sợi | 37 | 13545.6637 | 501189.5587
XTP-2809 | 2023-06-26 | DNXK-1063 | KHSX-1063 | 55/23-HN | BH004 | Cty Tuấn Ân Hà Nội | 6 | HH-01A-008 | Dây chì 10K, dài 584 mm | Sợi | 42 | 16091.2237 | 675831.3975
XTP-2809 | 2023-06-26 | DNXK-1063 | KHSX-1063 | 55/23-HN | BH004 | Cty Tuấn Ân Hà Nội | 7 | HH-01A-009 | Dây chì 12K, dài 584 mm | Sợi | 39 | 16346.6437 | 637519.1062
XTP-2809 | 2023-06-26 | DNXK-1063 | KHSX-1063 | 55/23-HN | BH004 | Cty Tuấn Ân Hà Nội | 8 | HH-01A-010 | Dây chì 15K, dài 584 mm | Sợi | 54 | 17297.4623 | 934062.9615
XTP-2809 | 2023-06-26 | DNXK-1063 | KHSX-1063 | 55/23-HN | BH004 | Cty Tuấn Ân Hà Nội | 9 | HH-01A-011 | Dây chì 20K, dài 584 mm | Sợi | 39 | 18636.7837 | 726834.5662
XTP-2809 | 2023-06-26 | DNXK-1063 | KHSX-1063 | 55/23-HN | BH004 | Cty Tuấn Ân Hà Nội | 10 | HH-01A-012 | Dây chì 25K, dài 584 mm | Sợi | 37 | 19909.5637 | 736653.8587
XTP-2809 | 2023-06-26 | DNXK-1063 | KHSX-1063 | 55/23-HN | BH004 | Cty Tuấn Ân Hà Nội | 11 | HH-01A-013 | Dây chì 30K, dài 584 mm | Sợi | 12 | 21818.7337 | 261824.805
XTP-2809 | 2023-06-26 | DNXK-1063 | KHSX-1063 | 55/23-HN | BH004 | Cty Tuấn Ân Hà Nội | 12 | HH-01A-014 | Dây chì 40K, dài 584 mm | Sợi | 6 | 24682.4888 | 148094.9325
XTP-2809 | 2023-06-26 | DNXK-1063 | KHSX-1063 | 55/23-HN | BH004 | Cty Tuấn Ân Hà Nội | 13 | HH-01A-021 | Dây chì 140K, dài 584 mm | Sợi | 3 | 73013.6025 | 219040.8075
XTP-2810 | 2023-06-27 | DNXK-1064 | KHSX-1064 | 142/23-TV | BH016 | Cty Tuấn Ân Tư vấn Thiết kế | 1 | HH-06A-003 | Dao cách ly 3P - 630 A - 24 kV - 150 kV BIL, 2 phương, lắp trên 1 trụ, sứ gốm, ngoài trời | Bộ | 1 | 7742515.721 | 7742515.721
XTP-2810 | 2023-06-27 | DNXK-1064 | KHSX-1064 | 142/23-TV | BH016 | Cty Tuấn Ân Tư vấn Thiết kế | 2 | HH-01A-006 | Dây chì 6K, dài 584 mm | Sợi | 50 | 13545.6637 | 677283.1875
XTP-2810 | 2023-06-27 | DNXK-1064 | KHSX-1064 | 142/23-TV | BH016 | Cty Tuấn Ân Tư vấn Thiết kế | 3 | HH-01A-011 | Dây chì 20K, dài 584 mm | Sợi | 50 | 18636.7837 | 931839.1875
XTP-2810 | 2023-06-27 | DNXK-1064 | KHSX-1064 | 142/23-TV | BH016 | Cty Tuấn Ân Tư vấn Thiết kế | 4 | HH-01A-018 | Dây chì 80K, dài 584 mm | Sợi | 20 | 41512.2975 | 830245.95
XTP-2810 | 2023-06-27 | DNXK-1064 | KHSX-1064 | 142/23-TV | BH016 | Cty Tuấn Ân Tư vấn Thiết kế | 5 | HH-03A-013 | LBFCO 100 A - 24 kV - 150 kV BIL, polymer (không bass) | Cái | 20 | 1097561.1661 | 21951223.3229
XTP-2810 | 2023-06-27 | DNXK-1064 | KHSX-1064 | 142/23-TV | BH016 | Cty Tuấn Ân Tư vấn Thiết kế | 6 | HH-03A-015 | Bass FCO | Cái | 20 | 43675.3052 | 873506.1034
XTP-2810 | 2023-06-27 | DNXK-1064 | KHSX-1064 | 142/23-TV | BH016 | Cty Tuấn Ân Tư vấn Thiết kế | 7 | HH-18A-013 | Kẹp ngừng ABC 4 x (50-95)mm2 | Cái | 50 | 30403.2565 | 1520162.8235
XTP-2810 | 2023-06-27 | DNXK-1064 | KHSX-1064 | 142/23-TV | BH016 | Cty Tuấn Ân Tư vấn Thiết kế | 8 | HH-45A-003 | Ống nối ON-ACSR 70mm2 (ống nhôm dài 450mm, ống sắt dài 130mm) | Cái | 30 | 36897.6667 | 1106930
XTP-2810 | 2023-06-27 | DNXK-1064 | KHSX-1064 | 142/23-TV | BH016 | Cty Tuấn Ân Tư vấn Thiết kế | 9 | HH-45A-004 | Ống nối ON-ACSR 95mm2 (ống nhôm dài 460mm, ống sắt dài 140mm) | Cái | 30 | 41639.17 | 1249175.1012
XTP-2810 | 2023-06-27 | DNXK-1064 | KHSX-1064 | 142/23-TV | BH016 | Cty Tuấn Ân Tư vấn Thiết kế | 10 | PA-47A-041 | Giáp buộc đầu sứ đơn composite PTT1202-F, đường kính cáp 18,5 ÷ 23,4mm (35-50mm2) | Sợi | 100 | 16093.7 | 1609370
XTP-2810 | 2023-06-27 | DNXK-1064 | KHSX-1064 | 142/23-TV | BH016 | Cty Tuấn Ân Tư vấn Thiết kế | 11 | PA-47A-101 | Giáp buộc lõi thép SDLT 2175-F dùng cho dây bọc cách điện đường kinh dây dẫn 18,5-23,4mm | Sợi | 60 | 6725.0083 | 403500.4962
XTP-2810 | 2023-06-27 | DNXK-1064 | KHSX-1064 | 142/23-TV | BH016 | Cty Tuấn Ân Tư vấn Thiết kế | 12 | PA-47A-015 | Giáp níu dây bọc ACD2555-TP, dài 1200mm, 24.0 ÷ 27,5mm (95mm2) | Sợi | 60 | 150206.3593 | 9012381.5552
XTP-2811 | 2023-06-27 | DNXK-0705 | KHSX-0705 | 410/23-TB | BH003 | Cty Thiết Bị Điện Tuấn Ân | 1 | HH-27A-003 | Hộp 4 điện kế cơ, 1 pha - Compositer (loại nhỏ, boulon vis xi niken) | Cái | 560 | 306313.4688 | 171535542.5122 | ĐL Đồng Tháp, Kính thủy logo EVN SPC, lắp CB
XTP-2811 | 2023-06-27 | DNXK-0705 | KHSX-0705 | 410/23-TB | BH003 | Cty Thiết Bị Điện Tuấn Ân | 2 | HH-28A-007 | Phụ kiện treo hộp 2-4 công tơ 1 pha, 1 công tơ 3 pha lên trụ | Bộ | 560 | 15250.6987 | 8540391.2452 | bỏ hộp
XTP-2811 | 2023-06-27 | DNXK-0705 | KHSX-0705 | 410/23-TB | BH003 | Cty Thiết Bị Điện Tuấn Ân | 3 | HH-16A-004 | MCB 1P - 32 A - 6 kA, loại C | Cái | 2240 | 19869.0867 | 44506754.1333 | lắp hộp
XTP-2812 | 2023-06-27 | DNXK-1056 | KHSX-1056 | 636/23-TB | BH003 | Cty Thiết Bị Điện Tuấn Ân | 1 | HH-21A-009 | Ống nối MJPT 95 - 95 | Cái | 300 | 6040.2717 | 1812081.5217
XTP-2813 | 2023-06-27 | DNXK-0850 | KHSX-0850 | 526/23-TB | BH003 | Cty Thiết Bị Điện Tuấn Ân | 1 | HH-21A-009 | Ống nối MJPT 95 - 95 | Cái | 300 | 6040.2717 | 1812081.5217
XTP-2814 | 2023-06-27 | DNXK-0543 | KHSX-0543 | 305/23-TB | BH003 | Cty Thiết Bị Điện Tuấn Ân | 1 | HH-33A-002 | Nối ép đồng nhôm WR-259 | Cái | 358 | 5217.7076 | 1867939.3036
XTP-2815 | 2023-06-27 | DNXK-0016 | KHSX-0000 |  | PKT | Phòng Kỹ Thuật | 1 | HH-04A-006 | LA 48 kV - MCOV 38,5 - 10 kA | Cái | 300 | 1297558.3054 | 389267491.6256 | Bảo hành phiếu 06/YCBH2023 TA Miền Bắc
XTP-2816 | 2023-06-27 | DNXK-0887 | KHSX-0887 | 73/23-DN | BH012 | Cty Tuấn Ân Đà Nẵng | 1 | HH-19B-006 | Nối bọc IPC trung thế 300, tiếp địa | Cái | 240 | 233428 | 56022720 | BG12/23-ĐN Đóng lại mã hiệu MV IPC 240-240 Main: 25-240 Tap:ø8-20mm, giao hàng ĐL Quảng Ngãi
XTP-2816 | 2023-06-27 | DNXK-0887 | KHSX-0887 | 73/23-DN | BH012 | Cty Tuấn Ân Đà Nẵng | 2 | HH-19B-006 | Nối bọc IPC trung thế 300, tiếp địa | Cái | 60 | 233428 | 14005680 | BG12/23-ĐN Đóng lại mã hiệu MV IPC 240-240 Main: 25-240 Tap:ø8-20mm, giao hàng ĐL Quảng Ngãi
XTP-2817 | 2023-06-27 | DNXK-0889 | KHSX-0889 | 75/23-DN | BH012 | Cty Tuấn Ân Đà Nẵng | 1 | HH-30B-004 | Nắp chụp khóa néo kiểu ép màu xanh | Cái | 10 | 80843 | 808430 | giao DL Quảng Ngãi
XTP-2817 | 2023-06-27 | DNXK-0889 | KHSX-0889 | 75/23-DN | BH012 | Cty Tuấn Ân Đà Nẵng | 2 | HH-30B-005 | Nắp chụp khóa néo kiểu ép màu đỏ | Cái | 10 | 80843 | 808430 | giao DL Quảng Ngãi
XTP-2817 | 2023-06-27 | DNXK-0889 | KHSX-0889 | 75/23-DN | BH012 | Cty Tuấn Ân Đà Nẵng | 3 | HH-30B-006 | Nắp chụp khóa néo kiểu ép màu vàng | Cái | 10 | 80843 | 808430 | giao DL Quảng Ngãi
XTP-2817 | 2023-06-27 | DNXK-0889 | KHSX-0889 | 75/23-DN | BH012 | Cty Tuấn Ân Đà Nẵng | 4 | HH-31B-009 | Cosse ép Cu-AL 120mm2-N-TA dài 113mm chiều dài ép dây 54mm | Cái | 26 | 30964.8117 | 805085.1039 | giao DL Quảng Ngãi
XTP-2818 | 2023-06-27 | DNXK-1065 | KHSX-1065 | 94/23-DN | BH012 | Cty Tuấn Ân Đà Nẵng | 1 | HH-19A-005 | Nối bọc IPC 120 - 120, vỏ cách điện dày 1 - 3 mm, 6 - 120 /25 - 120, 2 bu lông M8 nhựa | Cái | 90 | 37773.8689 | 3399648.1967
XTP-2818 | 2023-06-27 | DNXK-1065 | KHSX-1065 | 94/23-DN | BH012 | Cty Tuấn Ân Đà Nẵng | 2 | HH-19A-017 | Nối bọc MV IPC 70 - 95, vỏ cách điện dày 3 - 7 mm, 35 - 70 / 35 - 95, 2 bu lông M10 thép | Cái | 20 | 180771.9207 | 3615438.4149
XTP-2818 | 2023-06-27 | DNXK-1065 | KHSX-1065 | 94/23-DN | BH012 | Cty Tuấn Ân Đà Nẵng | 3 | HH-21A-009 | Ống nối MJPT 95 - 95 | Cái | 60 | 6040.2717 | 362416.3043
XTP-2818 | 2023-06-27 | DNXK-1065 | KHSX-1065 | 94/23-DN | BH012 | Cty Tuấn Ân Đà Nẵng | 4 | HH-31A-010 | Cosse ép Cu-Al 70mm2-N-TA dài 72mm chiều dài ép dây 38mm | Cái | 30 | 18145.373 | 544361.1908
XTP-2818 | 2023-06-27 | DNXK-1065 | KHSX-1065 | 94/23-DN | BH012 | Cty Tuấn Ân Đà Nẵng | 5 | HH-40A-008 | Cosse ép Cu 50mm2-N dài 64mm chiều dài ép dây 36mm | Cái | 80 | 11664.6139 | 933169.1092
XTP-2818 | 2023-06-27 | DNXK-1065 | KHSX-1065 | 94/23-DN | BH012 | Cty Tuấn Ân Đà Nẵng | 6 | HH-40A-021 | Cosse ép Cu 240mm2-N dài 115mm chiều dài ép dây 58mm | Cái | 30 | 88115.1151 | 2643453.4519
XTP-2818 | 2023-06-27 | DNXK-1065 | KHSX-1065 | 94/23-DN | BH012 | Cty Tuấn Ân Đà Nẵng | 7 | HH-42A-003 | Cosse ép AL 70mm2-N | Cái | 30 | 2642.6016 | 79278.0467
XTP-2818 | 2023-06-27 | DNXK-1065 | KHSX-1065 | 94/23-DN | BH012 | Cty Tuấn Ân Đà Nẵng | 8 | HH-01A-017 | Dây chì 65K, dài 584 mm | Sợi | 10 | 34695.864 | 346958.64
XTP-2818 | 2023-06-27 | DNXK-1065 | KHSX-1065 | 94/23-DN | BH012 | Cty Tuấn Ân Đà Nẵng | 9 | HH-01A-019 | Dây chì 100K, dài 584 mm | Sợi | 10 | 46921.6125 | 469216.125
XTP-2818 | 2023-06-27 | DNXK-1065 | KHSX-1065 | 94/23-DN | BH012 | Cty Tuấn Ân Đà Nẵng | 10 | HH-18A-015 | Kẹp ngừng ABC 4 x (50-150)mm2 | Cái | 20 | 39513.2565 | 790265.1294
XTP-2819 | 2023-06-27 | DNXK-1067 | KHSX-1067 | 59/23-MB | BH005 | Cty Tuấn Ân Miền Bắc | 1 | HH-09A-004 | Chuỗi treo 24 kV - 70 kN, polymer | Cái | 30 | 150515.707 | 4515471.2098 | Loại mới dài
XTP-2819 | 2023-06-27 | DNXK-1067 | KHSX-1067 | 59/23-MB | BH005 | Cty Tuấn Ân Miền Bắc | 2 | HH-40A-006 | Cosse ép Cu 35mm2-N dài 60mm chiều dài ép dây 32mm | Cái | 1000 | 7455.6108 | 7455610.8108
XTP-2819 | 2023-06-27 | DNXK-1067 | KHSX-1067 | 59/23-MB | BH005 | Cty Tuấn Ân Miền Bắc | 3 | HH-01A-031 | Dây chì 12K, dài 812 mm | Sợi | 50 | 18954.9787 | 947748.9375
XTP-2819 | 2023-06-27 | DNXK-1067 | KHSX-1067 | 59/23-MB | BH005 | Cty Tuấn Ân Miền Bắc | 4 | HH-31A-012 | Cosse ép Cu-Al 95mm2-N-TA dài 81mm chiều dài ép dây 42mm | Cái | 100 | 25458.719 | 2545871.8952
XTP-2819 | 2023-06-27 | DNXK-1067 | KHSX-1067 | 59/23-MB | BH005 | Cty Tuấn Ân Miền Bắc | 5 | HH-31A-018 | Cosse ép Cu-Al 185mm2-N-TA dài 106mm chiều dài ép dây 52mm | Cái | 50 | 61964.9462 | 3098247.3103
XTP-2820 | 2023-06-27 | DNXK-0561 | KHSX-0561 | 43/23-DN | BH012 | Cty Tuấn Ân Đà Nẵng | 1 | HH-20A-010 | Kẹp đấu rẽ TA-CDB 86 228G28 - 240mm2 | Cái | 37 | 117040.8127 | 4330510.0701 | Giao DL Quảng Nam
XTP-2821 | 2023-06-27 | DNXK-0561 | KHSX-0561 | 43/23-DN | BH012 | Cty Tuấn Ân Đà Nẵng | 1 | HH-20A-010 | Kẹp đấu rẽ TA-CDB 86 228G28 - 240mm2 | Cái | 24 | 117040.8127 | 2808979.5049 | Kho Đà Nẵng
XTP-2822 | 2023-06-27 | DNXK-1066 | KHSX-1066 | 93/23-ĐN | BH014 | Cty Tuấn Ân Đồng Nai | 1 | HH-28A-020 | Dây đai inox 20 x 0.4mm, 50 mét | Cuộn | 26 | 192423.5989 | 5003013.5705 | Giao HL 2
XTP-2822 | 2023-06-27 | DNXK-1066 | KHSX-1066 | 93/23-ĐN | BH014 | Cty Tuấn Ân Đồng Nai | 2 | HH-01A-006 | Dây chì 6K, dài 584 mm | Sợi | 100 | 13545.6637 | 1354566.375 | Giao HL 2
XTP-2822 | 2023-06-27 | DNXK-1066 | KHSX-1066 | 93/23-ĐN | BH014 | Cty Tuấn Ân Đồng Nai | 3 | HH-19A-005 | Nối bọc IPC 120 - 120, vỏ cách điện dày 1 - 3 mm, 6 - 120 /25 - 120, 2 bu lông M8 nhựa | Cái | 1300 | 37773.8689 | 49106029.5082 | Giao HL 2
XTP-2822 | 2023-06-27 | DNXK-1066 | KHSX-1066 | 93/23-ĐN | BH014 | Cty Tuấn Ân Đồng Nai | 4 | HH-33A-003 | Nối ép đồng nhôm WR-279 | Cái | 400 | 7749.3824 | 3099752.9469 | Giao HL 2
XTP-2822 | 2023-06-27 | DNXK-1066 | KHSX-1066 | 93/23-ĐN | BH014 | Cty Tuấn Ân Đồng Nai | 5 | HH-28A-015 | Khóa đai A200 | Cái | 1000 | 820 | 820000 | Giao HL 2
XTP-2822 | 2023-06-27 | DNXK-1066 | KHSX-1066 | 93/23-ĐN | BH014 | Cty Tuấn Ân Đồng Nai | 6 | HH-01A-016 | Dây chì 50K, dài 584 mm | Sợi | 100 | 29307.8925 | 2930789.25 | Giao HL 2
XTP-2822 | 2023-06-27 | DNXK-1066 | KHSX-1066 | 93/23-ĐN | BH014 | Cty Tuấn Ân Đồng Nai | 7 | HH-01A-003 | Dây chì 3K, dài 584 mm | Sợi | 100 | 13545.6637 | 1354566.375 | Giao HL 2
XTP-2822 | 2023-06-27 | DNXK-1066 | KHSX-1066 | 93/23-ĐN | BH014 | Cty Tuấn Ân Đồng Nai | 8 | HH-01A-010 | Dây chì 15K, dài 584 mm | Sợi | 50 | 17297.4623 | 864873.1125 | Giao HL 2
XTP-2822 | 2023-06-27 | DNXK-1066 | KHSX-1066 | 93/23-ĐN | BH014 | Cty Tuấn Ân Đồng Nai | 9 | HH-01A-011 | Dây chì 20K, dài 584 mm | Sợi | 100 | 18636.7837 | 1863678.375 | Giao HL 2
XTP-2822 | 2023-06-27 | DNXK-1066 | KHSX-1066 | 93/23-ĐN | BH014 | Cty Tuấn Ân Đồng Nai | 10 | HH-01A-013 | Dây chì 30K, dài 584 mm | Sợi | 50 | 21818.7337 | 1090936.6875 | Giao HL 2
XTP-2822 | 2023-06-27 | DNXK-1066 | KHSX-1066 | 93/23-ĐN | BH014 | Cty Tuấn Ân Đồng Nai | 11 | HH-01A-014 | Dây chì 40K, dài 584 mm | Sợi | 50 | 24682.4888 | 1234124.4375 | Giao HL 2
XTP-2822 | 2023-06-27 | DNXK-1066 | KHSX-1066 | 93/23-ĐN | BH014 | Cty Tuấn Ân Đồng Nai | 12 | HH-01A-017 | Dây chì 65K, dài 584 mm | Sợi | 50 | 34695.864 | 1734793.2 | Giao HL 2
XTP-2822 | 2023-06-27 | DNXK-1066 | KHSX-1066 | 93/23-ĐN | BH014 | Cty Tuấn Ân Đồng Nai | 13 | HH-16A-019 | MCB 3P - 63 A - 6 kA, loại C | Cái | 97 | 73169.5 | 7097441.5 | Giao HL 2
XTP-2823 | 2023-06-27 | DNXK-0964 | KHSX-0964 | 579/23-TB | BH003 | Cty Thiết Bị Điện Tuấn Ân | 1 | HH-30A-012 | Nắp chụp cách điện kẹp quai màu xám | Cái | 17 | 76330.842 | 1297624.314
XTP-2824 | 2023-06-27 | DNXK-0690 | KHSX-0690 | 392/23-TB | BH003 | Cty Thiết Bị Điện Tuấn Ân | 1 | HH-03A-020 | Cần LBFCO 200 A - 27 kV | Cái | 20 | 537773.4745 | 10755469.4898
XTP-2824 | 2023-06-27 | DNXK-0690 | KHSX-0690 | 392/23-TB | BH003 | Cty Thiết Bị Điện Tuấn Ân | 2 | HH-04A-002 | LA 18 kV - MCOV 15,3 - 10 kA | Cái | 200 | 630285.31 | 126057061.9965
XTP-2824 | 2023-06-27 | DNXK-0690 | KHSX-0690 | 392/23-TB | BH003 | Cty Thiết Bị Điện Tuấn Ân | 3 | HH-01A-022 | Dây chì 200K, dài 584 mm | Sợi | 50 | 83195.8425 | 4159792.125
XTP-2825 | 2023-06-27 | DNXK-0562 | KHSX-0562 | 44/23-DN | BH012 | Cty Tuấn Ân Đà Nẵng | 1 | HH-19A-023 | Nối bọc MV IPC 240 - 240, vỏ cách điện dày 3 - 7 mm, 95 - 240 / 95 - 240, 2 bu lông M10 thép | Cái | 2 | 279413.1707 | 558826.3415 | Đóng lại mã hiệu MV IPC 240-240 Main: 25-240 Tap:25-240, Kho Đà nẵng
XTP-2826 | 2023-06-27 | DNXK-0562 | KHSX-0562 | 44/23-DN | BH012 | Cty Tuấn Ân Đà Nẵng | 1 | HH-19A-023 | Nối bọc MV IPC 240 - 240, vỏ cách điện dày 3 - 7 mm, 95 - 240 / 95 - 240, 2 bu lông M10 thép | Cái | 150 | 279413.1707 | 41911975.6119 | Đóng lại mã hiệu MV IPC 240-240 Main: 25-240 Tap:25-240, ĐL Quảng nam
XTP-2827 | 2023-06-28 | DNXK-0705 | KHSX-0705 | 410/23-TB | BH003 | Cty Thiết Bị Điện Tuấn Ân | 1 | HH-27A-003 | Hộp 4 điện kế cơ, 1 pha - Compositer (loại nhỏ, boulon vis xi niken) | Cái | 280 | 306313.4688 | 85767771.2561 | ĐL Đồng Tháp, Kính thủy logo EVN SPC, lắp CB
XTP-2827 | 2023-06-28 | DNXK-0705 | KHSX-0705 | 410/23-TB | BH003 | Cty Thiết Bị Điện Tuấn Ân | 2 | HH-28A-007 | Phụ kiện treo hộp 2-4 công tơ 1 pha, 1 công tơ 3 pha lên trụ | Bộ | 280 | 15250.6987 | 4270195.6226 | bỏ hộp
XTP-2827 | 2023-06-28 | DNXK-0705 | KHSX-0705 | 410/23-TB | BH003 | Cty Thiết Bị Điện Tuấn Ân | 3 | HH-16A-004 | MCB 1P - 32 A - 6 kA, loại C | Cái | 1120 | 19869.0867 | 22253377.0667 | lắp hộp
XTP-2828 | 2023-06-28 | DNXK-0798 | KHSX-0798 | 468/23-TB | BH003 | Cty Thiết Bị Điện Tuấn Ân | 1 | HH-27B-085 | Hộp 4 điện kế cơ 1 pha - Compositer, loại lớn, boulon vis xi niken, thau đầu vào 11 x 14 | Cái | 240 | 316538 | 75969120 | PC Tây Ninh , BG 132/2023, Kính thủy có logo EVN SPC
XTP-2828 | 2023-06-28 | DNXK-0798 | KHSX-0798 | 468/23-TB | BH003 | Cty Thiết Bị Điện Tuấn Ân | 2 | HH-28A-007 | Phụ kiện treo hộp 2-4 công tơ 1 pha, 1 công tơ 3 pha lên trụ | Bộ | 240 | 15250.6987 | 3660167.6765 | PK rời
XTP-2829 | 2023-06-28 | DNXK-0934 | KHSX-0934 | 562/23-TB | BH003 | Cty Thiết Bị Điện Tuấn Ân | 1 | HH-25A-009 | Bảng đơn gắn điện kế 3 dây | Cái | 210 | 47347.8 | 9943038
XTP-2830 | 2023-06-28 | DNXK-0647 | KHSX-0647 | 356/23-TB | BH003 | Cty Thiết Bị Điện Tuấn Ân | 1 | HH-21A-009 | Ống nối MJPT 95 - 95 | Cái | 520 | 6040.2717 | 3140941.3043
XTP-2831 | 2023-06-28 | DNXK-0850 | KHSX-0850 | 526/23-TB | BH003 | Cty Thiết Bị Điện Tuấn Ân | 1 | HH-21A-009 | Ống nối MJPT 95 - 95 | Cái | 700 | 6040.2717 | 4228190.2174
XTP-2832 | 2023-06-28 | DNXK-1071 | KHSX-1071 | 98/23-ĐN | BH014 | Cty Tuấn Ân Đồng Nai | 1 | HH-04A-002 | LA 18 kV - MCOV 15,3 - 10 kA | Cái | 10 | 630285.31 | 6302853.0998
XTP-2832 | 2023-06-28 | DNXK-1071 | KHSX-1071 | 98/23-ĐN | BH014 | Cty Tuấn Ân Đồng Nai | 2 | HH-21A-007 | Ống nối MJPT 50 -50 | Cái | 22 | 6702.95 | 147464.9
XTP-2832 | 2023-06-28 | DNXK-1071 | KHSX-1071 | 98/23-ĐN | BH014 | Cty Tuấn Ân Đồng Nai | 3 | HH-16A-028 | MCB 2P - 80 A - 10 kA, loại C | Cái | 2 | 110403.02 | 220806.04
XTP-2833 | 2023-06-28 | DNXK-1072 | KHSX-1072 | 56/23-HN | BH004 | Cty Tuấn Ân Hà Nội | 1 | HH-03A-012 | FCO 100 A - 35 kV - 200 kV BIL, polymer (không bass) | Cái | 27 | 921546.3976 | 24881752.7357
XTP-2833 | 2023-06-28 | DNXK-1072 | KHSX-1072 | 56/23-HN | BH004 | Cty Tuấn Ân Hà Nội | 2 | HH-03A-015 | Bass FCO | Cái | 27 | 43675.3052 | 1179233.2396
XTP-2833 | 2023-06-28 | DNXK-1072 | KHSX-1072 | 56/23-HN | BH004 | Cty Tuấn Ân Hà Nội | 3 | HH-09A-007 | Chuỗi treo 35 kV - 120 kN, polymer | Cái | 200 | 251209.9829 | 50241996.572
XTP-2833 | 2023-06-28 | DNXK-1072 | KHSX-1072 | 56/23-HN | BH004 | Cty Tuấn Ân Hà Nội | 4 | HH-36A-004 | Kẹp dừng 25 - 240mm2, loại cong 4U | Cái | 402 | 88160.9957 | 35440720.2597
XTP-2833 | 2023-06-28 | DNXK-1072 | KHSX-1072 | 56/23-HN | BH004 | Cty Tuấn Ân Hà Nội | 5 | HH-09A-005 | Chuỗi treo 35 kV - 70 kN, polymer | Cái | 81 | 188515.8151 | 15269781.0204
XTP-2834 | 2023-06-28 | DNXK-1073 | KHSX-1073 | 57/23-HN | BH004 | Cty Tuấn Ân Hà Nội | 1 | HH-21A-011 | Ống nối MJPT 150 - 150 | Cái | 28 | 8408.0286 | 235424.8
XTP-2835 | 2023-06-28 | DNXK-0000 | KHSX-0000 |  | PKD | Phòng kinh doanh | 1 | PA-30A-012 | Nắp chụp cách điện kẹp quai màu xám | Cái | 2 | 76330.842 | 152661.684 | Xuất chuyển mã HH-30A-012
XTP-2836 | 2023-06-28 | DNXK-0918 | KHSX-0918 | 2/23-BD | BH015 | Cty Tuấn Ân Bình Dương | 1 | HH-45A-003 | Ống nối ON-ACSR 70mm2 (ống nhôm dài 450mm, ống sắt dài 130mm) | Cái | 34 | 36897.6667 | 1254520.6667 | Xe vào lấy hàng
XTP-2836 | 2023-06-28 | DNXK-0918 | KHSX-0918 | 2/23-BD | BH015 | Cty Tuấn Ân Bình Dương | 2 | HH-40B-097 | Cosse ép Cu 150mm2-N dài 116mm chiều dài ép dây 53mm (lỗ phi 15, bản cực 5mm) | Cái | 100 | 36225.2643 | 3622526.4286 | Xe vào lấy hàng
XTP-2836 | 2023-06-28 | DNXK-0918 | KHSX-0918 | 2/23-BD | BH015 | Cty Tuấn Ân Bình Dương | 3 | HH-40B-101 | Cosse ép Cu 185mm2- 2N, 1 lỗ tròn phi 15, 1 lỗ ovan (15 x 20), dài 155mm, chiều dài ép dây 56mm | Cái | 27 | 58852.4245 | 1589015.4613 | Xe vào lấy hàng
XTP-2837 | 2023-06-28 | DNXK-1074 | KHSX-1074 | 640/23-TB | BH003 | Cty Thiết Bị Điện Tuấn Ân | 1 | HH-30A-057 | Nắp chụp cách điện kẹp quai màu đỏ | Cái | 41 | 76380.6178 | 3131605.3298
XTP-2837 | 2023-06-28 | DNXK-1074 | KHSX-1074 | 640/23-TB | BH003 | Cty Thiết Bị Điện Tuấn Ân | 2 | HH-30A-056 | Nắp chụp cách điện kẹp quai màu xanh | Cái | 41 | 76380.6178 | 3131605.3298
XTP-2837 | 2023-06-28 | DNXK-1074 | KHSX-1074 | 640/23-TB | BH003 | Cty Thiết Bị Điện Tuấn Ân | 3 | HH-30A-058 | Nắp chụp cách điện kẹp quai màu vàng | Cái | 42 | 76380.6178 | 3207985.9476
XTP-2838 | 2023-06-28 | DNXK-0705 | KHSX-0705 | 410/23-TB | BH003 | Cty Thiết Bị Điện Tuấn Ân | 1 | HH-27A-003 | Hộp 4 điện kế cơ, 1 pha - Compositer (loại nhỏ, boulon vis xi niken) | Cái | 58 | 306313.4688 | 17766181.1888 | ĐL Đồng Tháp, Kính thủy logo EVN SPC, lắp CB
XTP-2838 | 2023-06-28 | DNXK-0705 | KHSX-0705 | 410/23-TB | BH003 | Cty Thiết Bị Điện Tuấn Ân | 2 | HH-28A-007 | Phụ kiện treo hộp 2-4 công tơ 1 pha, 1 công tơ 3 pha lên trụ | Bộ | 58 | 15250.6987 | 884540.5218 | bỏ hộp
XTP-2838 | 2023-06-28 | DNXK-0705 | KHSX-0705 | 410/23-TB | BH003 | Cty Thiết Bị Điện Tuấn Ân | 3 | HH-16A-004 | MCB 1P - 32 A - 6 kA, loại C | Cái | 232 | 19869.0867 | 4609628.1067 | lắp hộp
XTP-2839 | 2023-06-28 | DNXK-0543 | KHSX-0543 | 305/23-TB | BH003 | Cty Thiết Bị Điện Tuấn Ân | 1 | HH-40B-137 | Cosse ép Cu 240mm2-2N, 1 lỗ tròn phi 15, 1 lỗ ovan (15 x 35), dài 172mm, chiều dài ép dây 70mm, bản cực 8mm | Cái | 100 | 152864 | 15286400
XTP-2840 | 2023-06-28 | DNXK-0964 | KHSX-0964 | 579/23-TB | BH003 | Cty Thiết Bị Điện Tuấn Ân | 1 | HH-30A-012 | Nắp chụp cách điện kẹp quai màu xám | Cái | 2 | 76330.842 | 152661.684
XTP-2841 | 2023-06-28 | DNXK-1075 | KHSX-1075 | 143/23-TV | BH016 | Cty Tuấn Ân Tư vấn Thiết kế | 1 | HH-03A-013 | LBFCO 100 A - 24 kV - 150 kV BIL, polymer (không bass) | Cái | 20 | 1097561.1661 | 21951223.3229
XTP-2841 | 2023-06-28 | DNXK-1075 | KHSX-1075 | 143/23-TV | BH016 | Cty Tuấn Ân Tư vấn Thiết kế | 2 | HH-03A-015 | Bass FCO | Cái | 20 | 43675.3052 | 873506.1034
XTP-2841 | 2023-06-28 | DNXK-1075 | KHSX-1075 | 143/23-TV | BH016 | Cty Tuấn Ân Tư vấn Thiết kế | 3 | HH-19A-002 | Nối bọc IPC 35 - 95, vỏ cách điện dày 1 - 3 mm, 6 - 35 / 16 - 95, 1 bu lông M8 nhựa | Cái | 1200 | 20404.7344 | 24485681.3115
XTP-2841 | 2023-06-28 | DNXK-1075 | KHSX-1075 | 143/23-TV | BH016 | Cty Tuấn Ân Tư vấn Thiết kế | 4 | HH-19A-005 | Nối bọc IPC 120 - 120, vỏ cách điện dày 1 - 3 mm, 6 - 120 /25 - 120, 2 bu lông M8 nhựa | Cái | 300 | 37773.8689 | 11332160.6557
XTP-2841 | 2023-06-28 | DNXK-1075 | KHSX-1075 | 143/23-TV | BH016 | Cty Tuấn Ân Tư vấn Thiết kế | 5 | HH-33A-010 | Nối ép đồng nhôm WR-929 | Cái | 200 | 26700.0833 | 5340016.6667
XTP-2841 | 2023-06-28 | DNXK-1075 | KHSX-1075 | 143/23-TV | BH016 | Cty Tuấn Ân Tư vấn Thiết kế | 6 | HH-38A-008 | Kẹp quai 150-240 boulon inox, trung thế | Cái | 159 | 113840.9182 | 18100706.0017
XTP-2841 | 2023-06-28 | DNXK-1075 | KHSX-1075 | 143/23-TV | BH016 | Cty Tuấn Ân Tư vấn Thiết kế | 7 | HH-38A-009 | Kẹp quai dạng ép 50-70 | Cái | 50 | 68433.7492 | 3421687.4597
XTP-2841 | 2023-06-28 | DNXK-1075 | KHSX-1075 | 143/23-TV | BH016 | Cty Tuấn Ân Tư vấn Thiết kế | 8 | HH-38A-010 | Kẹp quai dạng ép 95-120 | Cái | 100 | 71048.8158 | 7104881.5822
XTP-2841 | 2023-06-28 | DNXK-1075 | KHSX-1075 | 143/23-TV | BH016 | Cty Tuấn Ân Tư vấn Thiết kế | 9 | HH-38A-011 | Kẹp quai dạng ép 150-240 | Cái | 50 | 75912.7301 | 3795636.5043
XTP-2841 | 2023-06-28 | DNXK-1075 | KHSX-1075 | 143/23-TV | BH016 | Cty Tuấn Ân Tư vấn Thiết kế | 10 | PA-47A-064 | Giáp buộc đầu sứ đơn composite PTT 1373SC-C, đường kính cáp 31 - 37.5mm (185-240mm2), bán dẫn | Sợi | 300 | 28950.292 | 8685087.6
XTP-2842 | 2023-06-28 | DNXK-0889 | KHSX-0889 | 75/23-DN | BH012 | Cty Tuấn Ân Đà Nẵng | 1 | HH-28A-026 | Dây đai inox 20 x 0.7mm, 25 mét | Cuộn | 260 | 172905.417 | 44955408.4318 | Giao ĐL Quảng Ngãi
XTP-2843 | 2023-06-28 | DNXK-0887 | KHSX-0887 | 73/23-DN | BH012 | Cty Tuấn Ân Đà Nẵng | 1 | HH-20A-002 | Bar tiếp địa nhôm | Cái | 15 | 35982.7646 | 539741.4697 | Giao ĐL Quảng Ngãi
XTP-2843 | 2023-06-28 | DNXK-0887 | KHSX-0887 | 73/23-DN | BH012 | Cty Tuấn Ân Đà Nẵng | 2 | HH-20A-002 | Bar tiếp địa nhôm | Cái | 3 | 35982.7646 | 107948.2939 | Giao ĐL Quảng Ngãi
XTP-2843 | 2023-06-28 | DNXK-0887 | KHSX-0887 | 73/23-DN | BH012 | Cty Tuấn Ân Đà Nẵng | 3 | HH-20A-002 | Bar tiếp địa nhôm | Cái | 3 | 35982.7646 | 107948.2939 | Giao ĐL Quảng Ngãi
XTP-2843 | 2023-06-28 | DNXK-0887 | KHSX-0887 | 73/23-DN | BH012 | Cty Tuấn Ân Đà Nẵng | 4 | HH-20A-002 | Bar tiếp địa nhôm | Cái | 38 | 35982.7646 | 1367345.0566 | Giao ĐL Quảng Ngãi
XTP-2843 | 2023-06-28 | DNXK-0887 | KHSX-0887 | 73/23-DN | BH012 | Cty Tuấn Ân Đà Nẵng | 5 | HH-20A-002 | Bar tiếp địa nhôm | Cái | 92 | 35982.7646 | 3310414.3476 | Giao ĐL Quảng Ngãi
XTP-2843 | 2023-06-28 | DNXK-0887 | KHSX-0887 | 73/23-DN | BH012 | Cty Tuấn Ân Đà Nẵng | 6 | HH-20B-005 | Bar tiếp địa nhôm 21-25 | Cái | 102 | 28972.8134 | 2955226.9665 | Giao ĐL Quảng Ngãi
XTP-2843 | 2023-06-28 | DNXK-0887 | KHSX-0887 | 73/23-DN | BH012 | Cty Tuấn Ân Đà Nẵng | 7 | HH-20A-002 | Bar tiếp địa nhôm | Cái | 36 | 35982.7646 | 1295379.5273 | Giao ĐL Quảng Ngãi
XTP-2843 | 2023-06-28 | DNXK-0887 | KHSX-0887 | 73/23-DN | BH012 | Cty Tuấn Ân Đà Nẵng | 8 | HH-20A-002 | Bar tiếp địa nhôm | Cái | 70 | 35982.7646 | 2518793.5254 | Giao ĐL Quảng Ngãi
XTP-2843 | 2023-06-28 | DNXK-0887 | KHSX-0887 | 73/23-DN | BH012 | Cty Tuấn Ân Đà Nẵng | 9 | HH-20A-010 | Kẹp đấu rẽ TA-CDB 86 228G28 - 240mm2 | Cái | 63 | 117040.8127 | 7373571.2004 | Giao ĐL Quảng Ngãi
XTP-2843 | 2023-06-28 | DNXK-0887 | KHSX-0887 | 73/23-DN | BH012 | Cty Tuấn Ân Đà Nẵng | 10 | HH-20A-005 | Kẹp đấu rẽ TA-CDB 86 75G28 - 70mm2 | Cái | 134 | 86142.41 | 11543082.939 | Giao ĐL Quảng Ngãi
XTP-2843 | 2023-06-28 | DNXK-0887 | KHSX-0887 | 73/23-DN | BH012 | Cty Tuấn Ân Đà Nẵng | 11 | HH-20B-005 | Bar tiếp địa nhôm 21-25 | Cái | 60 | 28972.8134 | 1738368.8038 | Giao ĐL Quảng Ngãi
XTP-2844 | 2023-06-28 | DNXK-0927 | KHSX-0927 | 79/23-DN | BH012 | Cty Tuấn Ân Đà Nẵng | 1 | HH-42A-017 | Cosse ép AL 185mm2-2N | Cái | 50 | 12020.95 | 601047.5
XTP-2845 | 2023-06-28 | DNXK-0079 | KHSX-0000 |  | PKT | Phòng Kỹ Thuật | 1 | HH-09A-005 | Chuỗi treo 35 kV - 70 kN, polymer | Cái | 1 | 188515.8151 | 188515.8151 | Mẫu Tập đoàn Tuấn Ân đơn 09
XTP-2845 | 2023-06-28 | DNXK-0079 | KHSX-0000 |  | PKT | Phòng Kỹ Thuật | 2 | HH-09A-010 | Cách điện đứng 24 kV - 840, polymer (không ty) | Cái | 1 | 214600.2179 | 214600.2179 | Mẫu Tập đoàn Tuấn Ân đơn 09
XTP-2846 | 2023-06-28 | DNXK-0899 | KHSX-0899 | 37/23-MT | BH017 | Cty Tuấn Ân Miền Tây | 1 | PA-45A-002 | Ống nối ON-ACSR 50mm2 (ống nhôm dài 390mm, ống sắt dài 120mm) | Cái | 57 | 29544.2879 | 1684024.4113 | Giao Toàn Tâm -Sóc Trăng
XTP-2846 | 2023-06-28 | DNXK-0899 | KHSX-0899 | 37/23-MT | BH017 | Cty Tuấn Ân Miền Tây | 2 | PA-47B-009 | Giáp níu dây cáp thép SDG35 (đường kính dây 7,5-8,5mm) | Sợi | 138 | 41700.5268 | 5754672.7009 | Giao Toàn Tâm -Sóc Trăng
XTP-2847 | 2023-06-28 | DNXK-0900 | KHSX-0900 | 38/23-MT | BH017 | Cty Tuấn Ân Miền Tây | 1 | PA-44A-002 | Ống nối OL-AL 50mm2 dài 130mm | Cái | 33 | 8253.0688 | 272351.2687 | Giao Toàn Tâm -Sóc Trăng
XTP-2848 | 2023-06-28 | DNXK-0751 | KHSX-0751 | 33/23-KH | BH013 | Cty Tuấn Ân Khánh Hòa | 1 | HH-19A-023 | Nối bọc MV IPC 240 - 240, vỏ cách điện dày 3 - 7 mm, 95 - 240 / 95 - 240, 2 bu lông M10 thép | Cái | 317 | 279413.1707 | 88573975.1265 | In lại mã hiệu IPC 240-240, main 25-240, tap 25-240, giao ĐL Phú Yên, xuất gom đủ đơn đi 1 lần
XTP-2849 | 2023-06-28 | DNXK-0566 | KHSX-0566 | 22/23-KH | BH013 | Cty Tuấn Ân Khánh Hòa | 1 | HH-21A-009 | Ống nối MJPT 95 - 95 | Cái | 19 | 6040.2717 | 114765.163
XTP-2849 | 2023-06-28 | DNXK-0566 | KHSX-0566 | 22/23-KH | BH013 | Cty Tuấn Ân Khánh Hòa | 2 | HH-20B-006 | Khóa néo ép dây AC/XLPE- 95mm2 | Cái | 8 | 63177.4812 | 505419.8495
XTP-2850 | 2023-06-28 | DNXK-1076 | KHSX-1076 | 639/23-TB | BH003 | Cty Thiết Bị Điện Tuấn Ân | 1 | HH-05A-006 | Dao cách ly 1P 630 A - 24 kV - 150 kV BIL, polymer, ngoài trời | Cái | 30 | 1212018.6894 | 36360560.6816
XTP-2850 | 2023-06-28 | DNXK-1076 | KHSX-1076 | 639/23-TB | BH003 | Cty Thiết Bị Điện Tuấn Ân | 2 | HH-05A-012 | Phụ kiện lắp DS 1P 24 kV | Bộ | 30 | 71786.4983 | 2153594.948
XTP-2851 | 2023-06-28 | DNXK-1056 | KHSX-1056 | 636/23-TB | BH003 | Cty Thiết Bị Điện Tuấn Ân | 1 | HH-05A-006 | Dao cách ly 1P 630 A - 24 kV - 150 kV BIL, polymer, ngoài trời | Cái | 12 | 1212018.6894 | 14544224.2727
XTP-2851 | 2023-06-28 | DNXK-1056 | KHSX-1056 | 636/23-TB | BH003 | Cty Thiết Bị Điện Tuấn Ân | 2 | HH-05A-012 | Phụ kiện lắp DS 1P 24 kV | Bộ | 12 | 71786.4983 | 861437.9792
XTP-2852 | 2023-06-28 | DNXK-1077 | KHSX-1077 | 60/23-MB | BH005 | Cty Tuấn Ân Miền Bắc | 1 | HH-09A-004 | Chuỗi treo 24 kV - 70 kN, polymer | Cái | 10 | 150515.707 | 1505157.0699 | Loại mới, hàng đẹp, xuất gửi lại dự kiến 5/7 đi hàng
XTP-2852 | 2023-06-28 | DNXK-1077 | KHSX-1077 | 60/23-MB | BH005 | Cty Tuấn Ân Miền Bắc | 2 | HH-03A-012 | FCO 100 A - 35 kV - 200 kV BIL, polymer (không bass) | Cái | 63 | 921546.3976 | 58057423.0499 | Gửi lại, dự kiến 5/7 đi hàng
XTP-2852 | 2023-06-28 | DNXK-1077 | KHSX-1077 | 60/23-MB | BH005 | Cty Tuấn Ân Miền Bắc | 3 | HH-03A-015 | Bass FCO | Cái | 63 | 43675.3052 | 2751544.2257 | Gửi lại, dự kiến 5/7 đi hàng
XTP-2852 | 2023-06-28 | DNXK-1077 | KHSX-1077 | 60/23-MB | BH005 | Cty Tuấn Ân Miền Bắc | 4 | HH-03A-010 | FCO 100 A - 27 kV - 150 kV BIL, polymer (không bass) | Cái | 3 | 831361.345 | 2494084.0349 | Gửi lại, dự kiến 5/7 đi hàng
XTP-2852 | 2023-06-28 | DNXK-1077 | KHSX-1077 | 60/23-MB | BH005 | Cty Tuấn Ân Miền Bắc | 5 | HH-03A-015 | Bass FCO | Cái | 3 | 43675.3052 | 131025.9155 | Gửi lại, dự kiến 5/7 đi hàng
XTP-2852 | 2023-06-28 | DNXK-1077 | KHSX-1077 | 60/23-MB | BH005 | Cty Tuấn Ân Miền Bắc | 6 | PA-47A-051 | Giáp buộc cổ sứ đơn thẳng composite PST2204-F, đường kính cáp 27,9 ÷ 30,9mm (120-150mm2) | Sợi | 132 | 20122.6844 | 2656194.3408 | Gửi lại, dự kiến 5/7 đi hàng
XTP-2852 | 2023-06-28 | DNXK-1077 | KHSX-1077 | 60/23-MB | BH005 | Cty Tuấn Ân Miền Bắc | 7 | HH-19A-005 | Nối bọc IPC 120 - 120, vỏ cách điện dày 1 - 3 mm, 6 - 120 /25 - 120, 2 bu lông M8 nhựa | Cái | 9600 | 37773.8689 | 362629140.9836 | Gửi lại, dự kiến 5/7 đi hàng
XTP-2852 | 2023-06-28 | DNXK-1077 | KHSX-1077 | 60/23-MB | BH005 | Cty Tuấn Ân Miền Bắc | 8 | HH-18A-014 | Kẹp ngừng ABC 4 x (50-120)mm2 | Cái | 153 | 31741.2565 | 4856412.24 | Gửi lại, dự kiến 5/7 đi hàng
XTP-2852 | 2023-06-28 | DNXK-1077 | KHSX-1077 | 60/23-MB | BH005 | Cty Tuấn Ân Miền Bắc | 9 | HH-28A-015 | Khóa đai A200 | Cái | 1015 | 820 | 832300 | Gửi lại, dự kiến 5/7 đi hàng
XTP-2852 | 2023-06-28 | DNXK-1077 | KHSX-1077 | 60/23-MB | BH005 | Cty Tuấn Ân Miền Bắc | 10 | HH-28A-024 | Dây đai inox 20 x 0.7mm, 1.2 mét | Sợi | 1015 | 6554.4051 | 6652721.1302 | Gửi lại, dự kiến 5/7 đi hàng
XTP-2853 | 2023-06-28 | DNXK-2205 | KHSX-0958 | 571/23-TB | X01 | Xưởng 1 | 1 | HH-16A-025 | MCB 1P - 80 A - 10 kA, loại C | Cái | 1172 | 52218.5 | 61200082 | Loại D -lắp vào hộp
XTP-2853 | 2023-06-28 | DNXK-2205 | KHSX-0958 | 571/23-TB | X01 | Xưởng 1 | 2 | HH-16A-005 | MCB 1P - 40 A - 6 kA, loại C | Cái | 1248 | 23139.3667 | 28877929.6 | Loại D -lắp vào hộp
XTP-2853 | 2023-06-28 | DNXK-2205 | KHSX-0958 | 571/23-TB | X01 | Xưởng 1 | 3 | HH-17A-008 | MCCB 3P - 100 A - 690V - 70 kA, loại nhiệt - từ | Cái | 21 | 909918.6 | 19108290.6 | Lắp vào hộp bảo vệ
XTP-2853 | 2023-06-28 | DNXK-2205 | KHSX-0958 | 571/23-TB | X01 | Xưởng 1 | 4 | HH-17B-024 | Boulon 8 x 30 + tán + londel (nhúng kẽm) | Bộ | 126 | 665.8525 | 83897.4098 | BG89/23, bỏ vào hộp bảo vệ
XTP-2853 | 2023-06-28 | DNXK-2205 | KHSX-0958 | 571/23-TB | X01 | Xưởng 1 | 5 | HH-17A-001 | Busbar dùng cho MCCB 80A - 250A | Bộ | 21 | 101552 | 2132592 | bỏ vào hộp bảo vệ
XTP-2853 | 2023-06-28 | DNXK-2205 | KHSX-0958 | 571/23-TB | X01 | Xưởng 1 | 6 | HH-17A-010 | MCCB 3P - 160 A - 690V - 70 kA, loại nhiệt - từ | Cái | 13 | 1018881.4 | 13245458.2 | Lắp vào hộp bảo vệ
XTP-2853 | 2023-06-28 | DNXK-2205 | KHSX-0958 | 571/23-TB | X01 | Xưởng 1 | 7 | HH-17B-024 | Boulon 8 x 30 + tán + londel (nhúng kẽm) | Bộ | 78 | 665.8525 | 51936.4918 | BG89/23, bỏ vào hộp bảo vệ
XTP-2853 | 2023-06-28 | DNXK-2205 | KHSX-0958 | 571/23-TB | X01 | Xưởng 1 | 8 | HH-17A-001 | Busbar dùng cho MCCB 80A - 250A | Bộ | 13 | 101552 | 1320176 | bỏ vào hộp bảo vệ
XTP-2853 | 2023-06-28 | DNXK-2205 | KHSX-0958 | 571/23-TB | X01 | Xưởng 1 | 9 | HH-17A-011 | MCCB 3P - 200 A - 690V - 70 kA, loại nhiệt - từ | Cái | 17 | 1191247.6 | 20251209.2 | Lắp vào hộp bảo vệ
XTP-2853 | 2023-06-28 | DNXK-2205 | KHSX-0958 | 571/23-TB | X01 | Xưởng 1 | 10 | HH-17B-024 | Boulon 8 x 30 + tán + londel (nhúng kẽm) | Bộ | 102 | 665.8525 | 67916.9508 | BG89/23, bỏ vào hộp bảo vệ
XTP-2853 | 2023-06-28 | DNXK-2205 | KHSX-0958 | 571/23-TB | X01 | Xưởng 1 | 11 | HH-17A-001 | Busbar dùng cho MCCB 80A - 250A | Bộ | 17 | 101552 | 1726384 | bỏ vào hộp bảo vệ
XTP-2853 | 2023-06-28 | DNXK-2205 | KHSX-0958 | 571/23-TB | X01 | Xưởng 1 | 12 | HH-17B-024 | Boulon 8 x 30 + tán + londel (nhúng kẽm) | Bộ | 2100 | 665.8525 | 1398290.1639 | BG89/23, bỏ vào hộp bảo vệ
XTP-2853 | 2023-06-28 | DNXK-2205 | KHSX-0958 | 571/23-TB | X01 | Xưởng 1 | 13 | HH-17A-001 | Busbar dùng cho MCCB 80A - 250A | Bộ | 350 | 101552 | 35543200 | bỏ vào hộp bảo vệ
XTP-2853 | 2023-06-28 | DNXK-2205 | KHSX-0958 | 571/23-TB | X01 | Xưởng 1 | 14 | HH-17A-010 | MCCB 3P - 160 A - 690V - 70 kA, loại nhiệt - từ | Cái | 20 | 1018881.4 | 20377628 | Lắp vào hộp bảo vệ
XTP-2853 | 2023-06-28 | DNXK-2205 | KHSX-0958 | 571/23-TB | X01 | Xưởng 1 | 15 | HH-17B-024 | Boulon 8 x 30 + tán + londel (nhúng kẽm) | Bộ | 120 | 665.8525 | 79902.2951 | BG89/23, bỏ vào hộp bảo vệ
XTP-2853 | 2023-06-28 | DNXK-2205 | KHSX-0958 | 571/23-TB | X01 | Xưởng 1 | 16 | HH-17A-001 | Busbar dùng cho MCCB 80A - 250A | Bộ | 20 | 101552 | 2031040 | bỏ vào hộp bảo vệ
XTP-2853 | 2023-06-28 | DNXK-2205 | KHSX-0958 | 571/23-TB | X01 | Xưởng 1 | 17 | HH-17A-011 | MCCB 3P - 200 A - 690V - 70 kA, loại nhiệt - từ | Cái | 15 | 1191247.6 | 17868714 | Lắp vào hộp bảo vệ
XTP-2853 | 2023-06-28 | DNXK-2205 | KHSX-0958 | 571/23-TB | X01 | Xưởng 1 | 18 | HH-17B-024 | Boulon 8 x 30 + tán + londel (nhúng kẽm) | Bộ | 90 | 665.8525 | 59926.7213 | BG89/23, bỏ vào hộp bảo vệ
XTP-2853 | 2023-06-28 | DNXK-2205 | KHSX-0958 | 571/23-TB | X01 | Xưởng 1 | 19 | HH-17A-001 | Busbar dùng cho MCCB 80A - 250A | Bộ | 15 | 101552 | 1523280 | bỏ vào hộp bảo vệ
XTP-2853 | 2023-06-28 | DNXK-2205 | KHSX-0958 | 571/23-TB | X01 | Xưởng 1 | 20 | HH-17A-012 | MCCB 3P - 250 A - 690V - 70 kA, loại nhiệt - từ | Cái | 24 | 1195167.6 | 28684022.4 | Lắp vào hộp bảo vệ
XTP-2853 | 2023-06-28 | DNXK-2205 | KHSX-0958 | 571/23-TB | X01 | Xưởng 1 | 21 | HH-17B-024 | Boulon 8 x 30 + tán + londel (nhúng kẽm) | Bộ | 144 | 665.8525 | 95882.7541 | BG89/23, bỏ vào hộp bảo vệ
XTP-2853 | 2023-06-28 | DNXK-2205 | KHSX-0958 | 571/23-TB | X01 | Xưởng 1 | 22 | HH-17A-001 | Busbar dùng cho MCCB 80A - 250A | Bộ | 24 | 101552 | 2437248 | bỏ vào hộp bảo vệ
XTP-2854 | 2023-06-28 | DNXK-1078 | KHSX-1078 | 644/23-TB | BH003 | Cty Thiết Bị Điện Tuấn Ân | 1 | PA-47A-048 | Giáp buộc đầu sứ đôi composite PDLT3140-F, đường kính cáp 31,0 ÷ 37,5mm (185-240mm2) | Bộ | 200 | 41409.2 | 8281840
XTP-2854 | 2023-06-28 | DNXK-1078 | KHSX-1078 | 644/23-TB | BH003 | Cty Thiết Bị Điện Tuấn Ân | 2 | HH-01A-009 | Dây chì 12K, dài 584 mm | Sợi | 100 | 16346.6437 | 1634664.375
XTP-2854 | 2023-06-28 | DNXK-1078 | KHSX-1078 | 644/23-TB | BH003 | Cty Thiết Bị Điện Tuấn Ân | 3 | HH-06A-009 | Dao cách ly 3P - 630 A - 24 kV - 150 kV BIL, 2 phương, lắp trên 1 trụ , polymer, ngoài trời | Bộ | 1 | 5086909.8839 | 5086909.8839
XTP-2855 | 2023-06-28 | DNXK-1005 | KHSX-1005 | 131/23-TV | BH016 | Cty Tuấn Ân Tư vấn Thiết kế | 1 | PA-47A-021 | Giáp buộc đầu sứ đơn composite PTT1202-C, đường kính cáp 18,5 ÷ 23,4mm (35-50mm2) | Sợi | 90 | 15632.61 | 1406934.9
XTP-2856 | 2023-06-28 | DNXK-1081 | KHSX-1081 | 144/23-TV | BH016 | Cty Tuấn Ân Tư vấn Thiết kế | 1 | HH-19A-019 | Nối bọc MV IPC 120 - 120, vỏ cách điện dày 3 - 7 mm, 35 - 120 / 35 - 120, 2 bu lông M10 thép | Cái | 20 | 183238.3207 | 3664766.4149 | Gửi xe đưa rước
XTP-2857 | 2023-06-28 | DNXK-1081 | KHSX-1081 | 144/23-TV | BH016 | Cty Tuấn Ân Tư vấn Thiết kế | 1 | PA-47A-021 | Giáp buộc đầu sứ đơn composite PTT1202-C, đường kính cáp 18,5 ÷ 23,4mm (35-50mm2) | Sợi | 100 | 15632.61 | 1563261
XTP-2857 | 2023-06-28 | DNXK-1081 | KHSX-1081 | 144/23-TV | BH016 | Cty Tuấn Ân Tư vấn Thiết kế | 2 | PA-47A-022 | Giáp buộc đầu sứ đơn composite PTT1203-C, đường kính cáp 23,4 ÷ 27,9mm (70-95mm2) | Sợi | 26 | 18399.15 | 478377.9
XTP-2857 | 2023-06-28 | DNXK-1081 | KHSX-1081 | 144/23-TV | BH016 | Cty Tuấn Ân Tư vấn Thiết kế | 3 | PA-47A-045 | Giáp buộc đầu sứ đôi composite PDLT2175-F, đường kính cáp 18,5 ÷ 23,4mm (35-50mm2) | Bộ | 30 | 31025.652 | 930769.56
XTP-2857 | 2023-06-28 | DNXK-1081 | KHSX-1081 | 144/23-TV | BH016 | Cty Tuấn Ân Tư vấn Thiết kế | 4 | PA-47A-007 | Giáp níu dây trần ADG1880, dài 1215mm, 18,80 ÷ 21,26mm (185mm2) | Sợi | 50 | 82383.9607 | 4119198.034
XTP-2857 | 2023-06-28 | DNXK-1081 | KHSX-1081 | 144/23-TV | BH016 | Cty Tuấn Ân Tư vấn Thiết kế | 5 | HH-06A-009 | Dao cách ly 3P - 630 A - 24 kV - 150 kV BIL, 2 phương, lắp trên 1 trụ , polymer, ngoài trời | Bộ | 1 | 5086909.8839 | 5086909.8839
XTP-2857 | 2023-06-28 | DNXK-1081 | KHSX-1081 | 144/23-TV | BH016 | Cty Tuấn Ân Tư vấn Thiết kế | 6 | HH-06A-023 | Bộ sào thao tác dao cách ly 24 kV - 35 kV mở đứng, dài 8 m (bu lông nhúng kẽm) | Bộ | 1 | 1087573.5585 | 1087573.5585
XTP-2857 | 2023-06-28 | DNXK-1081 | KHSX-1081 | 144/23-TV | BH016 | Cty Tuấn Ân Tư vấn Thiết kế | 7 | HH-19A-006 | Nối bọc IPC 150 - 185, vỏ cách điện dày 1 - 3 mm, 6 - 150 /50 - 185, 2 bu lông M8 nhựa | Cái | 100 | 56844.5689 | 5684456.8852
XTP-2857 | 2023-06-28 | DNXK-1081 | KHSX-1081 | 144/23-TV | BH016 | Cty Tuấn Ân Tư vấn Thiết kế | 8 | HH-19A-017 | Nối bọc MV IPC 70 - 95, vỏ cách điện dày 3 - 7 mm, 35 - 70 / 35 - 95, 2 bu lông M10 thép | Cái | 50 | 180771.9207 | 9038596.0373
XTP-2858 | 2023-06-28 | DNXK-1080 | KHSX-1080 | 95/23-DN | BH012 | Cty Tuấn Ân Đà Nẵng | 1 | HH-18A-012 | Kẹp ngừng ABC 4 x (11-50)mm2 | Cái | 120 | 19075.4383 | 2289052.5947
XTP-2858 | 2023-06-28 | DNXK-1080 | KHSX-1080 | 95/23-DN | BH012 | Cty Tuấn Ân Đà Nẵng | 2 | HH-19A-004 | Nối bọc IPC 95 - 95, vỏ cách điện dày 1 - 3 mm, 6 - 95 / 25 - 95, 2 bu lông M8 nhựa | Cái | 90 | 37293.8689 | 3356448.1967
XTP-2858 | 2023-06-28 | DNXK-1080 | KHSX-1080 | 95/23-DN | BH012 | Cty Tuấn Ân Đà Nẵng | 3 | HH-18A-005 | Móc treo cáp ABC 4 x 95 mm2 | Cái | 120 | 9423.3015 | 1130796.1762
XTP-2858 | 2023-06-28 | DNXK-1080 | KHSX-1080 | 95/23-DN | BH012 | Cty Tuấn Ân Đà Nẵng | 4 | HH-42A-004 | Cosse ép AL 95mm2-N | Cái | 46 | 4037.6062 | 185729.8852
XTP-2858 | 2023-06-28 | DNXK-1080 | KHSX-1080 | 95/23-DN | BH012 | Cty Tuấn Ân Đà Nẵng | 5 | HH-31A-012 | Cosse ép Cu-Al 95mm2-N-TA dài 81mm chiều dài ép dây 42mm | Cái | 40 | 25458.719 | 1018348.7581
XTP-2858 | 2023-06-28 | DNXK-1080 | KHSX-1080 | 95/23-DN | BH012 | Cty Tuấn Ân Đà Nẵng | 6 | HH-03A-010 | FCO 100 A - 27 kV - 150 kV BIL, polymer (không bass) | Cái | 20 | 831361.345 | 16627226.8996
XTP-2858 | 2023-06-28 | DNXK-1080 | KHSX-1080 | 95/23-DN | BH012 | Cty Tuấn Ân Đà Nẵng | 7 | HH-03A-015 | Bass FCO | Cái | 20 | 43675.3052 | 873506.1034
XTP-2858 | 2023-06-28 | DNXK-1080 | KHSX-1080 | 95/23-DN | BH012 | Cty Tuấn Ân Đà Nẵng | 8 | HH-19A-017 | Nối bọc MV IPC 70 - 95, vỏ cách điện dày 3 - 7 mm, 35 - 70 / 35 - 95, 2 bu lông M10 thép | Cái | 10 | 180771.9207 | 1807719.2075
XTP-2858 | 2023-06-28 | DNXK-1080 | KHSX-1080 | 95/23-DN | BH012 | Cty Tuấn Ân Đà Nẵng | 9 | HH-40A-008 | Cosse ép Cu 50mm2-N dài 64mm chiều dài ép dây 36mm | Cái | 50 | 11664.6139 | 583230.6932
XTP-2858 | 2023-06-28 | DNXK-1080 | KHSX-1080 | 95/23-DN | BH012 | Cty Tuấn Ân Đà Nẵng | 10 | HH-31A-010 | Cosse ép Cu-Al 70mm2-N-TA dài 72mm chiều dài ép dây 38mm | Cái | 10 | 18145.373 | 181453.7303
XTP-2858 | 2023-06-28 | DNXK-1080 | KHSX-1080 | 95/23-DN | BH012 | Cty Tuấn Ân Đà Nẵng | 11 | HH-40A-012 | Cosse ép Cu 95mm2-N dài 81mm chiều dài ép dây 42mm | Cái | 30 | 25718.719 | 771561.5685
XTP-2858 | 2023-06-28 | DNXK-1080 | KHSX-1080 | 95/23-DN | BH012 | Cty Tuấn Ân Đà Nẵng | 12 | HH-40A-014 | Cosse ép Cu 120mm2-N dài 86mm chiều dài ép dây 42mm | Cái | 30 | 33571.2263 | 1007136.7883
XTP-2858 | 2023-06-28 | DNXK-1080 | KHSX-1080 | 95/23-DN | BH012 | Cty Tuấn Ân Đà Nẵng | 13 | HH-40A-016 | Cosse ép Cu 150mm2-N dài 101mm chiều dài ép dây 52mm | Cái | 10 | 48742.5133 | 487425.1333
XTP-2858 | 2023-06-28 | DNXK-1080 | KHSX-1080 | 95/23-DN | BH012 | Cty Tuấn Ân Đà Nẵng | 14 | HH-40A-006 | Cosse ép Cu 35mm2-N dài 60mm chiều dài ép dây 32mm | Cái | 50 | 7455.6108 | 372780.5405
XTP-2858 | 2023-06-28 | DNXK-1080 | KHSX-1080 | 95/23-DN | BH012 | Cty Tuấn Ân Đà Nẵng | 15 | HH-04A-003 | LA 21 kV - MCOV 17,0 - 10 kA | Cái | 10 | 757698.9663 | 7576989.6634
XTP-2858 | 2023-06-28 | DNXK-1080 | KHSX-1080 | 95/23-DN | BH012 | Cty Tuấn Ân Đà Nẵng | 16 | HH-03A-023 | LBFCO 100 A - 35 kV - 200 kV BIL, polymer (không bass) | Cái | 3 | 1185646.7188 | 3556940.1563
XTP-2858 | 2023-06-28 | DNXK-1080 | KHSX-1080 | 95/23-DN | BH012 | Cty Tuấn Ân Đà Nẵng | 17 | HH-03A-015 | Bass FCO | Cái | 3 | 43675.3052 | 131025.9155
XTP-2859 | 2023-06-28 | DNXK-0891 | KHSX-0891 | 77/23-DN | BH012 | Cty Tuấn Ân Đà Nẵng | 1 | PA-47B-013 | Giáp buộc lõi thép SDLT1660-F dùng cho dây bọc cách điện đường kính dây dẫn từ 15,0-18,4mm | Sợi | 7 | 15673 | 109711 | Giao ĐL Quảng Ngãi
XTP-2859 | 2023-06-28 | DNXK-0891 | KHSX-0891 | 77/23-DN | BH012 | Cty Tuấn Ân Đà Nẵng | 2 | PA-47B-013 | Giáp buộc lõi thép SDLT1660-F dùng cho dây bọc cách điện đường kính dây dẫn từ 15,0-18,4mm | Sợi | 873 | 15673 | 13682529 | Giao ĐL Quảng Ngãi
XTP-2859 | 2023-06-28 | DNXK-0891 | KHSX-0891 | 77/23-DN | BH012 | Cty Tuấn Ân Đà Nẵng | 3 | PA-47B-013 | Giáp buộc lõi thép SDLT1660-F dùng cho dây bọc cách điện đường kính dây dẫn từ 15,0-18,4mm | Sợi | 64 | 15673 | 1003072 | Giao ĐL Quảng Ngãi
XTP-2860 | 2023-06-28 | DNXK-1082 | KHSX-1082 | 645/23-TB | BH003 | Cty Thiết Bị Điện Tuấn Ân | 1 | HH-19A-002 | Nối bọc IPC 35 - 95, vỏ cách điện dày 1 - 3 mm, 6 - 35 / 16 - 95, 1 bu lông M8 nhựa | Cái | 6000 | 20404.7344 | 122428406.5574
XTP-2861 | 2023-06-29 | DNXK-1085 | KHSX-1085 | 145/23-TV | BH016 | Cty Tuấn Ân Tư vấn Thiết kế | 1 | PA-47A-021 | Giáp buộc đầu sứ đơn composite PTT1202-C, đường kính cáp 18,5 ÷ 23,4mm (35-50mm2) | Sợi | 300 | 15632.61 | 4689783
XTP-2861 | 2023-06-29 | DNXK-1085 | KHSX-1085 | 145/23-TV | BH016 | Cty Tuấn Ân Tư vấn Thiết kế | 2 | HH-39A-001 | Hotline 2/0 | Cái | 100 | 67360.6186 | 6736061.8558
XTP-2861 | 2023-06-29 | DNXK-1085 | KHSX-1085 | 145/23-TV | BH016 | Cty Tuấn Ân Tư vấn Thiết kế | 3 | HH-39A-002 | Hotline 4/0 | Cái | 50 | 112518.483 | 5625924.151
XTP-2862 | 2023-06-29 | DNXK-1000 | KHSX-1000 | 84/23-ĐN | BH014 | Cty Tuấn Ân Đồng Nai | 1 | PA-47A-098 | Giáp buộc cổ sứ đôi composite PDST 2460SC-F, đường kính cáp 23.4 - 27.9mm (70 -95mm2), bán dẫn | Bộ | 180 | 43292.172 | 7792590.96
XTP-2863 | 2023-06-29 | DNXK-1084 | KHSX-1084 | 58/23-HN | BH004 | Cty Tuấn Ân Hà Nội | 1 | HH-03A-010 | FCO 100 A - 27 kV - 150 kV BIL, polymer (không bass) | Cái | 54 | 831361.345 | 44893512.629
XTP-2863 | 2023-06-29 | DNXK-1084 | KHSX-1084 | 58/23-HN | BH004 | Cty Tuấn Ân Hà Nội | 2 | HH-03A-015 | Bass FCO | Cái | 54 | 43675.3052 | 2358466.4791
XTP-2864 | 2023-06-29 | DNXK-0798 | KHSX-0798 | 468/23-TB | BH003 | Cty Thiết Bị Điện Tuấn Ân | 1 | HH-27B-085 | Hộp 4 điện kế cơ 1 pha - Compositer, loại lớn, boulon vis xi niken, thau đầu vào 11 x 14 | Cái | 260 | 316538 | 82299880 | PC Tây Ninh , BG 132/2023, Kính thủy có logo EVN SPC
XTP-2864 | 2023-06-29 | DNXK-0798 | KHSX-0798 | 468/23-TB | BH003 | Cty Thiết Bị Điện Tuấn Ân | 2 | HH-28A-007 | Phụ kiện treo hộp 2-4 công tơ 1 pha, 1 công tơ 3 pha lên trụ | Bộ | 260 | 15250.6987 | 3965181.6495 | PK rời
XTP-2865 | 2023-06-29 | DNXK-0466 | KHSX-0466 | 256/23-TB | BH003 | Cty Thiết Bị Điện Tuấn Ân | 1 | PA-27A-021 | Hộp 1 điện kế 3 pha - Compositer (không thau phíp) | Cái | 295 | 191464.7514 | 56482101.6544 | Kính mica, logo EVN SPC ,In mã hiệu"EVN SPC" PA.HC-1-3P", "PC VĨNH LONG-2023", "HỘP 1 CÔNG TƠ 3P 220/380V - 20(40)A ĐẾN 50(100)A", dán decal TBĐ mang qua
XTP-2865 | 2023-06-29 | DNXK-0466 | KHSX-0466 | 256/23-TB | BH003 | Cty Thiết Bị Điện Tuấn Ân | 2 | PA-28A-013 | Bass M treo hộp 2-4 công tơ 1 pha - 1 công tơ 3 pha. | Cái | 590 | 3457.1212 | 2039701.5152 | Bỏ hộp.
XTP-2865 | 2023-06-29 | DNXK-0466 | KHSX-0466 | 256/23-TB | BH003 | Cty Thiết Bị Điện Tuấn Ân | 3 | HH-49B-003 | Phí in chữ | Cái | 295 | 406.8531 | 120021.6557 | In mã hiệu"EVN SPC" PA.HC-1-3P", "PC VĨNH LONG-2023", "HỘP 1 CÔNG TƠ 3P 220/380V - 20(40)A ĐẾN 50(100)A"
XTP-2865 | 2023-06-29 | DNXK-0466 | KHSX-0466 | 256/23-TB | BH003 | Cty Thiết Bị Điện Tuấn Ân | 4 | HH-49B-001 | Phí lắp đặt | Cái | 295 | 1750 | 516250 | Phí dán decal lên hộp 1 3 pha, decal TBĐ cung cấp
XTP-2866 | 2023-06-29 | DNXK-1044 | KHSX-1044 | 625/23-TB | BH003 | Cty Thiết Bị Điện Tuấn Ân | 1 | HH-19A-034 | Nắp bịt đầu cáp 35 - 95, vỏ cách điện dày 1 - 3 mm, (màu đen) | Cái | 363 | 340.4 | 123565.2
XTP-2866 | 2023-06-29 | DNXK-1044 | KHSX-1044 | 625/23-TB | BH003 | Cty Thiết Bị Điện Tuấn Ân | 2 | HH-19A-034 | Nắp bịt đầu cáp 35 - 95, vỏ cách điện dày 1 - 3 mm, (màu đen) | Cái | 58 | 340.4 | 19743.2
XTP-2866 | 2023-06-29 | DNXK-1044 | KHSX-1044 | 625/23-TB | BH003 | Cty Thiết Bị Điện Tuấn Ân | 3 | HH-19A-034 | Nắp bịt đầu cáp 35 - 95, vỏ cách điện dày 1 - 3 mm, (màu đen) | Cái | 30 | 340.4 | 10212
XTP-2867 | 2023-06-29 | DNXK-0543 | KHSX-0543 | 305/23-TB | BH003 | Cty Thiết Bị Điện Tuấn Ân | 1 | HH-33A-002 | Nối ép đồng nhôm WR-259 | Cái | 142 | 5217.7076 | 740914.4724
XTP-2868 | 2023-06-29 | DNXK-0849 | KHSX-0849 | 525/23-TB | BH003 | Cty Thiết Bị Điện Tuấn Ân | 1 | HH-33A-002 | Nối ép đồng nhôm WR-259 | Cái | 6 | 5217.7076 | 31306.2453 | PC Củ Chi
XTP-2869 | 2023-06-29 | DNXK-0862 | KHSX-0862 | 530/23-TB | BH003 | Cty Thiết Bị Điện Tuấn Ân | 1 | HH-33A-002 | Nối ép đồng nhôm WR-259 | Cái | 60 | 5217.7076 | 313062.4531
XTP-2870 | 2023-06-29 | DNXK-0870 | KHSX-0870 | 530/23-TB | BH003 | Cty Thiết Bị Điện Tuấn Ân | 1 | HH-33A-002 | Nối ép đồng nhôm WR-259 | Cái | 1 | 5217.7076 | 5217.7076
XTP-2871 | 2023-06-29 | DNXK-1039 | KHSX-1039 | 623/23-TB | BH003 | Cty Thiết Bị Điện Tuấn Ân | 1 | HH-49B-003 | Phí in chữ | Cái | 37 | 406.8531 | 15053.5636 | Phí khắc mã hiệu "CE-240, TUAN AN", cosse TBĐ mang qua
XTP-2871 | 2023-06-29 | DNXK-1039 | KHSX-1039 | 623/23-TB | BH003 | Cty Thiết Bị Điện Tuấn Ân | 2 | HH-49B-003 | Phí in chữ | Cái | 9 | 406.8531 | 3661.6776 | Phí khắc mã hiệu "CE-120, TUAN AN", cosse TBĐ mang qua
XTP-2872 | 2023-06-29 | DNXK-0683 | KHSX-0683 | 393/23-TB | BH003 | Cty Thiết Bị Điện Tuấn Ân | 1 | HH-16A-007 | MCB 1P - 63 A - 6 kA, loại C | Cái | 500 | 24801.5667 | 12400783.3333
XTP-2873 | 2023-06-29 | DNXK-0952 | KHSX-0952 | 83/23-DN | BH012 | Cty Tuấn Ân Đà Nẵng | 1 | HH-27A-002 | Hộp 2 điện kế cơ, 1 pha - Compositer (loại nhỏ,boulon vis xi niken) | Cái | 2 | 202466.1041 | 404932.2081 | Kính mica
XTP-2873 | 2023-06-29 | DNXK-0952 | KHSX-0952 | 83/23-DN | BH012 | Cty Tuấn Ân Đà Nẵng | 2 | HH-28A-004 | Phụ kiện treo hộp 1 công tơ 1 pha lên trụ | Bộ | 2 | 15737.7896 | 31475.5791
XTP-2874 | 2023-06-29 | DNXK-0970 | KHSX-0970 | 84/23-DN | BH012 | Cty Tuấn Ân Đà Nẵng | 1 | HH-19A-034 | Nắp bịt đầu cáp 35 - 95, vỏ cách điện dày 1 - 3 mm, (màu đen) | Cái | 692 | 340.4 | 235556.8 | Giao ĐL Quảng Ngãi
XTP-2875 | 2023-06-29 | DNXK-0971 | KHSX-0971 | 85/23-DN | BH012 | Cty Tuấn Ân Đà Nẵng | 1 | HH-18A-013 | Kẹp ngừng ABC 4 x (50-95)mm2 | Cái | 600 | 30403.2565 | 18241953.8824 | Giao ĐL Quảng Ngãi
XTP-2875 | 2023-06-29 | DNXK-0971 | KHSX-0971 | 85/23-DN | BH012 | Cty Tuấn Ân Đà Nẵng | 2 | HH-19A-034 | Nắp bịt đầu cáp 35 - 95, vỏ cách điện dày 1 - 3 mm, (màu đen) | Cái | 15 | 340.4 | 5106 | Giao ĐL Quảng Ngãi
XTP-2875 | 2023-06-29 | DNXK-0971 | KHSX-0971 | 85/23-DN | BH012 | Cty Tuấn Ân Đà Nẵng | 3 | HH-19A-034 | Nắp bịt đầu cáp 35 - 95, vỏ cách điện dày 1 - 3 mm, (màu đen) | Cái | 2000 | 340.4 | 680800 | Giao ĐL Quảng Ngãi
XTP-2876 | 2023-06-29 | DNXK-0562 | KHSX-0562 | 44/23-DN | BH012 | Cty Tuấn Ân Đà Nẵng | 1 | HH-19A-023 | Nối bọc MV IPC 240 - 240, vỏ cách điện dày 3 - 7 mm, 95 - 240 / 95 - 240, 2 bu lông M10 thép | Cái | 98 | 279413.1707 | 27382490.7331 | Đóng lại mã hiệu MV IPC 240-240 Main: 25-240 Tap:25-240, về kho Đà Nẵng
XTP-2877 | 2023-06-29 | DNXK-0887 | KHSX-0887 | 73/23-DN | BH012 | Cty Tuấn Ân Đà Nẵng | 1 | HH-19A-023 | Nối bọc MV IPC 240 - 240, vỏ cách điện dày 3 - 7 mm, 95 - 240 / 95 - 240, 2 bu lông M10 thép | Cái | 9 | 279413.1707 | 2514718.5367 | Đóng lại mã hiệu MV IPC 240-240 Main: 25-240 Tap:25-240, giao ĐL Quảng Ngãi
XTP-2877 | 2023-06-29 | DNXK-0887 | KHSX-0887 | 73/23-DN | BH012 | Cty Tuấn Ân Đà Nẵng | 2 | HH-19A-023 | Nối bọc MV IPC 240 - 240, vỏ cách điện dày 3 - 7 mm, 95 - 240 / 95 - 240, 2 bu lông M10 thép | Cái | 84 | 279413.1707 | 23470706.3427 | Đóng lại mã hiệu MV IPC 240-240 Main: 25-240 Tap:25-240, giao ĐL Quảng Ngãi
XTP-2877 | 2023-06-29 | DNXK-0887 | KHSX-0887 | 73/23-DN | BH012 | Cty Tuấn Ân Đà Nẵng | 3 | HH-19A-023 | Nối bọc MV IPC 240 - 240, vỏ cách điện dày 3 - 7 mm, 95 - 240 / 95 - 240, 2 bu lông M10 thép | Cái | 107 | 279413.1707 | 29897209.2698 | Đóng lại mã hiệu MV IPC 240-240 Main: 25-240 Tap:25-240, giao ĐL Quảng Ngãi
XTP-2877 | 2023-06-29 | DNXK-0887 | KHSX-0887 | 73/23-DN | BH012 | Cty Tuấn Ân Đà Nẵng | 4 | HH-19A-023 | Nối bọc MV IPC 240 - 240, vỏ cách điện dày 3 - 7 mm, 95 - 240 / 95 - 240, 2 bu lông M10 thép | Cái | 31 | 279413.1707 | 8661808.2931 | Đóng lại mã hiệu MV IPC 240-240 Main: 25-240 Tap:25-240, giao ĐL Quảng Ngãi
XTP-2878 | 2023-06-29 | DNXK-1089 | KHSX-1089 | 59/23-HN | BH004 | Cty Tuấn Ân Hà Nội | 1 | HH-18A-014 | Kẹp ngừng ABC 4 x (50-120)mm2 | Cái | 100 | 31741.2565 | 3174125.6471
XTP-2878 | 2023-06-29 | DNXK-1089 | KHSX-1089 | 59/23-HN | BH004 | Cty Tuấn Ân Hà Nội | 2 | HH-28A-015 | Khóa đai A200 | Cái | 500 | 820 | 410000
XTP-2878 | 2023-06-29 | DNXK-1089 | KHSX-1089 | 59/23-HN | BH004 | Cty Tuấn Ân Hà Nội | 3 | HH-03A-010 | FCO 100 A - 27 kV - 150 kV BIL, polymer (không bass) | Cái | 15 | 831361.345 | 12470420.1747
XTP-2878 | 2023-06-29 | DNXK-1089 | KHSX-1089 | 59/23-HN | BH004 | Cty Tuấn Ân Hà Nội | 4 | HH-03A-015 | Bass FCO | Cái | 15 | 43675.3052 | 655129.5775
XTP-2878 | 2023-06-29 | DNXK-1089 | KHSX-1089 | 59/23-HN | BH004 | Cty Tuấn Ân Hà Nội | 5 | HH-01A-010 | Dây chì 15K, dài 584 mm | Sợi | 140 | 17297.4623 | 2421644.715
XTP-2878 | 2023-06-29 | DNXK-1089 | KHSX-1089 | 59/23-HN | BH004 | Cty Tuấn Ân Hà Nội | 6 | HH-01A-008 | Dây chì 10K, dài 584 mm | Sợi | 30 | 16091.2237 | 482736.7125
XTP-2878 | 2023-06-29 | DNXK-1089 | KHSX-1089 | 59/23-HN | BH004 | Cty Tuấn Ân Hà Nội | 7 | HH-01A-012 | Dây chì 25K, dài 584 mm | Sợi | 70 | 19909.5637 | 1393669.4625
XTP-2878 | 2023-06-29 | DNXK-1089 | KHSX-1089 | 59/23-HN | BH004 | Cty Tuấn Ân Hà Nội | 8 | HH-40A-002 | Cosse ép Cu 16mm2-N dài 52mm chiều dài ép dây 28mm | Cái | 300 | 5394.1262 | 1618237.8514
XTP-2878 | 2023-06-29 | DNXK-1089 | KHSX-1089 | 59/23-HN | BH004 | Cty Tuấn Ân Hà Nội | 9 | HH-40A-008 | Cosse ép Cu 50mm2-N dài 64mm chiều dài ép dây 36mm | Cái | 150 | 11664.6139 | 1749692.0797
XTP-2878 | 2023-06-29 | DNXK-1089 | KHSX-1089 | 59/23-HN | BH004 | Cty Tuấn Ân Hà Nội | 10 | HH-40A-014 | Cosse ép Cu 120mm2-N dài 86mm chiều dài ép dây 42mm | Cái | 50 | 33571.2263 | 1678561.3138
XTP-2878 | 2023-06-29 | DNXK-1089 | KHSX-1089 | 59/23-HN | BH004 | Cty Tuấn Ân Hà Nội | 11 | HH-40A-016 | Cosse ép Cu 150mm2-N dài 101mm chiều dài ép dây 52mm | Cái | 30 | 48742.5133 | 1462275.4
XTP-2878 | 2023-06-29 | DNXK-1089 | KHSX-1089 | 59/23-HN | BH004 | Cty Tuấn Ân Hà Nội | 12 | HH-40A-046 | Cosse ép Cu 240mm2-2N dài 160mm chiều dài ép dây 58mm | Cái | 20 | 119839.8386 | 2396796.7728
XTP-2878 | 2023-06-29 | DNXK-1089 | KHSX-1089 | 59/23-HN | BH004 | Cty Tuấn Ân Hà Nội | 13 | HH-31A-012 | Cosse ép Cu-Al 95mm2-N-TA dài 81mm chiều dài ép dây 42mm | Cái | 250 | 25458.719 | 6364679.7379
XTP-2879 | 2023-06-29 | DNXK-1090 | KHSX-1090 | 60/23-HN | BH004 | Cty Tuấn Ân Hà Nội | 1 | HH-01A-009 | Dây chì 12K, dài 584 mm | Sợi | 20 | 16346.6437 | 326932.875
XTP-2879 | 2023-06-29 | DNXK-1090 | KHSX-1090 | 60/23-HN | BH004 | Cty Tuấn Ân Hà Nội | 2 | HH-01A-011 | Dây chì 20K, dài 584 mm | Sợi | 20 | 18636.7837 | 372735.675
XTP-2879 | 2023-06-29 | DNXK-1090 | KHSX-1090 | 60/23-HN | BH004 | Cty Tuấn Ân Hà Nội | 3 | HH-21A-011 | Ống nối MJPT 150 - 150 | Cái | 40 | 8408.0286 | 336321.1429
XTP-2879 | 2023-06-29 | DNXK-1090 | KHSX-1090 | 60/23-HN | BH004 | Cty Tuấn Ân Hà Nội | 4 | HH-18A-014 | Kẹp ngừng ABC 4 x (50-120)mm2 | Cái | 700 | 31741.2565 | 22218879.5294
XTP-2880 | 2023-06-29 | DNXK-1088 | KHSX-1088 | 647/23-TB | BH003 | Cty Thiết Bị Điện Tuấn Ân | 1 | HH-18A-001 | Móc treo cáp ABC 4 x 25 mm2 | Cái | 35 | 8191.5818 | 286705.3636
XTP-2880 | 2023-06-29 | DNXK-1088 | KHSX-1088 | 647/23-TB | BH003 | Cty Thiết Bị Điện Tuấn Ân | 2 | HH-30A-035 | Nắp chụp MBT F145 màu xanh | Cái | 23 | 32228.7048 | 741260.2104
XTP-2880 | 2023-06-29 | DNXK-1088 | KHSX-1088 | 647/23-TB | BH003 | Cty Thiết Bị Điện Tuấn Ân | 3 | HH-30A-036 | Nắp chụp MBT F145 màu đỏ | Cái | 21 | 32228.7048 | 676802.8008
XTP-2880 | 2023-06-29 | DNXK-1088 | KHSX-1088 | 647/23-TB | BH003 | Cty Thiết Bị Điện Tuấn Ân | 4 | HH-30A-037 | Nắp chụp MBT F145 màu vàng | Cái | 20 | 32228.7048 | 644574.096
XTP-2881 | 2023-06-29 | DNXK-1091 | KHSX-1091 | 146/23-TV | BH016 | Cty Tuấn Ân Tư vấn Thiết kế | 1 | PA-47A-042 | Giáp buộc đầu sứ đơn composite PTT1203-F, đường kính cáp 23,4 ÷ 27,9mm (70-95mm2) | Sợi | 16 | 17476.97 | 279631.52 | Gửi xe đưa rước
XTP-2881 | 2023-06-29 | DNXK-1091 | KHSX-1091 | 146/23-TV | BH016 | Cty Tuấn Ân Tư vấn Thiết kế | 2 | PA-47A-046 | Giáp buộc đầu sứ đôi composite PDLT2460-F, đường kính cáp 23,4 ÷ 27,9mm (70-95mm2) | Bộ | 13 | 33885.936 | 440517.168 | Gửi xe đưa rước
XTP-2882 | 2023-06-29 | DNXK-1091 | KHSX-1091 | 146/23-TV | BH016 | Cty Tuấn Ân Tư vấn Thiết kế | 1 | HH-30A-017 | Nắp chụp LA màu xanh | Cái | 20 | 22167.3908 | 443347.816
XTP-2882 | 2023-06-29 | DNXK-1091 | KHSX-1091 | 146/23-TV | BH016 | Cty Tuấn Ân Tư vấn Thiết kế | 2 | HH-30A-018 | Nắp chụp LA màu đỏ | Cái | 20 | 22167.3908 | 443347.816
XTP-2882 | 2023-06-29 | DNXK-1091 | KHSX-1091 | 146/23-TV | BH016 | Cty Tuấn Ân Tư vấn Thiết kế | 3 | HH-30A-019 | Nắp chụp LA màu vàng | Cái | 20 | 22167.3908 | 443347.816
XTP-2882 | 2023-06-29 | DNXK-1091 | KHSX-1091 | 146/23-TV | BH016 | Cty Tuấn Ân Tư vấn Thiết kế | 4 | HH-04A-002 | LA 18 kV - MCOV 15,3 - 10 kA | Cái | 20 | 630285.31 | 12605706.1997
XTP-2883 | 2023-06-29 | DNXK-1092 | KHSX-1092 | 147/23-TV | BH016 | Cty Tuấn Ân Tư vấn Thiết kế | 1 | HH-23A-002 | Hộp phân phối nhỏ 6 MCB (boulon vis xi niken) | Cái | 59 | 180775.2904 | 10665742.1342 | lấy bass 2 đai
XTP-2883 | 2023-06-29 | DNXK-1092 | KHSX-1092 | 147/23-TV | BH016 | Cty Tuấn Ân Tư vấn Thiết kế | 2 | HH-03A-010 | FCO 100 A - 27 kV - 150 kV BIL, polymer (không bass) | Cái | 20 | 831361.345 | 16627226.8996
XTP-2883 | 2023-06-29 | DNXK-1092 | KHSX-1092 | 147/23-TV | BH016 | Cty Tuấn Ân Tư vấn Thiết kế | 3 | HH-03A-015 | Bass FCO | Cái | 20 | 43675.3052 | 873506.1034
XTP-2884 | 2023-06-29 | DNXK-0923 | KHSX-0923 | 39/23-MT | BH017 | Cty Tuấn Ân Miền Tây | 1 | HH-27A-001 | Hộp 1 điện kế cơ, 1 pha - Compositer (boulon vis xi niken) | Cái | 80 | 82073.7817 | 6565902.5399 | Kính mica, có logo EVN SPC
XTP-2885 | 2023-06-29 | DNXK-1093 | KHSX-1093 | 46/23-MT | BH017 | Cty Tuấn Ân Miền Tây | 1 | HH-05A-006 | Dao cách ly 1P 630 A - 24 kV - 150 kV BIL, polymer, ngoài trời | Cái | 11 | 1212018.6894 | 13332205.5833 | Lắp cosse
XTP-2885 | 2023-06-29 | DNXK-1093 | KHSX-1093 | 46/23-MT | BH017 | Cty Tuấn Ân Miền Tây | 2 | HH-05A-010 | Cosse nhôm LTD | Cái | 22 | 70991.1375 | 1561805.0246 | Lắp DS
XTP-2885 | 2023-06-29 | DNXK-1093 | KHSX-1093 | 46/23-MT | BH017 | Cty Tuấn Ân Miền Tây | 3 | HH-05A-012 | Phụ kiện lắp DS 1P 24 kV | Bộ | 11 | 71786.4983 | 789651.4809
XTP-2885 | 2023-06-29 | DNXK-1093 | KHSX-1093 | 46/23-MT | BH017 | Cty Tuấn Ân Miền Tây | 4 | PA-27A-001 | Hộp 1 điện kế cơ, 1 pha - Compositer (boulon vis xi niken) | Cái | 120 | 82073.7817 | 9848853.8098 | Kính mica
XTP-2885 | 2023-06-29 | DNXK-1093 | KHSX-1093 | 46/23-MT | BH017 | Cty Tuấn Ân Miền Tây | 5 | PA-28A-004 | Phụ kiện treo hộp 1 công tơ 1 pha lên trụ | Bộ | 120 | 15737.7896 | 1888534.7473 | Bỏ hộp
XTP-2885 | 2023-06-29 | DNXK-1093 | KHSX-1093 | 46/23-MT | BH017 | Cty Tuấn Ân Miền Tây | 6 | HH-33A-002 | Nối ép đồng nhôm WR-259 | Cái | 200 | 5217.7076 | 1043541.5104
XTP-2885 | 2023-06-29 | DNXK-1093 | KHSX-1093 | 46/23-MT | BH017 | Cty Tuấn Ân Miền Tây | 7 | HH-01A-011 | Dây chì 20K, dài 584 mm | Sợi | 100 | 18636.7837 | 1863678.375
XTP-2885 | 2023-06-29 | DNXK-1093 | KHSX-1093 | 46/23-MT | BH017 | Cty Tuấn Ân Miền Tây | 8 | HH-01A-017 | Dây chì 65K, dài 584 mm | Sợi | 50 | 34695.864 | 1734793.2
XTP-2885 | 2023-06-29 | DNXK-1093 | KHSX-1093 | 46/23-MT | BH017 | Cty Tuấn Ân Miền Tây | 9 | HH-03A-014 | LBFCO 200 A - 24 kV - 150 kV BIL, polymer (không bass) | Cái | 10 | 1161580.6656 | 11615806.656
XTP-2885 | 2023-06-29 | DNXK-1093 | KHSX-1093 | 46/23-MT | BH017 | Cty Tuấn Ân Miền Tây | 10 | HH-03A-015 | Bass FCO | Cái | 10 | 43675.3052 | 436753.0517
XTP-2886 | 2023-06-29 | DNXK-0951 | KHSX-0951 | 571/23-TB | BH003 | Cty Thiết Bị Điện Tuấn Ân | 1 | HH-16A-028 | MCB 2P - 80 A - 10 kA, loại C | Cái | 191 | 110403.02 | 21086976.82 | Loại B
XTP-2887 | 2023-06-29 | DNXK-0998 | KHSX-0998 | 91/23-DN | BH012 | Cty Tuấn Ân Đà Nẵng | 1 | PA-47A-101 | Giáp buộc lõi thép SDLT 2175-F dùng cho dây bọc cách điện đường kinh dây dẫn 18,5-23,4mm | Sợi | 50 | 6725.0083 | 336250.4135
XTP-2888 | 2023-06-29 | DNXK-1018 | KHSX-1018 | 92/23-DN | BH012 | Cty Tuấn Ân Đà Nẵng | 1 | PA-47A-101 | Giáp buộc lõi thép SDLT 2175-F dùng cho dây bọc cách điện đường kinh dây dẫn 18,5-23,4mm | Sợi | 100 | 6725.0083 | 672500.8271
XTP-2889 | 2023-06-29 | DNXK-1035 | KHSX-1035 | 93/23-DN | BH012 | Cty Tuấn Ân Đà Nẵng | 1 | PA-47A-101 | Giáp buộc lõi thép SDLT 2175-F dùng cho dây bọc cách điện đường kinh dây dẫn 18,5-23,4mm | Sợi | 120 | 6725.0083 | 807000.9925
XTP-2890 | 2023-06-29 | DNXK-1080 | KHSX-1080 | 95/23-DN | BH012 | Cty Tuấn Ân Đà Nẵng | 1 | PA-47A-101 | Giáp buộc lõi thép SDLT 2175-F dùng cho dây bọc cách điện đường kinh dây dẫn 18,5-23,4mm | Sợi | 120 | 6725.0083 | 807000.9925
XTP-2891 | 2023-06-30 | DNXK-1064 | KHSX-1064 | 142/23-TV | BH016 | Cty Tuấn Ân Tư vấn Thiết kế | 1 | HH-18A-013 | Kẹp ngừng ABC 4 x (50-95)mm2 | Cái | 150 | 30403.2565 | 4560488.4706
XTP-2891 | 2023-06-30 | DNXK-1064 | KHSX-1064 | 142/23-TV | BH016 | Cty Tuấn Ân Tư vấn Thiết kế | 2 | PA-47A-101 | Giáp buộc lõi thép SDLT 2175-F dùng cho dây bọc cách điện đường kinh dây dẫn 18,5-23,4mm | Sợi | 60 | 6725.0083 | 403500.4962
XTP-2892 | 2023-06-30 | DNXK-0960 | KHSX-0960 | 121/23-TV | BH016 | Cty Tuấn Ân Tư vấn Thiết kế | 1 | HH-23B-013 | Hộp phân phối nhỏ 9 cực, thanh pha bằng đồng lá lắp 3 cosse ép Cu 50, 1 thanh trung tính lắp 1 cosse ép Cu 50 ở giữa, 9 cosse ép Cu 25, in chữ | Cái | 22 | 253619.2167 | 5579622.7681
XTP-2893 | 2023-06-30 | DNXK-1095 | KHSX-1095 | 148/23-TV | BH016 | Cty Tuấn Ân Tư vấn Thiết kế | 1 | HH-06A-009 | Dao cách ly 3P - 630 A - 24 kV - 150 kV BIL, 2 phương, lắp trên 1 trụ , polymer, ngoài trời | Bộ | 3 | 5086909.8839 | 15260729.6517
XTP-2893 | 2023-06-30 | DNXK-1095 | KHSX-1095 | 148/23-TV | BH016 | Cty Tuấn Ân Tư vấn Thiết kế | 2 | HH-06A-023 | Bộ sào thao tác dao cách ly 24 kV - 35 kV mở đứng, dài 8 m (bu lông nhúng kẽm) | Bộ | 3 | 1087573.5585 | 3262720.6754
XTP-2893 | 2023-06-30 | DNXK-1095 | KHSX-1095 | 148/23-TV | BH016 | Cty Tuấn Ân Tư vấn Thiết kế | 3 | PA-47A-041 | Giáp buộc đầu sứ đơn composite PTT1202-F, đường kính cáp 18,5 ÷ 23,4mm (35-50mm2) | Sợi | 100 | 16093.7 | 1609370
XTP-2893 | 2023-06-30 | DNXK-1095 | KHSX-1095 | 148/23-TV | BH016 | Cty Tuấn Ân Tư vấn Thiết kế | 4 | HH-03A-014 | LBFCO 200 A - 24 kV - 150 kV BIL, polymer (không bass) | Cái | 12 | 1161580.6656 | 13938967.9872
XTP-2893 | 2023-06-30 | DNXK-1095 | KHSX-1095 | 148/23-TV | BH016 | Cty Tuấn Ân Tư vấn Thiết kế | 5 | HH-03A-015 | Bass FCO | Cái | 12 | 43675.3052 | 524103.662
XTP-2894 | 2023-06-30 | DNXK-0984 | KHSX-0984 | 87/23-DN | BH012 | Cty Tuấn Ân Đà Nẵng | 1 | HH-20B-002 | Bar nhôm 25-16 sử dụng nối bọc đôi đuôi dài | Cái | 3 | 40379.661 | 121138.9831
XTP-2895 | 2023-06-30 | DNXK-1096 | KHSX-1096 | 96/23-DN | BH012 | Cty Tuấn Ân Đà Nẵng | 1 | HH-09A-004 | Chuỗi treo 24 kV - 70 kN, polymer | Cái | 150 | 150515.707 | 22577356.049
XTP-2895 | 2023-06-30 | DNXK-1096 | KHSX-1096 | 96/23-DN | BH012 | Cty Tuấn Ân Đà Nẵng | 2 | HH-01A-003 | Dây chì 3K, dài 584 mm | Sợi | 20 | 13545.6637 | 270913.275
XTP-2895 | 2023-06-30 | DNXK-1096 | KHSX-1096 | 96/23-DN | BH012 | Cty Tuấn Ân Đà Nẵng | 3 | HH-30A-020 | Nắp chụp trên FCO màu đỏ | Cái | 5 | 67154.1195 | 335770.5975
XTP-2895 | 2023-06-30 | DNXK-1096 | KHSX-1096 | 96/23-DN | BH012 | Cty Tuấn Ân Đà Nẵng | 4 | HH-30A-021 | Nắp chụp trên FCO màu vàng | Cái | 5 | 68799.7886 | 343998.9429
XTP-2895 | 2023-06-30 | DNXK-1096 | KHSX-1096 | 96/23-DN | BH012 | Cty Tuấn Ân Đà Nẵng | 5 | HH-30A-022 | Nắp chụp trên FCO màu xanh | Cái | 5 | 69024.198 | 345120.99
XTP-2895 | 2023-06-30 | DNXK-1096 | KHSX-1096 | 96/23-DN | BH012 | Cty Tuấn Ân Đà Nẵng | 6 | HH-30A-026 | Nắp chụp dưới FCO, LBFCO màu đỏ | Cái | 5 | 53465.0956 | 267325.478
XTP-2895 | 2023-06-30 | DNXK-1096 | KHSX-1096 | 96/23-DN | BH012 | Cty Tuấn Ân Đà Nẵng | 7 | HH-30A-027 | Nắp chụp dưới FCO, LBFCO màu vàng | Cái | 5 | 53465.0956 | 267325.478
XTP-2895 | 2023-06-30 | DNXK-1096 | KHSX-1096 | 96/23-DN | BH012 | Cty Tuấn Ân Đà Nẵng | 8 | HH-30A-028 | Nắp chụp dưới FCO, LBFCO màu xanh | Cái | 5 | 53465.0956 | 267325.478
XTP-2895 | 2023-06-30 | DNXK-1096 | KHSX-1096 | 96/23-DN | BH012 | Cty Tuấn Ân Đà Nẵng | 9 | HH-19A-017 | Nối bọc MV IPC 70 - 95, vỏ cách điện dày 3 - 7 mm, 35 - 70 / 35 - 95, 2 bu lông M10 thép | Cái | 20 | 180771.9207 | 3615438.4149
XTP-2895 | 2023-06-30 | DNXK-1096 | KHSX-1096 | 96/23-DN | BH012 | Cty Tuấn Ân Đà Nẵng | 10 | HH-19A-004 | Nối bọc IPC 95 - 95, vỏ cách điện dày 1 - 3 mm, 6 - 95 / 25 - 95, 2 bu lông M8 nhựa | Cái | 90 | 37293.8689 | 3356448.1967
XTP-2895 | 2023-06-30 | DNXK-1096 | KHSX-1096 | 96/23-DN | BH012 | Cty Tuấn Ân Đà Nẵng | 11 | PA-47A-102 | Giáp buộc lõi thép SDLT 2460-F dùng cho dây bọc cách điện đường kinh dây dẫn 23,4-27,9mm | Sợi | 50 | 9483.4557 | 474172.7863
XTP-2895 | 2023-06-30 | DNXK-1096 | KHSX-1096 | 96/23-DN | BH012 | Cty Tuấn Ân Đà Nẵng | 12 | HH-40A-004 | Cosse ép Cu 25mm2-N dài 52mm chiều dài ép dây 28mm | Cái | 20 | 5706.1753 | 114123.5055
XTP-2895 | 2023-06-30 | DNXK-1096 | KHSX-1096 | 96/23-DN | BH012 | Cty Tuấn Ân Đà Nẵng | 13 | HH-40A-008 | Cosse ép Cu 50mm2-N dài 64mm chiều dài ép dây 36mm | Cái | 50 | 11664.6139 | 583230.6932
XTP-2895 | 2023-06-30 | DNXK-1096 | KHSX-1096 | 96/23-DN | BH012 | Cty Tuấn Ân Đà Nẵng | 14 | HH-40A-010 | Cosse ép Cu 70mm2-N dài 72mm chiều dài ép dây 38mm | Cái | 20 | 17944.548 | 358890.9605
XTP-2895 | 2023-06-30 | DNXK-1096 | KHSX-1096 | 96/23-DN | BH012 | Cty Tuấn Ân Đà Nẵng | 15 | HH-04A-003 | LA 21 kV - MCOV 17,0 - 10 kA | Cái | 10 | 757698.9663 | 7576989.6634
XTP-2895 | 2023-06-30 | DNXK-1096 | KHSX-1096 | 96/23-DN | BH012 | Cty Tuấn Ân Đà Nẵng | 16 | HH-21A-009 | Ống nối MJPT 95 - 95 | Cái | 30 | 6040.2717 | 181208.1522
XTP-2895 | 2023-06-30 | DNXK-1096 | KHSX-1096 | 96/23-DN | BH012 | Cty Tuấn Ân Đà Nẵng | 17 | HH-30A-017 | Nắp chụp LA màu xanh | Cái | 10 | 22167.3908 | 221673.908
XTP-2895 | 2023-06-30 | DNXK-1096 | KHSX-1096 | 96/23-DN | BH012 | Cty Tuấn Ân Đà Nẵng | 18 | HH-30A-018 | Nắp chụp LA màu đỏ | Cái | 10 | 22167.3908 | 221673.908
XTP-2895 | 2023-06-30 | DNXK-1096 | KHSX-1096 | 96/23-DN | BH012 | Cty Tuấn Ân Đà Nẵng | 19 | HH-30A-019 | Nắp chụp LA màu vàng | Cái | 10 | 22167.3908 | 221673.908
XTP-2895 | 2023-06-30 | DNXK-1096 | KHSX-1096 | 96/23-DN | BH012 | Cty Tuấn Ân Đà Nẵng | 20 | HH-03A-012 | FCO 100 A - 35 kV - 200 kV BIL, polymer (không bass) | Cái | 15 | 921546.3976 | 13823195.9643
XTP-2895 | 2023-06-30 | DNXK-1096 | KHSX-1096 | 96/23-DN | BH012 | Cty Tuấn Ân Đà Nẵng | 21 | HH-03A-015 | Bass FCO | Cái | 15 | 43675.3052 | 655129.5775
XTP-2895 | 2023-06-30 | DNXK-1096 | KHSX-1096 | 96/23-DN | BH012 | Cty Tuấn Ân Đà Nẵng | 22 | HH-40A-046 | Cosse ép Cu 240mm2-2N dài 160mm chiều dài ép dây 58mm | Cái | 60 | 119839.8386 | 7190390.3184
XTP-2896 | 2023-06-30 | DNXK-0017 | KHSX-0000 |  | PKT | Phòng Kỹ Thuật | 1 | HH-04A-006 | LA 48 kV - MCOV 38,5 - 10 kA | Cái | 168 | 1297558.3054 | 217989795.3103 | Bảo hành phiếu 06/YCBH2023 TA Miền Bắc (Đĩa 41)
XTP-2897 | 2023-06-30 | DNXK-0267 | KHSX-0267 | 140/23-TB | BH003 | Cty Thiết Bị Điện Tuấn Ân | 1 | HH-06B-001 | DS 3P- 630A - 24Kv-150 KV BIL, OD, Sứ, 2 phương, lắp trên 1 trụ, (bản cực lắp boulon M10, khoảng cách 2 tâm lỗ 32mm, không boulon) | Bộ | 10 | 5824965.5375 | 58249655.3753 | BG 09/2023
XTP-2897 | 2023-06-30 | DNXK-0267 | KHSX-0267 | 140/23-TB | BH003 | Cty Thiết Bị Điện Tuấn Ân | 2 | HH-06A-023 | Bộ sào thao tác dao cách ly 24 kV - 35 kV mở đứng, dài 8 m (bu lông nhúng kẽm) | Bộ | 10 | 1087573.5585 | 10875735.5847
XTP-2898 | 2023-06-30 | DNXK-0543 | KHSX-0543 | 305/23-TB | BH003 | Cty Thiết Bị Điện Tuấn Ân | 1 | PA-24A-001 | Băng keo cách điện 9 mét | Cuộn | 10 | 65283 | 652830 | ĐL Bình Chánh. Đặt theo hợp đồng 819/2023, đơn hàng nguyên tắc , giao hàng báo trước 30 ngày.
XTP-2899 | 2023-06-30 | DNXK-0376 | KHSX-0376 | 213/23-TB | BH003 | Cty Thiết Bị Điện Tuấn Ân | 1 | PA-24A-001 | Băng keo cách điện 9 mét | Cuộn | 700 | 65283 | 45698100
XTP-2900 | 2023-06-30 | DNXK-0951 | KHSX-0951 | 571/23-TB | BH003 | Cty Thiết Bị Điện Tuấn Ân | 1 | HH-23B-004 | Hộp phân phối 9 cực loại nhỏ, có thanh pha bằng đồng lá, lắp 4 cosse ép Cu 50 boulon inox lục giác M8 được thiết kế chống xoay, 9 cosse ép Cu 25 boulon vis inox | Cái | 50 | 225924.4529 | 11296222.6466 | BG89/23, Lắp CB Loại D vào hộp
XTP-2900 | 2023-06-30 | DNXK-0951 | KHSX-0951 | 571/23-TB | BH003 | Cty Thiết Bị Điện Tuấn Ân | 2 | HH-16A-005 | MCB 1P - 40 A - 6 kA, loại C | Cái | 300 | 23139.3667 | 6941810 | Loại D -lắp vào hộp
XTP-2900 | 2023-06-30 | DNXK-0951 | KHSX-0951 | 571/23-TB | BH003 | Cty Thiết Bị Điện Tuấn Ân | 3 | HH-16A-025 | MCB 1P - 80 A - 10 kA, loại C | Cái | 150 | 52218.5 | 7832775 | Loại D -lắp vào hộp
XTP-2901 | 2023-06-30 | DNXK-0683 | KHSX-0683 | 393/23-TB | BH003 | Cty Thiết Bị Điện Tuấn Ân | 1 | HH-23A-003 | Hộp phân phối nhỏ 9 MCB (boulon vis xi niken) | Cái | 168 | 209934.9642 | 35269073.9796 | BG 85/2023
XTP-2902 | 2023-06-30 | DNXK-0366 | KHSX-0366 | 189/23-TB | BH003 | Cty Thiết Bị Điện Tuấn Ân | 1 | HH-27B-002 | Hộp bảo vệ MCCB 3P - 200A, 250A-OD-Compositer, có thanh trung tính và boulon bắt cosse, có bass lắp và cần thao tác, in chữ | Cái | 20 | 186979.9534 | 3739599.0676 | Lắp CB TBĐ mang qua
XTP-2903 | 2023-06-30 | DNXK-0894 | KHSX-0894 | 543/23-TB | BH003 | Cty Thiết Bị Điện Tuấn Ân | 1 | HH-23A-009 | Hộp phân phối 12 cực loại lớn (bass 2 đai) | Cái | 118 | 291101.1825 | 34349939.54 | Bass 2 đai
XTP-2904 | 2023-06-30 | DNXK-1097 | KHSX-1097 | 648/23-TB | BH003 | Cty Thiết Bị Điện Tuấn Ân | 1 | HH-16A-026 | MCB 1P - 100 A - 10 kA, loại C | Cái | 70 | 52318.5 | 3662295
XTP-2904 | 2023-06-30 | DNXK-1097 | KHSX-1097 | 648/23-TB | BH003 | Cty Thiết Bị Điện Tuấn Ân | 2 | HH-17A-012 | MCCB 3P - 250 A - 690V - 70 kA, loại nhiệt - từ | Cái | 50 | 1195167.6 | 59758380
XTP-2905 | 2023-06-30 | DNXK-1098 | KHSX-1098 | 61/23-MB | BH005 | Cty Tuấn Ân Miền Bắc | 1 | HH-42A-014 | Cosse ép AL 95mm2-2N | Cái | 12 | 5470.9917 | 65651.9004 | Gấp
XTP-2905 | 2023-06-30 | DNXK-1098 | KHSX-1098 | 61/23-MB | BH005 | Cty Tuấn Ân Miền Bắc | 2 | HH-28A-024 | Dây đai inox 20 x 0.7mm, 1.2 mét | Sợi | 1700 | 6554.4051 | 11142488.5925 | Gấp
XTP-2905 | 2023-06-30 | DNXK-1098 | KHSX-1098 | 61/23-MB | BH005 | Cty Tuấn Ân Miền Bắc | 3 | HH-28A-015 | Khóa đai A200 | Cái | 2046 | 820 | 1677720 | Gấp
XTP-2905 | 2023-06-30 | DNXK-1098 | KHSX-1098 | 61/23-MB | BH005 | Cty Tuấn Ân Miền Bắc | 4 | HH-21A-008 | Ống nối MJPT 70 - 70 | Cái | 4 | 6334.956 | 25339.8241 | Gấp
XTP-2905 | 2023-06-30 | DNXK-1098 | KHSX-1098 | 61/23-MB | BH005 | Cty Tuấn Ân Miền Bắc | 5 | HH-40A-008 | Cosse ép Cu 50mm2-N dài 64mm chiều dài ép dây 36mm | Cái | 530 | 11664.6139 | 6182245.3483 | Gấp
XTP-2905 | 2023-06-30 | DNXK-1098 | KHSX-1098 | 61/23-MB | BH005 | Cty Tuấn Ân Miền Bắc | 6 | HH-31A-018 | Cosse ép Cu-Al 185mm2-N-TA dài 106mm chiều dài ép dây 52mm | Cái | 300 | 61964.9462 | 18589483.8621 | Gấp
XTP-2905 | 2023-06-30 | DNXK-1098 | KHSX-1098 | 61/23-MB | BH005 | Cty Tuấn Ân Miền Bắc | 7 | HH-30A-017 | Nắp chụp LA màu xanh | Cái | 38 | 22167.3908 | 842360.8504 | Gấp
XTP-2905 | 2023-06-30 | DNXK-1098 | KHSX-1098 | 61/23-MB | BH005 | Cty Tuấn Ân Miền Bắc | 8 | HH-30A-018 | Nắp chụp LA màu đỏ | Cái | 30 | 22167.3908 | 665021.724 | Gấp
XTP-2905 | 2023-06-30 | DNXK-1098 | KHSX-1098 | 61/23-MB | BH005 | Cty Tuấn Ân Miền Bắc | 9 | HH-30A-019 | Nắp chụp LA màu vàng | Cái | 30 | 22167.3908 | 665021.724 | Gấp
XTP-2905 | 2023-06-30 | DNXK-1098 | KHSX-1098 | 61/23-MB | BH005 | Cty Tuấn Ân Miền Bắc | 10 | HH-31A-010 | Cosse ép Cu-Al 70mm2-N-TA dài 72mm chiều dài ép dây 38mm | Cái | 100 | 18145.373 | 1814537.3025 | Gấp
XTP-2905 | 2023-06-30 | DNXK-1098 | KHSX-1098 | 61/23-MB | BH005 | Cty Tuấn Ân Miền Bắc | 11 | HH-35A-007 | Kẹp AC 25 - 240 , 3 boulon | Cái | 100 | 45713.7066 | 4571370.656 | Gấp
XTP-2906 | 2023-06-30 | DNXK-0891 | KHSX-0891 | 77/23-DN | BH012 | Cty Tuấn Ân Đà Nẵng | 1 | PA-47A-102 | Giáp buộc lõi thép SDLT 2460-F dùng cho dây bọc cách điện đường kinh dây dẫn 23,4-27,9mm | Sợi | 242 | 9483.4557 | 2294996.2857 | giao ĐL Quảng Ngãi
XTP-2906 | 2023-06-30 | DNXK-0891 | KHSX-0891 | 77/23-DN | BH012 | Cty Tuấn Ân Đà Nẵng | 2 | PA-47A-102 | Giáp buộc lõi thép SDLT 2460-F dùng cho dây bọc cách điện đường kinh dây dẫn 23,4-27,9mm | Sợi | 248 | 9483.4557 | 2351897.0201 | giao ĐL Quảng Ngãi
XTP-2906 | 2023-06-30 | DNXK-0891 | KHSX-0891 | 77/23-DN | BH012 | Cty Tuấn Ân Đà Nẵng | 3 | PA-47B-013 | Giáp buộc lõi thép SDLT1660-F dùng cho dây bọc cách điện đường kính dây dẫn từ 15,0-18,4mm | Sợi | 352 | 15673 | 5516896 | giao ĐL Quảng Ngãi
XTP-2906 | 2023-06-30 | DNXK-0891 | KHSX-0891 | 77/23-DN | BH012 | Cty Tuấn Ân Đà Nẵng | 4 | PA-47A-101 | Giáp buộc lõi thép SDLT 2175-F dùng cho dây bọc cách điện đường kinh dây dẫn 18,5-23,4mm | Sợi | 500 | 6725.0083 | 3362504.1353 | giao ĐL Quảng Ngãi
XTP-2907 | 2023-06-30 | DNXK-1099 | KHSX-1099 | 85/23-NB | BH010 | Cty Tuấn Ân Ninh Bình | 1 | PA-47A-030 | Giáp buộc cổ sứ đơn thẳng composite PST2203-C, đường kính cáp 23,4 ÷ 27,9mm (70-95mm2) | Sợi | 50 | 15937.46 | 796873
XTP-2907 | 2023-06-30 | DNXK-1099 | KHSX-1099 | 85/23-NB | BH010 | Cty Tuấn Ân Ninh Bình | 2 | HH-08A-002 | Dao cắt có tải trong dầu 3P - 630 A - 35 kV - 200 kV BIL, polymer, ngoài trời | Bộ | 1 | 10071182.6583 | 10071182.6583
XTP-2907 | 2023-06-30 | DNXK-1099 | KHSX-1099 | 85/23-NB | BH010 | Cty Tuấn Ân Ninh Bình | 3 | HH-08A-012 | Bộ sào thao tác dao cắt có tải trong dầu 24 kV - 35 kV, dài 8 m | Bộ | 1 | 989548.9113 | 989548.9113
XTP-2908 | 2023-06-30 | DNXK-1100 | KHSX-1100 | 86/23-NB | BH010 | Cty Tuấn Ân Ninh Bình | 1 | HH-18A-015 | Kẹp ngừng ABC 4 x (50-150)mm2 | Cái | 84 | 39513.2565 | 3319113.5435
XTP-2908 | 2023-06-30 | DNXK-1100 | KHSX-1100 | 86/23-NB | BH010 | Cty Tuấn Ân Ninh Bình | 2 | HH-18A-013 | Kẹp ngừng ABC 4 x (50-95)mm2 | Cái | 49 | 30403.2565 | 1489759.5671
XTP-2908 | 2023-06-30 | DNXK-1100 | KHSX-1100 | 86/23-NB | BH010 | Cty Tuấn Ân Ninh Bình | 3 | HH-18A-012 | Kẹp ngừng ABC 4 x (11-50)mm2 | Cái | 74 | 19075.4383 | 1411582.4334
XTP-2908 | 2023-06-30 | DNXK-1100 | KHSX-1100 | 86/23-NB | BH010 | Cty Tuấn Ân Ninh Bình | 4 | HH-18A-007 | Móc treo cáp ABC 4 x 150 mm2 | Cái | 41 | 11757.9606 | 482076.3848
XTP-2908 | 2023-06-30 | DNXK-1100 | KHSX-1100 | 86/23-NB | BH010 | Cty Tuấn Ân Ninh Bình | 5 | HH-18A-004 | Móc treo cáp ABC 4 x 70 mm2 | Cái | 13 | 9337.7636 | 121390.9273
XTP-2908 | 2023-06-30 | DNXK-1100 | KHSX-1100 | 86/23-NB | BH010 | Cty Tuấn Ân Ninh Bình | 6 | HH-18A-003 | Móc treo cáp ABC 4 x 50 mm2 | Cái | 23 | 7964.5818 | 183185.3818
XTP-2908 | 2023-06-30 | DNXK-1100 | KHSX-1100 | 86/23-NB | BH010 | Cty Tuấn Ân Ninh Bình | 7 | HH-31A-016 | Cosse ép Cu-Al 150mm2-N-TA dài 101mm chiều dài ép dây 52mm | Cái | 8 | 47562.5133 | 380500.1067
XTP-2908 | 2023-06-30 | DNXK-1100 | KHSX-1100 | 86/23-NB | BH010 | Cty Tuấn Ân Ninh Bình | 8 | HH-21A-009 | Ống nối MJPT 95 - 95 | Cái | 4 | 6040.2717 | 24161.087
XTP-2908 | 2023-06-30 | DNXK-1100 | KHSX-1100 | 86/23-NB | BH010 | Cty Tuấn Ân Ninh Bình | 9 | HH-19A-006 | Nối bọc IPC 150 - 185, vỏ cách điện dày 1 - 3 mm, 6 - 150 /50 - 185, 2 bu lông M8 nhựa | Cái | 19 | 56844.5689 | 1080046.8082
XTP-2909 | 2023-06-30 | DNXK-1101 | KHSX-1101 | 649/23-TB | BH003 | Cty Thiết Bị Điện Tuấn Ân | 1 | HH-05A-010 | Cosse nhôm LTD | Cái | 50 | 70991.1375 | 3549556.8741
XTP-2909 | 2023-06-30 | DNXK-1101 | KHSX-1101 | 649/23-TB | BH003 | Cty Thiết Bị Điện Tuấn Ân | 2 | HH-27A-005 | Hộp 1 điện kế cơ, 3 pha - Compositer (boulon vis xi niken) | Cái | 50 | 242691.8785 | 12134593.9232
XTP-2909 | 2023-06-30 | DNXK-1101 | KHSX-1101 | 649/23-TB | BH003 | Cty Thiết Bị Điện Tuấn Ân | 3 | HH-28A-007 | Phụ kiện treo hộp 2-4 công tơ 1 pha, 1 công tơ 3 pha lên trụ | Bộ | 50 | 15250.6987 | 762534.9326
XTP-2910 | 2023-06-30 | DNXK-0951 | KHSX-0951 | 571/23-TB | BH003 | Cty Thiết Bị Điện Tuấn Ân | 1 | HH-16A-013 | MCB 2P - 50 A - 6 kA, loại C | Cái | 412 | 48646.5733 | 20042388.2133 | Loại B
XTP-2911 | 2023-06-30 | DNXK-1028 | KHSX-1028 | 618/23-TB | BH003 | Cty Thiết Bị Điện Tuấn Ân | 1 | HH-49B-003 | Phí in chữ | Cái | 21 | 406.8531 | 8543.9145 | Phí khắc mã hiệu "TA 240-2N" lên cosse Cu -Al 240 (2 lỗ) thương mại
XTP-2912 | 2023-06-30 | DNXK-1102 | KHSX-1102 | 149/23-TV | BH016 | Cty Tuấn Ân Tư vấn Thiết kế | 1 | PA-47A-009 | Giáp níu dây bọc ADG1660-HC, dài 1100mm, 15,1 ÷ 18,4mm (50mm2) | Sợi | 20 | 94782.954 | 1895659.081 | Gửi xe đưa rước
XTP-2913 | 2023-06-30 | DNXK-1102 | KHSX-1102 | 149/23-TV | BH016 | Cty Tuấn Ân Tư vấn Thiết kế | 1 | HH-33A-002 | Nối ép đồng nhôm WR-259 | Cái | 300 | 5217.7076 | 1565312.2656
XTP-2913 | 2023-06-30 | DNXK-1102 | KHSX-1102 | 149/23-TV | BH016 | Cty Tuấn Ân Tư vấn Thiết kế | 2 | HH-33A-003 | Nối ép đồng nhôm WR-279 | Cái | 400 | 7749.3824 | 3099752.9469
XTP-2913 | 2023-06-30 | DNXK-1102 | KHSX-1102 | 149/23-TV | BH016 | Cty Tuấn Ân Tư vấn Thiết kế | 3 | HH-26A-013 | Hộp 1 điện kế 3P- trực tiếp, UPVC (boulon vis xi niken) | Cái | 10 | 240590.1091 | 2405901.0909
XTP-2913 | 2023-06-30 | DNXK-1102 | KHSX-1102 | 149/23-TV | BH016 | Cty Tuấn Ân Tư vấn Thiết kế | 4 | HH-28A-007 | Phụ kiện treo hộp 2-4 công tơ 1 pha, 1 công tơ 3 pha lên trụ | Bộ | 10 | 15250.6987 | 152506.9865
XTP-2913 | 2023-06-30 | DNXK-1102 | KHSX-1102 | 149/23-TV | BH016 | Cty Tuấn Ân Tư vấn Thiết kế | 5 | HH-03A-013 | LBFCO 100 A - 24 kV - 150 kV BIL, polymer (không bass) | Cái | 20 | 1097561.1661 | 21951223.3229
XTP-2913 | 2023-06-30 | DNXK-1102 | KHSX-1102 | 149/23-TV | BH016 | Cty Tuấn Ân Tư vấn Thiết kế | 6 | HH-03A-015 | Bass FCO | Cái | 20 | 43675.3052 | 873506.1034
XTP-2914 | 2023-06-30 | DNXK-1103 | KHSX-1103 | 149/23-PA | BH018 | Cty Polymer Alpha | 1 | HH-20B-013 | Bar tiếp địa nhôm 25-16 dạng chữ H | Cái | 18 | 73280 | 1319040 | Gửi Út Thum đem về
XTP-2915 | 2023-07-01 | DNXK-0951 | KHSX-0951 | 571/23-TB | BH003 | Cty Thiết Bị Điện Tuấn Ân | 1 | HH-27A-023 | Hộp bảo vệ MCB 2 cực nắp mica, có niêm chì | Cái | 110 | 21474.6818 | 2362215 | In năm SX
XTP-2915 | 2023-07-01 | DNXK-0951 | KHSX-0951 | 571/23-TB | BH003 | Cty Thiết Bị Điện Tuấn Ân | 2 | HH-17A-011 | MCCB 3P - 200 A - 690V - 70 kA, loại nhiệt - từ | Cái | 17 | 1191247.6 | 20251209.2 | Lắp hộp bảo vệ
XTP-2915 | 2023-07-01 | DNXK-0951 | KHSX-0951 | 571/23-TB | BH003 | Cty Thiết Bị Điện Tuấn Ân | 3 | HH-17B-024 | Boulon 8 x 30 + tán + londel (nhúng kẽm) | Bộ | 102 | 665.8525 | 67916.9508 | BG89/23, bỏ vào hộp bảo vệ
XTP-2915 | 2023-07-01 | DNXK-0951 | KHSX-0951 | 571/23-TB | BH003 | Cty Thiết Bị Điện Tuấn Ân | 4 | HH-17A-001 | Busbar dùng cho MCCB 80A - 250A | Bộ | 17 | 101552 | 1726384 | bỏ vào hộp bảo vệ
XTP-2915 | 2023-07-01 | DNXK-0951 | KHSX-0951 | 571/23-TB | BH003 | Cty Thiết Bị Điện Tuấn Ân | 5 | HH-27B-087 | Hộp bảo vệ MCCB 3P - 80 - 250A (TA) - ID - Compositer, 2 lỗ cáp dưới đáy hộp phi 40, có thanh trung tính, có cần thao tác, bộ vis tắc kê gắn hộp lên tường, in chữ | Cái | 17 | 231986 | 3943762 | BG89/23, lắp MCCB 200A do nhà máy cấp
XTP-2915 | 2023-07-01 | DNXK-0951 | KHSX-0951 | 571/23-TB | BH003 | Cty Thiết Bị Điện Tuấn Ân | 6 | HH-17A-012 | MCCB 3P - 250 A - 690V - 70 kA, loại nhiệt - từ | Cái | 24 | 1195167.6 | 28684022.4 | Lắp hộp bảo vệ
XTP-2915 | 2023-07-01 | DNXK-0951 | KHSX-0951 | 571/23-TB | BH003 | Cty Thiết Bị Điện Tuấn Ân | 7 | HH-17B-024 | Boulon 8 x 30 + tán + londel (nhúng kẽm) | Bộ | 144 | 665.8525 | 95882.7541 | BG89/23, bỏ vào hộp bảo vệ
XTP-2915 | 2023-07-01 | DNXK-0951 | KHSX-0951 | 571/23-TB | BH003 | Cty Thiết Bị Điện Tuấn Ân | 8 | HH-17A-001 | Busbar dùng cho MCCB 80A - 250A | Bộ | 24 | 101552 | 2437248 | bỏ vào hộp bảo vệ
XTP-2915 | 2023-07-01 | DNXK-0951 | KHSX-0951 | 571/23-TB | BH003 | Cty Thiết Bị Điện Tuấn Ân | 9 | HH-27B-002 | Hộp bảo vệ MCCB 3P - 200A, 250A-OD-Compositer, có thanh trung tính và boulon bắt cosse, có bass lắp và cần thao tác, in chữ | Cái | 24 | 186979.9534 | 4487518.8811 | BG89/23, lắp MCCB 250A do nhà máy cấp
XTP-2916 | 2023-07-01 | DNXK-0267 | KHSX-0267 | 140/23-TB | BH003 | Cty Thiết Bị Điện Tuấn Ân | 1 | HH-43B-001 | Cosse ép ACSR 240mm2-2N (lỗ phi 12, khoảng cách 2 tâm lỗ 32mm) | Cái | 120 | 12825 | 1539000 | BG 09/2023
XTP-2916 | 2023-07-01 | DNXK-0267 | KHSX-0267 | 140/23-TB | BH003 | Cty Thiết Bị Điện Tuấn Ân | 2 | HH-06B-006 | Tấm lưỡng kim Cu-Al, 2 lỗ phi 12, khoảng cách tâm lỗ 32mm | Cái | 120 | 25673.26 | 3080791.2 | BG 09/2023
XTP-2916 | 2023-07-01 | DNXK-0267 | KHSX-0267 | 140/23-TB | BH003 | Cty Thiết Bị Điện Tuấn Ân | 3 | HH-17B-008 | Boulon 10 X 50 + tán + londel nhúng kẽm | Bộ | 240 | 1803.2 | 432768 | BG 09/2023
XTP-2916 | 2023-07-01 | DNXK-0267 | KHSX-0267 | 140/23-TB | BH003 | Cty Thiết Bị Điện Tuấn Ân | 4 | HH-17B-012 | Boulon 16 X 400 + tán + londel nhúng kẽm | Bộ | 40 | 33525.6364 | 1341025.4545 | BG 09/2023
XTP-2916 | 2023-07-01 | DNXK-0267 | KHSX-0267 | 140/23-TB | BH003 | Cty Thiết Bị Điện Tuấn Ân | 5 | HH-06A-030 | Thanh chống dao cách ly 3P ngoài trời | Cái | 40 | 41611.2682 | 1664450.7273
XTP-2917 | 2023-07-01 | DNXK-1007 | KHSX-1007 | 605/23-TB | BH003 | Cty Thiết Bị Điện Tuấn Ân | 1 | HH-06A-003 | Dao cách ly 3P - 630 A - 24 kV - 150 kV BIL, 2 phương, lắp trên 1 trụ, sứ gốm, ngoài trời | Bộ | 2 | 7742515.721 | 15485031.442
XTP-2917 | 2023-07-01 | DNXK-1007 | KHSX-1007 | 605/23-TB | BH003 | Cty Thiết Bị Điện Tuấn Ân | 2 | HH-06A-023 | Bộ sào thao tác dao cách ly 24 kV - 35 kV mở đứng, dài 8 m (bu lông nhúng kẽm) | Bộ | 2 | 1087573.5585 | 2175147.1169
XTP-2918 | 2023-07-01 | DNXK-0683 | KHSX-0683 | 393/23-TB | BH003 | Cty Thiết Bị Điện Tuấn Ân | 1 | HH-27A-001 | Hộp 1 điện kế cơ, 1 pha - Compositer (boulon vis xi niken) | Cái | 500 | 82073.7817 | 41036890.8741 | BG 85/2023, kính thủy, có logo EVNSPC
XTP-2918 | 2023-07-01 | DNXK-0683 | KHSX-0683 | 393/23-TB | BH003 | Cty Thiết Bị Điện Tuấn Ân | 2 | HH-28A-004 | Phụ kiện treo hộp 1 công tơ 1 pha lên trụ | Bộ | 500 | 15737.7896 | 7868894.7806
XTP-2918 | 2023-07-01 | DNXK-0683 | KHSX-0683 | 393/23-TB | BH003 | Cty Thiết Bị Điện Tuấn Ân | 3 | HH-27A-002 | Hộp 2 điện kế cơ, 1 pha - Compositer (loại nhỏ,boulon vis xi niken) | Cái | 400 | 202466.1041 | 80986441.6208 | BG 85/2023, kính thủy, có logo EVNSPC
XTP-2918 | 2023-07-01 | DNXK-0683 | KHSX-0683 | 393/23-TB | BH003 | Cty Thiết Bị Điện Tuấn Ân | 4 | HH-28A-007 | Phụ kiện treo hộp 2-4 công tơ 1 pha, 1 công tơ 3 pha lên trụ | Bộ | 400 | 15250.6987 | 6100279.4608 | BG 85/2023
XTP-2919 | 2023-07-01 | DNXK-0544 | KHSX-0544 | 306/23-TB | BH003 | Cty Thiết Bị Điện Tuấn Ân | 1 | HH-23B-046 | Hộp phân phối nhỏ 9 cực, thanh chống nắp, thanh pha bằng đồng lá, lắp 4 cosse ép Cu 50 boulon lục giác M8, 9 cosse ép Cu 25, in chữ | Cái | 99 | 288821 | 28593279 | BG 37/2023
XTP-2919 | 2023-07-01 | DNXK-0544 | KHSX-0544 | 306/23-TB | BH003 | Cty Thiết Bị Điện Tuấn Ân | 2 | HH-16A-005 | MCB 1P - 40 A - 6 kA, loại C | Cái | 594 | 23139.3667 | 13744783.8 | CB loại D. Lắp trong hộp
XTP-2919 | 2023-07-01 | DNXK-0544 | KHSX-0544 | 306/23-TB | BH003 | Cty Thiết Bị Điện Tuấn Ân | 3 | HH-16A-025 | MCB 1P - 80 A - 10 kA, loại C | Cái | 297 | 52218.5 | 15508894.5 | CB loại D. Lắp trong hộp
XTP-2920 | 2023-07-01 | DNXK-0986 | KHSX-0986 | 89/23-DN | BH012 | Cty Tuấn Ân Đà Nẵng | 1 | HH-19B-004 | Nối bọc IPC 240 , tiếp địa | Cái | 65 | 89200.3862 | 5798025.1031
XTP-2921 | 2023-07-01 | DNXK-0985 | KHSX-0985 | 88/23-DN | BH012 | Cty Tuấn Ân Đà Nẵng | 1 | HH-03A-003 | FCO 100 A - 27 kV - 150k kV BIL, sứ (không bass) | Cái | 26 | 814203.6389 | 21169294.6123 | Xuất gửi lại, đủ đơn đi 1 lần
XTP-2921 | 2023-07-01 | DNXK-0985 | KHSX-0985 | 88/23-DN | BH012 | Cty Tuấn Ân Đà Nẵng | 2 | HH-09A-023 | Sứ tăng cường FCO, LBFCO, polymer | Cái | 3 | 215478.3936 | 646435.1807 | Xuất gửi lại, đủ đơn đi 1 lần
XTP-2921 | 2023-07-01 | DNXK-0985 | KHSX-0985 | 88/23-DN | BH012 | Cty Tuấn Ân Đà Nẵng | 3 | HH-04A-005 | LA 42 kV - MCOV 34 - 10 kA | Cái | 2 | 1231951.0258 | 2463902.0517 | Xuất gửi lại, đủ đơn đi 1 lần
XTP-2921 | 2023-07-01 | DNXK-0985 | KHSX-0985 | 88/23-DN | BH012 | Cty Tuấn Ân Đà Nẵng | 4 | PA-49B-010 | Kẹp cáp đầu sứ số 1, cổ sứ phi 60-80, boulon 8 x 60 , không đệm lót | Cái | 33 | 11608.7432 | 383088.527 | Xuất gửi lại, đủ đơn đi 1 lần
XTP-2921 | 2023-07-01 | DNXK-0985 | KHSX-0985 | 88/23-DN | BH012 | Cty Tuấn Ân Đà Nẵng | 5 | PA-49B-003 | Ống lót kẹp cáp Ø 20-24.5mm | Cái | 33 | 3740 | 123420 | Xuất gửi lại, đủ đơn đi 1 lần
XTP-2921 | 2023-07-01 | DNXK-0985 | KHSX-0985 | 88/23-DN | BH012 | Cty Tuấn Ân Đà Nẵng | 6 | PA-49B-010 | Kẹp cáp đầu sứ số 1, cổ sứ phi 60-80, boulon 8 x 60 , không đệm lót | Cái | 19 | 11608.7432 | 220566.1216 | Xuất gửi lại, đủ đơn đi 1 lần
XTP-2921 | 2023-07-01 | DNXK-0985 | KHSX-0985 | 88/23-DN | BH012 | Cty Tuấn Ân Đà Nẵng | 7 | PA-49B-003 | Ống lót kẹp cáp Ø 20-24.5mm | Cái | 19 | 3740 | 71060 | Xuất gửi lại, đủ đơn đi 1 lần
XTP-2921 | 2023-07-01 | DNXK-0985 | KHSX-0985 | 88/23-DN | BH012 | Cty Tuấn Ân Đà Nẵng | 8 | PA-49B-010 | Kẹp cáp đầu sứ số 1, cổ sứ phi 60-80, boulon 8 x 60 , không đệm lót | Cái | 161 | 11608.7432 | 1869007.6622 | Xuất gửi lại, đủ đơn đi 1 lần
XTP-2921 | 2023-07-01 | DNXK-0985 | KHSX-0985 | 88/23-DN | BH012 | Cty Tuấn Ân Đà Nẵng | 9 | PA-49B-003 | Ống lót kẹp cáp Ø 20-24.5mm | Cái | 161 | 3740 | 602140 | Xuất gửi lại, đủ đơn đi 1 lần
XTP-2921 | 2023-07-01 | DNXK-0985 | KHSX-0985 | 88/23-DN | BH012 | Cty Tuấn Ân Đà Nẵng | 10 | HH-09A-004 | Chuỗi treo 24 kV - 70 kN, polymer | Cái | 17 | 150515.707 | 2558767.0189 | Xuất gửi lại, đủ đơn đi 1 lần
XTP-2921 | 2023-07-01 | DNXK-0985 | KHSX-0985 | 88/23-DN | BH012 | Cty Tuấn Ân Đà Nẵng | 11 | HH-20B-002 | Bar nhôm 25-16 sử dụng nối bọc đôi đuôi dài | Cái | 24 | 40379.661 | 969111.8644 | Xuất gửi lại, đủ đơn đi 1 lần
XTP-2921 | 2023-07-01 | DNXK-0985 | KHSX-0985 | 88/23-DN | BH012 | Cty Tuấn Ân Đà Nẵng | 12 | HH-19A-017 | Nối bọc MV IPC 70 - 95, vỏ cách điện dày 3 - 7 mm, 35 - 70 / 35 - 95, 2 bu lông M10 thép | Cái | 6 | 180771.9207 | 1084631.5245 | Xuất gửi lại, đủ đơn đi 1 lần
XTP-2921 | 2023-07-01 | DNXK-0985 | KHSX-0985 | 88/23-DN | BH012 | Cty Tuấn Ân Đà Nẵng | 13 | HH-20B-002 | Bar nhôm 25-16 sử dụng nối bọc đôi đuôi dài | Cái | 18 | 40379.661 | 726833.8983 | Xuất gửi lại, đủ đơn đi 1 lần
XTP-2921 | 2023-07-01 | DNXK-0985 | KHSX-0985 | 88/23-DN | BH012 | Cty Tuấn Ân Đà Nẵng | 14 | HH-21A-009 | Ống nối MJPT 95 - 95 | Cái | 40 | 6040.2717 | 241610.8696 | Xuất gửi lại, đủ đơn đi 1 lần
XTP-2921 | 2023-07-01 | DNXK-0985 | KHSX-0985 | 88/23-DN | BH012 | Cty Tuấn Ân Đà Nẵng | 15 | HH-21A-010 | Ống nối MJPT 120 - 120 | Cái | 20 | 9656.8429 | 193136.8571 | Xuất gửi lại, đủ đơn đi 1 lần
XTP-2922 | 2023-07-01 | DNXK-0984 | KHSX-0984 | 87/23-DN | BH012 | Cty Tuấn Ân Đà Nẵng | 1 | PA-49B-010 | Kẹp cáp đầu sứ số 1, cổ sứ phi 60-80, boulon 8 x 60 , không đệm lót | Cái | 20 | 11608.7432 | 232174.8649
XTP-2922 | 2023-07-01 | DNXK-0984 | KHSX-0984 | 87/23-DN | BH012 | Cty Tuấn Ân Đà Nẵng | 2 | PA-49B-003 | Ống lót kẹp cáp Ø 20-24.5mm | Cái | 20 | 3740 | 74800
XTP-2923 | 2023-07-01 | DNXK-1080 | KHSX-1080 | 95/23-DN | BH012 | Cty Tuấn Ân Đà Nẵng | 1 | HH-18A-013 | Kẹp ngừng ABC 4 x (50-95)mm2 | Cái | 60 | 30403.2565 | 1824195.3882
XTP-2924 | 2023-07-01 | DNXK-0952 | KHSX-0952 | 83/23-DN | BH012 | Cty Tuấn Ân Đà Nẵng | 1 | HH-05B-009 | DS 1 pha 630A - 35Kv-170 Kv BIL, OD, polymer, kiểu FCO | Bộ | 3 | 1030651.377 | 3091954.1311
XTP-2925 | 2023-07-01 | DNXK-0971 | KHSX-0971 | 85/23-DN | BH012 | Cty Tuấn Ân Đà Nẵng | 1 | HH-18A-013 | Kẹp ngừng ABC 4 x (50-95)mm2 | Cái | 1000 | 30403.2565 | 30403256.4706 | Giao ĐL Quảng Ngãi
XTP-2926 | 2023-07-01 | DNXK-0899 | KHSX-0899 | 37/23-MT | BH017 | Cty Tuấn Ân Miền Tây | 1 | HH-09A-021 | Ty sứ thẳng 870 cho cách điện đứng polymer | Cái | 238 | 58139.6413 | 13837234.6263 | Giao Toàn Tâm -Sóc Trăng
XTP-2926 | 2023-07-01 | DNXK-0899 | KHSX-0899 | 37/23-MT | BH017 | Cty Tuấn Ân Miền Tây | 2 | PA-40A-039 | Cosse ép Cu 120mm2-2N dài 131mm chiều dài ép dây 42mm | Cái | 171 | 49739.7408 | 8505495.6697 | Giao Toàn Tâm -Sóc Trăng
XTP-2926 | 2023-07-01 | DNXK-0899 | KHSX-0899 | 37/23-MT | BH017 | Cty Tuấn Ân Miền Tây | 3 | PA-33A-004 | Nối ép đồng nhôm WR-379 | Cái | 14 | 7872.8648 | 110220.1065 | Giao Toàn Tâm -Sóc Trăng
XTP-2926 | 2023-07-01 | DNXK-0899 | KHSX-0899 | 37/23-MT | BH017 | Cty Tuấn Ân Miền Tây | 4 | PA-35A-002 | Kẹp AC 25 - 70 , 2 boulon | Cái | 107 | 8257.85 | 883589.9546 | Giao Toàn Tâm -Sóc Trăng
XTP-2926 | 2023-07-01 | DNXK-0899 | KHSX-0899 | 37/23-MT | BH017 | Cty Tuấn Ân Miền Tây | 5 | PA-47B-009 | Giáp níu dây cáp thép SDG35 (đường kính dây 7,5-8,5mm) | Sợi | 60 | 41700.5268 | 2502031.6091 | Giao Toàn Tâm -Sóc Trăng
XTP-2927 | 2023-07-01 | DNXK-0900 | KHSX-0900 | 38/23-MT | BH017 | Cty Tuấn Ân Miền Tây | 1 | PA-40A-039 | Cosse ép Cu 120mm2-2N dài 131mm chiều dài ép dây 42mm | Cái | 40 | 49739.7408 | 1989589.6303 | Giao Toàn Tâm -Sóc Trăng
XTP-2927 | 2023-07-01 | DNXK-0900 | KHSX-0900 | 38/23-MT | BH017 | Cty Tuấn Ân Miền Tây | 2 | PA-33A-003 | Nối ép đồng nhôm WR-279 | Cái | 74 | 7749.3824 | 573454.2952 | Giao Toàn Tâm -Sóc Trăng
XTP-2928 | 2023-07-01 | DNXK-0947 | KHSX-0947 | 55/23-MB | BH005 | Cty Tuấn Ân Miền Bắc | 1 | HH-07B-008 | Bộ khớp nối truyền động DS- LBS mở ngang | Bộ | 18 | 29371.7273 | 528691.0909
XTP-2929 | 2023-07-01 | DNXK-0963 | KHSX-0963 | 123/23-TV | BH016 | Cty Tuấn Ân Tư vấn Thiết kế | 1 | HH-06B-005 | DS 3P- 630A - 24Kv-150 KV BIL, OD, Polymer, 2 phương, lắp trên 2 trụ, tâm 2.6m | Bộ | 2 | 4761142.1053 | 9522284.2105
XTP-2929 | 2023-07-01 | DNXK-0963 | KHSX-0963 | 123/23-TV | BH016 | Cty Tuấn Ân Tư vấn Thiết kế | 2 | HH-06A-023 | Bộ sào thao tác dao cách ly 24 kV - 35 kV mở đứng, dài 8 m (bu lông nhúng kẽm) | Bộ | 2 | 1087573.5585 | 2175147.1169
XTP-2930 | 2023-07-01 | DNXK-0987 | KHSX-0987 | 51/23-HN | BH004 | Cty Tuấn Ân Hà Nội | 1 | HH-47A-050 | Giáp buộc cổ sứ đơn thẳng composite PST2203-F, đường kính cáp 23,4 ÷ 27,9mm (70-95mm2) | Sợi | 146 | 18704 | 2730784
XTP-2931 | 2023-07-01 | DNXK-1104 | KHSX-1104 | 100/23-ĐN | BH014 | Cty Tuấn Ân Đồng Nai | 1 | HH-04A-002 | LA 18 kV - MCOV 15,3 - 10 kA | Cái | 22 | 630285.31 | 13866276.8196 | Giao XL 19/5
XTP-2931 | 2023-07-01 | DNXK-1104 | KHSX-1104 | 100/23-ĐN | BH014 | Cty Tuấn Ân Đồng Nai | 2 | HH-30A-017 | Nắp chụp LA màu xanh | Cái | 7 | 22167.3908 | 155171.7356 | Giao XL 19/5
XTP-2931 | 2023-07-01 | DNXK-1104 | KHSX-1104 | 100/23-ĐN | BH014 | Cty Tuấn Ân Đồng Nai | 3 | HH-30A-018 | Nắp chụp LA màu đỏ | Cái | 7 | 22167.3908 | 155171.7356 | Giao XL 19/5
XTP-2931 | 2023-07-01 | DNXK-1104 | KHSX-1104 | 100/23-ĐN | BH014 | Cty Tuấn Ân Đồng Nai | 4 | HH-30A-019 | Nắp chụp LA màu vàng | Cái | 8 | 22167.3908 | 177339.1264 | Giao XL 19/5
XTP-2931 | 2023-07-01 | DNXK-1104 | KHSX-1104 | 100/23-ĐN | BH014 | Cty Tuấn Ân Đồng Nai | 5 | HH-06A-009 | Dao cách ly 3P - 630 A - 24 kV - 150 kV BIL, 2 phương, lắp trên 1 trụ , polymer, ngoài trời | Bộ | 3 | 5086909.8839 | 15260729.6517 | Giao XL 19/5
XTP-2931 | 2023-07-01 | DNXK-1104 | KHSX-1104 | 100/23-ĐN | BH014 | Cty Tuấn Ân Đồng Nai | 6 | HH-06A-023 | Bộ sào thao tác dao cách ly 24 kV - 35 kV mở đứng, dài 8 m (bu lông nhúng kẽm) | Bộ | 3 | 1087573.5585 | 3262720.6754 | Giao XL 19/5
XTP-2931 | 2023-07-01 | DNXK-1104 | KHSX-1104 | 100/23-ĐN | BH014 | Cty Tuấn Ân Đồng Nai | 7 | HH-03A-010 | FCO 100 A - 27 kV - 150 kV BIL, polymer (không bass) | Cái | 7 | 831361.345 | 5819529.4149 | Giao XL 19/5
XTP-2931 | 2023-07-01 | DNXK-1104 | KHSX-1104 | 100/23-ĐN | BH014 | Cty Tuấn Ân Đồng Nai | 8 | HH-03A-015 | Bass FCO | Cái | 7 | 43675.3052 | 305727.1362 | Giao XL 19/5
XTP-2931 | 2023-07-01 | DNXK-1104 | KHSX-1104 | 100/23-ĐN | BH014 | Cty Tuấn Ân Đồng Nai | 9 | HH-40A-010 | Cosse ép Cu 70mm2-N dài 72mm chiều dài ép dây 38mm | Cái | 160 | 17944.548 | 2871127.6841 | Giao XL 19/5
XTP-2931 | 2023-07-01 | DNXK-1104 | KHSX-1104 | 100/23-ĐN | BH014 | Cty Tuấn Ân Đồng Nai | 10 | HH-31A-008 | Cosse ép Cu-Al 50mm2-N-TA dài 64mm chiều dài ép dây 36mm | Cái | 20 | 11844.4039 | 236888.0773 | Giao XL 19/5
XTP-2931 | 2023-07-01 | DNXK-1104 | KHSX-1104 | 100/23-ĐN | BH014 | Cty Tuấn Ân Đồng Nai | 11 | HH-40A-016 | Cosse ép Cu 150mm2-N dài 101mm chiều dài ép dây 52mm | Cái | 18 | 48742.5133 | 877365.24 | Giao XL 19/5
XTP-2931 | 2023-07-01 | DNXK-1104 | KHSX-1104 | 100/23-ĐN | BH014 | Cty Tuấn Ân Đồng Nai | 12 | HH-40A-008 | Cosse ép Cu 50mm2-N dài 64mm chiều dài ép dây 36mm | Cái | 20 | 11664.6139 | 233292.2773 | Giao XL 19/5
XTP-2931 | 2023-07-01 | DNXK-1104 | KHSX-1104 | 100/23-ĐN | BH014 | Cty Tuấn Ân Đồng Nai | 13 | HH-27A-001 | Hộp 1 điện kế cơ, 1 pha - Compositer (boulon vis xi niken) | Cái | 12 | 82073.7817 | 984885.381 | Giao XL 19/5
XTP-2931 | 2023-07-01 | DNXK-1104 | KHSX-1104 | 100/23-ĐN | BH014 | Cty Tuấn Ân Đồng Nai | 14 | HH-28A-004 | Phụ kiện treo hộp 1 công tơ 1 pha lên trụ | Bộ | 12 | 15737.7896 | 188853.4747 | Bỏ hộp
XTP-2931 | 2023-07-01 | DNXK-1104 | KHSX-1104 | 100/23-ĐN | BH014 | Cty Tuấn Ân Đồng Nai | 15 | HH-27A-002 | Hộp 2 điện kế cơ, 1 pha - Compositer (loại nhỏ,boulon vis xi niken) | Cái | 14 | 202466.1041 | 2834525.4567
XTP-2931 | 2023-07-01 | DNXK-1104 | KHSX-1104 | 100/23-ĐN | BH014 | Cty Tuấn Ân Đồng Nai | 16 | HH-28A-007 | Phụ kiện treo hộp 2-4 công tơ 1 pha, 1 công tơ 3 pha lên trụ | Bộ | 14 | 15250.6987 | 213509.7811 | Bỏ hộp
XTP-2931 | 2023-07-01 | DNXK-1104 | KHSX-1104 | 100/23-ĐN | BH014 | Cty Tuấn Ân Đồng Nai | 17 | HH-27A-003 | Hộp 4 điện kế cơ, 1 pha - Compositer (loại nhỏ, boulon vis xi niken) | Cái | 13 | 306313.4688 | 3982075.094
XTP-2931 | 2023-07-01 | DNXK-1104 | KHSX-1104 | 100/23-ĐN | BH014 | Cty Tuấn Ân Đồng Nai | 18 | HH-28A-007 | Phụ kiện treo hộp 2-4 công tơ 1 pha, 1 công tơ 3 pha lên trụ | Bộ | 13 | 15250.6987 | 198259.0825 | Bỏ hộp
XTP-2931 | 2023-07-01 | DNXK-1104 | KHSX-1104 | 100/23-ĐN | BH014 | Cty Tuấn Ân Đồng Nai | 19 | HH-35A-003 | Kẹp AC 25 - 70 , 3 boulon | Cái | 50 | 12088.1949 | 604409.7428 | Giao XL 19/5
XTP-2931 | 2023-07-01 | DNXK-1104 | KHSX-1104 | 100/23-ĐN | BH014 | Cty Tuấn Ân Đồng Nai | 20 | HH-19A-002 | Nối bọc IPC 35 - 95, vỏ cách điện dày 1 - 3 mm, 6 - 35 / 16 - 95, 1 bu lông M8 nhựa | Cái | 100 | 20404.7344 | 2040473.4426 | Giao XL 19/5
XTP-2931 | 2023-07-01 | DNXK-1104 | KHSX-1104 | 100/23-ĐN | BH014 | Cty Tuấn Ân Đồng Nai | 21 | HH-19A-006 | Nối bọc IPC 150 - 185, vỏ cách điện dày 1 - 3 mm, 6 - 150 /50 - 185, 2 bu lông M8 nhựa | Cái | 14 | 56844.5689 | 795823.9639 | Giao XL 19/5
XTP-2931 | 2023-07-01 | DNXK-1104 | KHSX-1104 | 100/23-ĐN | BH014 | Cty Tuấn Ân Đồng Nai | 22 | HH-33A-008 | Nối ép đồng nhôm WR-835 | Cái | 30 | 15803.7242 | 474111.7248 | Giao XL 19/5
XTP-2931 | 2023-07-01 | DNXK-1104 | KHSX-1104 | 100/23-ĐN | BH014 | Cty Tuấn Ân Đồng Nai | 23 | HH-38A-008 | Kẹp quai 150-240 boulon inox, trung thế | Cái | 25 | 113840.9182 | 2846022.9562 | Giao XL 19/5
XTP-2932 | 2023-07-01 | DNXK-1104 | KHSX-1104 | 100/23-ĐN | BH014 | Cty Tuấn Ân Đồng Nai | 1 | PA-47A-078 | Giáp buộc cổ sứ đôi composite PDST 2460SC-C, đường kính cáp 23.4 - 27.9mm (70 -95mm2), bán dẫn | Bộ | 6 | 40934.026 | 245604.156 | Giao XL 19/5
XTP-2932 | 2023-07-01 | DNXK-1104 | KHSX-1104 | 100/23-ĐN | BH014 | Cty Tuấn Ân Đồng Nai | 2 | PA-47A-005 | Giáp níu dây trần ADG1470, dài 935mm, 14,68 ÷ 16,59mm (120mm2) | Sợi | 35 | 47079.074 | 1647767.5883 | Giao XL 19/5
XTP-2932 | 2023-07-01 | DNXK-1104 | KHSX-1104 | 100/23-ĐN | BH014 | Cty Tuấn Ân Đồng Nai | 3 | PA-47A-008 | Giáp níu dây trần ADG2130, dài 1330mm, 21,29 ÷ 24,05mm (240mm2) | Sợi | 100 | 105216.4182 | 10521641.821 | Giao XL 19/5
XTP-2932 | 2023-07-01 | DNXK-1104 | KHSX-1104 | 100/23-ĐN | BH014 | Cty Tuấn Ân Đồng Nai | 4 | HH-46A-005 | Ống nối OL-ACSR 120mm2 dài 190mm | Cái | 25 | 15919.3278 | 397983.1948 | Giao XL 19/5
XTP-2932 | 2023-07-01 | DNXK-1104 | KHSX-1104 | 100/23-ĐN | BH014 | Cty Tuấn Ân Đồng Nai | 5 | HH-46A-002 | Ống nối OL-ACSR 50mm2 dài 130 mm | Cái | 6 | 8613.0688 | 51678.4125 | Giao XL 19/5
XTP-2932 | 2023-07-01 | DNXK-1104 | KHSX-1104 | 100/23-ĐN | BH014 | Cty Tuấn Ân Đồng Nai | 6 | HH-46A-007 | Ống nối OL-ACSR 185mm2 dài 240mm | Cái | 10 | 31389.0147 | 313890.1468 | Giao XL 19/5
XTP-2932 | 2023-07-01 | DNXK-1104 | KHSX-1104 | 100/23-ĐN | BH014 | Cty Tuấn Ân Đồng Nai | 7 | HH-45A-005 | Ống nối ON-ACSR 120mm2 (ống nhôm dài 520mm, ống sắt dài 150mm) | Cái | 5 | 55746.7862 | 278733.9311 | Giao XL 19/5
XTP-2932 | 2023-07-01 | DNXK-1104 | KHSX-1104 | 100/23-ĐN | BH014 | Cty Tuấn Ân Đồng Nai | 8 | HH-45A-002 | Ống nối ON-ACSR 50mm2 (ống nhôm dài 390mm, ống sắt dài 120mm) | Cái | 1 | 29544.2879 | 29544.2879 | Giao XL 19/5
XTP-2932 | 2023-07-01 | DNXK-1104 | KHSX-1104 | 100/23-ĐN | BH014 | Cty Tuấn Ân Đồng Nai | 9 | HH-30A-035 | Nắp chụp MBT F145 màu xanh | Cái | 7 | 32228.7048 | 225600.9336 | Giao XL 19/5
XTP-2932 | 2023-07-01 | DNXK-1104 | KHSX-1104 | 100/23-ĐN | BH014 | Cty Tuấn Ân Đồng Nai | 10 | HH-30A-036 | Nắp chụp MBT F145 màu đỏ | Cái | 7 | 32228.7048 | 225600.9336 | Giao XL 19/5
XTP-2932 | 2023-07-01 | DNXK-1104 | KHSX-1104 | 100/23-ĐN | BH014 | Cty Tuấn Ân Đồng Nai | 11 | HH-30A-037 | Nắp chụp MBT F145 màu vàng | Cái | 6 | 32228.7048 | 193372.2288 | Giao XL 19/5
XTP-2932 | 2023-07-01 | DNXK-1104 | KHSX-1104 | 100/23-ĐN | BH014 | Cty Tuấn Ân Đồng Nai | 12 | HH-30A-056 | Nắp chụp cách điện kẹp quai màu xanh | Cái | 4 | 76380.6178 | 305522.4712 | Giao XL 19/5
XTP-2932 | 2023-07-01 | DNXK-1104 | KHSX-1104 | 100/23-ĐN | BH014 | Cty Tuấn Ân Đồng Nai | 13 | HH-30A-057 | Nắp chụp cách điện kẹp quai màu đỏ | Cái | 4 | 76380.6178 | 305522.4712 | Giao XL 19/5
XTP-2932 | 2023-07-01 | DNXK-1104 | KHSX-1104 | 100/23-ĐN | BH014 | Cty Tuấn Ân Đồng Nai | 14 | HH-30A-058 | Nắp chụp cách điện kẹp quai màu vàng | Cái | 4 | 76380.6178 | 305522.4712 | Giao XL 19/5
XTP-2933 | 2023-07-01 | DNXK-1105 | KHSX-1105 | 101/23-ĐN | BH014 | Cty Tuấn Ân Đồng Nai | 1 | PA-47A-019 | Giáp níu dây bọc ACD3485-TP, dài 1390mm, 33,8 ÷ 37,5mm (240mm2) | Sợi | 38 | 232144.5987 | 8821494.7494
XTP-2933 | 2023-07-01 | DNXK-1105 | KHSX-1105 | 101/23-ĐN | BH014 | Cty Tuấn Ân Đồng Nai | 2 | HH-30A-041 | Nắp chụp sứ cách điện đứng đơn thẳng màu xanh (dài 1,3 mét) | Cái | 67 | 184315.4933 | 12349138.0511
XTP-2933 | 2023-07-01 | DNXK-1105 | KHSX-1105 | 101/23-ĐN | BH014 | Cty Tuấn Ân Đồng Nai | 3 | HH-30A-042 | Nắp chụp sứ cách điện đứng đơn thẳng màu đỏ (dài 1,3 mét) | Cái | 67 | 184315.4933 | 12349138.0511
XTP-2933 | 2023-07-01 | DNXK-1105 | KHSX-1105 | 101/23-ĐN | BH014 | Cty Tuấn Ân Đồng Nai | 4 | HH-30A-043 | Nắp chụp sứ cách điện đứng đơn thẳng màu vàng (dài 1,3 mét) | Cái | 66 | 184315.4933 | 12164822.5578
XTP-2933 | 2023-07-01 | DNXK-1105 | KHSX-1105 | 101/23-ĐN | BH014 | Cty Tuấn Ân Đồng Nai | 5 | HH-45A-008 | Ống nối ON-ACSR 240mm2 (ống nhôm dài 680mm, ống sắt dài 210mm) | Cái | 15 | 108691.6145 | 1630374.2172
XTP-2933 | 2023-07-01 | DNXK-1105 | KHSX-1105 | 101/23-ĐN | BH014 | Cty Tuấn Ân Đồng Nai | 6 | HH-09A-006 | Chuỗi treo 24 kV - 120 kN, polymer | Cái | 45 | 204680.1751 | 9210607.8807
XTP-2934 | 2023-07-01 | DNXK-0587 | KHSX-0587 | 332/23-TB | BH003 | Cty Thiết Bị Điện Tuấn Ân | 1 | HH-16A-004 | MCB 1P - 32 A - 6 kA, loại C | Cái | 3840 | 19869.0867 | 76297292.8
XTP-2935 | 2023-07-03 | DNXK-1106 | KHSX-1106 | 3/23-SU | BH020 | Cty Tuấn Ân Sun Power | 1 | HH-14B-007 | Bộ nguồn 220VAC/ 48VDC tủ điều khiển Recloser Siemens | Bộ | 1 | 2833600 | 2833600 | Gửi xe về Tập đoàn gấp
XTP-2936 | 2023-07-03 | DNXK-0466 | KHSX-0466 | 256/23-TB | BH003 | Cty Thiết Bị Điện Tuấn Ân | 1 | PA-27A-021 | Hộp 1 điện kế 3 pha - Compositer (không thau phíp) | Cái | 188 | 191464.7514 | 35995373.2577 | Kính mica, logo EVN SPC ,In mã hiệu"EVN SPC" PA.HC-1-3P", "PC VĨNH LONG-2023", "HỘP 1 CÔNG TƠ 3P 220/380V - 20(40)A ĐẾN 50(100)A", dán decal TBĐ mang qua
XTP-2936 | 2023-07-03 | DNXK-0466 | KHSX-0466 | 256/23-TB | BH003 | Cty Thiết Bị Điện Tuấn Ân | 2 | PA-28A-013 | Bass M treo hộp 2-4 công tơ 1 pha - 1 công tơ 3 pha. | Cái | 376 | 3457.1212 | 1299877.5758 | Bỏ hộp.
XTP-2936 | 2023-07-03 | DNXK-0466 | KHSX-0466 | 256/23-TB | BH003 | Cty Thiết Bị Điện Tuấn Ân | 3 | HH-49B-003 | Phí in chữ | Cái | 188 | 406.8531 | 76488.3772 | In mã hiệu"EVN SPC" PA.HC-1-3P", "PC VĨNH LONG-2023", "HỘP 1 CÔNG TƠ 3P 220/380V - 20(40)A ĐẾN 50(100)A"
XTP-2936 | 2023-07-03 | DNXK-0466 | KHSX-0466 | 256/23-TB | BH003 | Cty Thiết Bị Điện Tuấn Ân | 4 | HH-49B-001 | Phí lắp đặt | Cái | 188 | 1750 | 329000 | Phí dán decal lên hộp 1 3 pha, decal TBĐ cung cấp
XTP-2937 | 2023-07-03 | DNXK-0892 | KHSX-0892 | 542/23-TB | BH003 | Cty Thiết Bị Điện Tuấn Ân | 1 | HH-27A-002 | Hộp 2 điện kế cơ, 1 pha - Compositer (loại nhỏ,boulon vis xi niken) | Cái | 75 | 202466.1041 | 15184957.8039 | Kính thủy , có logo EVN SPC
XTP-2937 | 2023-07-03 | DNXK-0892 | KHSX-0892 | 542/23-TB | BH003 | Cty Thiết Bị Điện Tuấn Ân | 2 | HH-28A-007 | Phụ kiện treo hộp 2-4 công tơ 1 pha, 1 công tơ 3 pha lên trụ | Bộ | 75 | 15250.6987 | 1143802.3989
XTP-2938 | 2023-07-03 | DNXK-0683 | KHSX-0683 | 393/23-TB | BH003 | Cty Thiết Bị Điện Tuấn Ân | 1 | HH-27A-021 | Hộp 1 điện kế 3 pha - Compositer (không thau phíp) | Cái | 140 | 191464.7514 | 26805065.1919 | BG 85/2023, kính thủy, có logo EVNSPC
XTP-2938 | 2023-07-03 | DNXK-0683 | KHSX-0683 | 393/23-TB | BH003 | Cty Thiết Bị Điện Tuấn Ân | 2 | HH-28A-007 | Phụ kiện treo hộp 2-4 công tơ 1 pha, 1 công tơ 3 pha lên trụ | Bộ | 140 | 15250.6987 | 2135097.8113 | Bỏ hộp
XTP-2938 | 2023-07-03 | DNXK-0683 | KHSX-0683 | 393/23-TB | BH003 | Cty Thiết Bị Điện Tuấn Ân | 3 | HH-27A-002 | Hộp 2 điện kế cơ, 1 pha - Compositer (loại nhỏ,boulon vis xi niken) | Cái | 25 | 202466.1041 | 5061652.6013 | BG 85/2023, kính thủy, có logo EVNSPC
XTP-2938 | 2023-07-03 | DNXK-0683 | KHSX-0683 | 393/23-TB | BH003 | Cty Thiết Bị Điện Tuấn Ân | 4 | HH-28A-007 | Phụ kiện treo hộp 2-4 công tơ 1 pha, 1 công tơ 3 pha lên trụ | Bộ | 25 | 15250.6987 | 381267.4663 | BG 85/2023
XTP-2938 | 2023-07-03 | DNXK-0683 | KHSX-0683 | 393/23-TB | BH003 | Cty Thiết Bị Điện Tuấn Ân | 5 | HH-27B-011 | Hộp 4 điện kế cơ 1 pha - Compositer, loại nhỏ, boulon vít xi niken, thau đầu vào 11 x 14 | Cái | 200 | 207369.0657 | 41473813.1414 | BG 85/2023, kính thủy, có logo EVNSPC
XTP-2938 | 2023-07-03 | DNXK-0683 | KHSX-0683 | 393/23-TB | BH003 | Cty Thiết Bị Điện Tuấn Ân | 6 | HH-28A-007 | Phụ kiện treo hộp 2-4 công tơ 1 pha, 1 công tơ 3 pha lên trụ | Bộ | 200 | 15250.6987 | 3050139.7304 | Bỏ hộp
XTP-2939 | 2023-07-03 | DNXK-0938 | KHSX-0938 | 564/23-TB | BH003 | Cty Thiết Bị Điện Tuấn Ân | 1 | HH-27A-021 | Hộp 1 điện kế 3 pha - Compositer (không thau phíp) | Cái | 242 | 191464.7514 | 46334469.8318 | Kính thủy, có logo EVN SPC
XTP-2939 | 2023-07-03 | DNXK-0938 | KHSX-0938 | 564/23-TB | BH003 | Cty Thiết Bị Điện Tuấn Ân | 2 | HH-28A-007 | Phụ kiện treo hộp 2-4 công tơ 1 pha, 1 công tơ 3 pha lên trụ | Bộ | 242 | 15250.6987 | 3690669.0738 | Bỏ hộp.
XTP-2940 | 2023-07-03 | DNXK-0733 | KHSX-0733 | 430/23-TB | BH003 | Cty Thiết Bị Điện Tuấn Ân | 1 | HH-18A-011 | Kẹp ngừng ABC 2 x (6 - 35)mm2 | Cái | 161 | 5577.4 | 897961.4
XTP-2941 | 2023-07-03 | DNXK-0867 | KHSX-0867 | 39/23-HN | BH004 | Cty Tuấn Ân Hà Nội | 1 | HH-35A-005 | Kẹp AC 25 - 150 , 3 boulon | Cái | 900 | 21174.4308 | 19056987.7193
XTP-2942 | 2023-07-03 | DNXK-0763 | KHSX-0763 | 33/23-HN | BH004 | Cty Tuấn Ân Hà Nội | 1 | HH-31A-014 | Cosse ép Cu-Al 120mm2-N-TA dài 86mm chiều dài ép dây 42mm | Cái | 517 | 33271.2263 | 17201223.9846
XTP-2943 | 2023-07-03 | DNXK-0911 | KHSX-0911 | 41/23-HN | BH004 | Cty Tuấn Ân Hà Nội | 1 | HH-31A-014 | Cosse ép Cu-Al 120mm2-N-TA dài 86mm chiều dài ép dây 42mm | Cái | 744 | 33271.2263 | 24753792.3492
XTP-2944 | 2023-07-03 | DNXK-0990 | KHSX-0990 | 52/23-HN | BH004 | Cty Tuấn Ân Hà Nội | 1 | HH-31A-014 | Cosse ép Cu-Al 120mm2-N-TA dài 86mm chiều dài ép dây 42mm | Cái | 200 | 33271.2263 | 6654245.2552
XTP-2944 | 2023-07-03 | DNXK-0990 | KHSX-0990 | 52/23-HN | BH004 | Cty Tuấn Ân Hà Nội | 2 | HH-36A-007 | Kẹp dừng 50 - 240mm2, loại cong 4U dây bọc | Cái | 56 | 90625.1515 | 5075008.4848
XTP-2945 | 2023-07-03 | DNXK-1089 | KHSX-1089 | 59/23-HN | BH004 | Cty Tuấn Ân Hà Nội | 1 | HH-31A-014 | Cosse ép Cu-Al 120mm2-N-TA dài 86mm chiều dài ép dây 42mm | Cái | 100 | 33271.2263 | 3327122.6276
XTP-2946 | 2023-07-03 | DNXK-1090 | KHSX-1090 | 60/23-HN | BH004 | Cty Tuấn Ân Hà Nội | 1 | HH-18A-014 | Kẹp ngừng ABC 4 x (50-120)mm2 | Cái | 750 | 31741.2565 | 23805942.3529 | Ưu tiên đẩy nhanh tiến độ -gấp
XTP-2947 | 2023-07-03 | DNXK-0887 | KHSX-0887 | 73/23-DN | BH012 | Cty Tuấn Ân Đà Nẵng | 1 | HH-20A-001 | Mỏ phóng sắt | Cái | 126 | 6905.1613 | 870050.3226 | Giao ĐL Quảng Ngãi
XTP-2947 | 2023-07-03 | DNXK-0887 | KHSX-0887 | 73/23-DN | BH012 | Cty Tuấn Ân Đà Nẵng | 2 | HH-20A-001 | Mỏ phóng sắt | Cái | 440 | 6905.1613 | 3038270.9677 | Giao ĐL Quảng Ngãi
XTP-2948 | 2023-07-03 | DNXK-0939 | KHSX-0939 | 81/23-DN | BH012 | Cty Tuấn Ân Đà Nẵng | 1 | HH-31A-014 | Cosse ép Cu-Al 120mm2-N-TA dài 86mm chiều dài ép dây 42mm | Cái | 20 | 33271.2263 | 665424.5255
XTP-2949 | 2023-07-03 | DNXK-1108 | KHSX-1108 | 97/23-DN | BH012 | Cty Tuấn Ân Đà Nẵng | 1 | HH-19A-001 | Nối bọc IPC 16 - 95, vỏ cách điện dày 1 - 3 mm, 4 - 16 / 16 - 95, 1 bu lông M8 nhựa | Cái | 800 | 17404.7344 | 13923787.541
XTP-2949 | 2023-07-03 | DNXK-1108 | KHSX-1108 | 97/23-DN | BH012 | Cty Tuấn Ân Đà Nẵng | 2 | HH-19A-004 | Nối bọc IPC 95 - 95, vỏ cách điện dày 1 - 3 mm, 6 - 95 / 25 - 95, 2 bu lông M8 nhựa | Cái | 500 | 37293.8689 | 18646934.4262
XTP-2949 | 2023-07-03 | DNXK-1108 | KHSX-1108 | 97/23-DN | BH012 | Cty Tuấn Ân Đà Nẵng | 3 | HH-18A-001 | Móc treo cáp ABC 4 x 25 mm2 | Cái | 350 | 8191.5818 | 2867053.6364
XTP-2949 | 2023-07-03 | DNXK-1108 | KHSX-1108 | 97/23-DN | BH012 | Cty Tuấn Ân Đà Nẵng | 4 | HH-18A-012 | Kẹp ngừng ABC 4 x (11-50)mm2 | Cái | 350 | 19075.4383 | 6676403.4011
XTP-2949 | 2023-07-03 | DNXK-1108 | KHSX-1108 | 97/23-DN | BH012 | Cty Tuấn Ân Đà Nẵng | 5 | HH-03A-010 | FCO 100 A - 27 kV - 150 kV BIL, polymer (không bass) | Cái | 9 | 831361.345 | 7482252.1048
XTP-2949 | 2023-07-03 | DNXK-1108 | KHSX-1108 | 97/23-DN | BH012 | Cty Tuấn Ân Đà Nẵng | 6 | HH-03A-015 | Bass FCO | Cái | 9 | 43675.3052 | 393077.7465
XTP-2949 | 2023-07-03 | DNXK-1108 | KHSX-1108 | 97/23-DN | BH012 | Cty Tuấn Ân Đà Nẵng | 7 | PA-47A-101 | Giáp buộc lõi thép SDLT 2175-F dùng cho dây bọc cách điện đường kinh dây dẫn 18,5-23,4mm | Sợi | 120 | 6725.0083 | 807000.9925
XTP-2949 | 2023-07-03 | DNXK-1108 | KHSX-1108 | 97/23-DN | BH012 | Cty Tuấn Ân Đà Nẵng | 8 | HH-30A-017 | Nắp chụp LA màu xanh | Cái | 15 | 22167.3908 | 332510.862
XTP-2949 | 2023-07-03 | DNXK-1108 | KHSX-1108 | 97/23-DN | BH012 | Cty Tuấn Ân Đà Nẵng | 9 | HH-30A-018 | Nắp chụp LA màu đỏ | Cái | 15 | 22167.3908 | 332510.862
XTP-2949 | 2023-07-03 | DNXK-1108 | KHSX-1108 | 97/23-DN | BH012 | Cty Tuấn Ân Đà Nẵng | 10 | HH-30A-019 | Nắp chụp LA màu vàng | Cái | 15 | 22167.3908 | 332510.862
XTP-2949 | 2023-07-03 | DNXK-1108 | KHSX-1108 | 97/23-DN | BH012 | Cty Tuấn Ân Đà Nẵng | 11 | HH-31A-012 | Cosse ép Cu-Al 95mm2-N-TA dài 81mm chiều dài ép dây 42mm | Cái | 30 | 25458.719 | 763761.5685
XTP-2949 | 2023-07-03 | DNXK-1108 | KHSX-1108 | 97/23-DN | BH012 | Cty Tuấn Ân Đà Nẵng | 12 | HH-40A-012 | Cosse ép Cu 95mm2-N dài 81mm chiều dài ép dây 42mm | Cái | 30 | 25718.719 | 771561.5685
XTP-2949 | 2023-07-03 | DNXK-1108 | KHSX-1108 | 97/23-DN | BH012 | Cty Tuấn Ân Đà Nẵng | 13 | HH-18A-011 | Kẹp ngừng ABC 2 x (6 - 35)mm2 | Cái | 100 | 5577.4 | 557740
XTP-2949 | 2023-07-03 | DNXK-1108 | KHSX-1108 | 97/23-DN | BH012 | Cty Tuấn Ân Đà Nẵng | 14 | HH-28A-015 | Khóa đai A200 | Cái | 500 | 820 | 410000
XTP-2949 | 2023-07-03 | DNXK-1108 | KHSX-1108 | 97/23-DN | BH012 | Cty Tuấn Ân Đà Nẵng | 15 | HH-28A-026 | Dây đai inox 20 x 0.7mm, 25 mét | Cuộn | 20 | 172905.417 | 3458108.3409
XTP-2950 | 2023-07-03 | DNXK-1107 | KHSX-1107 | 652/23-TB | BH003 | Cty Thiết Bị Điện Tuấn Ân | 1 | PA-47A-101 | Giáp buộc lõi thép SDLT 2175-F dùng cho dây bọc cách điện đường kinh dây dẫn 18,5-23,4mm | Sợi | 150 | 6725.0083 | 1008751.2406
XTP-2950 | 2023-07-03 | DNXK-1107 | KHSX-1107 | 652/23-TB | BH003 | Cty Thiết Bị Điện Tuấn Ân | 2 | HH-18A-003 | Móc treo cáp ABC 4 x 50 mm2 | Cái | 50 | 7964.5818 | 398229.0909
XTP-2950 | 2023-07-03 | DNXK-1107 | KHSX-1107 | 652/23-TB | BH003 | Cty Thiết Bị Điện Tuấn Ân | 3 | HH-18A-012 | Kẹp ngừng ABC 4 x (11-50)mm2 | Cái | 50 | 19075.4383 | 953771.9144
XTP-2950 | 2023-07-03 | DNXK-1107 | KHSX-1107 | 652/23-TB | BH003 | Cty Thiết Bị Điện Tuấn Ân | 4 | HH-25A-001 | Nắp đậy điện kế 2 dây | Cái | 10 | 46738.8636 | 467388.6364
XTP-2951 | 2023-07-03 | DNXK-1110 | KHSX-1110 | 654/23-TB | BH003 | Cty Thiết Bị Điện Tuấn Ân | 1 | HH-09A-009 | Cách điện đứng 24 kV - 780, polymer (không ty) | Cái | 100 | 152097.0998 | 15209709.9826
XTP-2952 | 2023-07-03 | DNXK-0683 | KHSX-0683 | 393/23-TB | BH003 | Cty Thiết Bị Điện Tuấn Ân | 1 | HH-23A-003 | Hộp phân phối nhỏ 9 MCB (boulon vis xi niken) | Cái | 132 | 209934.9642 | 27711415.2697 | BG 85/2023
XTP-2953 | 2023-07-03 | DNXK-0587 | KHSX-0587 | 332/23-TB | BH003 | Cty Thiết Bị Điện Tuấn Ân | 1 | HH-16A-004 | MCB 1P - 32 A - 6 kA, loại C | Cái | 640 | 19869.0867 | 12716215.4667
XTP-2953 | 2023-07-03 | DNXK-0587 | KHSX-0587 | 332/23-TB | BH003 | Cty Thiết Bị Điện Tuấn Ân | 2 | HH-04A-002 | LA 18 kV - MCOV 15,3 - 10 kA | Cái | 200 | 630285.31 | 126057061.9965
XTP-2954 | 2023-07-03 | DNXK-0980 | KHSX-0980 | 592/23-TB | BH003 | Cty Thiết Bị Điện Tuấn Ân | 1 | HH-16A-004 | MCB 1P - 32 A - 6 kA, loại C | Cái | 213 | 19869.0867 | 4232115.46
XTP-2955 | 2023-07-03 | DNXK-0935 | KHSX-0935 | 40/23-MT | BH017 | Cty Tuấn Ân Miền Tây | 1 | PA-33A-003 | Nối ép đồng nhôm WR-279 | Cái | 34 | 7749.3824 | 263479.0005 | Giao Toàn Tâm -Vĩnh Long
XTP-2956 | 2023-07-03 | DNXK-0983 | KHSX-0983 | 42/23-MT | BH017 | Cty Tuấn Ân Miền Tây | 1 | PA-40A-039 | Cosse ép Cu 120mm2-2N dài 131mm chiều dài ép dây 42mm | Cái | 66 | 49739.7408 | 3282822.8901 | Giao Toàn Tâm -Sóc Trăng
XTP-2956 | 2023-07-03 | DNXK-0983 | KHSX-0983 | 42/23-MT | BH017 | Cty Tuấn Ân Miền Tây | 2 | PA-33A-004 | Nối ép đồng nhôm WR-379 | Cái | 441 | 7872.8648 | 3471933.3552 | Giao Toàn Tâm -Sóc Trăng
XTP-2956 | 2023-07-03 | DNXK-0983 | KHSX-0983 | 42/23-MT | BH017 | Cty Tuấn Ân Miền Tây | 3 | PA-18A-005 | Móc treo cáp ABC 4 x 95 mm2 | Cái | 331 | 9423.3015 | 3119112.7861 | Giao Toàn Tâm -Sóc Trăng
XTP-2956 | 2023-07-03 | DNXK-0983 | KHSX-0983 | 42/23-MT | BH017 | Cty Tuấn Ân Miền Tây | 4 | PA-45A-002 | Ống nối ON-ACSR 50mm2 (ống nhôm dài 390mm, ống sắt dài 120mm) | Cái | 51 | 29544.2879 | 1506758.6838 | Giao Toàn Tâm -Sóc Trăng
XTP-2956 | 2023-07-03 | DNXK-0983 | KHSX-0983 | 42/23-MT | BH017 | Cty Tuấn Ân Miền Tây | 5 | PA-47A-002 | Giáp níu dây trần ADG0940, dài 700mm, 9,40 ÷ 9,80mm (50mm2) | Sợi | 21 | 22903.7266 | 480978.2593 | Giao Toàn Tâm -Sóc Trăng
XTP-2957 | 2023-07-03 | DNXK-1109 | KHSX-1109 | 47/23-MT | BH017 | Cty Tuấn Ân Miền Tây | 1 | HH-16A-004 | MCB 1P - 32 A - 6 kA, loại C | Cái | 1547 | 19869.0867 | 30737477.0733 | Giao chung dh 42 -giao Toàn Tâm
XTP-2958 | 2023-07-03 | DNXK-1111 | KHSX-1111 | 150/23-TV | BH016 | Cty Tuấn Ân Tư vấn Thiết kế | 1 | HH-01A-007 | Dây chì 8K, dài 584 mm | Sợi | 100 | 14500.2487 | 1450024.875
XTP-2958 | 2023-07-03 | DNXK-1111 | KHSX-1111 | 150/23-TV | BH016 | Cty Tuấn Ân Tư vấn Thiết kế | 2 | HH-01A-016 | Dây chì 50K, dài 584 mm | Sợi | 30 | 29307.8925 | 879236.775
XTP-2958 | 2023-07-03 | DNXK-1111 | KHSX-1111 | 150/23-TV | BH016 | Cty Tuấn Ân Tư vấn Thiết kế | 3 | HH-01A-019 | Dây chì 100K, dài 584 mm | Sợi | 20 | 46921.6125 | 938432.25
XTP-2958 | 2023-07-03 | DNXK-1111 | KHSX-1111 | 150/23-TV | BH016 | Cty Tuấn Ân Tư vấn Thiết kế | 4 | HH-03A-010 | FCO 100 A - 27 kV - 150 kV BIL, polymer (không bass) | Cái | 12 | 831361.345 | 9976336.1398
XTP-2958 | 2023-07-03 | DNXK-1111 | KHSX-1111 | 150/23-TV | BH016 | Cty Tuấn Ân Tư vấn Thiết kế | 5 | HH-03A-015 | Bass FCO | Cái | 12 | 43675.3052 | 524103.662
XTP-2958 | 2023-07-03 | DNXK-1111 | KHSX-1111 | 150/23-TV | BH016 | Cty Tuấn Ân Tư vấn Thiết kế | 6 | HH-03A-013 | LBFCO 100 A - 24 kV - 150 kV BIL, polymer (không bass) | Cái | 12 | 1097561.1661 | 13170733.9938
XTP-2958 | 2023-07-03 | DNXK-1111 | KHSX-1111 | 150/23-TV | BH016 | Cty Tuấn Ân Tư vấn Thiết kế | 7 | HH-03A-015 | Bass FCO | Cái | 12 | 43675.3052 | 524103.662
XTP-2958 | 2023-07-03 | DNXK-1111 | KHSX-1111 | 150/23-TV | BH016 | Cty Tuấn Ân Tư vấn Thiết kế | 8 | HH-04A-002 | LA 18 kV - MCOV 15,3 - 10 kA | Cái | 20 | 630285.31 | 12605706.1997
XTP-2958 | 2023-07-03 | DNXK-1111 | KHSX-1111 | 150/23-TV | BH016 | Cty Tuấn Ân Tư vấn Thiết kế | 9 | HH-19A-020 | Nối bọc MV IPC 185 - 185, vỏ cách điện dày 3 - 7 mm, 50 - 185 / 50 - 185, 2 bu lông M10 thép | Cái | 20 | 186939.1207 | 3738782.4149
XTP-2958 | 2023-07-03 | DNXK-1111 | KHSX-1111 | 150/23-TV | BH016 | Cty Tuấn Ân Tư vấn Thiết kế | 10 | HH-30A-035 | Nắp chụp MBT F145 màu xanh | Cái | 10 | 32228.7048 | 322287.048
XTP-2958 | 2023-07-03 | DNXK-1111 | KHSX-1111 | 150/23-TV | BH016 | Cty Tuấn Ân Tư vấn Thiết kế | 11 | HH-30A-036 | Nắp chụp MBT F145 màu đỏ | Cái | 10 | 32228.7048 | 322287.048
XTP-2958 | 2023-07-03 | DNXK-1111 | KHSX-1111 | 150/23-TV | BH016 | Cty Tuấn Ân Tư vấn Thiết kế | 12 | HH-30A-037 | Nắp chụp MBT F145 màu vàng | Cái | 10 | 32228.7048 | 322287.048
XTP-2958 | 2023-07-03 | DNXK-1111 | KHSX-1111 | 150/23-TV | BH016 | Cty Tuấn Ân Tư vấn Thiết kế | 13 | HH-30A-020 | Nắp chụp trên FCO màu đỏ | Cái | 5 | 67154.1195 | 335770.5975
XTP-2958 | 2023-07-03 | DNXK-1111 | KHSX-1111 | 150/23-TV | BH016 | Cty Tuấn Ân Tư vấn Thiết kế | 14 | HH-30A-021 | Nắp chụp trên FCO màu vàng | Cái | 5 | 68799.7886 | 343998.9429
XTP-2958 | 2023-07-03 | DNXK-1111 | KHSX-1111 | 150/23-TV | BH016 | Cty Tuấn Ân Tư vấn Thiết kế | 15 | HH-30A-022 | Nắp chụp trên FCO màu xanh | Cái | 5 | 69024.198 | 345120.99
XTP-2958 | 2023-07-03 | DNXK-1111 | KHSX-1111 | 150/23-TV | BH016 | Cty Tuấn Ân Tư vấn Thiết kế | 16 | HH-30A-026 | Nắp chụp dưới FCO, LBFCO màu đỏ | Cái | 5 | 53465.0956 | 267325.478
XTP-2958 | 2023-07-03 | DNXK-1111 | KHSX-1111 | 150/23-TV | BH016 | Cty Tuấn Ân Tư vấn Thiết kế | 17 | HH-30A-027 | Nắp chụp dưới FCO, LBFCO màu vàng | Cái | 5 | 53465.0956 | 267325.478
XTP-2958 | 2023-07-03 | DNXK-1111 | KHSX-1111 | 150/23-TV | BH016 | Cty Tuấn Ân Tư vấn Thiết kế | 18 | HH-30A-028 | Nắp chụp dưới FCO, LBFCO màu xanh | Cái | 5 | 53465.0956 | 267325.478
XTP-2958 | 2023-07-03 | DNXK-1111 | KHSX-1111 | 150/23-TV | BH016 | Cty Tuấn Ân Tư vấn Thiết kế | 19 | PA-47A-058 | Giáp buộc cổ sứ đôi composite PDST2460-F, đường kính cáp 23,4 ÷ 27,9mm (70-95mm2) | Bộ | 18 | 35736.5456 | 643257.8208
XTP-2958 | 2023-07-03 | DNXK-1111 | KHSX-1111 | 150/23-TV | BH016 | Cty Tuấn Ân Tư vấn Thiết kế | 20 | PA-47A-046 | Giáp buộc đầu sứ đôi composite PDLT2460-F, đường kính cáp 23,4 ÷ 27,9mm (70-95mm2) | Bộ | 39 | 33885.936 | 1321551.504
XTP-2958 | 2023-07-03 | DNXK-1111 | KHSX-1111 | 150/23-TV | BH016 | Cty Tuấn Ân Tư vấn Thiết kế | 21 | PA-47A-042 | Giáp buộc đầu sứ đơn composite PTT1203-F, đường kính cáp 23,4 ÷ 27,9mm (70-95mm2) | Sợi | 300 | 17476.97 | 5243091
XTP-2958 | 2023-07-03 | DNXK-1111 | KHSX-1111 | 150/23-TV | BH016 | Cty Tuấn Ân Tư vấn Thiết kế | 22 | PA-47A-064 | Giáp buộc đầu sứ đơn composite PTT 1373SC-C, đường kính cáp 31 - 37.5mm (185-240mm2), bán dẫn | Sợi | 160 | 28950.292 | 4632046.72
XTP-2958 | 2023-07-03 | DNXK-1111 | KHSX-1111 | 150/23-TV | BH016 | Cty Tuấn Ân Tư vấn Thiết kế | 23 | PA-47A-084 | Giáp buộc đầu sứ đơn composite PTT 1373SC-F, đường kính cáp 31 - 37.5mm (185-240mm2), bán dẫn | Sợi | 200 | 29108.38 | 5821676
XTP-2958 | 2023-07-03 | DNXK-1111 | KHSX-1111 | 150/23-TV | BH016 | Cty Tuấn Ân Tư vấn Thiết kế | 24 | HH-45A-007 | Ống nối ON-ACSR 185mm2 (ống nhôm dài 620mm, ống sắt dài 200mm) | Cái | 20 | 88465.6771 | 1769313.5426
XTP-2958 | 2023-07-03 | DNXK-1111 | KHSX-1111 | 150/23-TV | BH016 | Cty Tuấn Ân Tư vấn Thiết kế | 25 | HH-45A-005 | Ống nối ON-ACSR 120mm2 (ống nhôm dài 520mm, ống sắt dài 150mm) | Cái | 20 | 55746.7862 | 1114935.7245
XTP-2958 | 2023-07-03 | DNXK-1111 | KHSX-1111 | 150/23-TV | BH016 | Cty Tuấn Ân Tư vấn Thiết kế | 26 | HH-40A-016 | Cosse ép Cu 150mm2-N dài 101mm chiều dài ép dây 52mm | Cái | 14 | 48742.5133 | 682395.1867
XTP-2958 | 2023-07-03 | DNXK-1111 | KHSX-1111 | 150/23-TV | BH016 | Cty Tuấn Ân Tư vấn Thiết kế | 27 | HH-40A-014 | Cosse ép Cu 120mm2-N dài 86mm chiều dài ép dây 42mm | Cái | 10 | 33571.2263 | 335712.2628
XTP-2959 | 2023-07-03 | DNXK-1111 | KHSX-1111 | 150/23-TV | BH016 | Cty Tuấn Ân Tư vấn Thiết kế | 1 | HH-33A-007 | Nối ép đồng nhôm WR-815 | Cái | 200 | 15912.2493 | 3182449.8529
XTP-2959 | 2023-07-03 | DNXK-1111 | KHSX-1111 | 150/23-TV | BH016 | Cty Tuấn Ân Tư vấn Thiết kế | 2 | HH-33A-010 | Nối ép đồng nhôm WR-929 | Cái | 200 | 26700.0833 | 5340016.6667
XTP-2959 | 2023-07-03 | DNXK-1111 | KHSX-1111 | 150/23-TV | BH016 | Cty Tuấn Ân Tư vấn Thiết kế | 3 | HH-28A-015 | Khóa đai A200 | Cái | 2000 | 820 | 1640000
XTP-2959 | 2023-07-03 | DNXK-1111 | KHSX-1111 | 150/23-TV | BH016 | Cty Tuấn Ân Tư vấn Thiết kế | 4 | PA-47A-007 | Giáp níu dây trần ADG1880, dài 1215mm, 18,80 ÷ 21,26mm (185mm2) | Sợi | 70 | 82383.9607 | 5766877.2476
XTP-2959 | 2023-07-03 | DNXK-1111 | KHSX-1111 | 150/23-TV | BH016 | Cty Tuấn Ân Tư vấn Thiết kế | 5 | PA-47A-014 | Giáp níu dây bọc ACD2405-TP, dài 1180mm, 22,2 ÷ 25,6mm (70mm2) | Sợi | 36 | 161339.9916 | 5808239.6958
XTP-2960 | 2023-07-03 | DNXK-1112 | KHSX-1112 | 61/23-HN | BH004 | Cty Tuấn Ân Hà Nội | 1 | HH-01A-008 | Dây chì 10K, dài 584 mm | Sợi | 154 | 16091.2237 | 2478048.4575
XTP-2960 | 2023-07-03 | DNXK-1112 | KHSX-1112 | 61/23-HN | BH004 | Cty Tuấn Ân Hà Nội | 2 | HH-01A-009 | Dây chì 12K, dài 584 mm | Sợi | 94 | 16346.6437 | 1536584.5125
XTP-2960 | 2023-07-03 | DNXK-1112 | KHSX-1112 | 61/23-HN | BH004 | Cty Tuấn Ân Hà Nội | 3 | HH-01A-010 | Dây chì 15K, dài 584 mm | Sợi | 253 | 17297.4623 | 4376257.9493
XTP-2960 | 2023-07-03 | DNXK-1112 | KHSX-1112 | 61/23-HN | BH004 | Cty Tuấn Ân Hà Nội | 4 | HH-01A-011 | Dây chì 20K, dài 584 mm | Sợi | 100 | 18636.7837 | 1863678.375
XTP-2960 | 2023-07-03 | DNXK-1112 | KHSX-1112 | 61/23-HN | BH004 | Cty Tuấn Ân Hà Nội | 5 | HH-01A-012 | Dây chì 25K, dài 584 mm | Sợi | 38 | 19909.5637 | 756563.4225
XTP-2961 | 2023-07-04 | DNXK-0683 | KHSX-0683 | 393/23-TB | BH003 | Cty Thiết Bị Điện Tuấn Ân | 1 | HH-27B-011 | Hộp 4 điện kế cơ 1 pha - Compositer, loại nhỏ, boulon vít xi niken, thau đầu vào 11 x 14 | Cái | 300 | 207369.0657 | 62210719.7121 | BG 85/2023, kính thủy, có logo EVNSPC
XTP-2961 | 2023-07-04 | DNXK-0683 | KHSX-0683 | 393/23-TB | BH003 | Cty Thiết Bị Điện Tuấn Ân | 2 | HH-28A-007 | Phụ kiện treo hộp 2-4 công tơ 1 pha, 1 công tơ 3 pha lên trụ | Bộ | 300 | 15250.6987 | 4575209.5956
XTP-2962 | 2023-07-04 | DNXK-0466 | KHSX-0466 | 256/23-TB | BH003 | Cty Thiết Bị Điện Tuấn Ân | 1 | PA-27A-021 | Hộp 1 điện kế 3 pha - Compositer (không thau phíp) | Cái | 59 | 191464.7514 | 11296420.3309 | Kính mica, logo EVN SPC ,In mã hiệu"EVN SPC" PA.HC-1-3P", "PC VĨNH LONG-2023", "HỘP 1 CÔNG TƠ 3P 220/380V - 20(40)A ĐẾN 50(100)A", dán decal TBĐ mang qua
XTP-2962 | 2023-07-04 | DNXK-0466 | KHSX-0466 | 256/23-TB | BH003 | Cty Thiết Bị Điện Tuấn Ân | 2 | PA-28A-013 | Bass M treo hộp 2-4 công tơ 1 pha - 1 công tơ 3 pha. | Cái | 118 | 3457.1212 | 407940.303 | Bỏ hộp.
XTP-2962 | 2023-07-04 | DNXK-0466 | KHSX-0466 | 256/23-TB | BH003 | Cty Thiết Bị Điện Tuấn Ân | 3 | HH-49B-003 | Phí in chữ | Cái | 59 | 406.8531 | 24004.3311 | In mã hiệu"EVN SPC" PA.HC-1-3P", "PC VĨNH LONG-2023", "HỘP 1 CÔNG TƠ 3P 220/380V - 20(40)A ĐẾN 50(100)A"
XTP-2962 | 2023-07-04 | DNXK-0466 | KHSX-0466 | 256/23-TB | BH003 | Cty Thiết Bị Điện Tuấn Ân | 4 | HH-49B-001 | Phí lắp đặt | Cái | 59 | 1750 | 103250 | Phí dán decal lên hộp 1 3 pha, decal TBĐ cung cấp
XTP-2963 | 2023-07-04 | DNXK-0951 | KHSX-0951 | 571/23-TB | BH003 | Cty Thiết Bị Điện Tuấn Ân | 1 | HH-27A-023 | Hộp bảo vệ MCB 2 cực nắp mica, có niêm chì | Cái | 831 | 21474.6818 | 17845460.5909 | In năm SX
XTP-2963 | 2023-07-04 | DNXK-0951 | KHSX-0951 | 571/23-TB | BH003 | Cty Thiết Bị Điện Tuấn Ân | 2 | HH-27A-023 | Hộp bảo vệ MCB 2 cực nắp mica, có niêm chì | Cái | 169 | 21474.6818 | 3629221.2273 | In năm SX
XTP-2964 | 2023-07-04 | DNXK-0532 | KHSX-0532 | 298/23-TB | BH003 | Cty Thiết Bị Điện Tuấn Ân | 1 | HH-18A-013 | Kẹp ngừng ABC 4 x (50-95)mm2 | Cái | 929 | 30403.2565 | 28244625.2612
XTP-2964 | 2023-07-04 | DNXK-0532 | KHSX-0532 | 298/23-TB | BH003 | Cty Thiết Bị Điện Tuấn Ân | 2 | HH-28A-026 | Dây đai inox 20 x 0.7mm, 25 mét | Cuộn | 160 | 172905.417 | 27664866.7273
XTP-2965 | 2023-07-04 | DNXK-0156 | KHSX-0156 | 79/23-TB | BH003 | Cty Thiết Bị Điện Tuấn Ân | 1 | HH-18A-013 | Kẹp ngừng ABC 4 x (50-95)mm2 | Cái | 500 | 30403.2565 | 15201628.2353
XTP-2966 | 2023-07-04 | DNXK-1114 | KHSX-1114 | 98/23-DN | BH012 | Cty Tuấn Ân Đà Nẵng | 1 | HH-42A-013 | Cosse ép AL 70mm2-2N | Cái | 50 | 3914.16 | 195707.9981
XTP-2966 | 2023-07-04 | DNXK-1114 | KHSX-1114 | 98/23-DN | BH012 | Cty Tuấn Ân Đà Nẵng | 2 | HH-42A-014 | Cosse ép AL 95mm2-2N | Cái | 50 | 5470.9917 | 273549.585
XTP-2966 | 2023-07-04 | DNXK-1114 | KHSX-1114 | 98/23-DN | BH012 | Cty Tuấn Ân Đà Nẵng | 3 | HH-42A-015 | Cosse ép AL 120mm2-2N | Cái | 50 | 7457.3382 | 372866.9088
XTP-2966 | 2023-07-04 | DNXK-1114 | KHSX-1114 | 98/23-DN | BH012 | Cty Tuấn Ân Đà Nẵng | 4 | HH-42A-016 | Cosse ép AL 150mm2-2N | Cái | 50 | 9305.2663 | 465263.3174
XTP-2966 | 2023-07-04 | DNXK-1114 | KHSX-1114 | 98/23-DN | BH012 | Cty Tuấn Ân Đà Nẵng | 5 | HH-42A-017 | Cosse ép AL 185mm2-2N | Cái | 50 | 12020.95 | 601047.5
XTP-2966 | 2023-07-04 | DNXK-1114 | KHSX-1114 | 98/23-DN | BH012 | Cty Tuấn Ân Đà Nẵng | 6 | HH-42A-018 | Cosse ép AL 240mm2-2N | Cái | 30 | 15006.55 | 450196.5
XTP-2966 | 2023-07-04 | DNXK-1114 | KHSX-1114 | 98/23-DN | BH012 | Cty Tuấn Ân Đà Nẵng | 7 | HH-42A-019 | Cosse ép AL 300mm2-2N | Cái | 30 | 17432.3256 | 522969.7685
XTP-2966 | 2023-07-04 | DNXK-1114 | KHSX-1114 | 98/23-DN | BH012 | Cty Tuấn Ân Đà Nẵng | 8 | PA-47A-013 | Giáp níu dây bọc ACD2260-TP, dài 1100mm, 20,1 ÷ 23,5mm (50mm2) | Sợi | 30 | 130267.8795 | 3908036.3837
XTP-2966 | 2023-07-04 | DNXK-1114 | KHSX-1114 | 98/23-DN | BH012 | Cty Tuấn Ân Đà Nẵng | 9 | HH-04A-003 | LA 21 kV - MCOV 17,0 - 10 kA | Cái | 10 | 757698.9663 | 7576989.6634
XTP-2966 | 2023-07-04 | DNXK-1114 | KHSX-1114 | 98/23-DN | BH012 | Cty Tuấn Ân Đà Nẵng | 10 | HH-40A-008 | Cosse ép Cu 50mm2-N dài 64mm chiều dài ép dây 36mm | Cái | 100 | 11664.6139 | 1166461.3865
XTP-2966 | 2023-07-04 | DNXK-1114 | KHSX-1114 | 98/23-DN | BH012 | Cty Tuấn Ân Đà Nẵng | 11 | PA-47A-015 | Giáp níu dây bọc ACD2555-TP, dài 1200mm, 24.0 ÷ 27,5mm (95mm2) | Sợi | 15 | 150206.3593 | 2253095.3888
XTP-2966 | 2023-07-04 | DNXK-1114 | KHSX-1114 | 98/23-DN | BH012 | Cty Tuấn Ân Đà Nẵng | 12 | HH-18A-013 | Kẹp ngừng ABC 4 x (50-95)mm2 | Cái | 120 | 30403.2565 | 3648390.7765
XTP-2966 | 2023-07-04 | DNXK-1114 | KHSX-1114 | 98/23-DN | BH012 | Cty Tuấn Ân Đà Nẵng | 13 | HH-40A-007 | Cosse ép Cu 50mm2-N dài 51mm chiều dài ép dây 23mm | Cái | 61 | 9462.276 | 577198.8363
XTP-2966 | 2023-07-04 | DNXK-1114 | KHSX-1114 | 98/23-DN | BH012 | Cty Tuấn Ân Đà Nẵng | 14 | HH-45A-007 | Ống nối ON-ACSR 185mm2 (ống nhôm dài 620mm, ống sắt dài 200mm) | Cái | 33 | 88465.6771 | 2919367.3453
XTP-2967 | 2023-07-04 | DNXK-1080 | KHSX-1080 | 95/23-DN | BH012 | Cty Tuấn Ân Đà Nẵng | 1 | HH-23A-002 | Hộp phân phối nhỏ 6 MCB (boulon vis xi niken) | Cái | 170 | 180775.2904 | 30731799.3696
XTP-2968 | 2023-07-04 | DNXK-1090 | KHSX-1090 | 60/23-HN | BH004 | Cty Tuấn Ân Hà Nội | 1 | HH-18A-014 | Kẹp ngừng ABC 4 x (50-120)mm2 | Cái | 1300 | 31741.2565 | 41263633.4118 | Ưu tiên đẩy nhanh tiến độ -gấp
XTP-2969 | 2023-07-04 | DNXK-0795 | KHSX-0795 | 75/23-NB | BH010 | Cty Tuấn Ân Ninh Bình | 1 | HH-35A-005 | Kẹp AC 25 - 150 , 3 boulon | Cái | 900 | 21174.4308 | 19056987.7193
XTP-2970 | 2023-07-04 | DNXK-1048 | KHSX-1048 | 84/23-NB | BH010 | Cty Tuấn Ân Ninh Bình | 1 | HH-31A-012 | Cosse ép Cu-Al 95mm2-N-TA dài 81mm chiều dài ép dây 42mm | Cái | 150 | 25458.719 | 3818807.8427
XTP-2971 | 2023-07-04 | DNXK-1031 | KHSX-1031 | 42/23-KH | BH013 | Cty Tuấn Ân Khánh Hòa | 1 | HH-23A-002 | Hộp phân phối nhỏ 6 MCB (boulon vis xi niken) | Cái | 30 | 180775.2904 | 5423258.7123 | Giao Trường Thi -xuất gom hàng đủ đơn đi 1 lần
XTP-2972 | 2023-07-04 | DNXK-0751 | KHSX-0751 | 33/23-KH | BH013 | Cty Tuấn Ân Khánh Hòa | 1 | PA-47A-010 | Giáp níu dây bọc ADG1880-HC, dài 1200mm, 18,5 ÷ 21,6mm (70-95mm2) | Sợi | 302 | 121139.3062 | 36584070.479 | Giao ĐL Phú Yên
XTP-2973 | 2023-07-04 | DNXK-0790 | KHSX-0790 | 66/23-ĐN | BH014 | Cty Tuấn Ân Đồng Nai | 1 | HH-18A-011 | Kẹp ngừng ABC 2 x (6 - 35)mm2 | Cái | 16 | 5577.4 | 89238.4 | giao HL 2
XTP-2974 | 2023-07-04 | DNXK-1068 | KHSX-1068 | 94/23-ĐN | BH014 | Cty Tuấn Ân Đồng Nai | 1 | HH-28A-020 | Dây đai inox 20 x 0.4mm, 50 mét | Cuộn | 3 | 192423.5989 | 577270.7966 | Sơn Anh
XTP-2974 | 2023-07-04 | DNXK-1068 | KHSX-1068 | 94/23-ĐN | BH014 | Cty Tuấn Ân Đồng Nai | 2 | HH-28A-015 | Khóa đai A200 | Cái | 119 | 820 | 97580 | Sơn Anh
XTP-2974 | 2023-07-04 | DNXK-1068 | KHSX-1068 | 94/23-ĐN | BH014 | Cty Tuấn Ân Đồng Nai | 3 | HH-30A-041 | Nắp chụp sứ cách điện đứng đơn thẳng màu xanh (dài 1,3 mét) | Cái | 67 | 184315.4933 | 12349138.0511 | Sơn Anh
XTP-2974 | 2023-07-04 | DNXK-1068 | KHSX-1068 | 94/23-ĐN | BH014 | Cty Tuấn Ân Đồng Nai | 4 | HH-30A-042 | Nắp chụp sứ cách điện đứng đơn thẳng màu đỏ (dài 1,3 mét) | Cái | 67 | 184315.4933 | 12349138.0511 | Sơn Anh
XTP-2974 | 2023-07-04 | DNXK-1068 | KHSX-1068 | 94/23-ĐN | BH014 | Cty Tuấn Ân Đồng Nai | 5 | HH-30A-043 | Nắp chụp sứ cách điện đứng đơn thẳng màu vàng (dài 1,3 mét) | Cái | 66 | 184315.4933 | 12164822.5578 | Sơn Anh
XTP-2974 | 2023-07-04 | DNXK-1068 | KHSX-1068 | 94/23-ĐN | BH014 | Cty Tuấn Ân Đồng Nai | 6 | HH-30A-050 | Nắp chụp sứ cách điện đứng đôi góc màu xanh (dài 1,588 mét, tim sứ 288mm) | Cái | 5 | 278136.792 | 1390683.96 | Sơn Anh
XTP-2974 | 2023-07-04 | DNXK-1068 | KHSX-1068 | 94/23-ĐN | BH014 | Cty Tuấn Ân Đồng Nai | 7 | HH-30A-051 | Nắp chụp sứ cách điện đứng đôi góc màu đỏ (dài 1,588 mét, tim sứ 288mm) | Cái | 5 | 253197.4251 | 1265987.1256 | Sơn Anh
XTP-2974 | 2023-07-04 | DNXK-1068 | KHSX-1068 | 94/23-ĐN | BH014 | Cty Tuấn Ân Đồng Nai | 8 | HH-30A-052 | Nắp chụp sứ cách điện đứng đôi góc màu vàng (dài 1,588 mét, tim sứ 288mm) | Cái | 5 | 278136.792 | 1390683.96 | Sơn Anh
XTP-2974 | 2023-07-04 | DNXK-1068 | KHSX-1068 | 94/23-ĐN | BH014 | Cty Tuấn Ân Đồng Nai | 9 | HH-30A-047 | Nắp chụp sứ cách điện đứng đôi thẳng màu xanh (dài 1,588 mét, tim sứ 288mm) | Cái | 3 | 253622.007 | 760866.021 | Sơn Anh
XTP-2974 | 2023-07-04 | DNXK-1068 | KHSX-1068 | 94/23-ĐN | BH014 | Cty Tuấn Ân Đồng Nai | 10 | HH-30A-048 | Nắp chụp sứ cách điện đứng đôi thẳng màu đỏ (dài 1,588 mét, tim sứ 288mm) | Cái | 2 | 253622.007 | 507244.014 | Sơn Anh
XTP-2974 | 2023-07-04 | DNXK-1068 | KHSX-1068 | 94/23-ĐN | BH014 | Cty Tuấn Ân Đồng Nai | 11 | HH-30A-049 | Nắp chụp sứ cách điện đứng đôi thẳng màu vàng (dài 1,588 mét, tim sứ 288mm) | Cái | 2 | 253622.007 | 507244.014 | Sơn Anh
XTP-2974 | 2023-07-04 | DNXK-1068 | KHSX-1068 | 94/23-ĐN | BH014 | Cty Tuấn Ân Đồng Nai | 12 | PA-24A-002 | Băng keo cách điện 11 mét | Cuộn | 12 | 77159 | 925908 | Sơn Anh
XTP-2975 | 2023-07-04 | DNXK-1069 | KHSX-1069 | 95/23-ĐN | BH014 | Cty Tuấn Ân Đồng Nai | 1 | PA-47A-082 | Giáp buộc đầu sứ đơn composite PTT 1203SC-F, đường kính cáp 23.4 - 27.9mm (70-95mm2), bán dẫn | Sợi | 90 | 23248.4994 | 2092364.946 | XL 19/5
XTP-2975 | 2023-07-04 | DNXK-1069 | KHSX-1069 | 95/23-ĐN | BH014 | Cty Tuấn Ân Đồng Nai | 2 | HH-33A-003 | Nối ép đồng nhôm WR-279 | Cái | 500 | 7749.3824 | 3874691.1836 | XL 19/5
XTP-2975 | 2023-07-04 | DNXK-1069 | KHSX-1069 | 95/23-ĐN | BH014 | Cty Tuấn Ân Đồng Nai | 3 | HH-30A-017 | Nắp chụp LA màu xanh | Cái | 12 | 22167.3908 | 266008.6896 | XL 19/5
XTP-2975 | 2023-07-04 | DNXK-1069 | KHSX-1069 | 95/23-ĐN | BH014 | Cty Tuấn Ân Đồng Nai | 4 | HH-30A-018 | Nắp chụp LA màu đỏ | Cái | 12 | 22167.3908 | 266008.6896 | XL 19/5
XTP-2975 | 2023-07-04 | DNXK-1069 | KHSX-1069 | 95/23-ĐN | BH014 | Cty Tuấn Ân Đồng Nai | 5 | HH-30A-019 | Nắp chụp LA màu vàng | Cái | 12 | 22167.3908 | 266008.6896 | XL 19/5
XTP-2975 | 2023-07-04 | DNXK-1069 | KHSX-1069 | 95/23-ĐN | BH014 | Cty Tuấn Ân Đồng Nai | 6 | HH-09A-006 | Chuỗi treo 24 kV - 120 kN, polymer | Cái | 60 | 204680.1751 | 12280810.5076 | XL 19/5
XTP-2976 | 2023-07-04 | DNXK-1070 | KHSX-1070 | 97/23-ĐN | BH014 | Cty Tuấn Ân Đồng Nai | 1 | HH-09A-006 | Chuỗi treo 24 kV - 120 kN, polymer | Cái | 373 | 204680.1751 | 76345705.3222 | Ngân Anh
XTP-2976 | 2023-07-04 | DNXK-1070 | KHSX-1070 | 97/23-ĐN | BH014 | Cty Tuấn Ân Đồng Nai | 2 | HH-28A-020 | Dây đai inox 20 x 0.4mm, 50 mét | Cuộn | 55 | 192423.5989 | 10583297.9375 | Ngân Anh
XTP-2976 | 2023-07-04 | DNXK-1070 | KHSX-1070 | 97/23-ĐN | BH014 | Cty Tuấn Ân Đồng Nai | 3 | HH-06A-010 | Dao cách ly 3P - 630 A - 24 kV - 150 kV BIL, 2 phương, lắp trên 2 trụ (tâm 1,4 m), polymer, ngoài trời | Bộ | 4 | 5107826.4132 | 20431305.653 | Ngân Anh
XTP-2976 | 2023-07-04 | DNXK-1070 | KHSX-1070 | 97/23-ĐN | BH014 | Cty Tuấn Ân Đồng Nai | 4 | HH-06A-023 | Bộ sào thao tác dao cách ly 24 kV - 35 kV mở đứng, dài 8 m (bu lông nhúng kẽm) | Bộ | 4 | 1087573.5585 | 4350294.2339 | Ngân Anh
XTP-2976 | 2023-07-04 | DNXK-1070 | KHSX-1070 | 97/23-ĐN | BH014 | Cty Tuấn Ân Đồng Nai | 5 | HH-06A-009 | Dao cách ly 3P - 630 A - 24 kV - 150 kV BIL, 2 phương, lắp trên 1 trụ , polymer, ngoài trời | Bộ | 25 | 5086909.8839 | 127172747.0979 | Ngân Anh
XTP-2976 | 2023-07-04 | DNXK-1070 | KHSX-1070 | 97/23-ĐN | BH014 | Cty Tuấn Ân Đồng Nai | 6 | HH-06A-023 | Bộ sào thao tác dao cách ly 24 kV - 35 kV mở đứng, dài 8 m (bu lông nhúng kẽm) | Bộ | 25 | 1087573.5585 | 27189338.9617 | Ngân Anh
XTP-2976 | 2023-07-04 | DNXK-1070 | KHSX-1070 | 97/23-ĐN | BH014 | Cty Tuấn Ân Đồng Nai | 7 | PA-47A-028 | Giáp buộc đầu sứ đôi composite PDLT3140-C, đường kính cáp 31,0 ÷ 37,5mm (185-240mm2) | Bộ | 7 | 46020.1 | 322140.7 | Ngân Anh
XTP-2976 | 2023-07-04 | DNXK-1070 | KHSX-1070 | 97/23-ĐN | BH014 | Cty Tuấn Ân Đồng Nai | 8 | PA-47A-046 | Giáp buộc đầu sứ đôi composite PDLT2460-F, đường kính cáp 23,4 ÷ 27,9mm (70-95mm2) | Bộ | 2 | 33885.936 | 67771.872 | Ngân Anh
XTP-2976 | 2023-07-04 | DNXK-1070 | KHSX-1070 | 97/23-ĐN | BH014 | Cty Tuấn Ân Đồng Nai | 9 | PA-47A-043 | Giáp buộc đầu sứ đơn composite PTT1204-F, đường kính cáp 27,9 ÷ 30,9mm (120-150mm2) | Sợi | 7 | 19321.33 | 135249.31 | Ngân Anh
XTP-2976 | 2023-07-04 | DNXK-1070 | KHSX-1070 | 97/23-ĐN | BH014 | Cty Tuấn Ân Đồng Nai | 10 | PA-47A-044 | Giáp buộc đầu sứ đơn composite PTT1373-F, đường kính cáp 31 ÷ 37,5mm (185-240mm2) | Sợi | 3 | 24497.48 | 73492.44 | Ngân Anh
XTP-2976 | 2023-07-04 | DNXK-1070 | KHSX-1070 | 97/23-ĐN | BH014 | Cty Tuấn Ân Đồng Nai | 11 | PA-47A-016 | Giáp níu dây bọc ACD2720-TP, dài 1240mm, 26,1 ÷ 28,9mm (120mm2) | Sợi | 26 | 175547.1143 | 4564224.9719 | Ngân Anh
XTP-2976 | 2023-07-04 | DNXK-1070 | KHSX-1070 | 97/23-ĐN | BH014 | Cty Tuấn Ân Đồng Nai | 12 | PA-47A-019 | Giáp níu dây bọc ACD3485-TP, dài 1390mm, 33,8 ÷ 37,5mm (240mm2) | Sợi | 88 | 232144.5987 | 20428724.6827 | Ngân Anh
XTP-2976 | 2023-07-04 | DNXK-1070 | KHSX-1070 | 97/23-ĐN | BH014 | Cty Tuấn Ân Đồng Nai | 13 | HH-19A-004 | Nối bọc IPC 95 - 95, vỏ cách điện dày 1 - 3 mm, 6 - 95 / 25 - 95, 2 bu lông M8 nhựa | Cái | 110 | 37293.8689 | 4102325.5738 | Ngân Anh
XTP-2976 | 2023-07-04 | DNXK-1070 | KHSX-1070 | 97/23-ĐN | BH014 | Cty Tuấn Ân Đồng Nai | 14 | HH-28A-015 | Khóa đai A200 | Cái | 1890 | 820 | 1549800 | Ngân Anh
XTP-2976 | 2023-07-04 | DNXK-1070 | KHSX-1070 | 97/23-ĐN | BH014 | Cty Tuấn Ân Đồng Nai | 15 | HH-04A-002 | LA 18 kV - MCOV 15,3 - 10 kA | Cái | 181 | 630285.31 | 114081641.1068 | Ngân Anh
XTP-2976 | 2023-07-04 | DNXK-1070 | KHSX-1070 | 97/23-ĐN | BH014 | Cty Tuấn Ân Đồng Nai | 16 | HH-05A-002 | LTD 800 A - 38,5 kV - 200 kV BIL - 120kN (không cosse) | Cái | 10 | 1096697.9702 | 10966979.7024 | Ngân Anh
XTP-2976 | 2023-07-04 | DNXK-1070 | KHSX-1070 | 97/23-ĐN | BH014 | Cty Tuấn Ân Đồng Nai | 17 | HH-05A-014 | Khánh gia cố LTD | Bộ | 39 | 49090.9091 | 1914545.4545 | Ngân Anh
XTP-2977 | 2023-07-04 | DNXK-1041 | KHSX-1041 | 139/23-TV | BH016 | Cty Tuấn Ân Tư vấn Thiết kế | 1 | HH-06A-003 | Dao cách ly 3P - 630 A - 24 kV - 150 kV BIL, 2 phương, lắp trên 1 trụ, sứ gốm, ngoài trời | Bộ | 12 | 7742515.721 | 92910188.6522 | Xuất gửi lại, thời gian giao hàng báo lại sau
XTP-2978 | 2023-07-04 | DNXK-0899 | KHSX-0899 | 37/23-MT | BH017 | Cty Tuấn Ân Miền Tây | 1 | PA-47B-008 | Giáp níu dây cáp thép SDG50 (đường kính dây 8,5-9,5mm) | Sợi | 34 | 43243.4982 | 1470278.9404 | Giao Toàn Tâm -Sóc Trăng
XTP-2978 | 2023-07-04 | DNXK-0899 | KHSX-0899 | 37/23-MT | BH017 | Cty Tuấn Ân Miền Tây | 2 | PA-47B-009 | Giáp níu dây cáp thép SDG35 (đường kính dây 7,5-8,5mm) | Sợi | 70 | 41700.5268 | 2919036.8773 | Giao Toàn Tâm -Sóc Trăng
XTP-2979 | 2023-07-04 | DNXK-1107 | KHSX-1107 | 652/23-TB | BH003 | Cty Thiết Bị Điện Tuấn Ân | 1 | PA-47A-010 | Giáp níu dây bọc ADG1880-HC, dài 1200mm, 18,5 ÷ 21,6mm (70-95mm2) | Sợi | 60 | 121139.3062 | 7268358.3733
XTP-2980 | 2023-07-04 | DNXK-1076 | KHSX-1076 | 639/23-TB | BH003 | Cty Thiết Bị Điện Tuấn Ân | 1 | HH-13B-001 | CT Hạ Thế 125/5A-5VA, CCX0.5, W1=1 | Cái | 24 | 158614 | 3806736 | Gấp
XTP-2981 | 2023-07-04 | DNXK-0887 | KHSX-0887 | 73/23-DN | BH012 | Cty Tuấn Ân Đà Nẵng | 1 | HH-19B-006 | Nối bọc IPC trung thế 300, tiếp địa | Cái | 196 | 233428 | 45751888 | BG12/23-ĐN Đóng lại mã hiệu MV IPC 240-240 Main: 25-240 Tap:ø8-20mm, ĐL Quảng Ngãi
XTP-2981 | 2023-07-04 | DNXK-0887 | KHSX-0887 | 73/23-DN | BH012 | Cty Tuấn Ân Đà Nẵng | 2 | HH-20A-001 | Mỏ phóng sắt | Cái | 60 | 6905.1613 | 414309.6774 | Giao ĐL Quảng Ngãi
XTP-2981 | 2023-07-04 | DNXK-0887 | KHSX-0887 | 73/23-DN | BH012 | Cty Tuấn Ân Đà Nẵng | 3 | HH-45B-019 | Dây nhôm trần trung thế 25mm2 dài 2,4 mét | Sợi | 98 | 17285 | 1693930 | BG12/23-ĐN
XTP-2981 | 2023-07-04 | DNXK-0887 | KHSX-0887 | 73/23-DN | BH012 | Cty Tuấn Ân Đà Nẵng | 4 | HH-35A-004 | Kẹp AC 25 - 150 , 2 boulon | Cái | 3 | 14454.5462 | 43363.6385 | Giao ĐL Quảng Ngãi
XTP-2981 | 2023-07-04 | DNXK-0887 | KHSX-0887 | 73/23-DN | BH012 | Cty Tuấn Ân Đà Nẵng | 5 | HH-20A-002 | Bar tiếp địa nhôm | Cái | 3 | 35982.7646 | 107948.2939 | Giao ĐL Quảng Ngãi
XTP-2981 | 2023-07-04 | DNXK-0887 | KHSX-0887 | 73/23-DN | BH012 | Cty Tuấn Ân Đà Nẵng | 6 | HH-35A-004 | Kẹp AC 25 - 150 , 2 boulon | Cái | 3 | 14454.5462 | 43363.6385 | Giao ĐL Quảng Ngãi
XTP-2981 | 2023-07-04 | DNXK-0887 | KHSX-0887 | 73/23-DN | BH012 | Cty Tuấn Ân Đà Nẵng | 7 | HH-35A-006 | Kẹp AC 25 - 240 , 2 boulon | Cái | 3 | 31259.0624 | 93777.1871 | Giao ĐL Quảng Ngãi
XTP-2981 | 2023-07-04 | DNXK-0887 | KHSX-0887 | 73/23-DN | BH012 | Cty Tuấn Ân Đà Nẵng | 8 | HH-35A-002 | Kẹp AC 25 - 70 , 2 boulon | Cái | 15 | 8257.85 | 123867.7506 | Giao ĐL Quảng Ngãi
XTP-2981 | 2023-07-04 | DNXK-0887 | KHSX-0887 | 73/23-DN | BH012 | Cty Tuấn Ân Đà Nẵng | 9 | HH-35A-004 | Kẹp AC 25 - 150 , 2 boulon | Cái | 3 | 14454.5462 | 43363.6385 | Giao ĐL Quảng Ngãi
XTP-2981 | 2023-07-04 | DNXK-0887 | KHSX-0887 | 73/23-DN | BH012 | Cty Tuấn Ân Đà Nẵng | 10 | HH-19B-006 | Nối bọc IPC trung thế 300, tiếp địa | Cái | 3 | 233428 | 700284 | BG12/23-ĐN Đóng lại mã hiệu MV IPC 240-240 Main: 25-240 Tap:ø8-20mm
XTP-2981 | 2023-07-04 | DNXK-0887 | KHSX-0887 | 73/23-DN | BH012 | Cty Tuấn Ân Đà Nẵng | 11 | HH-39A-001 | Hotline 2/0 | Cái | 21 | 67360.6186 | 1414572.9897 | Giao ĐL Quảng Ngãi
XTP-2981 | 2023-07-04 | DNXK-0887 | KHSX-0887 | 73/23-DN | BH012 | Cty Tuấn Ân Đà Nẵng | 12 | HH-20A-007 | Kẹp đấu rẽ TA-CDB 86 117G28 - 120mm2 | Cái | 42 | 90006.5198 | 3780273.8305 | Giao ĐL Quảng Ngãi
XTP-2981 | 2023-07-04 | DNXK-0887 | KHSX-0887 | 73/23-DN | BH012 | Cty Tuấn Ân Đà Nẵng | 13 | HH-20A-004 | Kẹp đấu rẽ TA-CDB 86 54G28 - 50mm2 | Cái | 50 | 83928.4196 | 4196420.9788 | Giao ĐL Quảng Ngãi
XTP-2981 | 2023-07-04 | DNXK-0887 | KHSX-0887 | 73/23-DN | BH012 | Cty Tuấn Ân Đà Nẵng | 14 | HH-20A-005 | Kẹp đấu rẽ TA-CDB 86 75G28 - 70mm2 | Cái | 52 | 86142.41 | 4479405.3196 | Giao ĐL Quảng Ngãi
XTP-2981 | 2023-07-04 | DNXK-0887 | KHSX-0887 | 73/23-DN | BH012 | Cty Tuấn Ân Đà Nẵng | 15 | HH-19A-023 | Nối bọc MV IPC 240 - 240, vỏ cách điện dày 3 - 7 mm, 95 - 240 / 95 - 240, 2 bu lông M10 thép | Cái | 56 | 279413.1707 | 15647137.5618 | Đóng lại mã hiệu MV IPC 240-240 Main: 25-240 Tap:25-240
XTP-2981 | 2023-07-04 | DNXK-0887 | KHSX-0887 | 73/23-DN | BH012 | Cty Tuấn Ân Đà Nẵng | 16 | HH-19A-023 | Nối bọc MV IPC 240 - 240, vỏ cách điện dày 3 - 7 mm, 95 - 240 / 95 - 240, 2 bu lông M10 thép | Cái | 150 | 279413.1707 | 41911975.6119 | Đóng lại mã hiệu MV IPC 240-240 Main: 25-240 Tap:25-240
XTP-2981 | 2023-07-04 | DNXK-0887 | KHSX-0887 | 73/23-DN | BH012 | Cty Tuấn Ân Đà Nẵng | 17 | HH-45A-002 | Ống nối ON-ACSR 50mm2 (ống nhôm dài 390mm, ống sắt dài 120mm) | Cái | 3 | 29544.2879 | 88632.8638 | Giao ĐL Quảng Ngãi
XTP-2981 | 2023-07-04 | DNXK-0887 | KHSX-0887 | 73/23-DN | BH012 | Cty Tuấn Ân Đà Nẵng | 18 | HH-45A-003 | Ống nối ON-ACSR 70mm2 (ống nhôm dài 450mm, ống sắt dài 130mm) | Cái | 17 | 36897.6667 | 627260.3333 | Giao ĐL Quảng Ngãi
XTP-2981 | 2023-07-04 | DNXK-0887 | KHSX-0887 | 73/23-DN | BH012 | Cty Tuấn Ân Đà Nẵng | 19 | HH-45A-005 | Ống nối ON-ACSR 120mm2 (ống nhôm dài 520mm, ống sắt dài 150mm) | Cái | 6 | 55746.7862 | 334480.7173 | Giao ĐL Quảng Ngãi
XTP-2981 | 2023-07-04 | DNXK-0887 | KHSX-0887 | 73/23-DN | BH012 | Cty Tuấn Ân Đà Nẵng | 20 | HH-45A-009 | Ống nối ON-ACSR 300mm2 (ống nhôm dài 750mm, ống sắt dài 230mm) | Cái | 3 | 115124.6992 | 345374.0975 | Giao ĐL Quảng Ngãi
XTP-2981 | 2023-07-04 | DNXK-0887 | KHSX-0887 | 73/23-DN | BH012 | Cty Tuấn Ân Đà Nẵng | 21 | HH-49B-051 | Ống chữa dây tưa ACSR 300mm2 chiều dài 340mm | Cái | 3 | 31999.4759 | 95998.4276 | BG12/23-ĐN
XTP-2982 | 2023-07-04 | DNXK-0889 | KHSX-0889 | 75/23-DN | BH012 | Cty Tuấn Ân Đà Nẵng | 1 | HH-30A-001 | Nắp chụp LA màu xám | Cái | 132 | 23016.658 | 3038198.856 | Giao ĐL Quảng Ngãi
XTP-2982 | 2023-07-04 | DNXK-0889 | KHSX-0889 | 75/23-DN | BH012 | Cty Tuấn Ân Đà Nẵng | 2 | HH-30A-026 | Nắp chụp dưới FCO, LBFCO màu đỏ | Cái | 2 | 53465.0956 | 106930.1912 | Giao ĐL Quảng Ngãi
XTP-2982 | 2023-07-04 | DNXK-0889 | KHSX-0889 | 75/23-DN | BH012 | Cty Tuấn Ân Đà Nẵng | 3 | HH-30A-027 | Nắp chụp dưới FCO, LBFCO màu vàng | Cái | 2 | 53465.0956 | 106930.1912 | Giao ĐL Quảng Ngãi
XTP-2982 | 2023-07-04 | DNXK-0889 | KHSX-0889 | 75/23-DN | BH012 | Cty Tuấn Ân Đà Nẵng | 4 | HH-30A-028 | Nắp chụp dưới FCO, LBFCO màu xanh | Cái | 2 | 53465.0956 | 106930.1912 | Giao ĐL Quảng Ngãi
XTP-2982 | 2023-07-04 | DNXK-0889 | KHSX-0889 | 75/23-DN | BH012 | Cty Tuấn Ân Đà Nẵng | 5 | HH-30A-023 | Nắp chụp trên LBFCO màu đỏ | Cái | 9 | 99734.4714 | 897610.2426 | Giao ĐL Quảng Ngãi
XTP-2982 | 2023-07-04 | DNXK-0889 | KHSX-0889 | 75/23-DN | BH012 | Cty Tuấn Ân Đà Nẵng | 6 | HH-30A-024 | Nắp chụp trên LBFCO màu vàng | Cái | 9 | 99173.4478 | 892561.0306 | Giao ĐL Quảng Ngãi
XTP-2982 | 2023-07-04 | DNXK-0889 | KHSX-0889 | 75/23-DN | BH012 | Cty Tuấn Ân Đà Nẵng | 7 | HH-30A-025 | Nắp chụp trên LBFCO màu xanh | Cái | 9 | 99734.4714 | 897610.2426 | Giao ĐL Quảng Ngãi
XTP-2982 | 2023-07-04 | DNXK-0889 | KHSX-0889 | 75/23-DN | BH012 | Cty Tuấn Ân Đà Nẵng | 8 | HH-30A-026 | Nắp chụp dưới FCO, LBFCO màu đỏ | Cái | 18 | 53465.0956 | 962371.7208 | Giao ĐL Quảng Ngãi
XTP-2982 | 2023-07-04 | DNXK-0889 | KHSX-0889 | 75/23-DN | BH012 | Cty Tuấn Ân Đà Nẵng | 9 | HH-30A-027 | Nắp chụp dưới FCO, LBFCO màu vàng | Cái | 17 | 53465.0956 | 908906.6252 | Giao ĐL Quảng Ngãi
XTP-2982 | 2023-07-04 | DNXK-0889 | KHSX-0889 | 75/23-DN | BH012 | Cty Tuấn Ân Đà Nẵng | 10 | HH-30A-028 | Nắp chụp dưới FCO, LBFCO màu xanh | Cái | 18 | 53465.0956 | 962371.7208 | Giao ĐL Quảng Ngãi
XTP-2982 | 2023-07-04 | DNXK-0889 | KHSX-0889 | 75/23-DN | BH012 | Cty Tuấn Ân Đà Nẵng | 11 | HH-30A-020 | Nắp chụp trên FCO màu đỏ | Cái | 18 | 67154.1195 | 1208774.151 | Giao ĐL Quảng Ngãi
XTP-2982 | 2023-07-04 | DNXK-0889 | KHSX-0889 | 75/23-DN | BH012 | Cty Tuấn Ân Đà Nẵng | 12 | HH-30A-021 | Nắp chụp trên FCO màu vàng | Cái | 17 | 68799.7886 | 1169596.4059 | Giao ĐL Quảng Ngãi
XTP-2982 | 2023-07-04 | DNXK-0889 | KHSX-0889 | 75/23-DN | BH012 | Cty Tuấn Ân Đà Nẵng | 13 | HH-30A-022 | Nắp chụp trên FCO màu xanh | Cái | 18 | 69024.198 | 1242435.564 | Giao ĐL Quảng Ngãi
XTP-2982 | 2023-07-04 | DNXK-0889 | KHSX-0889 | 75/23-DN | BH012 | Cty Tuấn Ân Đà Nẵng | 14 | HH-28A-026 | Dây đai inox 20 x 0.7mm, 25 mét | Cuộn | 240 | 172905.417 | 41497300.0909 | Giao ĐL Quảng Ngãi
XTP-2982 | 2023-07-04 | DNXK-0889 | KHSX-0889 | 75/23-DN | BH012 | Cty Tuấn Ân Đà Nẵng | 15 | HH-28A-015 | Khóa đai A200 | Cái | 6711 | 820 | 5503020 | Giao ĐL Quảng Ngãi
XTP-2982 | 2023-07-04 | DNXK-0889 | KHSX-0889 | 75/23-DN | BH012 | Cty Tuấn Ân Đà Nẵng | 16 | HH-31A-010 | Cosse ép Cu-Al 70mm2-N-TA dài 72mm chiều dài ép dây 38mm | Cái | 100 | 18145.373 | 1814537.3025 | Giao ĐL Quảng Ngãi
XTP-2982 | 2023-07-04 | DNXK-0889 | KHSX-0889 | 75/23-DN | BH012 | Cty Tuấn Ân Đà Nẵng | 17 | HH-40A-002 | Cosse ép Cu 16mm2-N dài 52mm chiều dài ép dây 28mm | Cái | 40 | 5394.1262 | 215765.0468 | Giao ĐL Quảng Ngãi
XTP-2982 | 2023-07-04 | DNXK-0889 | KHSX-0889 | 75/23-DN | BH012 | Cty Tuấn Ân Đà Nẵng | 18 | HH-40A-004 | Cosse ép Cu 25mm2-N dài 52mm chiều dài ép dây 28mm | Cái | 120 | 5706.1753 | 684741.0332 | Giao ĐL Quảng Ngãi
XTP-2982 | 2023-07-04 | DNXK-0889 | KHSX-0889 | 75/23-DN | BH012 | Cty Tuấn Ân Đà Nẵng | 19 | HH-40A-006 | Cosse ép Cu 35mm2-N dài 60mm chiều dài ép dây 32mm | Cái | 243 | 7455.6108 | 1811713.427 | Giao ĐL Quảng Ngãi
XTP-2982 | 2023-07-04 | DNXK-0889 | KHSX-0889 | 75/23-DN | BH012 | Cty Tuấn Ân Đà Nẵng | 20 | HH-40A-008 | Cosse ép Cu 50mm2-N dài 64mm chiều dài ép dây 36mm | Cái | 105 | 11664.6139 | 1224784.4558 | Giao ĐL Quảng Ngãi
XTP-2982 | 2023-07-04 | DNXK-0889 | KHSX-0889 | 75/23-DN | BH012 | Cty Tuấn Ân Đà Nẵng | 21 | HH-40A-010 | Cosse ép Cu 70mm2-N dài 72mm chiều dài ép dây 38mm | Cái | 140 | 17944.548 | 2512236.7236 | Giao ĐL Quảng Ngãi
XTP-2983 | 2023-07-04 | DNXK-0889 | KHSX-0889 | 75/23-DN | BH012 | Cty Tuấn Ân Đà Nẵng | 1 | HH-40A-012 | Cosse ép Cu 95mm2-N dài 81mm chiều dài ép dây 42mm | Cái | 9 | 25718.719 | 231468.4706 | Giao ĐL Quảng Ngãi
XTP-2983 | 2023-07-04 | DNXK-0889 | KHSX-0889 | 75/23-DN | BH012 | Cty Tuấn Ân Đà Nẵng | 2 | HH-31A-034 | Cosse ép Cu-Al 70mm2-2N-TA dài 117mm chiều dài ép dây 38mm | Cái | 5 | 27328.8517 | 136644.2585 | Giao ĐL Quảng Ngãi
XTP-2983 | 2023-07-04 | DNXK-0889 | KHSX-0889 | 75/23-DN | BH012 | Cty Tuấn Ân Đà Nẵng | 3 | HH-31A-012 | Cosse ép Cu-Al 95mm2-N-TA dài 81mm chiều dài ép dây 42mm | Cái | 597 | 25458.719 | 15198855.2141 | Giao ĐL Quảng Ngãi
XTP-2983 | 2023-07-04 | DNXK-0889 | KHSX-0889 | 75/23-DN | BH012 | Cty Tuấn Ân Đà Nẵng | 4 | HH-42A-012 | Cosse ép AL 50mm2-2N | Cái | 6 | 3303.0208 | 19818.125 | Giao ĐL Quảng Ngãi
XTP-2983 | 2023-07-04 | DNXK-0889 | KHSX-0889 | 75/23-DN | BH012 | Cty Tuấn Ân Đà Nẵng | 5 | HH-42A-014 | Cosse ép AL 95mm2-2N | Cái | 27 | 5470.9917 | 147716.7759 | Giao ĐL Quảng Ngãi
XTP-2983 | 2023-07-04 | DNXK-0889 | KHSX-0889 | 75/23-DN | BH012 | Cty Tuấn Ân Đà Nẵng | 6 | HH-42A-003 | Cosse ép AL 70mm2-N | Cái | 6 | 2642.6016 | 15855.6093 | Giao ĐL Quảng Ngãi
XTP-2983 | 2023-07-04 | DNXK-0889 | KHSX-0889 | 75/23-DN | BH012 | Cty Tuấn Ân Đà Nẵng | 7 | HH-42A-004 | Cosse ép AL 95mm2-N | Cái | 24 | 4037.6062 | 96902.5488 | Giao ĐL Quảng Ngãi
XTP-2983 | 2023-07-04 | DNXK-0889 | KHSX-0889 | 75/23-DN | BH012 | Cty Tuấn Ân Đà Nẵng | 8 | HH-42A-014 | Cosse ép AL 95mm2-2N | Cái | 95 | 5470.9917 | 519744.2115 | Giao ĐL Quảng Ngãi
XTP-2983 | 2023-07-04 | DNXK-0889 | KHSX-0889 | 75/23-DN | BH012 | Cty Tuấn Ân Đà Nẵng | 9 | HH-17B-008 | Boulon 10 X 50 + tán + londel nhúng kẽm | Bộ | 100 | 1803.2 | 180320 | Giao ĐL Quảng Ngãi
XTP-2983 | 2023-07-04 | DNXK-0889 | KHSX-0889 | 75/23-DN | BH012 | Cty Tuấn Ân Đà Nẵng | 10 | HH-01A-008 | Dây chì 10K, dài 584 mm | Sợi | 3 | 16091.2237 | 48273.6712 | Giao ĐL Quảng Ngãi
XTP-2983 | 2023-07-04 | DNXK-0889 | KHSX-0889 | 75/23-DN | BH012 | Cty Tuấn Ân Đà Nẵng | 11 | HH-01A-010 | Dây chì 15K, dài 584 mm | Sợi | 31 | 17297.4623 | 536221.3298 | Giao ĐL Quảng Ngãi
XTP-2983 | 2023-07-04 | DNXK-0889 | KHSX-0889 | 75/23-DN | BH012 | Cty Tuấn Ân Đà Nẵng | 12 | HH-01A-001 | Dây chì 1K, dài 584 mm | Sợi | 3 | 13494.1882 | 40482.5647 | Giao ĐL Quảng Ngãi
XTP-2983 | 2023-07-04 | DNXK-0889 | KHSX-0889 | 75/23-DN | BH012 | Cty Tuấn Ân Đà Nẵng | 13 | HH-01A-002 | Dây chì 2K, dài 584 mm | Sợi | 24 | 13545.6637 | 325095.93 | Giao ĐL Quảng Ngãi
XTP-2983 | 2023-07-04 | DNXK-0889 | KHSX-0889 | 75/23-DN | BH012 | Cty Tuấn Ân Đà Nẵng | 14 | HH-01A-003 | Dây chì 3K, dài 584 mm | Sợi | 28 | 13545.6637 | 379278.585 | Giao ĐL Quảng Ngãi
XTP-2983 | 2023-07-04 | DNXK-0889 | KHSX-0889 | 75/23-DN | BH012 | Cty Tuấn Ân Đà Nẵng | 15 | HH-01A-006 | Dây chì 6K, dài 584 mm | Sợi | 120 | 13545.6637 | 1625479.65 | Giao ĐL Quảng Ngãi
XTP-2983 | 2023-07-04 | DNXK-0889 | KHSX-0889 | 75/23-DN | BH012 | Cty Tuấn Ân Đà Nẵng | 16 | HH-01A-007 | Dây chì 8K, dài 584 mm | Sợi | 60 | 14500.2487 | 870014.925 | Giao ĐL Quảng Ngãi
XTP-2983 | 2023-07-04 | DNXK-0889 | KHSX-0889 | 75/23-DN | BH012 | Cty Tuấn Ân Đà Nẵng | 17 | HH-35A-007 | Kẹp AC 25 - 240 , 3 boulon | Cái | 4 | 45713.7066 | 182854.8262 | Giao ĐL Quảng Ngãi
XTP-2983 | 2023-07-04 | DNXK-0889 | KHSX-0889 | 75/23-DN | BH012 | Cty Tuấn Ân Đà Nẵng | 18 | HH-39A-002 | Hotline 4/0 | Cái | 78 | 112518.483 | 8776441.6755 | Giao ĐL Quảng Ngãi
XTP-2983 | 2023-07-04 | DNXK-0889 | KHSX-0889 | 75/23-DN | BH012 | Cty Tuấn Ân Đà Nẵng | 19 | HH-38A-007 | Kẹp quai 4/0 boulon inox, trung thế | Cái | 6 | 112279.5908 | 673677.545 | Giao ĐL Quảng Ngãi
XTP-2983 | 2023-07-04 | DNXK-0889 | KHSX-0889 | 75/23-DN | BH012 | Cty Tuấn Ân Đà Nẵng | 20 | HH-40A-037 | Cosse ép Cu 95mm2-2N dài 126mm chiều dài ép dây 42mm | Cái | 5 | 38550.2219 | 192751.1093 | Giao ĐL Quảng Ngãi
XTP-2984 | 2023-07-04 | DNXK-0891 | KHSX-0891 | 77/23-DN | BH012 | Cty Tuấn Ân Đà Nẵng | 1 | HH-20B-009 | Khóa néo ép dây AC/XLPE- 150mm2 | Cái | 10 | 112850.9571 | 1128509.5708 | Giao ĐL Quảng Ngãi
XTP-2985 | 2023-07-04 | DNXK-0971 | KHSX-0971 | 85/23-DN | BH012 | Cty Tuấn Ân Đà Nẵng | 1 | HH-18A-013 | Kẹp ngừng ABC 4 x (50-95)mm2 | Cái | 130 | 30403.2565 | 3952423.3412 | Giao ĐL Quảng Ngãi
XTP-2985 | 2023-07-04 | DNXK-0971 | KHSX-0971 | 85/23-DN | BH012 | Cty Tuấn Ân Đà Nẵng | 2 | HH-19A-034 | Nắp bịt đầu cáp 35 - 95, vỏ cách điện dày 1 - 3 mm, (màu đen) | Cái | 130 | 340.4 | 44252 | Giao ĐL Quảng Ngãi
XTP-2985 | 2023-07-04 | DNXK-0971 | KHSX-0971 | 85/23-DN | BH012 | Cty Tuấn Ân Đà Nẵng | 3 | HH-19A-034 | Nắp bịt đầu cáp 35 - 95, vỏ cách điện dày 1 - 3 mm, (màu đen) | Cái | 1000 | 340.4 | 340400 | Giao ĐL Quảng Ngãi
XTP-2986 | 2023-07-05 | DNXK-1094 | KHSX-1094 | 99/23-ĐN | BH014 | Cty Tuấn Ân Đồng Nai | 1 | HH-16A-004 | MCB 1P - 32 A - 6 kA, loại C | Cái | 700 | 19869.0867 | 13908360.6667
XTP-2987 | 2023-07-05 | DNXK-1118 | KHSX-1118 | 102/23-ĐN | BH014 | Cty Tuấn Ân Đồng Nai | 1 | HH-03A-016 | Cần FCO 100 A - 27 kV | Cái | 2 | 320132.724 | 640265.448
XTP-2987 | 2023-07-05 | DNXK-1118 | KHSX-1118 | 102/23-ĐN | BH014 | Cty Tuấn Ân Đồng Nai | 2 | HH-01A-003 | Dây chì 3K, dài 584 mm | Sợi | 50 | 13545.6637 | 677283.1875
XTP-2987 | 2023-07-05 | DNXK-1118 | KHSX-1118 | 102/23-ĐN | BH014 | Cty Tuấn Ân Đồng Nai | 3 | HH-01A-006 | Dây chì 6K, dài 584 mm | Sợi | 50 | 13545.6637 | 677283.1875
XTP-2987 | 2023-07-05 | DNXK-1118 | KHSX-1118 | 102/23-ĐN | BH014 | Cty Tuấn Ân Đồng Nai | 4 | HH-01A-007 | Dây chì 8K, dài 584 mm | Sợi | 50 | 14500.2487 | 725012.4375
XTP-2987 | 2023-07-05 | DNXK-1118 | KHSX-1118 | 102/23-ĐN | BH014 | Cty Tuấn Ân Đồng Nai | 5 | HH-01A-010 | Dây chì 15K, dài 584 mm | Sợi | 50 | 17297.4623 | 864873.1125
XTP-2987 | 2023-07-05 | DNXK-1118 | KHSX-1118 | 102/23-ĐN | BH014 | Cty Tuấn Ân Đồng Nai | 6 | HH-01A-011 | Dây chì 20K, dài 584 mm | Sợi | 50 | 18636.7837 | 931839.1875
XTP-2987 | 2023-07-05 | DNXK-1118 | KHSX-1118 | 102/23-ĐN | BH014 | Cty Tuấn Ân Đồng Nai | 7 | HH-01A-012 | Dây chì 25K, dài 584 mm | Sợi | 50 | 19909.5637 | 995478.1875
XTP-2987 | 2023-07-05 | DNXK-1118 | KHSX-1118 | 102/23-ĐN | BH014 | Cty Tuấn Ân Đồng Nai | 8 | HH-16A-007 | MCB 1P - 63 A - 6 kA, loại C | Cái | 300 | 24801.5667 | 7440470
XTP-2987 | 2023-07-05 | DNXK-1118 | KHSX-1118 | 102/23-ĐN | BH014 | Cty Tuấn Ân Đồng Nai | 9 | HH-16A-014 | MCB 2P - 63 A - 6 kA, loại C | Cái | 300 | 49663.1333 | 14898940
XTP-2988 | 2023-07-05 | DNXK-1054 | KHSX-1054 | 140/23-TV | BH016 | Cty Tuấn Ân Tư vấn Thiết kế | 1 | HH-16A-004 | MCB 1P - 32 A - 6 kA, loại C | Cái | 120 | 19869.0867 | 2384290.4
XTP-2989 | 2023-07-05 | DNXK-0980 | KHSX-0980 | 592/23-TB | BH003 | Cty Thiết Bị Điện Tuấn Ân | 1 | HH-16A-004 | MCB 1P - 32 A - 6 kA, loại C | Cái | 1100 | 19869.0867 | 21855995.3333
XTP-2990 | 2023-07-05 | DNXK-0951 | KHSX-0951 | 571/23-TB | BH003 | Cty Thiết Bị Điện Tuấn Ân | 1 | HH-23B-004 | Hộp phân phối 9 cực loại nhỏ, có thanh pha bằng đồng lá, lắp 4 cosse ép Cu 50 boulon inox lục giác M8 được thiết kế chống xoay, 9 cosse ép Cu 25 boulon vis inox | Cái | 120 | 225924.4529 | 27110934.3519 | BG89/23, Lắp CB Loại D vào hộp
XTP-2990 | 2023-07-05 | DNXK-0951 | KHSX-0951 | 571/23-TB | BH003 | Cty Thiết Bị Điện Tuấn Ân | 2 | HH-16A-005 | MCB 1P - 40 A - 6 kA, loại C | Cái | 720 | 23139.3667 | 16660344 | Loại D -lắp vào hộp
XTP-2990 | 2023-07-05 | DNXK-0951 | KHSX-0951 | 571/23-TB | BH003 | Cty Thiết Bị Điện Tuấn Ân | 3 | HH-16A-025 | MCB 1P - 80 A - 10 kA, loại C | Cái | 360 | 52218.5 | 18798660 | Loại D -lắp vào hộp
XTP-2990 | 2023-07-05 | DNXK-0951 | KHSX-0951 | 571/23-TB | BH003 | Cty Thiết Bị Điện Tuấn Ân | 4 | HH-27A-023 | Hộp bảo vệ MCB 2 cực nắp mica, có niêm chì | Cái | 314 | 21474.6818 | 6743050.0909 | In năm SX
XTP-2990 | 2023-07-05 | DNXK-0951 | KHSX-0951 | 571/23-TB | BH003 | Cty Thiết Bị Điện Tuấn Ân | 5 | HH-27A-024 | Hộp bảo vệ MCB 3 cực nắp mica, có niêm chì | Cái | 312 | 38894.9091 | 12135211.6364 | In năm SX
XTP-2991 | 2023-07-05 | DNXK-0466 | KHSX-0466 | 256/23-TB | BH003 | Cty Thiết Bị Điện Tuấn Ân | 1 | PA-27B-022 | Hộp 1 điện kế cơ, 1 pha - Composite, boulon vís xi niken, trên đỉnh 1 lỗ cáp vào 23mm, đáy hộp 2 lỗ cáp ra 15mm, kèm nắp bịt | Cái | 50 | 87749 | 4387450 | Kính mica, logo EVN SPC. BG 101/23. In mã hiệu "EVN SPC" "PA.HC-1", "PC VĨNH LONG-2023", "HỘP 1 CÔNG TƠ 1 PHA 220V - 3(9)A ĐẾN 10(40)A", dán decal
XTP-2991 | 2023-07-05 | DNXK-0466 | KHSX-0466 | 256/23-TB | BH003 | Cty Thiết Bị Điện Tuấn Ân | 2 | PA-28A-005 | Phụ kiện treo hộp 1 công tơ 1 pha lên tường | Bộ | 50 | 1622.5957 | 81129.7872 | Bỏ hộp
XTP-2991 | 2023-07-05 | DNXK-0466 | KHSX-0466 | 256/23-TB | BH003 | Cty Thiết Bị Điện Tuấn Ân | 3 | HH-49B-003 | Phí in chữ | Cái | 50 | 406.8531 | 20342.6535 | In mã hiệu "EVN SPC" "PA.HC-1", "PC VĨNH LONG-2023", "HỘP 1 CÔNG TƠ 1 PHA 220V - 3(9)A ĐẾN 10(40)A"
XTP-2991 | 2023-07-05 | DNXK-0466 | KHSX-0466 | 256/23-TB | BH003 | Cty Thiết Bị Điện Tuấn Ân | 4 | HH-49B-001 | Phí lắp đặt | Cái | 50 | 1750 | 87500 | Phí dán decal lên hộp 1 CT 1 pha, decal TBĐ cung cấp
XTP-2991 | 2023-07-05 | DNXK-0466 | KHSX-0466 | 256/23-TB | BH003 | Cty Thiết Bị Điện Tuấn Ân | 5 | PA-27A-001 | Hộp 1 điện kế cơ, 1 pha - Compositer (boulon vis xi niken) | Cái | 300 | 82073.7817 | 24622134.5245 | Kính mica, logo EVN SPC, In mã hiệu "EVN SPC" "PA.HC-1", "PC VĨNH LONG-2023", "HỘP 1 CÔNG TƠ 1 PHA 220V - 3(9)A ĐẾN 10(40)A", dán decal TBĐ mang qua
XTP-2991 | 2023-07-05 | DNXK-0466 | KHSX-0466 | 256/23-TB | BH003 | Cty Thiết Bị Điện Tuấn Ân | 6 | PA-28A-012 | Bass M treo hộp 1 công tơ 1 pha | Cái | 600 | 3670.6667 | 2202400 | Bỏ hộp
XTP-2991 | 2023-07-05 | DNXK-0466 | KHSX-0466 | 256/23-TB | BH003 | Cty Thiết Bị Điện Tuấn Ân | 7 | HH-49B-003 | Phí in chữ | Cái | 300 | 406.8531 | 122055.9211 | In mã hiệu "EVN SPC" "PA.HC-1", "PC VĨNH LONG-2023", "HỘP 1 CÔNG TƠ 1 PHA 220V - 3(9)A ĐẾN 10(40)A"
XTP-2991 | 2023-07-05 | DNXK-0466 | KHSX-0466 | 256/23-TB | BH003 | Cty Thiết Bị Điện Tuấn Ân | 8 | HH-49B-001 | Phí lắp đặt | Cái | 300 | 1750 | 525000 | Phí dán decal lên hộp 1 pha, decal TBĐ cung cấp
XTP-2992 | 2023-07-05 | DNXK-1117 | KHSX-1117 | 658/23-TB | BH003 | Cty Thiết Bị Điện Tuấn Ân | 1 | HH-40A-012 | Cosse ép Cu 95mm2-N dài 81mm chiều dài ép dây 42mm | Cái | 100 | 25718.719 | 2571871.8952
XTP-2992 | 2023-07-05 | DNXK-1117 | KHSX-1117 | 658/23-TB | BH003 | Cty Thiết Bị Điện Tuấn Ân | 2 | PA-47A-010 | Giáp níu dây bọc ADG1880-HC, dài 1200mm, 18,5 ÷ 21,6mm (70-95mm2) | Sợi | 30 | 121139.3062 | 3634179.1867
XTP-2992 | 2023-07-05 | DNXK-1117 | KHSX-1117 | 658/23-TB | BH003 | Cty Thiết Bị Điện Tuấn Ân | 3 | HH-19A-018 | Nối bọc MV IPC 95 - 120, vỏ cách điện dày 3 - 7 mm, 70 - 95 / 95 - 120, 2 bu lông M10 thép | Cái | 6 | 180079.1207 | 1080474.7245
XTP-2993 | 2023-07-05 | DNXK-1019 | KHSX-1019 | 44/23-MT | BH017 | Cty Tuấn Ân Miền Tây | 1 | HH-23A-003 | Hộp phân phối nhỏ 9 MCB (boulon vis xi niken) | Cái | 74 | 209934.9642 | 15535187.3482
XTP-2994 | 2023-07-05 | DNXK-0935 | KHSX-0935 | 40/23-MT | BH017 | Cty Tuấn Ân Miền Tây | 1 | PA-40A-010 | Cosse ép Cu 70mm2-N dài 72mm chiều dài ép dây 38mm | Cái | 56 | 17944.548 | 1004894.6894 | Giao ToànTâm -Vĩnh Long
XTP-2994 | 2023-07-05 | DNXK-0935 | KHSX-0935 | 40/23-MT | BH017 | Cty Tuấn Ân Miền Tây | 2 | PA-35A-002 | Kẹp AC 25 - 70 , 2 boulon | Cái | 58 | 8257.85 | 478955.3025 | Giao ToànTâm -Vĩnh Long
XTP-2995 | 2023-07-05 | DNXK-0983 | KHSX-0983 | 42/23-MT | BH017 | Cty Tuấn Ân Miền Tây | 1 | PA-40A-010 | Cosse ép Cu 70mm2-N dài 72mm chiều dài ép dây 38mm | Cái | 26 | 17944.548 | 466558.2487 | Giao Toàn Tâm -Sóc Trăng
XTP-2995 | 2023-07-05 | DNXK-0983 | KHSX-0983 | 42/23-MT | BH017 | Cty Tuấn Ân Miền Tây | 2 | PA-40A-039 | Cosse ép Cu 120mm2-2N dài 131mm chiều dài ép dây 42mm | Cái | 96 | 49739.7408 | 4775015.1128 | Giao Toàn Tâm -Sóc Trăng
XTP-2995 | 2023-07-05 | DNXK-0983 | KHSX-0983 | 42/23-MT | BH017 | Cty Tuấn Ân Miền Tây | 3 | PA-35A-002 | Kẹp AC 25 - 70 , 2 boulon | Cái | 60 | 8257.85 | 495471.0026 | Giao Toàn Tâm -Sóc Trăng
XTP-2995 | 2023-07-05 | DNXK-0983 | KHSX-0983 | 42/23-MT | BH017 | Cty Tuấn Ân Miền Tây | 4 | PA-45A-002 | Ống nối ON-ACSR 50mm2 (ống nhôm dài 390mm, ống sắt dài 120mm) | Cái | 6 | 29544.2879 | 177265.7275 | Giao Toàn Tâm -Sóc Trăng
XTP-2996 | 2023-07-05 | DNXK-0873 | KHSX-0873 | 40/23-HN | BH004 | Cty Tuấn Ân Hà Nội | 1 | HH-27A-013 | Hộp 4 điện kế điện tử, 1 pha - Compositer (boulon vis xi niken) | Cái | 67 | 244062.3742 | 16352179.0728 | Kính thủy
XTP-2996 | 2023-07-05 | DNXK-0873 | KHSX-0873 | 40/23-HN | BH004 | Cty Tuấn Ân Hà Nội | 2 | HH-28A-007 | Phụ kiện treo hộp 2-4 công tơ 1 pha, 1 công tơ 3 pha lên trụ | Bộ | 67 | 15250.6987 | 1021796.8097 | Bỏ hộp
XTP-2997 | 2023-07-05 | DNXK-0867 | KHSX-0867 | 39/23-HN | BH004 | Cty Tuấn Ân Hà Nội | 1 | HH-35A-005 | Kẹp AC 25 - 150 , 3 boulon | Cái | 664 | 21174.4308 | 14059822.0507
XTP-2998 | 2023-07-05 | DNXK-0969 | KHSX-0969 | 48/23-HN | BH004 | Cty Tuấn Ân Hà Nội | 1 | HH-35A-005 | Kẹp AC 25 - 150 , 3 boulon | Cái | 400 | 21174.4308 | 8469772.3197
XTP-2999 | 2023-07-05 | DNXK-0916 | KHSX-0916 | 44/23-HN | BH004 | Cty Tuấn Ân Hà Nội | 1 | HH-47A-050 | Giáp buộc cổ sứ đơn thẳng composite PST2203-F, đường kính cáp 23,4 ÷ 27,9mm (70-95mm2) | Sợi | 11 | 18704 | 205744
XTP-2999 | 2023-07-05 | DNXK-0916 | KHSX-0916 | 44/23-HN | BH004 | Cty Tuấn Ân Hà Nội | 2 | HH-30A-006 | Nắp chụp TI màu xám | Cái | 11 | 122624.162 | 1348865.782
XTP-3000 | 2023-07-05 | DNXK-1115 | KHSX-1115 | 99/23-DN | BH012 | Cty Tuấn Ân Đà Nẵng | 1 | HH-04A-003 | LA 21 kV - MCOV 17,0 - 10 kA | Cái | 10 | 757698.9663 | 7576989.6634
XTP-3001 | 2023-07-05 | DNXK-0795 | KHSX-0795 | 75/23-NB | BH010 | Cty Tuấn Ân Ninh Bình | 1 | HH-35A-005 | Kẹp AC 25 - 150 , 3 boulon | Cái | 600 | 21174.4308 | 12704658.4795
XTP-3002 | 2023-07-05 | DNXK-0399 | KHSX-0399 | 11/23-KH | BH013 | Cty Tuấn Ân Khánh Hòa | 1 | HH-18A-005 | Móc treo cáp ABC 4 x 95 mm2 | Cái | 172 | 9423.3015 | 1620807.8526 | Về Khánh Hòa
XTP-3002 | 2023-07-05 | DNXK-0399 | KHSX-0399 | 11/23-KH | BH013 | Cty Tuấn Ân Khánh Hòa | 2 | HH-18A-013 | Kẹp ngừng ABC 4 x (50-95)mm2 | Cái | 50 | 30403.2565 | 1520162.8235 | Về Khánh Hòa
XTP-3002 | 2023-07-05 | DNXK-0399 | KHSX-0399 | 11/23-KH | BH013 | Cty Tuấn Ân Khánh Hòa | 3 | HH-28A-015 | Khóa đai A200 | Cái | 500 | 820 | 410000 | Về Khánh Hòa
XTP-3002 | 2023-07-05 | DNXK-0399 | KHSX-0399 | 11/23-KH | BH013 | Cty Tuấn Ân Khánh Hòa | 4 | HH-31A-012 | Cosse ép Cu-Al 95mm2-N-TA dài 81mm chiều dài ép dây 42mm | Cái | 48 | 25458.719 | 1222018.5097 | Về Khánh Hòa
XTP-3002 | 2023-07-05 | DNXK-0399 | KHSX-0399 | 11/23-KH | BH013 | Cty Tuấn Ân Khánh Hòa | 5 | HH-40A-012 | Cosse ép Cu 95mm2-N dài 81mm chiều dài ép dây 42mm | Cái | 79 | 25718.719 | 2031778.7972 | Về Khánh Hòa
XTP-3002 | 2023-07-05 | DNXK-0399 | KHSX-0399 | 11/23-KH | BH013 | Cty Tuấn Ân Khánh Hòa | 6 | HH-40A-008 | Cosse ép Cu 50mm2-N dài 64mm chiều dài ép dây 36mm | Cái | 114 | 11664.6139 | 1329765.9806 | Về Khánh Hòa
XTP-3002 | 2023-07-05 | DNXK-0399 | KHSX-0399 | 11/23-KH | BH013 | Cty Tuấn Ân Khánh Hòa | 7 | HH-01A-007 | Dây chì 8K, dài 584 mm | Sợi | 20 | 14500.2487 | 290004.975 | Về Khánh Hòa
XTP-3002 | 2023-07-05 | DNXK-0399 | KHSX-0399 | 11/23-KH | BH013 | Cty Tuấn Ân Khánh Hòa | 8 | HH-03A-010 | FCO 100 A - 27 kV - 150 kV BIL, polymer (không bass) | Cái | 31 | 831361.345 | 25772201.6944 | Về Khánh Hòa
XTP-3002 | 2023-07-05 | DNXK-0399 | KHSX-0399 | 11/23-KH | BH013 | Cty Tuấn Ân Khánh Hòa | 9 | HH-03A-013 | LBFCO 100 A - 24 kV - 150 kV BIL, polymer (không bass) | Cái | 3 | 1097561.1661 | 3292683.4984 | Về Khánh Hòa
XTP-3002 | 2023-07-05 | DNXK-0399 | KHSX-0399 | 11/23-KH | BH013 | Cty Tuấn Ân Khánh Hòa | 10 | HH-01A-007 | Dây chì 8K, dài 584 mm | Sợi | 1 | 14500.2487 | 14500.2487 | Về Khánh Hòa
XTP-3002 | 2023-07-05 | DNXK-0399 | KHSX-0399 | 11/23-KH | BH013 | Cty Tuấn Ân Khánh Hòa | 11 | HH-03A-010 | FCO 100 A - 27 kV - 150 kV BIL, polymer (không bass) | Cái | 2 | 831361.345 | 1662722.69 | Về Khánh Hòa
XTP-3002 | 2023-07-05 | DNXK-0399 | KHSX-0399 | 11/23-KH | BH013 | Cty Tuấn Ân Khánh Hòa | 12 | HH-18A-013 | Kẹp ngừng ABC 4 x (50-95)mm2 | Cái | 117 | 30403.2565 | 3557181.0071 | Về Khánh Hòa
XTP-3002 | 2023-07-05 | DNXK-0399 | KHSX-0399 | 11/23-KH | BH013 | Cty Tuấn Ân Khánh Hòa | 13 | HH-31A-012 | Cosse ép Cu-Al 95mm2-N-TA dài 81mm chiều dài ép dây 42mm | Cái | 34 | 25458.719 | 865596.4444 | Về Khánh Hòa
XTP-3002 | 2023-07-05 | DNXK-0399 | KHSX-0399 | 11/23-KH | BH013 | Cty Tuấn Ân Khánh Hòa | 14 | HH-40A-012 | Cosse ép Cu 95mm2-N dài 81mm chiều dài ép dây 42mm | Cái | 5 | 25718.719 | 128593.5948 | Về Khánh Hòa
XTP-3003 | 2023-07-05 | DNXK-0400 | KHSX-0400 | 13/23-KH | BH013 | Cty Tuấn Ân Khánh Hòa | 1 | HH-01A-008 | Dây chì 10K, dài 584 mm | Sợi | 6 | 16091.2237 | 96547.3425 | Về Khánh Hòa
XTP-3003 | 2023-07-05 | DNXK-0400 | KHSX-0400 | 13/23-KH | BH013 | Cty Tuấn Ân Khánh Hòa | 2 | HH-01A-010 | Dây chì 15K, dài 584 mm | Sợi | 6 | 17297.4623 | 103784.7735 | Về Khánh Hòa
XTP-3003 | 2023-07-05 | DNXK-0400 | KHSX-0400 | 13/23-KH | BH013 | Cty Tuấn Ân Khánh Hòa | 3 | HH-03A-010 | FCO 100 A - 27 kV - 150 kV BIL, polymer (không bass) | Cái | 36 | 831361.345 | 29929008.4193 | Về Khánh Hòa
XTP-3003 | 2023-07-05 | DNXK-0400 | KHSX-0400 | 13/23-KH | BH013 | Cty Tuấn Ân Khánh Hòa | 4 | PA-47A-102 | Giáp buộc lõi thép SDLT 2460-F dùng cho dây bọc cách điện đường kinh dây dẫn 23,4-27,9mm | Sợi | 37 | 9483.4557 | 350887.8619 | Về Khánh Hòa
XTP-3003 | 2023-07-05 | DNXK-0400 | KHSX-0400 | 13/23-KH | BH013 | Cty Tuấn Ân Khánh Hòa | 5 | HH-18A-013 | Kẹp ngừng ABC 4 x (50-95)mm2 | Cái | 119 | 30403.2565 | 3617987.52 | Về Khánh Hòa
XTP-3003 | 2023-07-05 | DNXK-0400 | KHSX-0400 | 13/23-KH | BH013 | Cty Tuấn Ân Khánh Hòa | 6 | HH-31A-012 | Cosse ép Cu-Al 95mm2-N-TA dài 81mm chiều dài ép dây 42mm | Cái | 72 | 25458.719 | 1833027.7645 | Về Khánh Hòa
XTP-3003 | 2023-07-05 | DNXK-0400 | KHSX-0400 | 13/23-KH | BH013 | Cty Tuấn Ân Khánh Hòa | 7 | HH-01A-006 | Dây chì 6K, dài 584 mm | Sợi | 17 | 13545.6637 | 230276.2837 | Về Khánh Hòa
XTP-3003 | 2023-07-05 | DNXK-0400 | KHSX-0400 | 13/23-KH | BH013 | Cty Tuấn Ân Khánh Hòa | 8 | HH-20B-007 | Khoá néo ép dây AC/ XLPE- 185mm2 | Cái | 1 | 100433.9348 | 100433.9348 | Về Khánh Hòa
XTP-3003 | 2023-07-05 | DNXK-0400 | KHSX-0400 | 13/23-KH | BH013 | Cty Tuấn Ân Khánh Hòa | 9 | HH-01A-006 | Dây chì 6K, dài 584 mm | Sợi | 3 | 13545.6637 | 40636.9912 | Về Khánh Hòa
XTP-3004 | 2023-07-05 | DNXK-0401 | KHSX-0401 | 14/23-KH | BH013 | Cty Tuấn Ân Khánh Hòa | 1 | HH-01A-006 | Dây chì 6K, dài 584 mm | Sợi | 15 | 13545.6637 | 203184.9562 | Về Khánh Hòa
XTP-3004 | 2023-07-05 | DNXK-0401 | KHSX-0401 | 14/23-KH | BH013 | Cty Tuấn Ân Khánh Hòa | 2 | HH-03A-010 | FCO 100 A - 27 kV - 150 kV BIL, polymer (không bass) | Cái | 15 | 831361.345 | 12470420.1747 | Về Khánh Hòa
XTP-3004 | 2023-07-05 | DNXK-0401 | KHSX-0401 | 14/23-KH | BH013 | Cty Tuấn Ân Khánh Hòa | 3 | HH-20B-007 | Khoá néo ép dây AC/ XLPE- 185mm2 | Cái | 60 | 100433.9348 | 6026036.0876 | Về Khánh Hòa
XTP-3004 | 2023-07-05 | DNXK-0401 | KHSX-0401 | 14/23-KH | BH013 | Cty Tuấn Ân Khánh Hòa | 4 | HH-19B-005 | Nối bọc IPC trung thế 185, tiếp địa | Cái | 45 | 116659 | 5249655 | Về Khánh Hòa
XTP-3004 | 2023-07-05 | DNXK-0401 | KHSX-0401 | 14/23-KH | BH013 | Cty Tuấn Ân Khánh Hòa | 5 | HH-18A-005 | Móc treo cáp ABC 4 x 95 mm2 | Cái | 106 | 9423.3015 | 998869.9557 | Về Khánh Hòa
XTP-3004 | 2023-07-05 | DNXK-0401 | KHSX-0401 | 14/23-KH | BH013 | Cty Tuấn Ân Khánh Hòa | 6 | HH-18A-013 | Kẹp ngừng ABC 4 x (50-95)mm2 | Cái | 76 | 30403.2565 | 2310647.4918 | Về Khánh Hòa
XTP-3004 | 2023-07-05 | DNXK-0401 | KHSX-0401 | 14/23-KH | BH013 | Cty Tuấn Ân Khánh Hòa | 7 | HH-28A-015 | Khóa đai A200 | Cái | 500 | 820 | 410000 | Về Khánh Hòa
XTP-3004 | 2023-07-05 | DNXK-0401 | KHSX-0401 | 14/23-KH | BH013 | Cty Tuấn Ân Khánh Hòa | 8 | HH-35A-002 | Kẹp AC 25 - 70 , 2 boulon | Cái | 16 | 8257.85 | 132125.6007 | Về Khánh Hòa
XTP-3004 | 2023-07-05 | DNXK-0401 | KHSX-0401 | 14/23-KH | BH013 | Cty Tuấn Ân Khánh Hòa | 9 | HH-31A-012 | Cosse ép Cu-Al 95mm2-N-TA dài 81mm chiều dài ép dây 42mm | Cái | 36 | 25458.719 | 916513.8823 | Về Khánh Hòa
XTP-3005 | 2023-07-05 | DNXK-0402 | KHSX-0402 | 15/23-KH | BH013 | Cty Tuấn Ân Khánh Hòa | 1 | HH-35A-007 | Kẹp AC 25 - 240 , 3 boulon | Cái | 40 | 45713.7066 | 1828548.2624 | Về Khánh Hòa
XTP-3005 | 2023-07-05 | DNXK-0402 | KHSX-0402 | 15/23-KH | BH013 | Cty Tuấn Ân Khánh Hòa | 2 | HH-20A-005 | Kẹp đấu rẽ TA-CDB 86 75G28 - 70mm2 | Cái | 12 | 86142.41 | 1033708.9199 | Về Khánh Hòa
XTP-3005 | 2023-07-05 | DNXK-0402 | KHSX-0402 | 15/23-KH | BH013 | Cty Tuấn Ân Khánh Hòa | 3 | HH-18A-013 | Kẹp ngừng ABC 4 x (50-95)mm2 | Cái | 211 | 30403.2565 | 6415087.1153 | Về Khánh Hòa
XTP-3005 | 2023-07-05 | DNXK-0402 | KHSX-0402 | 15/23-KH | BH013 | Cty Tuấn Ân Khánh Hòa | 4 | HH-31A-012 | Cosse ép Cu-Al 95mm2-N-TA dài 81mm chiều dài ép dây 42mm | Cái | 80 | 25458.719 | 2036697.5161 | Về Khánh Hòa
XTP-3005 | 2023-07-05 | DNXK-0402 | KHSX-0402 | 15/23-KH | BH013 | Cty Tuấn Ân Khánh Hòa | 5 | HH-28A-015 | Khóa đai A200 | Cái | 1000 | 820 | 820000 | Về Khánh Hòa
XTP-3005 | 2023-07-05 | DNXK-0402 | KHSX-0402 | 15/23-KH | BH013 | Cty Tuấn Ân Khánh Hòa | 6 | HH-40A-008 | Cosse ép Cu 50mm2-N dài 64mm chiều dài ép dây 36mm | Cái | 200 | 11664.6139 | 2332922.7729 | Về Khánh Hòa
XTP-3005 | 2023-07-05 | DNXK-0402 | KHSX-0402 | 15/23-KH | BH013 | Cty Tuấn Ân Khánh Hòa | 7 | HH-40A-012 | Cosse ép Cu 95mm2-N dài 81mm chiều dài ép dây 42mm | Cái | 62 | 25718.719 | 1594560.575 | Về Khánh Hòa
XTP-3005 | 2023-07-05 | DNXK-0402 | KHSX-0402 | 15/23-KH | BH013 | Cty Tuấn Ân Khánh Hòa | 8 | HH-27A-005 | Hộp 1 điện kế cơ, 3 pha - Compositer (boulon vis xi niken) | Cái | 10 | 242691.8785 | 2426918.7846 | Về Khánh Hòa
XTP-3005 | 2023-07-05 | DNXK-0402 | KHSX-0402 | 15/23-KH | BH013 | Cty Tuấn Ân Khánh Hòa | 9 | HH-27A-027 | Bộ gối đỡ công tơ điện tử 3 pha, hộp điện kế cơ composite | Bộ | 10 | 2974 | 29740 | Về Khánh Hòa
XTP-3005 | 2023-07-05 | DNXK-0402 | KHSX-0402 | 15/23-KH | BH013 | Cty Tuấn Ân Khánh Hòa | 10 | HH-28A-007 | Phụ kiện treo hộp 2-4 công tơ 1 pha, 1 công tơ 3 pha lên trụ | Bộ | 10 | 15250.6987 | 152506.9865 | Về Khánh Hòa
XTP-3005 | 2023-07-05 | DNXK-0402 | KHSX-0402 | 15/23-KH | BH013 | Cty Tuấn Ân Khánh Hòa | 11 | HH-01A-003 | Dây chì 3K, dài 584 mm | Sợi | 30 | 13545.6637 | 406369.9125 | Về Khánh Hòa
XTP-3005 | 2023-07-05 | DNXK-0402 | KHSX-0402 | 15/23-KH | BH013 | Cty Tuấn Ân Khánh Hòa | 12 | HH-03A-010 | FCO 100 A - 27 kV - 150 kV BIL, polymer (không bass) | Cái | 34 | 831361.345 | 28266285.7294 | Về Khánh Hòa
XTP-3006 | 2023-07-05 | DNXK-1118 | KHSX-1118 | 102/23-ĐN | BH014 | Cty Tuấn Ân Đồng Nai | 1 | HH-27A-011 | Hộp 1 điện kế điện tử, 1 pha - Compositer (boulon vis xi niken) | Cái | 60 | 60982.4965 | 3658949.7878 | Cho xử lý hàng tồn kho
XTP-3006 | 2023-07-05 | DNXK-1118 | KHSX-1118 | 102/23-ĐN | BH014 | Cty Tuấn Ân Đồng Nai | 2 | HH-27A-002 | Hộp 2 điện kế cơ, 1 pha - Compositer (loại nhỏ,boulon vis xi niken) | Cái | 10 | 202466.1041 | 2024661.0405
XTP-3006 | 2023-07-05 | DNXK-1118 | KHSX-1118 | 102/23-ĐN | BH014 | Cty Tuấn Ân Đồng Nai | 3 | HH-27A-003 | Hộp 4 điện kế cơ, 1 pha - Compositer (loại nhỏ, boulon vis xi niken) | Cái | 10 | 306313.4688 | 3063134.6877
XTP-3006 | 2023-07-05 | DNXK-1118 | KHSX-1118 | 102/23-ĐN | BH014 | Cty Tuấn Ân Đồng Nai | 4 | HH-28A-011 | Bass M treo hộp 1 công tơ 1 pha điện tử | Cái | 80 | 2390.303 | 191224.2424
XTP-3007 | 2023-07-05 | DNXK-0751 | KHSX-0751 | 33/23-KH | BH013 | Cty Tuấn Ân Khánh Hòa | 1 | PA-47A-010 | Giáp níu dây bọc ADG1880-HC, dài 1200mm, 18,5 ÷ 21,6mm (70-95mm2) | Sợi | 150 | 121139.3062 | 18170895.9333 | Giao ĐL Phú Yên, xuất gom đủ đơn đi 1 lần
XTP-3007 | 2023-07-05 | DNXK-0751 | KHSX-0751 | 33/23-KH | BH013 | Cty Tuấn Ân Khánh Hòa | 2 | PA-47A-011 | Giáp níu dây bọc ADG2130-HC, dài 1300mm, 21,3 ÷ 24,1mm (120-150mm2) | Sợi | 223 | 160231.4907 | 35731622.4289 | Giao ĐL Phú Yên, xuất gom đủ đơn đi 1 lần
XTP-3007 | 2023-07-05 | DNXK-0751 | KHSX-0751 | 33/23-KH | BH013 | Cty Tuấn Ân Khánh Hòa | 3 | PA-47A-012 | Giáp níu dây bọc ADG2450-HC, dài 1390mm, 24,1 ÷ 28,1mm (185-240mm2) | Sợi | 500 | 179352.2275 | 89676113.7258 | Giao ĐL Phú Yên, xuất gom đủ đơn đi 1 lần
XTP-3007 | 2023-07-05 | DNXK-0751 | KHSX-0751 | 33/23-KH | BH013 | Cty Tuấn Ân Khánh Hòa | 4 | HH-19B-006 | Nối bọc IPC trung thế 300, tiếp địa | Cái | 159 | 233428 | 37115052 | Giao ĐL Phú Yên, xuất gom đủ đơn đi 1 lần
XTP-3007 | 2023-07-05 | DNXK-0751 | KHSX-0751 | 33/23-KH | BH013 | Cty Tuấn Ân Khánh Hòa | 5 | HH-20A-002 | Bar tiếp địa nhôm | Cái | 34 | 35982.7646 | 1223413.998 | Giao ĐL Phú Yên, xuất gom đủ đơn đi 1 lần
XTP-3007 | 2023-07-05 | DNXK-0751 | KHSX-0751 | 33/23-KH | BH013 | Cty Tuấn Ân Khánh Hòa | 6 | HH-19A-019 | Nối bọc MV IPC 120 - 120, vỏ cách điện dày 3 - 7 mm, 35 - 120 / 35 - 120, 2 bu lông M10 thép | Cái | 6 | 183238.3207 | 1099429.9245 | Giao ĐL Phú Yên, xuất gom đủ đơn đi 1 lần
XTP-3007 | 2023-07-05 | DNXK-0751 | KHSX-0751 | 33/23-KH | BH013 | Cty Tuấn Ân Khánh Hòa | 7 | HH-20A-002 | Bar tiếp địa nhôm | Cái | 6 | 35982.7646 | 215896.5879 | Giao ĐL Phú Yên, xuất gom đủ đơn đi 1 lần
XTP-3007 | 2023-07-05 | DNXK-0751 | KHSX-0751 | 33/23-KH | BH013 | Cty Tuấn Ân Khánh Hòa | 8 | HH-19A-019 | Nối bọc MV IPC 120 - 120, vỏ cách điện dày 3 - 7 mm, 35 - 120 / 35 - 120, 2 bu lông M10 thép | Cái | 6 | 183238.3207 | 1099429.9245 | Giao ĐL Phú Yên, xuất gom đủ đơn đi 1 lần
XTP-3007 | 2023-07-05 | DNXK-0751 | KHSX-0751 | 33/23-KH | BH013 | Cty Tuấn Ân Khánh Hòa | 9 | HH-20A-002 | Bar tiếp địa nhôm | Cái | 6 | 35982.7646 | 215896.5879 | Giao ĐL Phú Yên, xuất gom đủ đơn đi 1 lần
XTP-3007 | 2023-07-05 | DNXK-0751 | KHSX-0751 | 33/23-KH | BH013 | Cty Tuấn Ân Khánh Hòa | 10 | HH-19A-023 | Nối bọc MV IPC 240 - 240, vỏ cách điện dày 3 - 7 mm, 95 - 240 / 95 - 240, 2 bu lông M10 thép | Cái | 3 | 279413.1707 | 838239.5122 | Giao ĐL Phú Yên, xuất gom đủ đơn đi 1 lần
XTP-3007 | 2023-07-05 | DNXK-0751 | KHSX-0751 | 33/23-KH | BH013 | Cty Tuấn Ân Khánh Hòa | 11 | HH-20A-002 | Bar tiếp địa nhôm | Cái | 3 | 35982.7646 | 107948.2939 | Giao ĐL Phú Yên, xuất gom đủ đơn đi 1 lần
XTP-3007 | 2023-07-05 | DNXK-0751 | KHSX-0751 | 33/23-KH | BH013 | Cty Tuấn Ân Khánh Hòa | 12 | HH-19A-023 | Nối bọc MV IPC 240 - 240, vỏ cách điện dày 3 - 7 mm, 95 - 240 / 95 - 240, 2 bu lông M10 thép | Cái | 18 | 279413.1707 | 5029437.0734 | Giao ĐL Phú Yên, xuất gom đủ đơn đi 1 lần
XTP-3007 | 2023-07-05 | DNXK-0751 | KHSX-0751 | 33/23-KH | BH013 | Cty Tuấn Ân Khánh Hòa | 13 | HH-20A-002 | Bar tiếp địa nhôm | Cái | 18 | 35982.7646 | 647689.7637 | Giao ĐL Phú Yên, xuất gom đủ đơn đi 1 lần
XTP-3007 | 2023-07-05 | DNXK-0751 | KHSX-0751 | 33/23-KH | BH013 | Cty Tuấn Ân Khánh Hòa | 14 | HH-20A-005 | Kẹp đấu rẽ TA-CDB 86 75G28 - 70mm2 | Cái | 6 | 86142.41 | 516854.46 | Giao ĐL Phú Yên, xuất gom đủ đơn đi 1 lần
XTP-3007 | 2023-07-05 | DNXK-0751 | KHSX-0751 | 33/23-KH | BH013 | Cty Tuấn Ân Khánh Hòa | 15 | HH-20A-006 | Kẹp đấu rẽ TA-CDB 86 93G28 - 95mm2 | Cái | 15 | 88097.5396 | 1321463.0944 | Giao ĐL Phú Yên, xuất gom đủ đơn đi 1 lần
XTP-3007 | 2023-07-05 | DNXK-0751 | KHSX-0751 | 33/23-KH | BH013 | Cty Tuấn Ân Khánh Hòa | 16 | HH-20A-010 | Kẹp đấu rẽ TA-CDB 86 228G28 - 240mm2 | Cái | 48 | 117040.8127 | 5617959.0098 | Giao ĐL Phú Yên, xuất gom đủ đơn đi 1 lần
XTP-3007 | 2023-07-05 | DNXK-0751 | KHSX-0751 | 33/23-KH | BH013 | Cty Tuấn Ân Khánh Hòa | 17 | HH-45A-003 | Ống nối ON-ACSR 70mm2 (ống nhôm dài 450mm, ống sắt dài 130mm) | Cái | 48 | 36897.6667 | 1771088 | Giao ĐL Phú Yên, xuất gom đủ đơn đi 1 lần
XTP-3007 | 2023-07-05 | DNXK-0751 | KHSX-0751 | 33/23-KH | BH013 | Cty Tuấn Ân Khánh Hòa | 18 | HH-45A-005 | Ống nối ON-ACSR 120mm2 (ống nhôm dài 520mm, ống sắt dài 150mm) | Cái | 219 | 55746.7862 | 12208546.1829 | Giao ĐL Phú Yên, xuất gom đủ đơn đi 1 lần
XTP-3007 | 2023-07-05 | DNXK-0751 | KHSX-0751 | 33/23-KH | BH013 | Cty Tuấn Ân Khánh Hòa | 19 | HH-45A-006 | Ống nối ON-ACSR 150mm2 (ống nhôm dài 545mm, ống sắt dài 175mm) | Cái | 6 | 72240.6866 | 433444.1193 | Giao ĐL Phú Yên, xuất gom đủ đơn đi 1 lần
XTP-3007 | 2023-07-05 | DNXK-0751 | KHSX-0751 | 33/23-KH | BH013 | Cty Tuấn Ân Khánh Hòa | 20 | HH-45A-007 | Ống nối ON-ACSR 185mm2 (ống nhôm dài 620mm, ống sắt dài 200mm) | Cái | 78 | 88465.6771 | 6900322.8162 | Giao ĐL Phú Yên, xuất gom đủ đơn đi 1 lần
XTP-3007 | 2023-07-05 | DNXK-0751 | KHSX-0751 | 33/23-KH | BH013 | Cty Tuấn Ân Khánh Hòa | 21 | HH-45A-008 | Ống nối ON-ACSR 240mm2 (ống nhôm dài 680mm, ống sắt dài 210mm) | Cái | 78 | 108691.6145 | 8477945.9294 | Giao ĐL Phú Yên, xuất gom đủ đơn đi 1 lần
XTP-3007 | 2023-07-05 | DNXK-0751 | KHSX-0751 | 33/23-KH | BH013 | Cty Tuấn Ân Khánh Hòa | 22 | HH-40A-039 | Cosse ép Cu 120mm2-2N dài 131mm chiều dài ép dây 42mm | Cái | 24 | 49739.7408 | 1193753.7782 | Giao ĐL Phú Yên, xuất gom đủ đơn đi 1 lần
XTP-3008 | 2023-07-05 | DNXK-0751 | KHSX-0751 | 33/23-KH | BH013 | Cty Tuấn Ân Khánh Hòa | 1 | HH-40A-035 | Cosse ép Cu 70mm2-2N dài 117mm chiều dài ép dây 38mm | Cái | 8 | 28208.8517 | 225670.8136 | Giao ĐL Phú Yên, xuất gom đủ đơn đi 1 lần
XTP-3008 | 2023-07-05 | DNXK-0751 | KHSX-0751 | 33/23-KH | BH013 | Cty Tuấn Ân Khánh Hòa | 2 | HH-40A-033 | Cosse ép Cu 50mm2-2N dài 109mm chiều dài ép dây 36mm | Cái | 18 | 18564.2849 | 334157.1286 | Giao ĐL Phú Yên, xuất gom đủ đơn đi 1 lần
XTP-3008 | 2023-07-05 | DNXK-0751 | KHSX-0751 | 33/23-KH | BH013 | Cty Tuấn Ân Khánh Hòa | 3 | HH-40A-041 | Cosse ép Cu 150mm2-2N dài 146mm chiều dài ép dây 52mm | Cái | 12 | 68988.3133 | 827859.76 | Giao ĐL Phú Yên, xuất gom đủ đơn đi 1 lần
XTP-3008 | 2023-07-05 | DNXK-0751 | KHSX-0751 | 33/23-KH | BH013 | Cty Tuấn Ân Khánh Hòa | 4 | HH-40A-046 | Cosse ép Cu 240mm2-2N dài 160mm chiều dài ép dây 58mm | Cái | 18 | 119839.8386 | 2157117.0955 | Giao ĐL Phú Yên, xuất gom đủ đơn đi 1 lần
XTP-3008 | 2023-07-05 | DNXK-0751 | KHSX-0751 | 33/23-KH | BH013 | Cty Tuấn Ân Khánh Hòa | 5 | HH-19A-004 | Nối bọc IPC 95 - 95, vỏ cách điện dày 1 - 3 mm, 6 - 95 / 25 - 95, 2 bu lông M8 nhựa | Cái | 1997 | 37293.8689 | 74475856.0984 | Giao ĐL Phú Yên, xuất gom đủ đơn đi 1 lần
XTP-3008 | 2023-07-05 | DNXK-0751 | KHSX-0751 | 33/23-KH | BH013 | Cty Tuấn Ân Khánh Hòa | 6 | HH-19A-005 | Nối bọc IPC 120 - 120, vỏ cách điện dày 1 - 3 mm, 6 - 120 /25 - 120, 2 bu lông M8 nhựa | Cái | 52 | 37773.8689 | 1964241.1803 | Giao ĐL Phú Yên, xuất gom đủ đơn đi 1 lần
XTP-3008 | 2023-07-05 | DNXK-0751 | KHSX-0751 | 33/23-KH | BH013 | Cty Tuấn Ân Khánh Hòa | 7 | HH-19A-023 | Nối bọc MV IPC 240 - 240, vỏ cách điện dày 3 - 7 mm, 95 - 240 / 95 - 240, 2 bu lông M10 thép | Cái | 789 | 279413.1707 | 220456991.7185 | In lại mã hiệu IPC 240-240, main 25-240, tap 25-240
XTP-3008 | 2023-07-05 | DNXK-0751 | KHSX-0751 | 33/23-KH | BH013 | Cty Tuấn Ân Khánh Hòa | 8 | HH-19A-023 | Nối bọc MV IPC 240 - 240, vỏ cách điện dày 3 - 7 mm, 95 - 240 / 95 - 240, 2 bu lông M10 thép | Cái | 208 | 279413.1707 | 58117939.5152 | In lại mã hiệu IPC 240-240, main 25-240, tap 25-240
XTP-3009 | 2023-07-05 | DNXK-1120 | KHSX-1120 | 45/23-KH | BH013 | Cty Tuấn Ân Khánh Hòa | 1 | HH-04A-002 | LA 18 kV - MCOV 15,3 - 10 kA | Cái | 10 | 630285.31 | 6302853.0998
XTP-3009 | 2023-07-05 | DNXK-1120 | KHSX-1120 | 45/23-KH | BH013 | Cty Tuấn Ân Khánh Hòa | 2 | HH-04A-003 | LA 21 kV - MCOV 17,0 - 10 kA | Cái | 70 | 757698.9663 | 53038927.6436
XTP-3009 | 2023-07-05 | DNXK-1120 | KHSX-1120 | 45/23-KH | BH013 | Cty Tuấn Ân Khánh Hòa | 3 | HH-05A-002 | LTD 800 A - 38,5 kV - 200 kV BIL - 120kN (không cosse) | Cái | 6 | 1096697.9702 | 6580187.8215
XTP-3009 | 2023-07-05 | DNXK-1120 | KHSX-1120 | 45/23-KH | BH013 | Cty Tuấn Ân Khánh Hòa | 4 | HH-05A-010 | Cosse nhôm LTD | Cái | 12 | 70991.1375 | 851893.6498
XTP-3009 | 2023-07-05 | DNXK-1120 | KHSX-1120 | 45/23-KH | BH013 | Cty Tuấn Ân Khánh Hòa | 5 | HH-19A-001 | Nối bọc IPC 16 - 95, vỏ cách điện dày 1 - 3 mm, 4 - 16 / 16 - 95, 1 bu lông M8 nhựa | Cái | 1300 | 17404.7344 | 22626154.7541
XTP-3009 | 2023-07-05 | DNXK-1120 | KHSX-1120 | 45/23-KH | BH013 | Cty Tuấn Ân Khánh Hòa | 6 | HH-19A-003 | Nối bọc IPC 70 - 95, vỏ cách điện dày 1 - 3 mm, 6 - 70 / 25 - 95, 1 bu lông M10 nhựa | Cái | 600 | 23822.3513 | 14293410.7692
XTP-3009 | 2023-07-05 | DNXK-1120 | KHSX-1120 | 45/23-KH | BH013 | Cty Tuấn Ân Khánh Hòa | 7 | HH-19A-005 | Nối bọc IPC 120 - 120, vỏ cách điện dày 1 - 3 mm, 6 - 120 /25 - 120, 2 bu lông M8 nhựa | Cái | 147 | 37773.8689 | 5552758.7213
XTP-3009 | 2023-07-05 | DNXK-1120 | KHSX-1120 | 45/23-KH | BH013 | Cty Tuấn Ân Khánh Hòa | 8 | HH-19A-006 | Nối bọc IPC 150 - 185, vỏ cách điện dày 1 - 3 mm, 6 - 150 /50 - 185, 2 bu lông M8 nhựa | Cái | 100 | 56844.5689 | 5684456.8852
XTP-3009 | 2023-07-05 | DNXK-1120 | KHSX-1120 | 45/23-KH | BH013 | Cty Tuấn Ân Khánh Hòa | 9 | HH-48A-003 | Đầu tiếp địa cố định hạ thế IPC, cách điện dày 1-3mm, 50-120mm2 | Cái | 80 | 99426.7305 | 7954138.4414
XTP-3009 | 2023-07-05 | DNXK-1120 | KHSX-1120 | 45/23-KH | BH013 | Cty Tuấn Ân Khánh Hòa | 10 | HH-20A-005 | Kẹp đấu rẽ TA-CDB 86 75G28 - 70mm2 | Cái | 20 | 86142.41 | 1722848.1999
XTP-3009 | 2023-07-05 | DNXK-1120 | KHSX-1120 | 45/23-KH | BH013 | Cty Tuấn Ân Khánh Hòa | 11 | HH-31A-012 | Cosse ép Cu-Al 95mm2-N-TA dài 81mm chiều dài ép dây 42mm | Cái | 180 | 25458.719 | 4582569.4113
XTP-3009 | 2023-07-05 | DNXK-1120 | KHSX-1120 | 45/23-KH | BH013 | Cty Tuấn Ân Khánh Hòa | 12 | HH-40A-006 | Cosse ép Cu 35mm2-N dài 60mm chiều dài ép dây 32mm | Cái | 500 | 7455.6108 | 3727805.4054
XTP-3009 | 2023-07-05 | DNXK-1120 | KHSX-1120 | 45/23-KH | BH013 | Cty Tuấn Ân Khánh Hòa | 13 | HH-40A-008 | Cosse ép Cu 50mm2-N dài 64mm chiều dài ép dây 36mm | Cái | 300 | 11664.6139 | 3499384.1594
XTP-3009 | 2023-07-05 | DNXK-1120 | KHSX-1120 | 45/23-KH | BH013 | Cty Tuấn Ân Khánh Hòa | 14 | HH-40A-010 | Cosse ép Cu 70mm2-N dài 72mm chiều dài ép dây 38mm | Cái | 160 | 17944.548 | 2871127.6841
XTP-3009 | 2023-07-05 | DNXK-1120 | KHSX-1120 | 45/23-KH | BH013 | Cty Tuấn Ân Khánh Hòa | 15 | HH-40A-012 | Cosse ép Cu 95mm2-N dài 81mm chiều dài ép dây 42mm | Cái | 120 | 25718.719 | 3086246.2742
XTP-3009 | 2023-07-05 | DNXK-1120 | KHSX-1120 | 45/23-KH | BH013 | Cty Tuấn Ân Khánh Hòa | 16 | HH-40A-014 | Cosse ép Cu 120mm2-N dài 86mm chiều dài ép dây 42mm | Cái | 80 | 33571.2263 | 2685698.1021
XTP-3009 | 2023-07-05 | DNXK-1120 | KHSX-1120 | 45/23-KH | BH013 | Cty Tuấn Ân Khánh Hòa | 17 | HH-40A-016 | Cosse ép Cu 150mm2-N dài 101mm chiều dài ép dây 52mm | Cái | 28 | 48742.5133 | 1364790.3733
XTP-3009 | 2023-07-05 | DNXK-1120 | KHSX-1120 | 45/23-KH | BH013 | Cty Tuấn Ân Khánh Hòa | 18 | HH-40A-018 | Cosse ép Cu 185mm2-N dài 106mm chiều dài ép dây 52mm | Cái | 18 | 63124.9462 | 1136249.0317
XTP-3009 | 2023-07-05 | DNXK-1120 | KHSX-1120 | 45/23-KH | BH013 | Cty Tuấn Ân Khánh Hòa | 19 | HH-40A-021 | Cosse ép Cu 240mm2-N dài 115mm chiều dài ép dây 58mm | Cái | 47 | 88115.1151 | 4141410.408
XTP-3009 | 2023-07-05 | DNXK-1120 | KHSX-1120 | 45/23-KH | BH013 | Cty Tuấn Ân Khánh Hòa | 20 | HH-19A-001 | Nối bọc IPC 16 - 95, vỏ cách điện dày 1 - 3 mm, 4 - 16 / 16 - 95, 1 bu lông M8 nhựa | Cái | 200 | 17404.7344 | 3480946.8852
XTP-3009 | 2023-07-05 | DNXK-1120 | KHSX-1120 | 45/23-KH | BH013 | Cty Tuấn Ân Khánh Hòa | 21 | HH-19A-002 | Nối bọc IPC 35 - 95, vỏ cách điện dày 1 - 3 mm, 6 - 35 / 16 - 95, 1 bu lông M8 nhựa | Cái | 8 | 20404.7344 | 163237.8754
XTP-3009 | 2023-07-05 | DNXK-1120 | KHSX-1120 | 45/23-KH | BH013 | Cty Tuấn Ân Khánh Hòa | 22 | HH-19A-005 | Nối bọc IPC 120 - 120, vỏ cách điện dày 1 - 3 mm, 6 - 120 /25 - 120, 2 bu lông M8 nhựa | Cái | 3 | 37773.8689 | 113321.6066
XTP-3009 | 2023-07-05 | DNXK-1120 | KHSX-1120 | 45/23-KH | BH013 | Cty Tuấn Ân Khánh Hòa | 23 | HH-40A-021 | Cosse ép Cu 240mm2-N dài 115mm chiều dài ép dây 58mm | Cái | 1 | 88115.1151 | 88115.1151
XTP-3009 | 2023-07-05 | DNXK-1120 | KHSX-1120 | 45/23-KH | BH013 | Cty Tuấn Ân Khánh Hòa | 24 | HH-48A-003 | Đầu tiếp địa cố định hạ thế IPC, cách điện dày 1-3mm, 50-120mm2 | Cái | 20 | 99426.7305 | 1988534.6104
XTP-3009 | 2023-07-05 | DNXK-1120 | KHSX-1120 | 45/23-KH | BH013 | Cty Tuấn Ân Khánh Hòa | 25 | HH-40A-016 | Cosse ép Cu 150mm2-N dài 101mm chiều dài ép dây 52mm | Cái | 2 | 48742.5133 | 97485.0267
XTP-3009 | 2023-07-05 | DNXK-1120 | KHSX-1120 | 45/23-KH | BH013 | Cty Tuấn Ân Khánh Hòa | 26 | HH-40A-018 | Cosse ép Cu 185mm2-N dài 106mm chiều dài ép dây 52mm | Cái | 2 | 63124.9462 | 126249.8924
XTP-3010 | 2023-07-05 | DNXK-2155 | KHSX-0949 | 80/23-TB | X01 | Xưởng 1 | 1 | HH-16A-005 | MCB 1P - 40 A - 6 kA, loại C | Cái | 720 | 23139.3667 | 16660344 | CB loại D. Lắp hộp
XTP-3010 | 2023-07-05 | DNXK-2155 | KHSX-0949 | 80/23-TB | X01 | Xưởng 1 | 2 | HH-16A-005 | MCB 1P - 40 A - 6 kA, loại C | Cái | 792 | 23139.3667 | 18326378.4 | CB loại D. Lắp hộp
XTP-3011 | 2023-07-05 | DNXK-2205 | KHSX-0958 | 571/23-TB | X01 | Xưởng 1 | 1 | HH-16A-005 | MCB 1P - 40 A - 6 kA, loại C | Cái | 2328 | 23139.3667 | 53868445.6 | CB loại D. Lắp hộp
XTP-3011 | 2023-07-05 | DNXK-2205 | KHSX-0958 | 571/23-TB | X01 | Xưởng 1 | 2 | HH-16A-025 | MCB 1P - 80 A - 10 kA, loại C | Cái | 1931 | 52218.5 | 100833923.5 | CB loại D. Lắp hộp
XTP-3012 | 2023-07-05 | DNXK-1121 | KHSX-1121 | 62/23-HN | BH004 | Cty Tuấn Ân Hà Nội | 1 | HH-19A-005 | Nối bọc IPC 120 - 120, vỏ cách điện dày 1 - 3 mm, 6 - 120 /25 - 120, 2 bu lông M8 nhựa | Cái | 6460 | 37773.8689 | 244019192.7869
XTP-3012 | 2023-07-05 | DNXK-1121 | KHSX-1121 | 62/23-HN | BH004 | Cty Tuấn Ân Hà Nội | 2 | HH-31A-012 | Cosse ép Cu-Al 95mm2-N-TA dài 81mm chiều dài ép dây 42mm | Cái | 96 | 25458.719 | 2444037.0193
XTP-3012 | 2023-07-05 | DNXK-1121 | KHSX-1121 | 62/23-HN | BH004 | Cty Tuấn Ân Hà Nội | 3 | HH-40A-006 | Cosse ép Cu 35mm2-N dài 60mm chiều dài ép dây 32mm | Cái | 581 | 7455.6108 | 4331709.8811
XTP-3012 | 2023-07-05 | DNXK-1121 | KHSX-1121 | 62/23-HN | BH004 | Cty Tuấn Ân Hà Nội | 4 | HH-40A-008 | Cosse ép Cu 50mm2-N dài 64mm chiều dài ép dây 36mm | Cái | 12 | 11664.6139 | 139975.3664
XTP-3012 | 2023-07-05 | DNXK-1121 | KHSX-1121 | 62/23-HN | BH004 | Cty Tuấn Ân Hà Nội | 5 | HH-40A-043 | Cosse ép Cu 185mm2-2N dài 151mm chiều dài ép dây 52mm | Cái | 4 | 88802.4514 | 355209.8055
XTP-3012 | 2023-07-05 | DNXK-1121 | KHSX-1121 | 62/23-HN | BH004 | Cty Tuấn Ân Hà Nội | 6 | HH-40A-046 | Cosse ép Cu 240mm2-2N dài 160mm chiều dài ép dây 58mm | Cái | 8 | 119839.8386 | 958718.7091
XTP-3012 | 2023-07-05 | DNXK-1121 | KHSX-1121 | 62/23-HN | BH004 | Cty Tuấn Ân Hà Nội | 7 | HH-18A-013 | Kẹp ngừng ABC 4 x (50-95)mm2 | Cái | 88 | 30403.2565 | 2675486.5694
XTP-3013 | 2023-07-05 | DNXK-1122 | KHSX-1122 | 63/23-HN | BH004 | Cty Tuấn Ân Hà Nội | 1 | HH-40A-004 | Cosse ép Cu 25mm2-N dài 52mm chiều dài ép dây 28mm | Cái | 80 | 5706.1753 | 456494.0221
XTP-3013 | 2023-07-05 | DNXK-1122 | KHSX-1122 | 63/23-HN | BH004 | Cty Tuấn Ân Hà Nội | 2 | HH-40A-006 | Cosse ép Cu 35mm2-N dài 60mm chiều dài ép dây 32mm | Cái | 16 | 7455.6108 | 119289.773
XTP-3013 | 2023-07-05 | DNXK-1122 | KHSX-1122 | 63/23-HN | BH004 | Cty Tuấn Ân Hà Nội | 3 | HH-28A-015 | Khóa đai A200 | Cái | 1268 | 820 | 1039760
XTP-3014 | 2023-07-05 | DNXK-1123 | KHSX-1123 | 64/23-HN | BH004 | Cty Tuấn Ân Hà Nội | 1 | HH-30A-038 | Nắp chụp MBT F170 màu xanh | Cái | 60 | 41848.6188 | 2510917.128
XTP-3014 | 2023-07-05 | DNXK-1123 | KHSX-1123 | 64/23-HN | BH004 | Cty Tuấn Ân Hà Nội | 2 | HH-30A-039 | Nắp chụp MBT F170 màu đỏ | Cái | 60 | 41848.6188 | 2510917.128
XTP-3014 | 2023-07-05 | DNXK-1123 | KHSX-1123 | 64/23-HN | BH004 | Cty Tuấn Ân Hà Nội | 3 | HH-30A-040 | Nắp chụp MBT F170 màu vàng | Cái | 60 | 41848.6188 | 2510917.128
XTP-3014 | 2023-07-05 | DNXK-1123 | KHSX-1123 | 64/23-HN | BH004 | Cty Tuấn Ân Hà Nội | 4 | HH-30A-068 | Nắp chụp hạ thế máy biến thế màu đỏ | Cái | 60 | 39264.556 | 2355873.36
XTP-3014 | 2023-07-05 | DNXK-1123 | KHSX-1123 | 64/23-HN | BH004 | Cty Tuấn Ân Hà Nội | 5 | HH-30A-069 | Nắp chụp hạ thế máy biến thế màu vàng | Cái | 60 | 39264.556 | 2355873.36
XTP-3014 | 2023-07-05 | DNXK-1123 | KHSX-1123 | 64/23-HN | BH004 | Cty Tuấn Ân Hà Nội | 6 | HH-30A-070 | Nắp chụp hạ thế máy biến thế màu xám | Cái | 60 | 32293.4395 | 1937606.37
XTP-3014 | 2023-07-05 | DNXK-1123 | KHSX-1123 | 64/23-HN | BH004 | Cty Tuấn Ân Hà Nội | 7 | HH-30A-071 | Nắp chụp hạ thế máy biến thế màu xanh | Cái | 60 | 39264.556 | 2355873.36
XTP-3014 | 2023-07-05 | DNXK-1123 | KHSX-1123 | 64/23-HN | BH004 | Cty Tuấn Ân Hà Nội | 8 | HH-47A-049 | Giáp buộc cổ sứ đơn thẳng composite PST2202-F, đường kính cáp 18,5 ÷ 23,4mm (35-50mm2) | Sợi | 27 | 13550.81 | 365871.87
XTP-3014 | 2023-07-05 | DNXK-1123 | KHSX-1123 | 64/23-HN | BH004 | Cty Tuấn Ân Hà Nội | 9 | HH-31A-012 | Cosse ép Cu-Al 95mm2-N-TA dài 81mm chiều dài ép dây 42mm | Cái | 100 | 25458.719 | 2545871.8952
XTP-3014 | 2023-07-05 | DNXK-1123 | KHSX-1123 | 64/23-HN | BH004 | Cty Tuấn Ân Hà Nội | 10 | HH-40A-021 | Cosse ép Cu 240mm2-N dài 115mm chiều dài ép dây 58mm | Cái | 50 | 88115.1151 | 4405755.7532
XTP-3014 | 2023-07-05 | DNXK-1123 | KHSX-1123 | 64/23-HN | BH004 | Cty Tuấn Ân Hà Nội | 11 | HH-01A-006 | Dây chì 6K, dài 584 mm | Sợi | 12 | 13545.6637 | 162547.965
XTP-3014 | 2023-07-05 | DNXK-1123 | KHSX-1123 | 64/23-HN | BH004 | Cty Tuấn Ân Hà Nội | 12 | HH-40A-010 | Cosse ép Cu 70mm2-N dài 72mm chiều dài ép dây 38mm | Cái | 100 | 17944.548 | 1794454.8025
XTP-3015 | 2023-07-05 | DNXK-0267 | KHSX-0267 | 140/23-TB | BH003 | Cty Thiết Bị Điện Tuấn Ân | 1 | HH-06B-001 | DS 3P- 630A - 24Kv-150 KV BIL, OD, Sứ, 2 phương, lắp trên 1 trụ, (bản cực lắp boulon M10, khoảng cách 2 tâm lỗ 32mm, không boulon) | Bộ | 8 | 5824965.5375 | 46599724.3002 | BG 09/2023
XTP-3015 | 2023-07-05 | DNXK-0267 | KHSX-0267 | 140/23-TB | BH003 | Cty Thiết Bị Điện Tuấn Ân | 2 | HH-06A-023 | Bộ sào thao tác dao cách ly 24 kV - 35 kV mở đứng, dài 8 m (bu lông nhúng kẽm) | Bộ | 10 | 1087573.5585 | 10875735.5847
XTP-3016 | 2023-07-05 | DNXK-0887 | KHSX-0887 | 73/23-DN | BH012 | Cty Tuấn Ân Đà Nẵng | 1 | HH-20A-002 | Bar tiếp địa nhôm | Cái | 56 | 35982.7646 | 2015034.8203 | Giao ĐL Quảng Ngãi
XTP-3016 | 2023-07-05 | DNXK-0887 | KHSX-0887 | 73/23-DN | BH012 | Cty Tuấn Ân Đà Nẵng | 2 | HH-20A-002 | Bar tiếp địa nhôm | Cái | 3 | 35982.7646 | 107948.2939 | Giao ĐL Quảng Ngãi
XTP-3016 | 2023-07-05 | DNXK-0887 | KHSX-0887 | 73/23-DN | BH012 | Cty Tuấn Ân Đà Nẵng | 3 | HH-20A-002 | Bar tiếp địa nhôm | Cái | 3 | 35982.7646 | 107948.2939 | Giao ĐL Quảng Ngãi
XTP-3016 | 2023-07-05 | DNXK-0887 | KHSX-0887 | 73/23-DN | BH012 | Cty Tuấn Ân Đà Nẵng | 4 | HH-20A-002 | Bar tiếp địa nhôm | Cái | 1 | 35982.7646 | 35982.7646 | Giao ĐL Quảng Ngãi
XTP-3016 | 2023-07-05 | DNXK-0887 | KHSX-0887 | 73/23-DN | BH012 | Cty Tuấn Ân Đà Nẵng | 5 | HH-20A-002 | Bar tiếp địa nhôm | Cái | 29 | 35982.7646 | 1043500.1748 | Giao ĐL Quảng Ngãi
XTP-3016 | 2023-07-05 | DNXK-0887 | KHSX-0887 | 73/23-DN | BH012 | Cty Tuấn Ân Đà Nẵng | 6 | HH-20A-002 | Bar tiếp địa nhôm | Cái | 7 | 35982.7646 | 251879.3525 | Giao ĐL Quảng Ngãi
XTP-3017 | 2023-07-05 | DNXK-0889 | KHSX-0889 | 75/23-DN | BH012 | Cty Tuấn Ân Đà Nẵng | 1 | HH-42A-007 | Cosse ép AL 185mm2-N | Cái | 32 | 8389.5286 | 268464.9143 | Giao ĐL Quảng Ngãi
XTP-3017 | 2023-07-05 | DNXK-0889 | KHSX-0889 | 75/23-DN | BH012 | Cty Tuấn Ân Đà Nẵng | 2 | HH-42A-007 | Cosse ép AL 185mm2-N | Cái | 30 | 8389.5286 | 251685.8571 | Giao ĐL Quảng Ngãi
XTP-3018 | 2023-07-05 | DNXK-1125 | KHSX-1125 | 103/23-ĐN | BH014 | Cty Tuấn Ân Đồng Nai | 1 | PA-47A-082 | Giáp buộc đầu sứ đơn composite PTT 1203SC-F, đường kính cáp 23.4 - 27.9mm (70-95mm2), bán dẫn | Sợi | 80 | 23248.4994 | 1859879.952
XTP-3018 | 2023-07-05 | DNXK-1125 | KHSX-1125 | 103/23-ĐN | BH014 | Cty Tuấn Ân Đồng Nai | 2 | PA-47A-083 | Giáp buộc đầu sứ đơn composite PTT 1204SC-F, đường kính cáp 27.9 - 30.9mm (120-150mm2) , bán dẫn | Sợi | 40 | 23760.968 | 950438.72
XTP-3018 | 2023-07-05 | DNXK-1125 | KHSX-1125 | 103/23-ĐN | BH014 | Cty Tuấn Ân Đồng Nai | 3 | HH-04A-002 | LA 18 kV - MCOV 15,3 - 10 kA | Cái | 30 | 630285.31 | 18908559.2995
XTP-3019 | 2023-07-05 | DNXK-1006 | KHSX-1006 | 606/23-TB | BH003 | Cty Thiết Bị Điện Tuấn Ân | 1 | HH-05A-006 | Dao cách ly 1P 630 A - 24 kV - 150 kV BIL, polymer, ngoài trời | Cái | 18 | 1212018.6894 | 21816336.409 | dòng rò 31mm/kV, lắp cosse -ĐH nguyên tắc -Cần Thơ
XTP-3019 | 2023-07-05 | DNXK-1006 | KHSX-1006 | 606/23-TB | BH003 | Cty Thiết Bị Điện Tuấn Ân | 2 | HH-05A-010 | Cosse nhôm LTD | Cái | 36 | 70991.1375 | 2555680.9494 | Lắp DS, ĐH nguyên tắc -Cần Thơ
XTP-3019 | 2023-07-05 | DNXK-1006 | KHSX-1006 | 606/23-TB | BH003 | Cty Thiết Bị Điện Tuấn Ân | 3 | HH-05A-012 | Phụ kiện lắp DS 1P 24 kV | Bộ | 18 | 71786.4983 | 1292156.9688 | ĐH nguyên tắc -Cần Thơ
XTP-3020 | 2023-07-06 | DNXK-0000 | KHSX-0000 |  | PKD | Phòng kinh doanh | 1 | PA-47A-015 | Giáp níu dây bọc ACD2555-TP, dài 1200mm, 24.0 ÷ 27,5mm (95mm2) | Sợi | 41 | 150206.3593 | 6158460.7294 | Xuất chuyển mã HH-47A-015
XTP-3021 | 2023-07-06 | DNXK-0981 | KHSX-0981 | 593/23-TB | BH003 | Cty Thiết Bị Điện Tuấn Ân | 1 | HH-27B-019 | Hộp 6 điện kế cơ 1 pha - Compositer, boulon vít xi niken, thau đầu vào 11 x 14 | Cái | 100 | 356519.4505 | 35651945.0455 | Kính thủy, có logo EVN SPC
XTP-3021 | 2023-07-06 | DNXK-0981 | KHSX-0981 | 593/23-TB | BH003 | Cty Thiết Bị Điện Tuấn Ân | 2 | HH-28A-009 | Phụ kiện treo hộp 6 công tơ 1 pha lên trụ | Bộ | 5 | 16842.5168 | 84212.5842 | PK rời
XTP-3022 | 2023-07-06 | DNXK-0466 | KHSX-0466 | 256/23-TB | BH003 | Cty Thiết Bị Điện Tuấn Ân | 1 | PA-27A-002 | Hộp 2 điện kế cơ, 1 pha - Compositer (loại nhỏ,boulon vis xi niken) | Cái | 151 | 202466.1041 | 30572381.7119 | Kính mica, logo EVN SPC, In mã hiệu "EVN SPC" "PA.HC-2", "PC VĨNH LONG-2023", "HỘP 2 CÔNG TƠ 1 PHA 220V - 3(9)A ĐẾN 10(40)A", dán decal TBĐ mang qua
XTP-3022 | 2023-07-06 | DNXK-0466 | KHSX-0466 | 256/23-TB | BH003 | Cty Thiết Bị Điện Tuấn Ân | 2 | PA-28A-013 | Bass M treo hộp 2-4 công tơ 1 pha - 1 công tơ 3 pha. | Cái | 302 | 3457.1212 | 1044050.6061 | Bỏ hộp
XTP-3022 | 2023-07-06 | DNXK-0466 | KHSX-0466 | 256/23-TB | BH003 | Cty Thiết Bị Điện Tuấn Ân | 3 | HH-49B-003 | Phí in chữ | Cái | 151 | 406.8531 | 61434.8136 | In mã hiệu "EVN SPC" "PA.HC-2", "PC VĨNH LONG-2023", "HỘP 2 CÔNG TƠ 1 PHA 220V - 3(9)A ĐẾN 10(40)A"
XTP-3022 | 2023-07-06 | DNXK-0466 | KHSX-0466 | 256/23-TB | BH003 | Cty Thiết Bị Điện Tuấn Ân | 4 | PA-27B-008 | Bộ cáp đấu nối 6mm2 CV - Hộp 2 Composite loại nhỏ | Bộ | 151 | 25180 | 3802180 | BG 101/23. Đấu sẵn vào hộp
XTP-3022 | 2023-07-06 | DNXK-0466 | KHSX-0466 | 256/23-TB | BH003 | Cty Thiết Bị Điện Tuấn Ân | 5 | HH-49B-001 | Phí lắp đặt | Cái | 151 | 1750 | 264250 | Phí dán decal lên hộp 2 công tơ 1 pha, decal TBĐ cung cấp
XTP-3023 | 2023-07-06 | DNXK-0157 | KHSX-0157 | 80/23-TB | BH003 | Cty Thiết Bị Điện Tuấn Ân | 1 | HH-23B-044 | Hộp phân phối nhỏ 9 cực, thanh chống nắp, thanh pha bằng đồng lá, lắp 3 cosse ép 50, 1 thanh trung tính lắp 1 cose ép Cu 50 ở giữa, 9 cosse ép Cu 25, buolon vít thau 6 x 20, in chữ | Cái | 88 | 336520 | 29613760 | BG210/22. Lắp 9 MCB 40A, in chữ Tổng công ty ĐL TP Hồ Chí Minh, 2023
XTP-3023 | 2023-07-06 | DNXK-0157 | KHSX-0157 | 80/23-TB | BH003 | Cty Thiết Bị Điện Tuấn Ân | 2 | HH-16A-005 | MCB 1P - 40 A - 6 kA, loại C | Cái | 792 | 23139.3667 | 18326378.4 | CB loại D
XTP-3023 | 2023-07-06 | DNXK-0157 | KHSX-0157 | 80/23-TB | BH003 | Cty Thiết Bị Điện Tuấn Ân | 3 | HH-17A-012 | MCCB 3P - 250 A - 690V - 70 kA, loại nhiệt - từ | Cái | 35 | 1195167.6 | 41830866
XTP-3023 | 2023-07-06 | DNXK-0157 | KHSX-0157 | 80/23-TB | BH003 | Cty Thiết Bị Điện Tuấn Ân | 4 | HH-17B-024 | Boulon 8 x 30 + tán + londel (nhúng kẽm) | Bộ | 210 | 665.8525 | 139829.0164 | BG210/22
XTP-3023 | 2023-07-06 | DNXK-0157 | KHSX-0157 | 80/23-TB | BH003 | Cty Thiết Bị Điện Tuấn Ân | 5 | HH-17A-001 | Busbar dùng cho MCCB 80A - 250A | Bộ | 35 | 101552 | 3554320
XTP-3024 | 2023-07-06 | DNXK-1082 | KHSX-1082 | 645/23-TB | BH003 | Cty Thiết Bị Điện Tuấn Ân | 1 | HH-19A-002 | Nối bọc IPC 35 - 95, vỏ cách điện dày 1 - 3 mm, 6 - 35 / 16 - 95, 1 bu lông M8 nhựa | Cái | 1000 | 20404.7344 | 20404734.4262
XTP-3025 | 2023-07-06 | DNXK-0683 | KHSX-0683 | 393/23-TB | BH003 | Cty Thiết Bị Điện Tuấn Ân | 1 | HH-19A-002 | Nối bọc IPC 35 - 95, vỏ cách điện dày 1 - 3 mm, 6 - 35 / 16 - 95, 1 bu lông M8 nhựa | Cái | 1400 | 20404.7344 | 28566628.1967
XTP-3026 | 2023-07-06 | DNXK-1006 | KHSX-1006 | 606/23-TB | BH003 | Cty Thiết Bị Điện Tuấn Ân | 1 | HH-03A-010 | FCO 100 A - 27 kV - 150 kV BIL, polymer (không bass) | Cái | 200 | 831361.345 | 166272268.9963 | ĐH nguyên tắc -Cần Thơ
XTP-3026 | 2023-07-06 | DNXK-1006 | KHSX-1006 | 606/23-TB | BH003 | Cty Thiết Bị Điện Tuấn Ân | 2 | HH-03A-015 | Bass FCO | Cái | 200 | 43675.3052 | 8735061.0339 | ĐH nguyên tắc -Cần Thơ
XTP-3026 | 2023-07-06 | DNXK-1006 | KHSX-1006 | 606/23-TB | BH003 | Cty Thiết Bị Điện Tuấn Ân | 3 | HH-03A-011 | FCO 200 A - 27 kV - 150 kV BIL, polymer (không bass) | Cái | 7 | 898462.0148 | 6289234.1034 | ĐH nguyên tắc -Cần Thơ
XTP-3026 | 2023-07-06 | DNXK-1006 | KHSX-1006 | 606/23-TB | BH003 | Cty Thiết Bị Điện Tuấn Ân | 4 | HH-03A-015 | Bass FCO | Cái | 7 | 43675.3052 | 305727.1362 | ĐH nguyên tắc -Cần Thơ
XTP-3026 | 2023-07-06 | DNXK-1006 | KHSX-1006 | 606/23-TB | BH003 | Cty Thiết Bị Điện Tuấn Ân | 5 | HH-03A-013 | LBFCO 100 A - 24 kV - 150 kV BIL, polymer (không bass) | Cái | 39 | 1097561.1661 | 42804885.4797 | ĐH nguyên tắc -Cần Thơ
XTP-3026 | 2023-07-06 | DNXK-1006 | KHSX-1006 | 606/23-TB | BH003 | Cty Thiết Bị Điện Tuấn Ân | 6 | HH-03A-015 | Bass FCO | Cái | 39 | 43675.3052 | 1703336.9016 | ĐH nguyên tắc -Cần Thơ
XTP-3026 | 2023-07-06 | DNXK-1006 | KHSX-1006 | 606/23-TB | BH003 | Cty Thiết Bị Điện Tuấn Ân | 7 | HH-01A-003 | Dây chì 3K, dài 584 mm | Sợi | 159 | 13545.6637 | 2153760.5362 | ĐH nguyên tắc -Cần Thơ
XTP-3026 | 2023-07-06 | DNXK-1006 | KHSX-1006 | 606/23-TB | BH003 | Cty Thiết Bị Điện Tuấn Ân | 8 | HH-01A-006 | Dây chì 6K, dài 584 mm | Sợi | 216 | 13545.6637 | 2925863.37 | ĐH nguyên tắc -Cần Thơ
XTP-3027 | 2023-07-06 | DNXK-1026 | KHSX-1026 | 87/23-ĐN | BH014 | Cty Tuấn Ân Đồng Nai | 1 | HH-27A-004 | Hộp 6 điện kế cơ, 1 pha - Compositer (boulon vis xi niken) | Cái | 12 | 431134.0301 | 5173608.3607 | Cty Minh Ngọc
XTP-3027 | 2023-07-06 | DNXK-1026 | KHSX-1026 | 87/23-ĐN | BH014 | Cty Tuấn Ân Đồng Nai | 2 | HH-28A-009 | Phụ kiện treo hộp 6 công tơ 1 pha lên trụ | Bộ | 12 | 16842.5168 | 202110.202 | Cty Minh Ngọc
XTP-3028 | 2023-07-06 | DNXK-1055 | KHSX-1055 | 89/23-ĐN | BH014 | Cty Tuấn Ân Đồng Nai | 1 | HH-27A-004 | Hộp 6 điện kế cơ, 1 pha - Compositer (boulon vis xi niken) | Cái | 16 | 431134.0301 | 6898144.4809 | Cty Minh Ngọc
XTP-3028 | 2023-07-06 | DNXK-1055 | KHSX-1055 | 89/23-ĐN | BH014 | Cty Tuấn Ân Đồng Nai | 2 | HH-28A-009 | Phụ kiện treo hộp 6 công tơ 1 pha lên trụ | Bộ | 16 | 16842.5168 | 269480.2693 | Cty Minh Ngọc
XTP-3029 | 2023-07-06 | DNXK-1068 | KHSX-1068 | 94/23-ĐN | BH014 | Cty Tuấn Ân Đồng Nai | 1 | HH-27A-004 | Hộp 6 điện kế cơ, 1 pha - Compositer (boulon vis xi niken) | Cái | 2 | 431134.0301 | 862268.0601 | giao HL 2
XTP-3029 | 2023-07-06 | DNXK-1068 | KHSX-1068 | 94/23-ĐN | BH014 | Cty Tuấn Ân Đồng Nai | 2 | HH-28A-009 | Phụ kiện treo hộp 6 công tơ 1 pha lên trụ | Bộ | 2 | 16842.5168 | 33685.0337 | giao HL 2
XTP-3030 | 2023-07-06 | DNXK-1070 | KHSX-1070 | 97/23-ĐN | BH014 | Cty Tuấn Ân Đồng Nai | 1 | HH-27A-004 | Hộp 6 điện kế cơ, 1 pha - Compositer (boulon vis xi niken) | Cái | 34 | 431134.0301 | 14658557.022 | Ngân Anh
XTP-3030 | 2023-07-06 | DNXK-1070 | KHSX-1070 | 97/23-ĐN | BH014 | Cty Tuấn Ân Đồng Nai | 2 | HH-28A-009 | Phụ kiện treo hộp 6 công tơ 1 pha lên trụ | Bộ | 34 | 16842.5168 | 572645.5724 | Ngân Anh
XTP-3031 | 2023-07-06 | DNXK-1104 | KHSX-1104 | 100/23-ĐN | BH014 | Cty Tuấn Ân Đồng Nai | 1 | HH-19A-002 | Nối bọc IPC 35 - 95, vỏ cách điện dày 1 - 3 mm, 6 - 35 / 16 - 95, 1 bu lông M8 nhựa | Cái | 300 | 20404.7344 | 6121420.3279 | Giao HL 2
XTP-3032 | 2023-07-06 | DNXK-1016 | KHSX-1016 | 58/23-MB | BH005 | Cty Tuấn Ân Miền Bắc | 1 | HH-18B-012 | Kẹp ngừng cáp ABC 2 X (6 - 35)mm2 có móc | Cái | 800 | 6790 | 5432000
XTP-3033 | 2023-07-06 | DNXK-0751 | KHSX-0751 | 33/23-KH | BH013 | Cty Tuấn Ân Khánh Hòa | 1 | HH-19B-005 | Nối bọc IPC trung thế 185, tiếp địa | Cái | 48 | 116659 | 5599632 | Giao ĐL Phú Yên
XTP-3034 | 2023-07-06 | DNXK-1120 | KHSX-1120 | 45/23-KH | BH013 | Cty Tuấn Ân Khánh Hòa | 1 | HH-19A-002 | Nối bọc IPC 35 - 95, vỏ cách điện dày 1 - 3 mm, 6 - 35 / 16 - 95, 1 bu lông M8 nhựa | Cái | 492 | 20404.7344 | 10039129.3377
XTP-3034 | 2023-07-06 | DNXK-1120 | KHSX-1120 | 45/23-KH | BH013 | Cty Tuấn Ân Khánh Hòa | 2 | HH-19B-005 | Nối bọc IPC trung thế 185, tiếp địa | Cái | 50 | 116659 | 5832950
XTP-3035 | 2023-07-06 | DNXK-0399 | KHSX-0399 | 11/23-KH | BH013 | Cty Tuấn Ân Khánh Hòa | 1 | HH-28A-026 | Dây đai inox 20 x 0.7mm, 25 mét | Cuộn | 20 | 172905.417 | 3458108.3409 | Về Khánh Hòa
XTP-3036 | 2023-07-06 | DNXK-0400 | KHSX-0400 | 13/23-KH | BH013 | Cty Tuấn Ân Khánh Hòa | 1 | HH-28A-026 | Dây đai inox 20 x 0.7mm, 25 mét | Cuộn | 10 | 172905.417 | 1729054.1705 | Về Khánh Hòa
XTP-3037 | 2023-07-06 | DNXK-0401 | KHSX-0401 | 14/23-KH | BH013 | Cty Tuấn Ân Khánh Hòa | 1 | HH-28A-026 | Dây đai inox 20 x 0.7mm, 25 mét | Cuộn | 12 | 172905.417 | 2074865.0045 | Về Khánh Hòa
XTP-3038 | 2023-07-06 | DNXK-0402 | KHSX-0402 | 15/23-KH | BH013 | Cty Tuấn Ân Khánh Hòa | 1 | HH-28A-026 | Dây đai inox 20 x 0.7mm, 25 mét | Cuộn | 30 | 172905.417 | 5187162.5114 | Về Khánh Hòa
XTP-3039 | 2023-07-06 | DNXK-0403 | KHSX-0403 | 16/23-KH | BH013 | Cty Tuấn Ân Khánh Hòa | 1 | HH-20B-007 | Khoá néo ép dây AC/ XLPE- 185mm2 | Cái | 42 | 100433.9348 | 4218225.2613 | Về Khánh Hòa
XTP-3039 | 2023-07-06 | DNXK-0403 | KHSX-0403 | 16/23-KH | BH013 | Cty Tuấn Ân Khánh Hòa | 2 | HH-20A-005 | Kẹp đấu rẽ TA-CDB 86 75G28 - 70mm2 | Cái | 12 | 86142.41 | 1033708.9199 | Về Khánh Hòa
XTP-3039 | 2023-07-06 | DNXK-0403 | KHSX-0403 | 16/23-KH | BH013 | Cty Tuấn Ân Khánh Hòa | 3 | HH-18A-005 | Móc treo cáp ABC 4 x 95 mm2 | Cái | 83 | 9423.3015 | 782134.0219 | Về Khánh Hòa
XTP-3039 | 2023-07-06 | DNXK-0403 | KHSX-0403 | 16/23-KH | BH013 | Cty Tuấn Ân Khánh Hòa | 4 | HH-18A-013 | Kẹp ngừng ABC 4 x (50-95)mm2 | Cái | 43 | 30403.2565 | 1307340.0282 | Về Khánh Hòa
XTP-3039 | 2023-07-06 | DNXK-0403 | KHSX-0403 | 16/23-KH | BH013 | Cty Tuấn Ân Khánh Hòa | 5 | HH-28A-026 | Dây đai inox 20 x 0.7mm, 25 mét | Cuộn | 5 | 172905.417 | 864527.0852 | Về Khánh Hòa
XTP-3039 | 2023-07-06 | DNXK-0403 | KHSX-0403 | 16/23-KH | BH013 | Cty Tuấn Ân Khánh Hòa | 6 | HH-31A-012 | Cosse ép Cu-Al 95mm2-N-TA dài 81mm chiều dài ép dây 42mm | Cái | 30 | 25458.719 | 763761.5685 | Về Khánh Hòa
XTP-3039 | 2023-07-06 | DNXK-0403 | KHSX-0403 | 16/23-KH | BH013 | Cty Tuấn Ân Khánh Hòa | 7 | HH-27A-005 | Hộp 1 điện kế cơ, 3 pha - Compositer (boulon vis xi niken) | Cái | 1 | 242691.8785 | 242691.8785 | Về Khánh Hòa
XTP-3039 | 2023-07-06 | DNXK-0403 | KHSX-0403 | 16/23-KH | BH013 | Cty Tuấn Ân Khánh Hòa | 8 | HH-27A-027 | Bộ gối đỡ công tơ điện tử 3 pha, hộp điện kế cơ composite | Bộ | 1 | 2974 | 2974 | Về Khánh Hòa
XTP-3039 | 2023-07-06 | DNXK-0403 | KHSX-0403 | 16/23-KH | BH013 | Cty Tuấn Ân Khánh Hòa | 9 | HH-28A-007 | Phụ kiện treo hộp 2-4 công tơ 1 pha, 1 công tơ 3 pha lên trụ | Bộ | 1 | 15250.6987 | 15250.6987 | Về Khánh Hòa
XTP-3039 | 2023-07-06 | DNXK-0403 | KHSX-0403 | 16/23-KH | BH013 | Cty Tuấn Ân Khánh Hòa | 10 | HH-01A-003 | Dây chì 3K, dài 584 mm | Sợi | 5 | 13545.6637 | 67728.3187 | Về Khánh Hòa
XTP-3039 | 2023-07-06 | DNXK-0403 | KHSX-0403 | 16/23-KH | BH013 | Cty Tuấn Ân Khánh Hòa | 11 | HH-01A-006 | Dây chì 6K, dài 584 mm | Sợi | 6 | 13545.6637 | 81273.9825 | Về Khánh Hòa
XTP-3039 | 2023-07-06 | DNXK-0403 | KHSX-0403 | 16/23-KH | BH013 | Cty Tuấn Ân Khánh Hòa | 12 | HH-03A-010 | FCO 100 A - 27 kV - 150 kV BIL, polymer (không bass) | Cái | 11 | 831361.345 | 9144974.7948 | Về Khánh Hòa
XTP-3040 | 2023-07-06 | DNXK-1128 | KHSX-1128 | 151/23-TV | BH016 | Cty Tuấn Ân Tư vấn Thiết kế | 1 | HH-03A-010 | FCO 100 A - 27 kV - 150 kV BIL, polymer (không bass) | Cái | 2 | 831361.345 | 1662722.69 | Xe TTL ghé lấy
XTP-3040 | 2023-07-06 | DNXK-1128 | KHSX-1128 | 151/23-TV | BH016 | Cty Tuấn Ân Tư vấn Thiết kế | 2 | HH-03A-015 | Bass FCO | Cái | 2 | 43675.3052 | 87350.6103 | Xe TTL ghé lấy
XTP-3040 | 2023-07-06 | DNXK-1128 | KHSX-1128 | 151/23-TV | BH016 | Cty Tuấn Ân Tư vấn Thiết kế | 3 | HH-04A-003 | LA 21 kV - MCOV 17,0 - 10 kA | Cái | 6 | 757698.9663 | 4546193.798 | Xe TTL ghé lấy
XTP-3041 | 2023-07-06 | DNXK-1090 | KHSX-1090 | 60/23-HN | BH004 | Cty Tuấn Ân Hà Nội | 1 | HH-18A-014 | Kẹp ngừng ABC 4 x (50-120)mm2 | Cái | 1270 | 31741.2565 | 40311395.7176 | Ưu tiên đẩy nhanh tiến độ -gấp
XTP-3042 | 2023-07-06 | DNXK-0916 | KHSX-0916 | 44/23-HN | BH004 | Cty Tuấn Ân Hà Nội | 1 | HH-30A-005 | Nắp chụp TU màu xám | Cái | 8 | 28598.092 | 228784.736
XTP-3043 | 2023-07-06 | DNXK-0987 | KHSX-0987 | 51/23-HN | BH004 | Cty Tuấn Ân Hà Nội | 1 | HH-47A-015 | Giáp níu dây bọc ACD2555-TP, dài 1200mm, 24.0 ÷ 27,5mm (95mm2) | Sợi | 41 | 150206.3593 | 6158460.7294
XTP-3044 | 2023-07-06 | DNXK-0985 | KHSX-0985 | 88/23-DN | BH012 | Cty Tuấn Ân Đà Nẵng | 1 | PA-47A-104 | Giáp buộc lõi thép SDLT 3140-F dùng cho dây bọc cách điện đường kính dây dẫn 31,0-37,5mm | Sợi | 165 | 15170.5545 | 2503141.4868 | Hàng cần gấp
XTP-3044 | 2023-07-06 | DNXK-0985 | KHSX-0985 | 88/23-DN | BH012 | Cty Tuấn Ân Đà Nẵng | 2 | HH-20A-002 | Bar tiếp địa nhôm | Cái | 9 | 35982.7646 | 323844.8818 | Hàng cần gấp
XTP-3044 | 2023-07-06 | DNXK-0985 | KHSX-0985 | 88/23-DN | BH012 | Cty Tuấn Ân Đà Nẵng | 3 | HH-20A-002 | Bar tiếp địa nhôm | Cái | 58 | 35982.7646 | 2087000.3496 | Hàng cần gấp
XTP-3045 | 2023-07-06 | DNXK-1129 | KHSX-1129 | 101/23-DN | BH012 | Cty Tuấn Ân Đà Nẵng | 1 | HH-04A-005 | LA 42 kV - MCOV 34 - 10 kA | Cái | 9 | 1231951.0258 | 11087559.2325
XTP-3045 | 2023-07-06 | DNXK-1129 | KHSX-1129 | 101/23-DN | BH012 | Cty Tuấn Ân Đà Nẵng | 2 | HH-09A-005 | Chuỗi treo 35 kV - 70 kN, polymer | Cái | 30 | 188515.8151 | 5655474.452
XTP-3045 | 2023-07-06 | DNXK-1129 | KHSX-1129 | 101/23-DN | BH012 | Cty Tuấn Ân Đà Nẵng | 3 | HH-40A-007 | Cosse ép Cu 50mm2-N dài 51mm chiều dài ép dây 23mm | Cái | 69 | 9462.276 | 652897.0443
XTP-3045 | 2023-07-06 | DNXK-1129 | KHSX-1129 | 101/23-DN | BH012 | Cty Tuấn Ân Đà Nẵng | 4 | HH-46A-007 | Ống nối OL-ACSR 185mm2 dài 240mm | Cái | 20 | 31389.0147 | 627780.2936
XTP-3045 | 2023-07-06 | DNXK-1129 | KHSX-1129 | 101/23-DN | BH012 | Cty Tuấn Ân Đà Nẵng | 5 | PA-47A-013 | Giáp níu dây bọc ACD2260-TP, dài 1100mm, 20,1 ÷ 23,5mm (50mm2) | Sợi | 20 | 130267.8795 | 2605357.5891
XTP-3045 | 2023-07-06 | DNXK-1129 | KHSX-1129 | 101/23-DN | BH012 | Cty Tuấn Ân Đà Nẵng | 6 | PA-47A-015 | Giáp níu dây bọc ACD2555-TP, dài 1200mm, 24.0 ÷ 27,5mm (95mm2) | Sợi | 12 | 150206.3593 | 1802476.311
XTP-3045 | 2023-07-06 | DNXK-1129 | KHSX-1129 | 101/23-DN | BH012 | Cty Tuấn Ân Đà Nẵng | 7 | HH-03A-012 | FCO 100 A - 35 kV - 200 kV BIL, polymer (không bass) | Cái | 15 | 921546.3976 | 13823195.9643
XTP-3045 | 2023-07-06 | DNXK-1129 | KHSX-1129 | 101/23-DN | BH012 | Cty Tuấn Ân Đà Nẵng | 8 | HH-03A-015 | Bass FCO | Cái | 15 | 43675.3052 | 655129.5775
XTP-3045 | 2023-07-06 | DNXK-1129 | KHSX-1129 | 101/23-DN | BH012 | Cty Tuấn Ân Đà Nẵng | 9 | HH-19A-017 | Nối bọc MV IPC 70 - 95, vỏ cách điện dày 3 - 7 mm, 35 - 70 / 35 - 95, 2 bu lông M10 thép | Cái | 20 | 180771.9207 | 3615438.4149
XTP-3045 | 2023-07-06 | DNXK-1129 | KHSX-1129 | 101/23-DN | BH012 | Cty Tuấn Ân Đà Nẵng | 10 | HH-18A-004 | Móc treo cáp ABC 4 x 70 mm2 | Cái | 100 | 9337.7636 | 933776.3636
XTP-3045 | 2023-07-06 | DNXK-1129 | KHSX-1129 | 101/23-DN | BH012 | Cty Tuấn Ân Đà Nẵng | 11 | HH-18A-005 | Móc treo cáp ABC 4 x 95 mm2 | Cái | 100 | 9423.3015 | 942330.1469
XTP-3045 | 2023-07-06 | DNXK-1129 | KHSX-1129 | 101/23-DN | BH012 | Cty Tuấn Ân Đà Nẵng | 12 | HH-18A-012 | Kẹp ngừng ABC 4 x (11-50)mm2 | Cái | 120 | 19075.4383 | 2289052.5947
XTP-3045 | 2023-07-06 | DNXK-1129 | KHSX-1129 | 101/23-DN | BH012 | Cty Tuấn Ân Đà Nẵng | 13 | HH-18A-013 | Kẹp ngừng ABC 4 x (50-95)mm2 | Cái | 120 | 30403.2565 | 3648390.7765
XTP-3046 | 2023-07-06 | DNXK-1130 | KHSX-1130 | 48/23-MT | BH017 | Cty Tuấn Ân Miền Tây | 1 | PA-24A-001 | Băng keo cách điện 9 mét | Cuộn | 30 | 65283 | 1958490
XTP-3046 | 2023-07-06 | DNXK-1130 | KHSX-1130 | 48/23-MT | BH017 | Cty Tuấn Ân Miền Tây | 2 | HH-04A-002 | LA 18 kV - MCOV 15,3 - 10 kA | Cái | 50 | 630285.31 | 31514265.4991
XTP-3046 | 2023-07-06 | DNXK-1130 | KHSX-1130 | 48/23-MT | BH017 | Cty Tuấn Ân Miền Tây | 3 | HH-01A-013 | Dây chì 30K, dài 584 mm | Sợi | 50 | 21818.7337 | 1090936.6875
XTP-3047 | 2023-07-06 | DNXK-0899 | KHSX-0899 | 37/23-MT | BH017 | Cty Tuấn Ân Miền Tây | 1 | PA-38A-004 | Kẹp quai 2/0 loại thường | Cái | 64 | 40786.4591 | 2610333.3834 | Giao Toàn Tâm -Sóc Trăng
XTP-3047 | 2023-07-06 | DNXK-0899 | KHSX-0899 | 37/23-MT | BH017 | Cty Tuấn Ân Miền Tây | 2 | PA-35A-002 | Kẹp AC 25 - 70 , 2 boulon | Cái | 125 | 8257.85 | 1032231.2554 | Giao Toàn Tâm -Sóc Trăng
XTP-3047 | 2023-07-06 | DNXK-0899 | KHSX-0899 | 37/23-MT | BH017 | Cty Tuấn Ân Miền Tây | 3 | PA-47A-002 | Giáp níu dây trần ADG0940, dài 700mm, 9,40 ÷ 9,80mm (50mm2) | Sợi | 60 | 22903.7266 | 1374223.5979 | Giao Toàn Tâm -Sóc Trăng
XTP-3048 | 2023-07-06 | DNXK-0935 | KHSX-0935 | 40/23-MT | BH017 | Cty Tuấn Ân Miền Tây | 1 | PA-38A-004 | Kẹp quai 2/0 loại thường | Cái | 27 | 40786.4591 | 1101234.3961 | Giao ToànTâm -Vĩnh Long
XTP-3049 | 2023-07-06 | DNXK-0983 | KHSX-0983 | 42/23-MT | BH017 | Cty Tuấn Ân Miền Tây | 1 | PA-28A-017 | Dây đai inox 20 x 0.4mm, 1.2 mét | Sợi | 2738 | 3478.2281 | 9523388.5759 | Giao Toàn Tâm -Sóc Trăng
XTP-3049 | 2023-07-06 | DNXK-0983 | KHSX-0983 | 42/23-MT | BH017 | Cty Tuấn Ân Miền Tây | 2 | PA-38A-004 | Kẹp quai 2/0 loại thường | Cái | 37 | 40786.4591 | 1509098.9873 | Giao Toàn Tâm -Sóc Trăng
XTP-3049 | 2023-07-06 | DNXK-0983 | KHSX-0983 | 42/23-MT | BH017 | Cty Tuấn Ân Miền Tây | 3 | PA-33A-004 | Nối ép đồng nhôm WR-379 | Cái | 120 | 7872.8648 | 944743.7701 | Giao Toàn Tâm -Sóc Trăng
XTP-3050 | 2023-07-06 | DNXK-0891 | KHSX-0891 | 77/23-DN | BH012 | Cty Tuấn Ân Đà Nẵng | 1 | HH-20B-004 | Khoá néo ép dây AC/ XLPE- 70mm2 | Cái | 51 | 61679.5112 | 3145655.071 | Giao ĐL Quảng Ngãi
XTP-3050 | 2023-07-06 | DNXK-0891 | KHSX-0891 | 77/23-DN | BH012 | Cty Tuấn Ân Đà Nẵng | 2 | HH-20B-006 | Khóa néo ép dây AC/XLPE- 95mm2 | Cái | 53 | 63177.4812 | 3348406.503 | Giao ĐL Quảng Ngãi
XTP-3051 | 2023-07-06 | DNXK-1131 | KHSX-1131 | 670/23-TB | BH003 | Cty Thiết Bị Điện Tuấn Ân | 1 | HH-03A-012 | FCO 100 A - 35 kV - 200 kV BIL, polymer (không bass) | Cái | 21 | 921546.3976 | 19352474.35
XTP-3051 | 2023-07-06 | DNXK-1131 | KHSX-1131 | 670/23-TB | BH003 | Cty Thiết Bị Điện Tuấn Ân | 2 | HH-03A-015 | Bass FCO | Cái | 21 | 43675.3052 | 917181.4086
XTP-3051 | 2023-07-06 | DNXK-1131 | KHSX-1131 | 670/23-TB | BH003 | Cty Thiết Bị Điện Tuấn Ân | 3 | HH-07A-001 | Dao cách ly 3P - 630 A - 24 kV - 125 kV BIL, không bệ chì, trong nhà | Bộ | 1 | 4834522.8077 | 4834522.8077
XTP-3051 | 2023-07-06 | DNXK-1131 | KHSX-1131 | 670/23-TB | BH003 | Cty Thiết Bị Điện Tuấn Ân | 4 | HH-30A-056 | Nắp chụp cách điện kẹp quai màu xanh | Cái | 1 | 76380.6178 | 76380.6178
XTP-3052 | 2023-07-06 | DNXK-1132 | KHSX-1132 | 49/23-MT | BH017 | Cty Tuấn Ân Miền Tây | 1 | HH-16A-007 | MCB 1P - 63 A - 6 kA, loại C | Cái | 600 | 24801.5667 | 14880940
XTP-3052 | 2023-07-06 | DNXK-1132 | KHSX-1132 | 49/23-MT | BH017 | Cty Tuấn Ân Miền Tây | 2 | HH-19A-004 | Nối bọc IPC 95 - 95, vỏ cách điện dày 1 - 3 mm, 6 - 95 / 25 - 95, 2 bu lông M8 nhựa | Cái | 100 | 37293.8689 | 3729386.8852
XTP-3052 | 2023-07-06 | DNXK-1132 | KHSX-1132 | 49/23-MT | BH017 | Cty Tuấn Ân Miền Tây | 3 | HH-19A-004 | Nối bọc IPC 95 - 95, vỏ cách điện dày 1 - 3 mm, 6 - 95 / 25 - 95, 2 bu lông M8 nhựa | Cái | 100 | 37293.8689 | 3729386.8852
XTP-3052 | 2023-07-06 | DNXK-1132 | KHSX-1132 | 49/23-MT | BH017 | Cty Tuấn Ân Miền Tây | 4 | HH-19A-006 | Nối bọc IPC 150 - 185, vỏ cách điện dày 1 - 3 mm, 6 - 150 /50 - 185, 2 bu lông M8 nhựa | Cái | 36 | 56844.5689 | 2046404.4787
XTP-3052 | 2023-07-06 | DNXK-1132 | KHSX-1132 | 49/23-MT | BH017 | Cty Tuấn Ân Miền Tây | 5 | HH-33A-004 | Nối ép đồng nhôm WR-379 | Cái | 200 | 7872.8648 | 1574572.9502
XTP-3053 | 2023-07-06 | DNXK-1133 | KHSX-1133 | 46/23-KH | BH013 | Cty Tuấn Ân Khánh Hòa | 1 | HH-19A-007 | Nối bọc IPC 150 - 240, vỏ cách điện dày 1 - 3 mm, 50 - 150 / 95 - 240, 2 bu lông M10 nhựa | Cái | 105 | 90167.1026 | 9467545.7692
XTP-3053 | 2023-07-06 | DNXK-1133 | KHSX-1133 | 46/23-KH | BH013 | Cty Tuấn Ân Khánh Hòa | 2 | HH-20A-005 | Kẹp đấu rẽ TA-CDB 86 75G28 - 70mm2 | Cái | 30 | 86142.41 | 2584272.2998
XTP-3053 | 2023-07-06 | DNXK-1133 | KHSX-1133 | 46/23-KH | BH013 | Cty Tuấn Ân Khánh Hòa | 3 | HH-20A-007 | Kẹp đấu rẽ TA-CDB 86 117G28 - 120mm2 | Cái | 50 | 90006.5198 | 4500325.9886
XTP-3053 | 2023-07-06 | DNXK-1133 | KHSX-1133 | 46/23-KH | BH013 | Cty Tuấn Ân Khánh Hòa | 4 | HH-03A-021 | Cần LBFCO 100 A - 35 kV | Cái | 2 | 495400.727 | 990801.454
XTP-3054 | 2023-07-06 | DNXK-1134 | KHSX-1134 | 47/23-KH | BH013 | Cty Tuấn Ân Khánh Hòa | 1 | PA-49B-002 | Kẹp cáp đầu sứ số 1, cổ sứ phi 60-80, boulon inox 8 x 60 (304), không đệm lót | Cái | 95 | 15461.8182 | 1468872.7273
XTP-3054 | 2023-07-06 | DNXK-1134 | KHSX-1134 | 47/23-KH | BH013 | Cty Tuấn Ân Khánh Hòa | 2 | PA-49B-011 | Ống lót kẹp cáp Ø 16-24,5 mm | Cái | 95 | 5495 | 522025
XTP-3054 | 2023-07-06 | DNXK-1134 | KHSX-1134 | 47/23-KH | BH013 | Cty Tuấn Ân Khánh Hòa | 3 | HH-04B-006 | Chống sét van hạ thế 0.4kV | Cái | 50 | 67871 | 3393550
XTP-3054 | 2023-07-06 | DNXK-1134 | KHSX-1134 | 47/23-KH | BH013 | Cty Tuấn Ân Khánh Hòa | 4 | HH-17A-008 | MCCB 3P - 100 A - 690V - 70 kA, loại nhiệt - từ | Cái | 10 | 909918.6 | 9099186
XTP-3054 | 2023-07-06 | DNXK-1134 | KHSX-1134 | 47/23-KH | BH013 | Cty Tuấn Ân Khánh Hòa | 5 | HH-17A-010 | MCCB 3P - 160 A - 690V - 70 kA, loại nhiệt - từ | Cái | 11 | 1018881.4 | 11207695.4
XTP-3054 | 2023-07-06 | DNXK-1134 | KHSX-1134 | 47/23-KH | BH013 | Cty Tuấn Ân Khánh Hòa | 6 | HH-17A-012 | MCCB 3P - 250 A - 690V - 70 kA, loại nhiệt - từ | Cái | 3 | 1195167.6 | 3585502.8
XTP-3054 | 2023-07-06 | DNXK-1134 | KHSX-1134 | 47/23-KH | BH013 | Cty Tuấn Ân Khánh Hòa | 7 | HH-17A-005 | Chắn pha dùng cho MCCB 100A - 630A | Cái | 96 | 1352.9 | 129878.4
XTP-3054 | 2023-07-06 | DNXK-1134 | KHSX-1134 | 47/23-KH | BH013 | Cty Tuấn Ân Khánh Hòa | 8 | HH-16A-001 | MCB 1P - 10 A - 6 kA, loại C | Cái | 24 | 18127.1167 | 435050.8
XTP-3055 | 2023-07-06 | DNXK-0889 | KHSX-0889 | 75/23-DN | BH012 | Cty Tuấn Ân Đà Nẵng | 1 | HH-35A-005 | Kẹp AC 25 - 150 , 3 boulon | Cái | 151 | 21174.4308 | 3197339.0507 | Giao ĐL Quảng Ngãi
XTP-3056 | 2023-07-06 | DNXK-0935 | KHSX-0935 | 40/23-MT | BH017 | Cty Tuấn Ân Miền Tây | 1 | PA-39A-001 | Hotline 2/0 | Cái | 73 | 67360.6186 | 4917325.1547 | Giao ToànTâm -Vĩnh Long
XTP-3057 | 2023-07-06 | DNXK-0983 | KHSX-0983 | 42/23-MT | BH017 | Cty Tuấn Ân Miền Tây | 1 | PA-39A-001 | Hotline 2/0 | Cái | 145 | 67360.6186 | 9767289.6909 | Giao Toàn Tâm -Sóc Trăng
XTP-3058 | 2023-07-06 | DNXK-1016 | KHSX-1016 | 58/23-MB | BH005 | Cty Tuấn Ân Miền Bắc | 1 | HH-18B-012 | Kẹp ngừng cáp ABC 2 X (6 - 35)mm2 có móc | Cái | 1200 | 6790 | 8148000
XTP-3059 | 2023-07-07 | DNXK-2319 | KHSX-1013 |  | X01 | Xưởng 1 | 1 | HH-16A-005 | MCB 1P - 40 A - 6 kA, loại C | Cái | 300 | 23139.3667 | 6941810 | lắp hộp
XTP-3059 | 2023-07-07 | DNXK-2319 | KHSX-1013 |  | X01 | Xưởng 1 | 2 | HH-16A-026 | MCB 1P - 100 A - 10 kA, loại C | Cái | 150 | 52318.5 | 7847775 | lắp hộp
XTP-3059 | 2023-07-07 | DNXK-2319 | KHSX-1013 |  | X01 | Xưởng 1 | 3 | HH-17A-012 | MCCB 3P - 250 A - 690V - 70 kA, loại nhiệt - từ | Cái | 30 | 1195167.6 | 35855028 | lắp vào hộp bảo vệ
XTP-3059 | 2023-07-07 | DNXK-2319 | KHSX-1013 |  | X01 | Xưởng 1 | 4 | HH-17B-024 | Boulon 8 x 30 + tán + londel (nhúng kẽm) | Bộ | 240 | 665.8525 | 159804.5902 | Bỏ vào hộp bảo vệ
XTP-3059 | 2023-07-07 | DNXK-2319 | KHSX-1013 |  | X01 | Xưởng 1 | 5 | HH-17A-001 | Busbar dùng cho MCCB 80A - 250A | Bộ | 30 | 101552 | 3046560 | Bỏ vào hộp bảo vệ
XTP-3060 | 2023-07-07 | DNXK-2205 | KHSX-0958 |  | X01 | Xưởng 1 | 1 | HH-16A-005 | MCB 1P - 40 A - 6 kA, loại C | Cái | 5520 | 23139.3667 | 127729304 | Loại D, Lắp vào hộp
XTP-3060 | 2023-07-07 | DNXK-2205 | KHSX-0958 |  | X01 | Xưởng 1 | 2 | HH-16A-026 | MCB 1P - 100 A - 10 kA, loại C | Cái | 624 | 52318.5 | 32646744 | Loại D, Lắp vào hộp
XTP-3060 | 2023-07-07 | DNXK-2205 | KHSX-0958 |  | X01 | Xưởng 1 | 3 | HH-17A-008 | MCCB 3P - 100 A - 690V - 70 kA, loại nhiệt - từ | Cái | 350 | 909918.6 | 318471510 | lắp vào hộp bảo vệ
XTP-3061 | 2023-07-07 | DNXK-0683 | KHSX-0683 | 393/23-TB | BH003 | Cty Thiết Bị Điện Tuấn Ân | 1 | HH-19A-002 | Nối bọc IPC 35 - 95, vỏ cách điện dày 1 - 3 mm, 6 - 35 / 16 - 95, 1 bu lông M8 nhựa | Cái | 1800 | 20404.7344 | 36728521.9672
XTP-3062 | 2023-07-07 | DNXK-0954 | KHSX-0954 | 568/23-TB | BH003 | Cty Thiết Bị Điện Tuấn Ân | 1 | HH-27A-001 | Hộp 1 điện kế cơ, 1 pha - Compositer (boulon vis xi niken) | Cái | 300 | 82073.7817 | 24622134.5245 | Kính thủy, có logo EVN SPC - PC Bình Thuận
XTP-3062 | 2023-07-07 | DNXK-0954 | KHSX-0954 | 568/23-TB | BH003 | Cty Thiết Bị Điện Tuấn Ân | 2 | HH-28A-012 | Bass M treo hộp 1 công tơ 1 pha | Cái | 600 | 3670.6667 | 2202400 | Bass rời
XTP-3063 | 2023-07-07 | DNXK-0980 | KHSX-0980 | 592/23-TB | BH003 | Cty Thiết Bị Điện Tuấn Ân | 1 | HH-27A-001 | Hộp 1 điện kế cơ, 1 pha - Compositer (boulon vis xi niken) | Cái | 100 | 82073.7817 | 8207378.1748 | Kính thủy, có logo EVN SPC
XTP-3063 | 2023-07-07 | DNXK-0980 | KHSX-0980 | 592/23-TB | BH003 | Cty Thiết Bị Điện Tuấn Ân | 2 | HH-28A-004 | Phụ kiện treo hộp 1 công tơ 1 pha lên trụ | Bộ | 100 | 15737.7896 | 1573778.9561 | PK rời
XTP-3064 | 2023-07-07 | DNXK-0983 | KHSX-0983 | 42/23-MT | BH017 | Cty Tuấn Ân Miền Tây | 1 | PA-38A-004 | Kẹp quai 2/0 loại thường | Cái | 108 | 40786.4591 | 4404937.5846 | Giao Toàn Tâm -Sóc Trăng
XTP-3064 | 2023-07-07 | DNXK-0983 | KHSX-0983 | 42/23-MT | BH017 | Cty Tuấn Ân Miền Tây | 2 | PA-23A-002 | Hộp phân phối nhỏ 6 MCB (boulon vis xi niken) | Cái | 168 | 180775.2904 | 30370248.7888 | Bass 2 đai
XTP-3064 | 2023-07-07 | DNXK-0983 | KHSX-0983 | 42/23-MT | BH017 | Cty Tuấn Ân Miền Tây | 3 | PA-30A-015 | Nắp chụp MBA F145 màu xám | Cái | 42 | 33071.8488 | 1389017.6496 | Giao Toàn Tâm -Sóc Trăng
XTP-3065 | 2023-07-07 | DNXK-1933 | KHSX-0845 |  | X01 | Xưởng 1 | 1 | HH-16A-011 | MCB 2P - 32 A - 6 kA, loại C | Cái | 1200 | 39241.6133 | 47089936 | Lắp vỏ nhựa
XTP-3065 | 2023-07-07 | DNXK-1933 | KHSX-0845 |  | X01 | Xưởng 1 | 2 | HH-16A-014 | MCB 2P - 63 A - 6 kA, loại C | Cái | 100 | 49663.1333 | 4966313.3333 | Lắp vỏ nhựa
XTP-3066 | 2023-07-07 | DNXK-2407 | KHSX-1053 |  | X01 | Xưởng 1 | 1 | HH-16A-011 | MCB 2P - 32 A - 6 kA, loại C | Cái | 1000 | 39241.6133 | 39241613.3333 | Lắp vô vỏ nhựa
XTP-3067 | 2023-07-07 | DNXK-0080 | KHSX-0000 |  | PKT | Phòng Kỹ Thuật | 1 | HH-23A-003 | Hộp phân phối nhỏ 9 MCB (boulon vis xi niken) | Cái | 1 | 209934.9642 | 209934.9642 | Mẫu Thiết bị điện Tuấn Ân đơn 53
XTP-3067 | 2023-07-07 | DNXK-0080 | KHSX-0000 |  | PKT | Phòng Kỹ Thuật | 2 | HH-28A-017 | Dây đai inox 20 x 0.4mm, 1.2 mét | Sợi | 2 | 3478.2281 | 6956.4562 | Mẫu Thiết bị điện Tuấn Ân đơn 53
XTP-3067 | 2023-07-07 | DNXK-0080 | KHSX-0000 |  | PKT | Phòng Kỹ Thuật | 3 | HH-28A-015 | Khóa đai A200 | Cái | 2 | 820 | 1640 | Mẫu Thiết bị điện Tuấn Ân đơn 53
XTP-3068 | 2023-07-07 | DNXK-0751 | KHSX-0751 | 33/23-KH | BH013 | Cty Tuấn Ân Khánh Hòa | 1 | HH-20A-001 | Mỏ phóng sắt | Cái | 48 | 6905.1613 | 331447.7419 | Giao ĐL Phú Yên
XTP-3068 | 2023-07-07 | DNXK-0751 | KHSX-0751 | 33/23-KH | BH013 | Cty Tuấn Ân Khánh Hòa | 2 | HH-20A-001 | Mỏ phóng sắt | Cái | 327 | 6905.1613 | 2257987.7419 | Giao ĐL Phú Yên
XTP-3069 | 2023-07-07 | DNXK-1137 | KHSX-1137 | 152/23-TV | BH016 | Cty Tuấn Ân Tư vấn Thiết kế | 1 | HH-01A-013 | Dây chì 30K, dài 584 mm | Sợi | 50 | 21818.7337 | 1090936.6875
XTP-3069 | 2023-07-07 | DNXK-1137 | KHSX-1137 | 152/23-TV | BH016 | Cty Tuấn Ân Tư vấn Thiết kế | 2 | HH-01A-017 | Dây chì 65K, dài 584 mm | Sợi | 30 | 34695.864 | 1040875.92
XTP-3069 | 2023-07-07 | DNXK-1137 | KHSX-1137 | 152/23-TV | BH016 | Cty Tuấn Ân Tư vấn Thiết kế | 3 | HH-01A-018 | Dây chì 80K, dài 584 mm | Sợi | 20 | 41512.2975 | 830245.95
XTP-3069 | 2023-07-07 | DNXK-1137 | KHSX-1137 | 152/23-TV | BH016 | Cty Tuấn Ân Tư vấn Thiết kế | 4 | HH-03A-010 | FCO 100 A - 27 kV - 150 kV BIL, polymer (không bass) | Cái | 20 | 831361.345 | 16627226.8996
XTP-3069 | 2023-07-07 | DNXK-1137 | KHSX-1137 | 152/23-TV | BH016 | Cty Tuấn Ân Tư vấn Thiết kế | 5 | HH-03A-015 | Bass FCO | Cái | 20 | 43675.3052 | 873506.1034
XTP-3069 | 2023-07-07 | DNXK-1137 | KHSX-1137 | 152/23-TV | BH016 | Cty Tuấn Ân Tư vấn Thiết kế | 6 | HH-03A-013 | LBFCO 100 A - 24 kV - 150 kV BIL, polymer (không bass) | Cái | 20 | 1097561.1661 | 21951223.3229
XTP-3069 | 2023-07-07 | DNXK-1137 | KHSX-1137 | 152/23-TV | BH016 | Cty Tuấn Ân Tư vấn Thiết kế | 7 | HH-03A-015 | Bass FCO | Cái | 20 | 43675.3052 | 873506.1034
XTP-3069 | 2023-07-07 | DNXK-1137 | KHSX-1137 | 152/23-TV | BH016 | Cty Tuấn Ân Tư vấn Thiết kế | 8 | PA-47A-060 | Giáp buộc cổ sứ đôi composite PDST3150-F, đường kính cáp 31,0 ÷ 37,5mm (185-240mm2) | Bộ | 9 | 48072.78 | 432655.02
XTP-3069 | 2023-07-07 | DNXK-1137 | KHSX-1137 | 152/23-TV | BH016 | Cty Tuấn Ân Tư vấn Thiết kế | 9 | HH-18A-004 | Móc treo cáp ABC 4 x 70 mm2 | Cái | 100 | 9337.7636 | 933776.3636
XTP-3069 | 2023-07-07 | DNXK-1137 | KHSX-1137 | 152/23-TV | BH016 | Cty Tuấn Ân Tư vấn Thiết kế | 10 | HH-33A-010 | Nối ép đồng nhôm WR-929 | Cái | 100 | 26700.0833 | 2670008.3333
XTP-3069 | 2023-07-07 | DNXK-1137 | KHSX-1137 | 152/23-TV | BH016 | Cty Tuấn Ân Tư vấn Thiết kế | 11 | HH-38A-008 | Kẹp quai 150-240 boulon inox, trung thế | Cái | 160 | 113840.9182 | 18214546.92
XTP-3069 | 2023-07-07 | DNXK-1137 | KHSX-1137 | 152/23-TV | BH016 | Cty Tuấn Ân Tư vấn Thiết kế | 12 | HH-39A-001 | Hotline 2/0 | Cái | 50 | 67360.6186 | 3368030.9279
XTP-3069 | 2023-07-07 | DNXK-1137 | KHSX-1137 | 152/23-TV | BH016 | Cty Tuấn Ân Tư vấn Thiết kế | 13 | HH-40A-002 | Cosse ép Cu 16mm2-N dài 52mm chiều dài ép dây 28mm | Cái | 14 | 5394.1262 | 75517.7664
XTP-3069 | 2023-07-07 | DNXK-1137 | KHSX-1137 | 152/23-TV | BH016 | Cty Tuấn Ân Tư vấn Thiết kế | 14 | HH-40A-016 | Cosse ép Cu 150mm2-N dài 101mm chiều dài ép dây 52mm | Cái | 10 | 48742.5133 | 487425.1333
XTP-3069 | 2023-07-07 | DNXK-1137 | KHSX-1137 | 152/23-TV | BH016 | Cty Tuấn Ân Tư vấn Thiết kế | 15 | HH-40A-021 | Cosse ép Cu 240mm2-N dài 115mm chiều dài ép dây 58mm | Cái | 50 | 88115.1151 | 4405755.7532
XTP-3069 | 2023-07-07 | DNXK-1137 | KHSX-1137 | 152/23-TV | BH016 | Cty Tuấn Ân Tư vấn Thiết kế | 16 | HH-25A-001 | Nắp đậy điện kế 2 dây | Cái | 20 | 46738.8636 | 934777.2727
XTP-3069 | 2023-07-07 | DNXK-1137 | KHSX-1137 | 152/23-TV | BH016 | Cty Tuấn Ân Tư vấn Thiết kế | 17 | HH-25A-003 | Bảng đôi gắn điện kế 2 dây - ngắn | Cái | 20 | 38792.9 | 775858
XTP-3070 | 2023-07-07 | DNXK-1127 | KHSX-1127 | 662/23-TB | BH003 | Cty Thiết Bị Điện Tuấn Ân | 1 | HH-16A-012 | MCB 2P - 40 A - 6 kA, loại C | Cái | 5100 | 46503.6933 | 237168836 | Kèm thư chấp thuận trao hợp đồng. PC Quảng Trị
XTP-3070 | 2023-07-07 | DNXK-1127 | KHSX-1127 | 662/23-TB | BH003 | Cty Thiết Bị Điện Tuấn Ân | 2 | PA-28A-023 | Dây đai inox 20 x 0.7mm, 1 mét | Sợi | 137 | 4186.4463 | 573543.1405
XTP-3070 | 2023-07-07 | DNXK-1127 | KHSX-1127 | 662/23-TB | BH003 | Cty Thiết Bị Điện Tuấn Ân | 3 | PA-30A-017 | Nắp chụp LA màu xanh | Cái | 6 | 22167.3908 | 133004.3448
XTP-3070 | 2023-07-07 | DNXK-1127 | KHSX-1127 | 662/23-TB | BH003 | Cty Thiết Bị Điện Tuấn Ân | 4 | PA-30A-018 | Nắp chụp LA màu đỏ | Cái | 6 | 22167.3908 | 133004.3448
XTP-3070 | 2023-07-07 | DNXK-1127 | KHSX-1127 | 662/23-TB | BH003 | Cty Thiết Bị Điện Tuấn Ân | 5 | PA-30A-019 | Nắp chụp LA màu vàng | Cái | 5 | 22167.3908 | 110836.954
XTP-3070 | 2023-07-07 | DNXK-1127 | KHSX-1127 | 662/23-TB | BH003 | Cty Thiết Bị Điện Tuấn Ân | 6 | PA-30A-038 | Nắp chụp MBT F170 màu xanh | Cái | 2 | 41848.6188 | 83697.2376
XTP-3070 | 2023-07-07 | DNXK-1127 | KHSX-1127 | 662/23-TB | BH003 | Cty Thiết Bị Điện Tuấn Ân | 7 | PA-30A-039 | Nắp chụp MBT F170 màu đỏ | Cái | 2 | 41848.6188 | 83697.2376
XTP-3070 | 2023-07-07 | DNXK-1127 | KHSX-1127 | 662/23-TB | BH003 | Cty Thiết Bị Điện Tuấn Ân | 8 | PA-30A-068 | Nắp chụp hạ thế máy biến thế màu đỏ | Cái | 1 | 39264.556 | 39264.556
XTP-3070 | 2023-07-07 | DNXK-1127 | KHSX-1127 | 662/23-TB | BH003 | Cty Thiết Bị Điện Tuấn Ân | 9 | PA-30A-069 | Nắp chụp hạ thế máy biến thế màu vàng | Cái | 1 | 39264.556 | 39264.556
XTP-3070 | 2023-07-07 | DNXK-1127 | KHSX-1127 | 662/23-TB | BH003 | Cty Thiết Bị Điện Tuấn Ân | 10 | PA-30A-020 | Nắp chụp trên FCO màu đỏ | Cái | 5 | 67154.1195 | 335770.5975
XTP-3070 | 2023-07-07 | DNXK-1127 | KHSX-1127 | 662/23-TB | BH003 | Cty Thiết Bị Điện Tuấn Ân | 11 | PA-30A-021 | Nắp chụp trên FCO màu vàng | Cái | 4 | 68799.7886 | 275199.1543
XTP-3070 | 2023-07-07 | DNXK-1127 | KHSX-1127 | 662/23-TB | BH003 | Cty Thiết Bị Điện Tuấn Ân | 12 | PA-30A-022 | Nắp chụp trên FCO màu xanh | Cái | 4 | 69024.198 | 276096.792
XTP-3070 | 2023-07-07 | DNXK-1127 | KHSX-1127 | 662/23-TB | BH003 | Cty Thiết Bị Điện Tuấn Ân | 13 | HH-36A-011 | Kẹp dừng thẳng 25 - 240mm2 - 5U | Cái | 130 | 95382.4491 | 12399718.3805
XTP-3070 | 2023-07-07 | DNXK-1127 | KHSX-1127 | 662/23-TB | BH003 | Cty Thiết Bị Điện Tuấn Ân | 14 | HH-14A-014 | Mỡ Compound đồng nhôm, 50g | Tuýp | 57 | 12674.2182 | 722430.4364
XTP-3070 | 2023-07-07 | DNXK-1127 | KHSX-1127 | 662/23-TB | BH003 | Cty Thiết Bị Điện Tuấn Ân | 15 | PA-24A-001 | Băng keo cách điện 9 mét | Cuộn | 57 | 65283 | 3721131
XTP-3070 | 2023-07-07 | DNXK-1127 | KHSX-1127 | 662/23-TB | BH003 | Cty Thiết Bị Điện Tuấn Ân | 16 | PA-40A-008 | Cosse ép Cu 50mm2-N dài 64mm chiều dài ép dây 36mm | Cái | 300 | 11664.6139 | 3499384.1594
XTP-3070 | 2023-07-07 | DNXK-1127 | KHSX-1127 | 662/23-TB | BH003 | Cty Thiết Bị Điện Tuấn Ân | 17 | PA-40A-018 | Cosse ép Cu 185mm2-N dài 106mm chiều dài ép dây 52mm | Cái | 50 | 63124.9462 | 3156247.3103
XTP-3070 | 2023-07-07 | DNXK-1127 | KHSX-1127 | 662/23-TB | BH003 | Cty Thiết Bị Điện Tuấn Ân | 18 | PA-40A-021 | Cosse ép Cu 240mm2-N dài 115mm chiều dài ép dây 58mm | Cái | 2 | 88115.1151 | 176230.2301
XTP-3070 | 2023-07-07 | DNXK-1127 | KHSX-1127 | 662/23-TB | BH003 | Cty Thiết Bị Điện Tuấn Ân | 19 | PA-40A-041 | Cosse ép Cu 150mm2-2N dài 146mm chiều dài ép dây 52mm | Cái | 18 | 68988.3133 | 1241789.64
XTP-3070 | 2023-07-07 | DNXK-1127 | KHSX-1127 | 662/23-TB | BH003 | Cty Thiết Bị Điện Tuấn Ân | 20 | PA-31A-032 | Cosse ép Cu-Al 50mm2-2N-TA dài 109mm chiều dài ép dây 36mm | Cái | 52 | 18704.2849 | 972622.8159
XTP-3070 | 2023-07-07 | DNXK-1127 | KHSX-1127 | 662/23-TB | BH003 | Cty Thiết Bị Điện Tuấn Ân | 21 | PA-31A-038 | Cosse ép Cu-Al 120mm2-2N-TA dài 131mm chiều dài ép dây 42mm | Cái | 12 | 48699.7408 | 584396.8891
XTP-3070 | 2023-07-07 | DNXK-1127 | KHSX-1127 | 662/23-TB | BH003 | Cty Thiết Bị Điện Tuấn Ân | 22 | PA-31A-040 | Cosse ép Cu-Al 150mm2-2N-TA dài 146mm chiều dài ép dây 52mm | Cái | 12 | 67648.3133 | 811779.76
XTP-3070 | 2023-07-07 | DNXK-1127 | KHSX-1127 | 662/23-TB | BH003 | Cty Thiết Bị Điện Tuấn Ân | 23 | PA-18A-005 | Móc treo cáp ABC 4 x 95 mm2 | Cái | 400 | 9423.3015 | 3769320.5875
XTP-3071 | 2023-07-07 | DNXK-1126 | KHSX-1126 | 660/23-TB | BH003 | Cty Thiết Bị Điện Tuấn Ân | 1 | PA-47A-062 | Giáp buộc đầu sứ đơn composite PTT 1203SC-C, đường kính cáp 23.4 - 27.9mm (70-95mm2), bán dẫn | Sợi | 220 | 21481.866 | 4726010.52
XTP-3071 | 2023-07-07 | DNXK-1126 | KHSX-1126 | 660/23-TB | BH003 | Cty Thiết Bị Điện Tuấn Ân | 2 | PA-47A-015 | Giáp níu dây bọc ACD2555-TP, dài 1200mm, 24.0 ÷ 27,5mm (95mm2) | Sợi | 256 | 150206.3593 | 38452827.9688
XTP-3071 | 2023-07-07 | DNXK-1126 | KHSX-1126 | 660/23-TB | BH003 | Cty Thiết Bị Điện Tuấn Ân | 3 | HH-06A-023 | Bộ sào thao tác dao cách ly 24 kV - 35 kV mở đứng, dài 8 m (bu lông nhúng kẽm) | Bộ | 10 | 1087573.5585 | 10875735.5847
XTP-3072 | 2023-07-07 | DNXK-1139 | KHSX-1139 | 672/23-TB | BH003 | Cty Thiết Bị Điện Tuấn Ân | 1 | HH-39A-001 | Hotline 2/0 | Cái | 100 | 67360.6186 | 6736061.8558
XTP-3072 | 2023-07-07 | DNXK-1139 | KHSX-1139 | 672/23-TB | BH003 | Cty Thiết Bị Điện Tuấn Ân | 2 | HH-01A-011 | Dây chì 20K, dài 584 mm | Sợi | 100 | 18636.7837 | 1863678.375
XTP-3072 | 2023-07-07 | DNXK-1139 | KHSX-1139 | 672/23-TB | BH003 | Cty Thiết Bị Điện Tuấn Ân | 3 | HH-01A-010 | Dây chì 15K, dài 584 mm | Sợi | 100 | 17297.4623 | 1729746.225
XTP-3072 | 2023-07-07 | DNXK-1139 | KHSX-1139 | 672/23-TB | BH003 | Cty Thiết Bị Điện Tuấn Ân | 4 | HH-01A-014 | Dây chì 40K, dài 584 mm | Sợi | 100 | 24682.4888 | 2468248.875
XTP-3072 | 2023-07-07 | DNXK-1139 | KHSX-1139 | 672/23-TB | BH003 | Cty Thiết Bị Điện Tuấn Ân | 5 | HH-18A-012 | Kẹp ngừng ABC 4 x (11-50)mm2 | Cái | 100 | 19075.4383 | 1907543.8289
XTP-3072 | 2023-07-07 | DNXK-1139 | KHSX-1139 | 672/23-TB | BH003 | Cty Thiết Bị Điện Tuấn Ân | 6 | HH-20A-015 | Khóa néo TA-AB 93G28 - 95mm2 | Cái | 20 | 164071.8523 | 3281437.0464
XTP-3073 | 2023-07-07 | DNXK-1024 | KHSX-1024 | 86/23-ĐN | BH014 | Cty Tuấn Ân Đồng Nai | 1 | HH-07A-002 | Dao cách ly 3P - 630 A - 24 kV - 125 kV BIL, có bệ chì, trong nhà | Bộ | 3 | 7761960.0137 | 23285880.0411
XTP-3073 | 2023-07-07 | DNXK-1024 | KHSX-1024 | 86/23-ĐN | BH014 | Cty Tuấn Ân Đồng Nai | 2 | HH-07A-004 | Bộ sào thao tác dao cách ly trong nhà dài 2.5 m | Bộ | 3 | 282144.8401 | 846434.5202
XTP-3074 | 2023-07-07 | DNXK-1131 | KHSX-1131 | 670/23-TB | BH003 | Cty Thiết Bị Điện Tuấn Ân | 1 | HH-07A-002 | Dao cách ly 3P - 630 A - 24 kV - 125 kV BIL, có bệ chì, trong nhà | Bộ | 1 | 7761960.0137 | 7761960.0137
XTP-3075 | 2023-07-07 | DNXK-1067 | KHSX-1067 | 59/23-MB | BH005 | Cty Tuấn Ân Miền Bắc | 1 | HH-31A-014 | Cosse ép Cu-Al 120mm2-N-TA dài 86mm chiều dài ép dây 42mm | Cái | 100 | 33271.2263 | 3327122.6276
XTP-3076 | 2023-07-07 | DNXK-1098 | KHSX-1098 | 61/23-MB | BH005 | Cty Tuấn Ân Miền Bắc | 1 | HH-31A-010 | Cosse ép Cu-Al 70mm2-N-TA dài 72mm chiều dài ép dây 38mm | Cái | 140 | 18145.373 | 2540352.2236
XTP-3077 | 2023-07-07 | DNXK-0947 | KHSX-0947 | 55/23-MB | BH005 | Cty Tuấn Ân Miền Bắc | 1 | HH-06B-065 | Bạc liên kết trục xoay và khớp truyền động DS mở ngang | Cái | 20 | 58268 | 1165360
XTP-3078 | 2023-07-07 | DNXK-1016 | KHSX-1016 | 58/23-MB | BH005 | Cty Tuấn Ân Miền Bắc | 1 | HH-18B-012 | Kẹp ngừng cáp ABC 2 X (6 - 35)mm2 có móc | Cái | 203 | 6790 | 1378370
XTP-3079 | 2023-07-07 | DNXK-0466 | KHSX-0466 | 256/23-TB | BH003 | Cty Thiết Bị Điện Tuấn Ân | 1 | HH-16A-011 | MCB 2P - 32 A - 6 kA, loại C | Cái | 1200 | 39241.6133 | 47089936 | Lắp vỏ nhựa MCB 2 pha
XTP-3079 | 2023-07-07 | DNXK-0466 | KHSX-0466 | 256/23-TB | BH003 | Cty Thiết Bị Điện Tuấn Ân | 2 | HH-29A-001 | Vỏ nhựa MCB 2 pha | Cái | 1200 | 6006.5625 | 7207875 | Lắp vào CB
XTP-3079 | 2023-07-07 | DNXK-0466 | KHSX-0466 | 256/23-TB | BH003 | Cty Thiết Bị Điện Tuấn Ân | 3 | HH-16A-014 | MCB 2P - 63 A - 6 kA, loại C | Cái | 100 | 49663.1333 | 4966313.3333 | Lắp vỏ nhựa MCB 2 pha
XTP-3079 | 2023-07-07 | DNXK-0466 | KHSX-0466 | 256/23-TB | BH003 | Cty Thiết Bị Điện Tuấn Ân | 4 | HH-29A-001 | Vỏ nhựa MCB 2 pha | Cái | 100 | 6006.5625 | 600656.25 | Lắp vào CB
XTP-3080 | 2023-07-07 | DNXK-0202 | KHSX-0202 | 102/23-TB | BH003 | Cty Thiết Bị Điện Tuấn Ân | 1 | HH-01A-003 | Dây chì 3K, dài 584 mm | Sợi | 700 | 13545.6637 | 9481964.625
XTP-3081 | 2023-07-08 | DNXK-0466 | KHSX-0466 | 256/23-TB | BH003 | Cty Thiết Bị Điện Tuấn Ân | 1 | PA-27A-002 | Hộp 2 điện kế cơ, 1 pha - Compositer (loại nhỏ,boulon vis xi niken) | Cái | 60 | 202466.1041 | 12147966.2431 | Kính mica, logo EVN SPC, In mã hiệu "EVN SPC" "PA.HC-2", "PC VĨNH LONG-2023", "HỘP 2 CÔNG TƠ 1 PHA 220V - 3(9)A ĐẾN 10(40)A", dán decal TBĐ mang qua
XTP-3081 | 2023-07-08 | DNXK-0466 | KHSX-0466 | 256/23-TB | BH003 | Cty Thiết Bị Điện Tuấn Ân | 2 | PA-28A-013 | Bass M treo hộp 2-4 công tơ 1 pha - 1 công tơ 3 pha. | Cái | 120 | 3457.1212 | 414854.5455 | Bỏ hộp
XTP-3081 | 2023-07-08 | DNXK-0466 | KHSX-0466 | 256/23-TB | BH003 | Cty Thiết Bị Điện Tuấn Ân | 3 | HH-49B-003 | Phí in chữ | Cái | 60 | 406.8531 | 24411.1842 | In mã hiệu "EVN SPC" "PA.HC-2", "PC VĨNH LONG-2023", "HỘP 2 CÔNG TƠ 1 PHA 220V - 3(9)A ĐẾN 10(40)A"
XTP-3081 | 2023-07-08 | DNXK-0466 | KHSX-0466 | 256/23-TB | BH003 | Cty Thiết Bị Điện Tuấn Ân | 4 | PA-27B-008 | Bộ cáp đấu nối 6mm2 CV - Hộp 2 Composite loại nhỏ | Bộ | 60 | 25180 | 1510800 | BG 101/23. Đấu sẵn vào hộp
XTP-3081 | 2023-07-08 | DNXK-0466 | KHSX-0466 | 256/23-TB | BH003 | Cty Thiết Bị Điện Tuấn Ân | 5 | HH-49B-001 | Phí lắp đặt | Cái | 60 | 1750 | 105000 | Phí dán decal lên hộp 2 công tơ 1 pha, decal TBĐ cung cấp
XTP-3081 | 2023-07-08 | DNXK-0466 | KHSX-0466 | 256/23-TB | BH003 | Cty Thiết Bị Điện Tuấn Ân | 6 | PA-27B-009 | Hộp 4 điện kế cơ 1 pha - Compositer, loại nhỏ, boulon vít xi niken, thau đầu vào 11 x 14 | Cái | 161 | 245812.6273 | 39575832.996 | BG 101/23 Kính mica, logo EVN SPC, in mã hiệu "EVN SPC" PA.HC-4", "PC VĨNH LONG-2023", "HỘP 4 CÔNG TƠ 1 PHA 220V - 3(9)A ĐẾN 10(40)A", dán decal TBĐ mang qua
XTP-3081 | 2023-07-08 | DNXK-0466 | KHSX-0466 | 256/23-TB | BH003 | Cty Thiết Bị Điện Tuấn Ân | 7 | PA-28A-013 | Bass M treo hộp 2-4 công tơ 1 pha - 1 công tơ 3 pha. | Cái | 322 | 3457.1212 | 1113193.0303 | Bỏ hộp
XTP-3081 | 2023-07-08 | DNXK-0466 | KHSX-0466 | 256/23-TB | BH003 | Cty Thiết Bị Điện Tuấn Ân | 8 | HH-49B-003 | Phí in chữ | Cái | 161 | 406.8531 | 65503.3443 | Phí in mã hiệu "EVN SPC" PA.HC-4", "PC VĨNH LONG-2023", "HỘP 4 CÔNG TƠ 1 PHA 220V - 3(9)A ĐẾN 10(40)A"
XTP-3081 | 2023-07-08 | DNXK-0466 | KHSX-0466 | 256/23-TB | BH003 | Cty Thiết Bị Điện Tuấn Ân | 9 | PA-27B-010 | Bộ cáp đấu nối 6mm2 CV - Hộp 4 Composite loại nhỏ | Bộ | 161 | 63220 | 10178420 | BG 101/23. Đấu sẵn vào hộp
XTP-3081 | 2023-07-08 | DNXK-0466 | KHSX-0466 | 256/23-TB | BH003 | Cty Thiết Bị Điện Tuấn Ân | 10 | HH-49B-001 | Phí lắp đặt | Cái | 161 | 1750 | 281750 | Phí dán decal lên hộp 4 công tơ 1 pha, decal TBĐ cung cấp
XTP-3081 | 2023-07-08 | DNXK-0466 | KHSX-0466 | 256/23-TB | BH003 | Cty Thiết Bị Điện Tuấn Ân | 11 | HH-16A-011 | MCB 2P - 32 A - 6 kA, loại C | Cái | 1000 | 39241.6133 | 39241613.3333 | Lắp vỏ nhựa MCB 2 pha
XTP-3081 | 2023-07-08 | DNXK-0466 | KHSX-0466 | 256/23-TB | BH003 | Cty Thiết Bị Điện Tuấn Ân | 12 | HH-29A-001 | Vỏ nhựa MCB 2 pha | Cái | 1000 | 6006.5625 | 6006562.5 | Lắp vào CB
XTP-3082 | 2023-07-08 | DNXK-0350 | KHSX-0350 | 201/23-TB | BH003 | Cty Thiết Bị Điện Tuấn Ân | 1 | HH-27A-024 | Hộp bảo vệ MCB 3 cực nắp mica, có niêm chì | Cái | 250 | 38894.9091 | 9723727.2727
XTP-3082 | 2023-07-08 | DNXK-0350 | KHSX-0350 | 201/23-TB | BH003 | Cty Thiết Bị Điện Tuấn Ân | 2 | HH-17A-012 | MCCB 3P - 250 A - 690V - 70 kA, loại nhiệt - từ | Cái | 30 | 1195167.6 | 35855028 | lắp vào hộp mục 24
XTP-3082 | 2023-07-08 | DNXK-0350 | KHSX-0350 | 201/23-TB | BH003 | Cty Thiết Bị Điện Tuấn Ân | 3 | HH-17B-024 | Boulon 8 x 30 + tán + londel (nhúng kẽm) | Bộ | 180 | 665.8525 | 119853.4426 | BG 11/2023, Mục 22+23 bỏ vào cái vỏ đựng MCCB 250A TA
XTP-3082 | 2023-07-08 | DNXK-0350 | KHSX-0350 | 201/23-TB | BH003 | Cty Thiết Bị Điện Tuấn Ân | 4 | HH-17A-001 | Busbar dùng cho MCCB 80A - 250A | Bộ | 30 | 101552 | 3046560 | Mục 22+23 bỏ vào cái vỏ đựng MCCB 250A TA
XTP-3082 | 2023-07-08 | DNXK-0350 | KHSX-0350 | 201/23-TB | BH003 | Cty Thiết Bị Điện Tuấn Ân | 5 | HH-27B-002 | Hộp bảo vệ MCCB 3P - 200A, 250A-OD-Compositer, có thanh trung tính và boulon bắt cosse, có bass lắp và cần thao tác, in chữ | Cái | 30 | 186979.9534 | 5609398.6014 | BG 11/2023
XTP-3083 | 2023-07-08 | DNXK-0157 | KHSX-0157 | 80/23-TB | BH003 | Cty Thiết Bị Điện Tuấn Ân | 1 | HH-23B-043 | Hộp phân phối nhỏ 6 cực, thanh chống nắp, thanh pha bằng đồng lá, lắp 3 cosse ép 50, 1 thanh trung tính lắp 1 cose ép Cu 50 ở giữa, 6 cosse ép Cu 25, buolon vít thau 6 x 20, in chữ | Cái | 120 | 306419 | 36770280 | ĐL Gò Vấp - ĐH nguyên tắc. Lấy hàng trong vòng 12 tháng. Khi có nhu cầu báo trước TALA 30 ngày. BG210/22. Lắp 6 MCB 40A
XTP-3083 | 2023-07-08 | DNXK-0157 | KHSX-0157 | 80/23-TB | BH003 | Cty Thiết Bị Điện Tuấn Ân | 2 | HH-16A-005 | MCB 1P - 40 A - 6 kA, loại C | Cái | 720 | 23139.3667 | 16660344 | CB loại D
XTP-3084 | 2023-07-08 | DNXK-0981 | KHSX-0981 | 593/23-TB | BH003 | Cty Thiết Bị Điện Tuấn Ân | 1 | HH-27B-085 | Hộp 4 điện kế cơ 1 pha - Compositer, loại lớn, boulon vis xi niken, thau đầu vào 11 x 14 | Cái | 144 | 316538 | 45581472 | Kính thủy, có logo EVN SPC
XTP-3084 | 2023-07-08 | DNXK-0981 | KHSX-0981 | 593/23-TB | BH003 | Cty Thiết Bị Điện Tuấn Ân | 2 | HH-28A-007 | Phụ kiện treo hộp 2-4 công tơ 1 pha, 1 công tơ 3 pha lên trụ | Bộ | 144 | 15250.6987 | 2196100.6059 | PK rời
XTP-3085 | 2023-07-08 | DNXK-0951 | KHSX-0951 | 571/23-TB | BH003 | Cty Thiết Bị Điện Tuấn Ân | 1 | HH-17A-010 | MCCB 3P - 160 A - 690V - 70 kA, loại nhiệt - từ | Cái | 13 | 1018881.4 | 13245458.2 | Lắp hộp bảo vệ
XTP-3085 | 2023-07-08 | DNXK-0951 | KHSX-0951 | 571/23-TB | BH003 | Cty Thiết Bị Điện Tuấn Ân | 2 | HH-17B-024 | Boulon 8 x 30 + tán + londel (nhúng kẽm) | Bộ | 78 | 665.8525 | 51936.4918 | BG89/23, bỏ vào hộp bảo vệ
XTP-3085 | 2023-07-08 | DNXK-0951 | KHSX-0951 | 571/23-TB | BH003 | Cty Thiết Bị Điện Tuấn Ân | 3 | HH-17A-001 | Busbar dùng cho MCCB 80A - 250A | Bộ | 13 | 101552 | 1320176 | bỏ vào hộp bảo vệ
XTP-3085 | 2023-07-08 | DNXK-0951 | KHSX-0951 | 571/23-TB | BH003 | Cty Thiết Bị Điện Tuấn Ân | 4 | HH-27B-087 | Hộp bảo vệ MCCB 3P - 80 - 250A (TA) - ID - Compositer, 2 lỗ cáp dưới đáy hộp phi 40, có thanh trung tính, có cần thao tác, bộ vis tắc kê gắn hộp lên tường, in chữ | Cái | 13 | 231986 | 3015818 | BG89/23, lắp MCCB 160A do nhà máy cấp, bỏ sẵn 08 cosse cu-al 95 do TBD cấp
XTP-3085 | 2023-07-08 | DNXK-0951 | KHSX-0951 | 571/23-TB | BH003 | Cty Thiết Bị Điện Tuấn Ân | 5 | HH-17A-011 | MCCB 3P - 200 A - 690V - 70 kA, loại nhiệt - từ | Cái | 15 | 1191247.6 | 17868714 | Lắp hộp bảo vệ
XTP-3085 | 2023-07-08 | DNXK-0951 | KHSX-0951 | 571/23-TB | BH003 | Cty Thiết Bị Điện Tuấn Ân | 6 | HH-17B-024 | Boulon 8 x 30 + tán + londel (nhúng kẽm) | Bộ | 90 | 665.8525 | 59926.7213 | BG89/23, bỏ vào hộp bảo vệ
XTP-3085 | 2023-07-08 | DNXK-0951 | KHSX-0951 | 571/23-TB | BH003 | Cty Thiết Bị Điện Tuấn Ân | 7 | HH-17A-001 | Busbar dùng cho MCCB 80A - 250A | Bộ | 15 | 101552 | 1523280 | bỏ vào hộp bảo vệ
XTP-3085 | 2023-07-08 | DNXK-0951 | KHSX-0951 | 571/23-TB | BH003 | Cty Thiết Bị Điện Tuấn Ân | 8 | HH-27B-002 | Hộp bảo vệ MCCB 3P - 200A, 250A-OD-Compositer, có thanh trung tính và boulon bắt cosse, có bass lắp và cần thao tác, in chữ | Cái | 15 | 186979.9534 | 2804699.3007 | BG89/23, lắp MCCB 200A do nhà máy cấp, bỏ sẵn 08 cosse cu-al 95 do TBD cấp
XTP-3086 | 2023-07-08 | DNXK-0983 | KHSX-0983 | 42/23-MT | BH017 | Cty Tuấn Ân Miền Tây | 1 | PA-19A-002 | Nối bọc IPC 35 - 95, vỏ cách điện dày 1 - 3 mm, 6 - 35 / 16 - 95, 1 bu lông M8 nhựa | Cái | 856 | 20404.7344 | 17466452.6689 | Giao Toàn Tâm -Sóc Trăng
XTP-3086 | 2023-07-08 | DNXK-0983 | KHSX-0983 | 42/23-MT | BH017 | Cty Tuấn Ân Miền Tây | 2 | PA-23A-002 | Hộp phân phối nhỏ 6 MCB (boulon vis xi niken) | Cái | 571 | 180775.2904 | 103222690.8238 | Bass 2 đai
XTP-3087 | 2023-07-08 | DNXK-0977 | KHSX-0977 | 50/23-HN | BH004 | Cty Tuấn Ân Hà Nội | 1 | HH-19A-003 | Nối bọc IPC 70 - 95, vỏ cách điện dày 1 - 3 mm, 6 - 70 / 25 - 95, 1 bu lông M10 nhựa | Cái | 200 | 23822.3513 | 4764470.2564 | In lại mã hiệu IPC 120-120, main 35-120, tap 6-120
XTP-3087 | 2023-07-08 | DNXK-0977 | KHSX-0977 | 50/23-HN | BH004 | Cty Tuấn Ân Hà Nội | 2 | HH-19A-005 | Nối bọc IPC 120 - 120, vỏ cách điện dày 1 - 3 mm, 6 - 120 /25 - 120, 2 bu lông M8 nhựa | Cái | 3000 | 37773.8689 | 113321606.5574 | In lại mã hiệu IPC 120-120, main 35-120, tap 6-120
XTP-3088 | 2023-07-08 | DNXK-1140 | KHSX-1140 | 88/23-NB | BH010 | Cty Tuấn Ân Ninh Bình | 1 | HH-08A-001 | Dao cắt có tải trong dầu 3P - 630 A - 24 kV - 150 kV BIL, polymer, ngoài trời | Bộ | 2 | 8650718.7311 | 17301437.4622 | Trả TAMB
XTP-3089 | 2023-07-08 | DNXK-0891 | KHSX-0891 | 77/23-DN | BH012 | Cty Tuấn Ân Đà Nẵng | 1 | PA-47A-102 | Giáp buộc lõi thép SDLT 2460-F dùng cho dây bọc cách điện đường kinh dây dẫn 23,4-27,9mm | Sợi | 300 | 9483.4557 | 2845036.7178 | giao ĐL Quảng Ngãi
XTP-3089 | 2023-07-08 | DNXK-0891 | KHSX-0891 | 77/23-DN | BH012 | Cty Tuấn Ân Đà Nẵng | 2 | PA-47A-101 | Giáp buộc lõi thép SDLT 2175-F dùng cho dây bọc cách điện đường kinh dây dẫn 18,5-23,4mm | Sợi | 600 | 6725.0083 | 4035004.9624 | giao ĐL Quảng Ngãi
XTP-3089 | 2023-07-08 | DNXK-0891 | KHSX-0891 | 77/23-DN | BH012 | Cty Tuấn Ân Đà Nẵng | 3 | PA-47A-010 | Giáp níu dây bọc ADG1880-HC, dài 1200mm, 18,5 ÷ 21,6mm (70-95mm2) | Sợi | 235 | 121139.3062 | 28467736.9622 | giao ĐL Quảng Ngãi
XTP-3090 | 2023-07-08 | DNXK-0984 | KHSX-0984 | 87/23-DN | BH012 | Cty Tuấn Ân Đà Nẵng | 1 | PA-47A-104 | Giáp buộc lõi thép SDLT 3140-F dùng cho dây bọc cách điện đường kính dây dẫn 31,0-37,5mm | Sợi | 20 | 15170.5545 | 303411.0893
XTP-3091 | 2023-07-08 | DNXK-0985 | KHSX-0985 | 88/23-DN | BH012 | Cty Tuấn Ân Đà Nẵng | 1 | PA-47A-104 | Giáp buộc lõi thép SDLT 3140-F dùng cho dây bọc cách điện đường kính dây dẫn 31,0-37,5mm | Sợi | 71 | 15170.5545 | 1077109.367
XTP-3092 | 2023-07-08 | DNXK-0993 | KHSX-0993 | 90/23-DN | BH012 | Cty Tuấn Ân Đà Nẵng | 1 | HH-18A-005 | Móc treo cáp ABC 4 x 95 mm2 | Cái | 17 | 9423.3015 | 160196.125 | Đường kính trong cao su 38.4 mm. Mã hiệu KT-5
XTP-3092 | 2023-07-08 | DNXK-0993 | KHSX-0993 | 90/23-DN | BH012 | Cty Tuấn Ân Đà Nẵng | 2 | HH-18A-006 | Móc treo cáp ABC 4 x 120 mm2 | Cái | 110 | 10708.7939 | 1177967.3333 | Đường kính trong cao su 43.6 mm. Mã hiệu KT-6
XTP-3092 | 2023-07-08 | DNXK-0993 | KHSX-0993 | 90/23-DN | BH012 | Cty Tuấn Ân Đà Nẵng | 3 | HH-36B-004 | Kẹp dừng 50 - 240mm2, loại cong 5U dây bọc (1 U gồm 4 tán, 2 londel tròn, 2 londel vênh) | Cái | 6 | 124575 | 747450 | Giao ĐL Đà Nẵng
XTP-3092 | 2023-07-08 | DNXK-0993 | KHSX-0993 | 90/23-DN | BH012 | Cty Tuấn Ân Đà Nẵng | 4 | HH-36B-004 | Kẹp dừng 50 - 240mm2, loại cong 5U dây bọc (1 U gồm 4 tán, 2 londel tròn, 2 londel vênh) | Cái | 12 | 124575 | 1494900 | Giao ĐL Đà Nẵng
XTP-3092 | 2023-07-08 | DNXK-0993 | KHSX-0993 | 90/23-DN | BH012 | Cty Tuấn Ân Đà Nẵng | 5 | HH-40B-053 | Cosse ép Cu 50mm2 - N dài 68mm chiều dài ép dây 38mm (lỗ phi 13) | Cái | 6 | 11270.1824 | 67621.0946 | Giao ĐL Đà Nẵng
XTP-3092 | 2023-07-08 | DNXK-0993 | KHSX-0993 | 90/23-DN | BH012 | Cty Tuấn Ân Đà Nẵng | 6 | HH-40B-024 | Cosse ép Cu 120mm2-N dài 113mm chiều dài ép dây 54mm (lỗ phi 13) | Cái | 95 | 30744.8117 | 2920757.1104 | Giao ĐL Đà Nẵng
XTP-3092 | 2023-07-08 | DNXK-0993 | KHSX-0993 | 90/23-DN | BH012 | Cty Tuấn Ân Đà Nẵng | 7 | HH-40A-018 | Cosse ép Cu 185mm2-N dài 106mm chiều dài ép dây 52mm | Cái | 6 | 63124.9462 | 378749.6772 | Giao ĐL Đà Nẵng
XTP-3092 | 2023-07-08 | DNXK-0993 | KHSX-0993 | 90/23-DN | BH012 | Cty Tuấn Ân Đà Nẵng | 8 | HH-40A-023 | Cosse ép Cu 300mm2-N dài 130mm chiều dài ép dây 70mm | Cái | 36 | 121906.6167 | 4388638.2 | Lỗ phi 13
XTP-3092 | 2023-07-08 | DNXK-0993 | KHSX-0993 | 90/23-DN | BH012 | Cty Tuấn Ân Đà Nẵng | 9 | HH-31A-020 | Cosse ép Cu-Al 240mm2-N-TA dài 115mm chiều dài ép dây 58mm | Cái | 54 | 86015.9401 | 4644860.7634 | Lỗ phi 13
XTP-3092 | 2023-07-08 | DNXK-0993 | KHSX-0993 | 90/23-DN | BH012 | Cty Tuấn Ân Đà Nẵng | 10 | HH-31A-042 | Cosse ép Cu-Al 185mm2-2N-TA dài 151mm chiều dài ép dây 52mm | Cái | 30 | 86522.4514 | 2595673.5414 | Giao ĐL Đà Nẵng
XTP-3092 | 2023-07-08 | DNXK-0993 | KHSX-0993 | 90/23-DN | BH012 | Cty Tuấn Ân Đà Nẵng | 11 | HH-39A-001 | Hotline 2/0 | Cái | 148 | 67360.6186 | 9969371.5466 | Giao ĐL Đà Nẵng
XTP-3092 | 2023-07-08 | DNXK-0993 | KHSX-0993 | 90/23-DN | BH012 | Cty Tuấn Ân Đà Nẵng | 12 | HH-38A-007 | Kẹp quai 4/0 boulon inox, trung thế | Cái | 2 | 112279.5908 | 224559.1817 | Giao ĐL Đà Nẵng
XTP-3092 | 2023-07-08 | DNXK-0993 | KHSX-0993 | 90/23-DN | BH012 | Cty Tuấn Ân Đà Nẵng | 13 | HH-19A-011 | Nối bọc IPC 70 - 95, vỏ cách điện dày 1 - 3 mm, 6 - 70 / 25 - 95, 1 bu lông M10 nhôm | Cái | 76 | 26414.9513 | 2007536.2974 | Giao ĐL Đà Nẵng
XTP-3092 | 2023-07-08 | DNXK-0993 | KHSX-0993 | 90/23-DN | BH012 | Cty Tuấn Ân Đà Nẵng | 14 | HH-19A-013 | Nối bọc IPC 120 - 120, vỏ cách điện dày 1 - 3 mm, 6 - 120 /25 - 120, 2 bu lông M8 nhôm | Cái | 74 | 41092.2289 | 3040824.9351 | Giao ĐL Đà Nẵng
XTP-3092 | 2023-07-08 | DNXK-0993 | KHSX-0993 | 90/23-DN | BH012 | Cty Tuấn Ân Đà Nẵng | 15 | HH-19A-014 | Nối bọc IPC 150 - 185, vỏ cách điện dày 1 - 3 mm, 6 - 150 /50 - 185, 2 bu lông M8 nhôm | Cái | 677 | 60182.9289 | 40743842.8331 | Giao ĐL Đà Nẵng
XTP-3093 | 2023-07-08 | DNXK-0865 | KHSX-0865 | 70/23-DN | BH012 | Cty Tuấn Ân Đà Nẵng | 1 | HH-18A-011 | Kẹp ngừng ABC 2 x (6 - 35)mm2 | Cái | 218 | 5577.4 | 1215873.2
XTP-3094 | 2023-07-08 | DNXK-1140 | KHSX-1140 | 88/23-NB | BH010 | Cty Tuấn Ân Ninh Bình | 1 | HH-08A-012 | Bộ sào thao tác dao cắt có tải trong dầu 24 kV - 35 kV, dài 8 m | Bộ | 2 | 989548.9113 | 1979097.8227
XTP-3094 | 2023-07-08 | DNXK-1140 | KHSX-1140 | 88/23-NB | BH010 | Cty Tuấn Ân Ninh Bình | 2 | HH-08A-001 | Dao cắt có tải trong dầu 3P - 630 A - 24 kV - 150 kV BIL, polymer, ngoài trời | Bộ | 2 | 8650718.7311 | 17301437.4622
XTP-3094 | 2023-07-08 | DNXK-1140 | KHSX-1140 | 88/23-NB | BH010 | Cty Tuấn Ân Ninh Bình | 3 | HH-08A-012 | Bộ sào thao tác dao cắt có tải trong dầu 24 kV - 35 kV, dài 8 m | Bộ | 2 | 989548.9113 | 1979097.8227
XTP-3095 | 2023-07-08 | DNXK-1141 | KHSX-1141 | 62/23-MB | BH005 | Cty Tuấn Ân Miền Bắc | 1 | HH-04A-006 | LA 48 kV - MCOV 38,5 - 10 kA | Cái | 39 | 1297558.3054 | 50604773.9113
XTP-3095 | 2023-07-08 | DNXK-1141 | KHSX-1141 | 62/23-MB | BH005 | Cty Tuấn Ân Miền Bắc | 2 | HH-04A-002 | LA 18 kV - MCOV 15,3 - 10 kA | Cái | 39 | 630285.31 | 24581127.0893
XTP-3095 | 2023-07-08 | DNXK-1141 | KHSX-1141 | 62/23-MB | BH005 | Cty Tuấn Ân Miền Bắc | 3 | HH-04A-007 | Bass LA | Cái | 30 | 14873.0325 | 446190.9737
XTP-3095 | 2023-07-08 | DNXK-1141 | KHSX-1141 | 62/23-MB | BH005 | Cty Tuấn Ân Miền Bắc | 4 | PA-42A-001 | Cosse ép AL 35mm2-N | Cái | 10 | 1293.2511 | 12932.5114
XTP-3095 | 2023-07-08 | DNXK-1141 | KHSX-1141 | 62/23-MB | BH005 | Cty Tuấn Ân Miền Bắc | 5 | HH-31A-016 | Cosse ép Cu-Al 150mm2-N-TA dài 101mm chiều dài ép dây 52mm | Cái | 156 | 47562.5133 | 7419752.08
XTP-3095 | 2023-07-08 | DNXK-1141 | KHSX-1141 | 62/23-MB | BH005 | Cty Tuấn Ân Miền Bắc | 6 | HH-31A-018 | Cosse ép Cu-Al 185mm2-N-TA dài 106mm chiều dài ép dây 52mm | Cái | 30 | 61964.9462 | 1858948.3862
XTP-3095 | 2023-07-08 | DNXK-1141 | KHSX-1141 | 62/23-MB | BH005 | Cty Tuấn Ân Miền Bắc | 7 | HH-19A-013 | Nối bọc IPC 120 - 120, vỏ cách điện dày 1 - 3 mm, 6 - 120 /25 - 120, 2 bu lông M8 nhôm | Cái | 216 | 41092.2289 | 8875921.4321
XTP-3095 | 2023-07-08 | DNXK-1141 | KHSX-1141 | 62/23-MB | BH005 | Cty Tuấn Ân Miền Bắc | 8 | PA-40A-016 | Cosse ép Cu 150mm2-N dài 101mm chiều dài ép dây 52mm | Cái | 9 | 48742.5133 | 438682.62
XTP-3095 | 2023-07-08 | DNXK-1141 | KHSX-1141 | 62/23-MB | BH005 | Cty Tuấn Ân Miền Bắc | 9 | PA-40A-039 | Cosse ép Cu 120mm2-2N dài 131mm chiều dài ép dây 42mm | Cái | 6 | 49739.7408 | 298438.4446
XTP-3096 | 2023-07-08 | DNXK-1142 | KHSX-1142 | 153/23-TV | BH016 | Cty Tuấn Ân Tư vấn Thiết kế | 1 | HH-19A-018 | Nối bọc MV IPC 95 - 120, vỏ cách điện dày 3 - 7 mm, 70 - 95 / 95 - 120, 2 bu lông M10 thép | Cái | 3 | 180079.1207 | 540237.3622 | Gửi xe đưa rước
XTP-3096 | 2023-07-08 | DNXK-1142 | KHSX-1142 | 153/23-TV | BH016 | Cty Tuấn Ân Tư vấn Thiết kế | 2 | HH-19A-023 | Nối bọc MV IPC 240 - 240, vỏ cách điện dày 3 - 7 mm, 95 - 240 / 95 - 240, 2 bu lông M10 thép | Cái | 3 | 279413.1707 | 838239.5122 | Gửi xe đưa rước
XTP-3096 | 2023-07-08 | DNXK-1142 | KHSX-1142 | 153/23-TV | BH016 | Cty Tuấn Ân Tư vấn Thiết kế | 3 | PA-47A-049 | Giáp buộc cổ sứ đơn thẳng composite PST2202-F, đường kính cáp 18,5 ÷ 23,4mm (35-50mm2) | Sợi | 1 | 13550.81 | 13550.81 | Gửi xe đưa rước
XTP-3097 | 2023-07-08 | DNXK-1142 | KHSX-1142 | 153/23-TV | BH016 | Cty Tuấn Ân Tư vấn Thiết kế | 1 | HH-09A-006 | Chuỗi treo 24 kV - 120 kN, polymer | Cái | 300 | 204680.1751 | 61404052.538
XTP-3097 | 2023-07-08 | DNXK-1142 | KHSX-1142 | 153/23-TV | BH016 | Cty Tuấn Ân Tư vấn Thiết kế | 2 | HH-04A-002 | LA 18 kV - MCOV 15,3 - 10 kA | Cái | 60 | 630285.31 | 37817118.599
XTP-3097 | 2023-07-08 | DNXK-1142 | KHSX-1142 | 153/23-TV | BH016 | Cty Tuấn Ân Tư vấn Thiết kế | 3 | HH-30A-017 | Nắp chụp LA màu xanh | Cái | 57 | 22167.3908 | 1263541.2756
XTP-3097 | 2023-07-08 | DNXK-1142 | KHSX-1142 | 153/23-TV | BH016 | Cty Tuấn Ân Tư vấn Thiết kế | 4 | HH-30A-018 | Nắp chụp LA màu đỏ | Cái | 57 | 22167.3908 | 1263541.2756
XTP-3097 | 2023-07-08 | DNXK-1142 | KHSX-1142 | 153/23-TV | BH016 | Cty Tuấn Ân Tư vấn Thiết kế | 5 | HH-30A-019 | Nắp chụp LA màu vàng | Cái | 57 | 22167.3908 | 1263541.2756
XTP-3097 | 2023-07-08 | DNXK-1142 | KHSX-1142 | 153/23-TV | BH016 | Cty Tuấn Ân Tư vấn Thiết kế | 6 | HH-30A-035 | Nắp chụp MBT F145 màu xanh | Cái | 21 | 32228.7048 | 676802.8008
XTP-3097 | 2023-07-08 | DNXK-1142 | KHSX-1142 | 153/23-TV | BH016 | Cty Tuấn Ân Tư vấn Thiết kế | 7 | HH-30A-036 | Nắp chụp MBT F145 màu đỏ | Cái | 21 | 32228.7048 | 676802.8008
XTP-3097 | 2023-07-08 | DNXK-1142 | KHSX-1142 | 153/23-TV | BH016 | Cty Tuấn Ân Tư vấn Thiết kế | 8 | HH-30A-037 | Nắp chụp MBT F145 màu vàng | Cái | 21 | 32228.7048 | 676802.8008
XTP-3097 | 2023-07-08 | DNXK-1142 | KHSX-1142 | 153/23-TV | BH016 | Cty Tuấn Ân Tư vấn Thiết kế | 9 | PA-47A-085 | Giáp buộc đầu sứ đôi composite PDLT 2175SC-F, đường kính cáp 18.5 - 23.4mm (35-50mm2), bán dẫn | Bộ | 30 | 39164.426 | 1174932.78
XTP-3097 | 2023-07-08 | DNXK-1142 | KHSX-1142 | 153/23-TV | BH016 | Cty Tuấn Ân Tư vấn Thiết kế | 10 | PA-47A-082 | Giáp buộc đầu sứ đơn composite PTT 1203SC-F, đường kính cáp 23.4 - 27.9mm (70-95mm2), bán dẫn | Sợi | 60 | 23248.4994 | 1394909.964
XTP-3097 | 2023-07-08 | DNXK-1142 | KHSX-1142 | 153/23-TV | BH016 | Cty Tuấn Ân Tư vấn Thiết kế | 11 | PA-47A-043 | Giáp buộc đầu sứ đơn composite PTT1204-F, đường kính cáp 27,9 ÷ 30,9mm (120-150mm2) | Sợi | 68 | 19321.33 | 1313850.44
XTP-3097 | 2023-07-08 | DNXK-1142 | KHSX-1142 | 153/23-TV | BH016 | Cty Tuấn Ân Tư vấn Thiết kế | 12 | HH-40A-043 | Cosse ép Cu 185mm2-2N dài 151mm chiều dài ép dây 52mm | Cái | 36 | 88802.4514 | 3196888.2497
XTP-3097 | 2023-07-08 | DNXK-1142 | KHSX-1142 | 153/23-TV | BH016 | Cty Tuấn Ân Tư vấn Thiết kế | 13 | HH-40A-014 | Cosse ép Cu 120mm2-N dài 86mm chiều dài ép dây 42mm | Cái | 30 | 33571.2263 | 1007136.7883
XTP-3097 | 2023-07-08 | DNXK-1142 | KHSX-1142 | 153/23-TV | BH016 | Cty Tuấn Ân Tư vấn Thiết kế | 14 | HH-40A-002 | Cosse ép Cu 16mm2-N dài 52mm chiều dài ép dây 28mm | Cái | 39 | 5394.1262 | 210370.9207
XTP-3097 | 2023-07-08 | DNXK-1142 | KHSX-1142 | 153/23-TV | BH016 | Cty Tuấn Ân Tư vấn Thiết kế | 15 | HH-40A-021 | Cosse ép Cu 240mm2-N dài 115mm chiều dài ép dây 58mm | Cái | 36 | 88115.1151 | 3172144.1423
XTP-3097 | 2023-07-08 | DNXK-1142 | KHSX-1142 | 153/23-TV | BH016 | Cty Tuấn Ân Tư vấn Thiết kế | 16 | HH-40A-008 | Cosse ép Cu 50mm2-N dài 64mm chiều dài ép dây 36mm | Cái | 30 | 11664.6139 | 349938.4159
XTP-3097 | 2023-07-08 | DNXK-1142 | KHSX-1142 | 153/23-TV | BH016 | Cty Tuấn Ân Tư vấn Thiết kế | 17 | HH-40A-010 | Cosse ép Cu 70mm2-N dài 72mm chiều dài ép dây 38mm | Cái | 159 | 17944.548 | 2853183.136
XTP-3097 | 2023-07-08 | DNXK-1142 | KHSX-1142 | 153/23-TV | BH016 | Cty Tuấn Ân Tư vấn Thiết kế | 18 | HH-35A-002 | Kẹp AC 25 - 70 , 2 boulon | Cái | 100 | 8257.85 | 825785.0043
XTP-3097 | 2023-07-08 | DNXK-1142 | KHSX-1142 | 153/23-TV | BH016 | Cty Tuấn Ân Tư vấn Thiết kế | 19 | HH-35A-004 | Kẹp AC 25 - 150 , 2 boulon | Cái | 20 | 14454.5462 | 289090.9235
XTP-3097 | 2023-07-08 | DNXK-1142 | KHSX-1142 | 153/23-TV | BH016 | Cty Tuấn Ân Tư vấn Thiết kế | 20 | HH-39A-001 | Hotline 2/0 | Cái | 100 | 67360.6186 | 6736061.8558
XTP-3097 | 2023-07-08 | DNXK-1142 | KHSX-1142 | 153/23-TV | BH016 | Cty Tuấn Ân Tư vấn Thiết kế | 21 | HH-38A-001 | Kẹp quai 2/0 lọai ty, trung thế | Cái | 20 | 150282.0213 | 3005640.4259
XTP-3097 | 2023-07-08 | DNXK-1142 | KHSX-1142 | 153/23-TV | BH016 | Cty Tuấn Ân Tư vấn Thiết kế | 22 | HH-38A-003 | Kẹp quai 150-240mm2 loại ty, trung thế | Cái | 20 | 166764.1586 | 3335283.1724
XTP-3097 | 2023-07-08 | DNXK-1142 | KHSX-1142 | 153/23-TV | BH016 | Cty Tuấn Ân Tư vấn Thiết kế | 23 | HH-33A-003 | Nối ép đồng nhôm WR-279 | Cái | 250 | 7749.3824 | 1937345.5918
XTP-3097 | 2023-07-08 | DNXK-1142 | KHSX-1142 | 153/23-TV | BH016 | Cty Tuấn Ân Tư vấn Thiết kế | 24 | HH-33A-010 | Nối ép đồng nhôm WR-929 | Cái | 200 | 26700.0833 | 5340016.6667
XTP-3097 | 2023-07-08 | DNXK-1142 | KHSX-1142 | 153/23-TV | BH016 | Cty Tuấn Ân Tư vấn Thiết kế | 25 | HH-28A-015 | Khóa đai A200 | Cái | 2000 | 820 | 1640000
XTP-3097 | 2023-07-08 | DNXK-1142 | KHSX-1142 | 153/23-TV | BH016 | Cty Tuấn Ân Tư vấn Thiết kế | 26 | HH-28A-020 | Dây đai inox 20 x 0.4mm, 50 mét | Cuộn | 30 | 192423.5989 | 5772707.9659
XTP-3097 | 2023-07-08 | DNXK-1142 | KHSX-1142 | 153/23-TV | BH016 | Cty Tuấn Ân Tư vấn Thiết kế | 27 | HH-45A-002 | Ống nối ON-ACSR 50mm2 (ống nhôm dài 390mm, ống sắt dài 120mm) | Cái | 15 | 29544.2879 | 443164.3188
XTP-3097 | 2023-07-08 | DNXK-1142 | KHSX-1142 | 153/23-TV | BH016 | Cty Tuấn Ân Tư vấn Thiết kế | 28 | HH-45A-003 | Ống nối ON-ACSR 70mm2 (ống nhôm dài 450mm, ống sắt dài 130mm) | Cái | 10 | 36897.6667 | 368976.6667
XTP-3097 | 2023-07-08 | DNXK-1142 | KHSX-1142 | 153/23-TV | BH016 | Cty Tuấn Ân Tư vấn Thiết kế | 29 | HH-45A-008 | Ống nối ON-ACSR 240mm2 (ống nhôm dài 680mm, ống sắt dài 210mm) | Cái | 60 | 108691.6145 | 6521496.8688
XTP-3097 | 2023-07-08 | DNXK-1142 | KHSX-1142 | 153/23-TV | BH016 | Cty Tuấn Ân Tư vấn Thiết kế | 30 | PA-47A-014 | Giáp níu dây bọc ACD2405-TP, dài 1180mm, 22,2 ÷ 25,6mm (70mm2) | Sợi | 60 | 161339.9916 | 9680399.493
XTP-3098 | 2023-07-08 | DNXK-1036 | KHSX-1036 | 137/23-TV | BH016 | Cty Tuấn Ân Tư vấn Thiết kế | 1 | HH-16A-011 | MCB 2P - 32 A - 6 kA, loại C | Cái | 120 | 39241.6133 | 4708993.6
XTP-3099 | 2023-07-08 | DNXK-1054 | KHSX-1054 | 140/23-TV | BH016 | Cty Tuấn Ân Tư vấn Thiết kế | 1 | HH-16A-011 | MCB 2P - 32 A - 6 kA, loại C | Cái | 300 | 39241.6133 | 11772484
XTP-3100 | 2023-07-08 | DNXK-0980 | KHSX-0980 | 592/23-TB | BH003 | Cty Thiết Bị Điện Tuấn Ân | 1 | HH-16A-004 | MCB 1P - 32 A - 6 kA, loại C | Cái | 331 | 19869.0867 | 6576667.6867
XTP-3101 | 2023-07-08 | DNXK-1030 | KHSX-1030 | 619/23-TB | BH003 | Cty Thiết Bị Điện Tuấn Ân | 1 | HH-16A-004 | MCB 1P - 32 A - 6 kA, loại C | Cái | 2549 | 19869.0867 | 50646301.9133
XTP-3102 | 2023-07-08 | DNXK-1107 | KHSX-1107 | 652/23-TB | BH003 | Cty Thiết Bị Điện Tuấn Ân | 1 | HH-49B-003 | Phí in chữ | Cái | 500 | 406.8531 | 203426.5351 | Phí in chữ :TA-50-95" lên cosse Cu-Al 95mm2, TBD mang qua
XTP-3103 | 2023-07-08 | DNXK-0081 | KHSX-0000 |  | PKT | Phòng Kỹ Thuật | 1 | PA-19A-014 | Nối bọc IPC 150 - 185, vỏ cách điện dày 1 - 3 mm, 6 - 150 /50 - 185, 2 bu lông M8 nhôm | Cái | 2 | 60182.9289 | 120365.8577 | Mẫu Polymer Alpha đơn 10
XTP-3104 | 2023-07-10 | DNXK-0980 | KHSX-0980 | 592/23-TB | BH003 | Cty Thiết Bị Điện Tuấn Ân | 1 | HH-27A-021 | Hộp 1 điện kế 3 pha - Compositer (không thau phíp) | Cái | 56 | 191464.7514 | 10722026.0768 | Kính thủy, có logo EVN SPC
XTP-3104 | 2023-07-10 | DNXK-0980 | KHSX-0980 | 592/23-TB | BH003 | Cty Thiết Bị Điện Tuấn Ân | 2 | HH-28A-007 | Phụ kiện treo hộp 2-4 công tơ 1 pha, 1 công tơ 3 pha lên trụ | Bộ | 56 | 15250.6987 | 854039.1245 | PK rời
XTP-3105 | 2023-07-10 | DNXK-0683 | KHSX-0683 | 393/23-TB | BH003 | Cty Thiết Bị Điện Tuấn Ân | 1 | HH-19A-002 | Nối bọc IPC 35 - 95, vỏ cách điện dày 1 - 3 mm, 6 - 35 / 16 - 95, 1 bu lông M8 nhựa | Cái | 2800 | 20404.7344 | 57133256.3934
XTP-3106 | 2023-07-10 | DNXK-0981 | KHSX-0981 | 593/23-TB | BH003 | Cty Thiết Bị Điện Tuấn Ân | 1 | HH-27B-085 | Hộp 4 điện kế cơ 1 pha - Compositer, loại lớn, boulon vis xi niken, thau đầu vào 11 x 14 | Cái | 216 | 316538 | 68372208 | Kính thủy, có logo EVN SPC
XTP-3106 | 2023-07-10 | DNXK-0981 | KHSX-0981 | 593/23-TB | BH003 | Cty Thiết Bị Điện Tuấn Ân | 2 | HH-28A-007 | Phụ kiện treo hộp 2-4 công tơ 1 pha, 1 công tơ 3 pha lên trụ | Bộ | 216 | 15250.6987 | 3294150.9089 | PK rời
XTP-3107 | 2023-07-10 | DNXK-0951 | KHSX-0951 | 571/23-TB | BH003 | Cty Thiết Bị Điện Tuấn Ân | 1 | HH-23B-004 | Hộp phân phối 9 cực loại nhỏ, có thanh pha bằng đồng lá, lắp 4 cosse ép Cu 50 boulon inox lục giác M8 được thiết kế chống xoay, 9 cosse ép Cu 25 boulon vis inox | Cái | 208 | 225924.4529 | 46992286.2099 | BG89/23, Lắp CB Loại D vào hộp
XTP-3107 | 2023-07-10 | DNXK-0951 | KHSX-0951 | 571/23-TB | BH003 | Cty Thiết Bị Điện Tuấn Ân | 2 | HH-16A-005 | MCB 1P - 40 A - 6 kA, loại C | Cái | 1248 | 23139.3667 | 28877929.6 | Loại D -lắp vào hộp
XTP-3107 | 2023-07-10 | DNXK-0951 | KHSX-0951 | 571/23-TB | BH003 | Cty Thiết Bị Điện Tuấn Ân | 3 | HH-16A-026 | MCB 1P - 100 A - 10 kA, loại C | Cái | 624 | 52318.5 | 32646744 | Loại D -lắp vào hộp
XTP-3108 | 2023-07-10 | DNXK-1127 | KHSX-1127 | 662/23-TB | BH003 | Cty Thiết Bị Điện Tuấn Ân | 1 | PA-28A-015 | Khóa đai A200 | Cái | 1311 | 820 | 1075020
XTP-3108 | 2023-07-10 | DNXK-1127 | KHSX-1127 | 662/23-TB | BH003 | Cty Thiết Bị Điện Tuấn Ân | 2 | PA-18A-005 | Móc treo cáp ABC 4 x 95 mm2 | Cái | 150 | 9423.3015 | 1413495.2203
XTP-3109 | 2023-07-10 | DNXK-1077 | KHSX-1077 | 60/23-MB | BH005 | Cty Tuấn Ân Miền Bắc | 1 | HH-35A-005 | Kẹp AC 25 - 150 , 3 boulon | Cái | 190 | 21174.4308 | 4023141.8519
XTP-3110 | 2023-07-10 | DNXK-1098 | KHSX-1098 | 61/23-MB | BH005 | Cty Tuấn Ân Miền Bắc | 1 | HH-35A-005 | Kẹp AC 25 - 150 , 3 boulon | Cái | 300 | 21174.4308 | 6352329.2398
XTP-3111 | 2023-07-10 | DNXK-1143 | KHSX-1143 | 63/23-MB | BH005 | Cty Tuấn Ân Miền Bắc | 1 | HH-01A-029 | Dây chì 8K, dài 812 mm | Sợi | 50 | 17045.8088 | 852290.4375
XTP-3111 | 2023-07-10 | DNXK-1143 | KHSX-1143 | 63/23-MB | BH005 | Cty Tuấn Ân Miền Bắc | 2 | HH-01A-031 | Dây chì 12K, dài 812 mm | Sợi | 50 | 18954.9787 | 947748.9375
XTP-3111 | 2023-07-10 | DNXK-1143 | KHSX-1143 | 63/23-MB | BH005 | Cty Tuấn Ân Miền Bắc | 3 | HH-40A-008 | Cosse ép Cu 50mm2-N dài 64mm chiều dài ép dây 36mm | Cái | 1000 | 11664.6139 | 11664613.8647
XTP-3111 | 2023-07-10 | DNXK-1143 | KHSX-1143 | 63/23-MB | BH005 | Cty Tuấn Ân Miền Bắc | 4 | PA-47A-050 | Giáp buộc cổ sứ đơn thẳng composite PST2203-F, đường kính cáp 23,4 ÷ 27,9mm (70-95mm2) | Sợi | 100 | 18704 | 1870400
XTP-3112 | 2023-07-10 | DNXK-1144 | KHSX-1144 | 64/23-MB | BH005 | Cty Tuấn Ân Miền Bắc | 1 | HH-03A-003 | FCO 100 A - 27 kV - 150k kV BIL, sứ (không bass) | Cái | 45 | 814203.6389 | 36639163.7521
XTP-3112 | 2023-07-10 | DNXK-1144 | KHSX-1144 | 64/23-MB | BH005 | Cty Tuấn Ân Miền Bắc | 2 | HH-03A-015 | Bass FCO | Cái | 45 | 43675.3052 | 1965388.7326
XTP-3113 | 2023-07-10 | DNXK-1145 | KHSX-1145 | 102/23-DN | BH012 | Cty Tuấn Ân Đà Nẵng | 1 | HH-04A-004 | LA 24 kV - MCOV 19,5 - 10 kA | Cái | 3 | 757906.2791 | 2273718.8372
XTP-3113 | 2023-07-10 | DNXK-1145 | KHSX-1145 | 102/23-DN | BH012 | Cty Tuấn Ân Đà Nẵng | 2 | HH-19A-020 | Nối bọc MV IPC 185 - 185, vỏ cách điện dày 3 - 7 mm, 50 - 185 / 50 - 185, 2 bu lông M10 thép | Cái | 10 | 186939.1207 | 1869391.2075
XTP-3113 | 2023-07-10 | DNXK-1145 | KHSX-1145 | 102/23-DN | BH012 | Cty Tuấn Ân Đà Nẵng | 3 | HH-31A-020 | Cosse ép Cu-Al 240mm2-N-TA dài 115mm chiều dài ép dây 58mm | Cái | 10 | 86015.9401 | 860159.4006
XTP-3113 | 2023-07-10 | DNXK-1145 | KHSX-1145 | 102/23-DN | BH012 | Cty Tuấn Ân Đà Nẵng | 4 | HH-42A-001 | Cosse ép AL 35mm2-N | Cái | 10 | 1293.2511 | 12932.5114
XTP-3113 | 2023-07-10 | DNXK-1145 | KHSX-1145 | 102/23-DN | BH012 | Cty Tuấn Ân Đà Nẵng | 5 | HH-45A-004 | Ống nối ON-ACSR 95mm2 (ống nhôm dài 460mm, ống sắt dài 140mm) | Cái | 30 | 41639.17 | 1249175.1012
XTP-3113 | 2023-07-10 | DNXK-1145 | KHSX-1145 | 102/23-DN | BH012 | Cty Tuấn Ân Đà Nẵng | 6 | HH-45A-005 | Ống nối ON-ACSR 120mm2 (ống nhôm dài 520mm, ống sắt dài 150mm) | Cái | 20 | 55746.7862 | 1114935.7245
XTP-3113 | 2023-07-10 | DNXK-1145 | KHSX-1145 | 102/23-DN | BH012 | Cty Tuấn Ân Đà Nẵng | 7 | HH-45A-006 | Ống nối ON-ACSR 150mm2 (ống nhôm dài 545mm, ống sắt dài 175mm) | Cái | 20 | 72240.6866 | 1444813.731
XTP-3113 | 2023-07-10 | DNXK-1145 | KHSX-1145 | 102/23-DN | BH012 | Cty Tuấn Ân Đà Nẵng | 8 | HH-03A-010 | FCO 100 A - 27 kV - 150 kV BIL, polymer (không bass) | Cái | 6 | 831361.345 | 4988168.0699
XTP-3113 | 2023-07-10 | DNXK-1145 | KHSX-1145 | 102/23-DN | BH012 | Cty Tuấn Ân Đà Nẵng | 9 | HH-03A-015 | Bass FCO | Cái | 6 | 43675.3052 | 262051.831
XTP-3114 | 2023-07-10 | DNXK-1065 | KHSX-1065 | 94/23-DN | BH012 | Cty Tuấn Ân Đà Nẵng | 1 | HH-20A-002 | Bar tiếp địa nhôm | Cái | 50 | 35982.7646 | 1799138.2324
XTP-3115 | 2023-07-10 | DNXK-1080 | KHSX-1080 | 95/23-DN | BH012 | Cty Tuấn Ân Đà Nẵng | 1 | HH-20A-002 | Bar tiếp địa nhôm | Cái | 50 | 35982.7646 | 1799138.2324
XTP-3116 | 2023-07-10 | DNXK-1096 | KHSX-1096 | 96/23-DN | BH012 | Cty Tuấn Ân Đà Nẵng | 1 | HH-20A-002 | Bar tiếp địa nhôm | Cái | 50 | 35982.7646 | 1799138.2324
XTP-3117 | 2023-07-10 | DNXK-0000 | KHSX-0000 |  | PKD | Phòng kinh doanh | 1 | PA-28A-017 | Dây đai inox 20 x 0.4mm, 1.2 mét | Sợi | 1598 | 3478.2281 | 5558208.5261 | Xuất chuyển mã HH-28A-017
XTP-3117 | 2023-07-10 | DNXK-0000 | KHSX-0000 |  | PKD | Phòng kinh doanh | 2 | PA-28A-023 | Dây đai inox 20 x 0.7mm, 1 mét | Sợi | 1 | 4186.4463 | 4186.4463 | Xuất chuyển mã HH-28A-023
XTP-3118 | 2023-07-10 | DNXK-0873 | KHSX-0873 | 40/23-HN | BH004 | Cty Tuấn Ân Hà Nội | 1 | HH-27A-005 | Hộp 1 điện kế cơ, 3 pha - Compositer (boulon vis xi niken) | Cái | 32 | 242691.8785 | 7766140.1108 | Kính thủy
XTP-3118 | 2023-07-10 | DNXK-0873 | KHSX-0873 | 40/23-HN | BH004 | Cty Tuấn Ân Hà Nội | 2 | HH-28A-007 | Phụ kiện treo hộp 2-4 công tơ 1 pha, 1 công tơ 3 pha lên trụ | Bộ | 32 | 15250.6987 | 488022.3569 | Bỏ hộp
XTP-3118 | 2023-07-10 | DNXK-0873 | KHSX-0873 | 40/23-HN | BH004 | Cty Tuấn Ân Hà Nội | 3 | HH-27A-005 | Hộp 1 điện kế cơ, 3 pha - Compositer (boulon vis xi niken) | Cái | 14 | 242691.8785 | 3397686.2985 | Kính thủy
XTP-3118 | 2023-07-10 | DNXK-0873 | KHSX-0873 | 40/23-HN | BH004 | Cty Tuấn Ân Hà Nội | 4 | HH-28A-007 | Phụ kiện treo hộp 2-4 công tơ 1 pha, 1 công tơ 3 pha lên trụ | Bộ | 14 | 15250.6987 | 213509.7811 | Bỏ hộp
XTP-3119 | 2023-07-10 | DNXK-0990 | KHSX-0990 | 52/23-HN | BH004 | Cty Tuấn Ân Hà Nội | 1 | HH-28A-017 | Dây đai inox 20 x 0.4mm, 1.2 mét | Sợi | 1598 | 3478.2281 | 5558208.5261
XTP-3120 | 2023-07-10 | DNXK-1090 | KHSX-1090 | 60/23-HN | BH004 | Cty Tuấn Ân Hà Nội | 1 | HH-18A-014 | Kẹp ngừng ABC 4 x (50-120)mm2 | Cái | 480 | 31741.2565 | 15235803.1059 | uu tiên đẩy nhanh tiến độ -gấp
XTP-3121 | 2023-07-10 | DNXK-0891 | KHSX-0891 | 77/23-DN | BH012 | Cty Tuấn Ân Đà Nẵng | 1 | PA-47A-102 | Giáp buộc lõi thép SDLT 2460-F dùng cho dây bọc cách điện đường kinh dây dẫn 23,4-27,9mm | Sợi | 330 | 9483.4557 | 3129540.3896 | giao DL Quảng Ngãi
XTP-3121 | 2023-07-10 | DNXK-0891 | KHSX-0891 | 77/23-DN | BH012 | Cty Tuấn Ân Đà Nẵng | 2 | PA-47A-101 | Giáp buộc lõi thép SDLT 2175-F dùng cho dây bọc cách điện đường kinh dây dẫn 18,5-23,4mm | Sợi | 180 | 6725.0083 | 1210501.4887 | giao DL Quảng Ngãi
XTP-3121 | 2023-07-10 | DNXK-0891 | KHSX-0891 | 77/23-DN | BH012 | Cty Tuấn Ân Đà Nẵng | 3 | HH-20B-006 | Khóa néo ép dây AC/XLPE- 95mm2 | Cái | 38 | 63177.4812 | 2400744.2851 | giao DL Quảng Ngãi
XTP-3122 | 2023-07-10 | DNXK-0887 | KHSX-0887 | 73/23-DN | BH012 | Cty Tuấn Ân Đà Nẵng | 1 | HH-20A-001 | Mỏ phóng sắt | Cái | 136 | 6905.1613 | 939101.9355 | giao DL Quảng Ngãi
XTP-3122 | 2023-07-10 | DNXK-0887 | KHSX-0887 | 73/23-DN | BH012 | Cty Tuấn Ân Đà Nẵng | 2 | HH-20A-002 | Bar tiếp địa nhôm | Cái | 62 | 35982.7646 | 2230931.4082 | giao DL Quảng Ngãi
XTP-3123 | 2023-07-10 | DNXK-0889 | KHSX-0889 | 75/23-DN | BH012 | Cty Tuấn Ân Đà Nẵng | 1 | HH-28A-023 | Dây đai inox 20 x 0.7mm, 1 mét | Sợi | 1 | 4186.4463 | 4186.4463 | Giao ĐL Quảng Ngãi
XTP-3123 | 2023-07-10 | DNXK-0889 | KHSX-0889 | 75/23-DN | BH012 | Cty Tuấn Ân Đà Nẵng | 2 | HH-31A-010 | Cosse ép Cu-Al 70mm2-N-TA dài 72mm chiều dài ép dây 38mm | Cái | 37 | 18145.373 | 671378.8019 | Giao ĐL Quảng Ngãi
XTP-3123 | 2023-07-10 | DNXK-0889 | KHSX-0889 | 75/23-DN | BH012 | Cty Tuấn Ân Đà Nẵng | 3 | HH-31A-018 | Cosse ép Cu-Al 185mm2-N-TA dài 106mm chiều dài ép dây 52mm | Cái | 175 | 61964.9462 | 10843865.5862 | Giao ĐL Quảng Ngãi
XTP-3123 | 2023-07-10 | DNXK-0889 | KHSX-0889 | 75/23-DN | BH012 | Cty Tuấn Ân Đà Nẵng | 4 | HH-31A-010 | Cosse ép Cu-Al 70mm2-N-TA dài 72mm chiều dài ép dây 38mm | Cái | 79 | 18145.373 | 1433484.469 | Giao ĐL Quảng Ngãi
XTP-3123 | 2023-07-10 | DNXK-0889 | KHSX-0889 | 75/23-DN | BH012 | Cty Tuấn Ân Đà Nẵng | 5 | HH-42A-007 | Cosse ép AL 185mm2-N | Cái | 165 | 8389.5286 | 1384272.2143 | Giao ĐL Quảng Ngãi
XTP-3123 | 2023-07-10 | DNXK-0889 | KHSX-0889 | 75/23-DN | BH012 | Cty Tuấn Ân Đà Nẵng | 6 | HH-42A-014 | Cosse ép AL 95mm2-2N | Cái | 6 | 5470.9917 | 32825.9502 | Giao ĐL Quảng Ngãi
XTP-3123 | 2023-07-10 | DNXK-0889 | KHSX-0889 | 75/23-DN | BH012 | Cty Tuấn Ân Đà Nẵng | 7 | HH-35A-005 | Kẹp AC 25 - 150 , 3 boulon | Cái | 103 | 21174.4308 | 2180966.3723 | Giao ĐL Quảng Ngãi
XTP-3124 | 2023-07-10 | DNXK-1148 | KHSX-1148 | 50/23-MT | BH017 | Cty Tuấn Ân Miền Tây | 1 | HH-03A-010 | FCO 100 A - 27 kV - 150 kV BIL, polymer (không bass) | Cái | 94 | 831361.345 | 78147966.4282
XTP-3124 | 2023-07-10 | DNXK-1148 | KHSX-1148 | 50/23-MT | BH017 | Cty Tuấn Ân Miền Tây | 2 | HH-03A-015 | Bass FCO | Cái | 94 | 43675.3052 | 4105478.6859
XTP-3124 | 2023-07-10 | DNXK-1148 | KHSX-1148 | 50/23-MT | BH017 | Cty Tuấn Ân Miền Tây | 3 | HH-04A-002 | LA 18 kV - MCOV 15,3 - 10 kA | Cái | 11 | 630285.31 | 6933138.4098
XTP-3124 | 2023-07-10 | DNXK-1148 | KHSX-1148 | 50/23-MT | BH017 | Cty Tuấn Ân Miền Tây | 4 | HH-03A-015 | Bass FCO | Cái | 11 | 43675.3052 | 480428.3569
XTP-3124 | 2023-07-10 | DNXK-1148 | KHSX-1148 | 50/23-MT | BH017 | Cty Tuấn Ân Miền Tây | 5 | HH-04A-002 | LA 18 kV - MCOV 15,3 - 10 kA | Cái | 82 | 630285.31 | 51683395.4186
XTP-3124 | 2023-07-10 | DNXK-1148 | KHSX-1148 | 50/23-MT | BH017 | Cty Tuấn Ân Miền Tây | 6 | HH-03A-015 | Bass FCO | Cái | 82 | 43675.3052 | 3581375.0239
XTP-3124 | 2023-07-10 | DNXK-1148 | KHSX-1148 | 50/23-MT | BH017 | Cty Tuấn Ân Miền Tây | 7 | HH-03A-013 | LBFCO 100 A - 24 kV - 150 kV BIL, polymer (không bass) | Cái | 10 | 1097561.1661 | 10975611.6615
XTP-3124 | 2023-07-10 | DNXK-1148 | KHSX-1148 | 50/23-MT | BH017 | Cty Tuấn Ân Miền Tây | 8 | HH-03A-015 | Bass FCO | Cái | 10 | 43675.3052 | 436753.0517
XTP-3125 | 2023-07-10 | DNXK-1149 | KHSX-1149 | 89/23-NB | BH010 | Cty Tuấn Ân Ninh Bình | 1 | PA-47A-017 | Giáp níu dây bọc ACD2895-TP, dài 1300mm, 27,6 ÷ 30,7mm (150mm2) | Sợi | 51 | 222054.1563 | 11324761.9724
XTP-3125 | 2023-07-10 | DNXK-1149 | KHSX-1149 | 89/23-NB | BH010 | Cty Tuấn Ân Ninh Bình | 2 | PA-47A-029 | Giáp buộc cổ sứ đơn thẳng composite PST2202-C, đường kính cáp 18,5 ÷ 23,4mm (35-50mm2) | Sợi | 8 | 14041.02 | 112328.16
XTP-3125 | 2023-07-10 | DNXK-1149 | KHSX-1149 | 89/23-NB | BH010 | Cty Tuấn Ân Ninh Bình | 3 | PA-47A-031 | Giáp buộc cổ sứ đơn thẳng composite PST2204-C, đường kính cáp 27,9 ÷ 30,9mm (120-150mm2) | Sợi | 25 | 19165.09 | 479127.25
XTP-3125 | 2023-07-10 | DNXK-1149 | KHSX-1149 | 89/23-NB | BH010 | Cty Tuấn Ân Ninh Bình | 4 | HH-04A-003 | LA 21 kV - MCOV 17,0 - 10 kA | Cái | 9 | 757698.9663 | 6819290.697 | Lấy hàng mới năm sx 2023
XTP-3126 | 2023-07-10 | DNXK-0795 | KHSX-0795 | 75/23-NB | BH010 | Cty Tuấn Ân Ninh Bình | 1 | HH-35A-005 | Kẹp AC 25 - 150 , 3 boulon | Cái | 11 | 21174.4308 | 232918.7388
XTP-3127 | 2023-07-10 | DNXK-0082 | KHSX-0000 |  | PKT | Phòng Kỹ Thuật | 1 | HH-09A-006 | Chuỗi treo 24 kV - 120 kN, polymer | Cái | 3 | 204680.1751 | 614040.5254 | Mẫu Tư vấn thiết kế đơn 12
XTP-3128 | 2023-07-10 | DNXK-1147 | KHSX-1147 | 674/23-TB | BH003 | Cty Thiết Bị Điện Tuấn Ân | 1 | HH-27A-003 | Hộp 4 điện kế cơ, 1 pha - Compositer (loại nhỏ, boulon vis xi niken) | Cái | 20 | 306313.4688 | 6126269.3754 | Kính mica
XTP-3128 | 2023-07-10 | DNXK-1147 | KHSX-1147 | 674/23-TB | BH003 | Cty Thiết Bị Điện Tuấn Ân | 2 | HH-28A-013 | Bass M treo hộp 2-4 công tơ 1 pha - 1 công tơ 3 pha. | Cái | 200 | 3457.1212 | 691424.2424
XTP-3128 | 2023-07-10 | DNXK-1147 | KHSX-1147 | 674/23-TB | BH003 | Cty Thiết Bị Điện Tuấn Ân | 3 | HH-40A-002 | Cosse ép Cu 16mm2-N dài 52mm chiều dài ép dây 28mm | Cái | 50 | 5394.1262 | 269706.3086
XTP-3129 | 2023-07-10 | DNXK-1150 | KHSX-1150 | 675/23-TB | BH003 | Cty Thiết Bị Điện Tuấn Ân | 1 | HH-03A-010 | FCO 100 A - 27 kV - 150 kV BIL, polymer (không bass) | Cái | 673 | 831361.345 | 559506185.1724 | Điện lực thông tin trúng thầu; thời gian giao hàng 30-45 ngày
XTP-3129 | 2023-07-10 | DNXK-1150 | KHSX-1150 | 675/23-TB | BH003 | Cty Thiết Bị Điện Tuấn Ân | 2 | HH-03A-015 | Bass FCO | Cái | 673 | 43675.3052 | 29393480.379
XTP-3130 | 2023-07-10 | DNXK-1151 | KHSX-1151 | 676/23-TB | BH003 | Cty Thiết Bị Điện Tuấn Ân | 1 | HH-09A-004 | Chuỗi treo 24 kV - 70 kN, polymer | Cái | 3773 | 150515.707 | 567895762.4858
XTP-3130 | 2023-07-10 | DNXK-1151 | KHSX-1151 | 676/23-TB | BH003 | Cty Thiết Bị Điện Tuấn Ân | 2 | HH-09A-006 | Chuỗi treo 24 kV - 120 kN, polymer | Cái | 1628 | 204680.1751 | 333219325.1062
XTP-3130 | 2023-07-10 | DNXK-1151 | KHSX-1151 | 676/23-TB | BH003 | Cty Thiết Bị Điện Tuấn Ân | 3 | HH-36A-006 | Kẹp dừng 50 - 240mm2, loại cong 3U dây bọc | Cái | 6 | 85930.9091 | 515585.4545
XTP-3130 | 2023-07-10 | DNXK-1151 | KHSX-1151 | 676/23-TB | BH003 | Cty Thiết Bị Điện Tuấn Ân | 4 | HH-31A-044 | Cosse ép Cu-Al 240mm2-2N-TA dài 160mm chiều dài ép dây 58mm | Cái | 12 | 117280.6636 | 1407367.9637
XTP-3130 | 2023-07-10 | DNXK-1151 | KHSX-1151 | 676/23-TB | BH003 | Cty Thiết Bị Điện Tuấn Ân | 5 | HH-04A-002 | LA 18 kV - MCOV 15,3 - 10 kA | Cái | 454 | 630285.31 | 286149530.7321
XTP-3130 | 2023-07-10 | DNXK-1151 | KHSX-1151 | 676/23-TB | BH003 | Cty Thiết Bị Điện Tuấn Ân | 6 | PA-47A-011 | Giáp níu dây bọc ADG2130-HC, dài 1300mm, 21,3 ÷ 24,1mm (120-150mm2) | Sợi | 47 | 160231.4907 | 7530880.0635
XTP-3130 | 2023-07-10 | DNXK-1151 | KHSX-1151 | 676/23-TB | BH003 | Cty Thiết Bị Điện Tuấn Ân | 7 | PA-47A-011 | Giáp níu dây bọc ADG2130-HC, dài 1300mm, 21,3 ÷ 24,1mm (120-150mm2) | Sợi | 76 | 160231.4907 | 12177593.2942
XTP-3131 | 2023-07-10 | DNXK-1003 | KHSX-1003 | 43/23-MT | BH017 | Cty Tuấn Ân Miền Tây | 1 | HH-16A-011 | MCB 2P - 32 A - 6 kA, loại C | Cái | 900 | 39241.6133 | 35317452
XTP-3132 | 2023-07-10 | DNXK-0983 | KHSX-0983 | 42/23-MT | BH017 | Cty Tuấn Ân Miền Tây | 1 | HH-16A-011 | MCB 2P - 32 A - 6 kA, loại C | Cái | 360 | 39241.6133 | 14126980.8 | Về kho Miền Tây
XTP-3133 | 2023-07-10 | DNXK-1030 | KHSX-1030 | 619/23-TB | BH003 | Cty Thiết Bị Điện Tuấn Ân | 1 | HH-16A-004 | MCB 1P - 32 A - 6 kA, loại C | Cái | 451 | 19869.0867 | 8960958.0867
XTP-3134 | 2023-07-10 | DNXK-1088 | KHSX-1088 | 647/23-TB | BH003 | Cty Thiết Bị Điện Tuấn Ân | 1 | HH-16A-004 | MCB 1P - 32 A - 6 kA, loại C | Cái | 509 | 19869.0867 | 10113365.1133
XTP-3135 | 2023-07-10 | DNXK-1152 | KHSX-1152 | 104/23-ĐN | BH014 | Cty Tuấn Ân Đồng Nai | 1 | HH-14A-014 | Mỡ Compound đồng nhôm, 50g | Tuýp | 50 | 12674.2182 | 633710.9091
XTP-3135 | 2023-07-10 | DNXK-1152 | KHSX-1152 | 104/23-ĐN | BH014 | Cty Tuấn Ân Đồng Nai | 2 | HH-28A-015 | Khóa đai A200 | Cái | 1000 | 820 | 820000
XTP-3135 | 2023-07-10 | DNXK-1152 | KHSX-1152 | 104/23-ĐN | BH014 | Cty Tuấn Ân Đồng Nai | 3 | HH-27A-001 | Hộp 1 điện kế cơ, 1 pha - Compositer (boulon vis xi niken) | Cái | 150 | 82073.7817 | 12311067.2622
XTP-3135 | 2023-07-10 | DNXK-1152 | KHSX-1152 | 104/23-ĐN | BH014 | Cty Tuấn Ân Đồng Nai | 4 | HH-28A-004 | Phụ kiện treo hộp 1 công tơ 1 pha lên trụ | Bộ | 150 | 15737.7896 | 2360668.4342 | Bỏ hộp
XTP-3135 | 2023-07-10 | DNXK-1152 | KHSX-1152 | 104/23-ĐN | BH014 | Cty Tuấn Ân Đồng Nai | 5 | HH-01A-003 | Dây chì 3K, dài 584 mm | Sợi | 80 | 13545.6637 | 1083653.1
XTP-3135 | 2023-07-10 | DNXK-1152 | KHSX-1152 | 104/23-ĐN | BH014 | Cty Tuấn Ân Đồng Nai | 6 | HH-01A-010 | Dây chì 15K, dài 584 mm | Sợi | 50 | 17297.4623 | 864873.1125
XTP-3135 | 2023-07-10 | DNXK-1152 | KHSX-1152 | 104/23-ĐN | BH014 | Cty Tuấn Ân Đồng Nai | 7 | HH-01A-013 | Dây chì 30K, dài 584 mm | Sợi | 50 | 21818.7337 | 1090936.6875
XTP-3135 | 2023-07-10 | DNXK-1152 | KHSX-1152 | 104/23-ĐN | BH014 | Cty Tuấn Ân Đồng Nai | 8 | HH-01A-014 | Dây chì 40K, dài 584 mm | Sợi | 50 | 24682.4888 | 1234124.4375
XTP-3135 | 2023-07-10 | DNXK-1152 | KHSX-1152 | 104/23-ĐN | BH014 | Cty Tuấn Ân Đồng Nai | 9 | HH-01A-018 | Dây chì 80K, dài 584 mm | Sợi | 20 | 41512.2975 | 830245.95
XTP-3135 | 2023-07-10 | DNXK-1152 | KHSX-1152 | 104/23-ĐN | BH014 | Cty Tuấn Ân Đồng Nai | 10 | HH-21A-009 | Ống nối MJPT 95 - 95 | Cái | 12 | 6040.2717 | 72483.2609
XTP-3136 | 2023-07-10 | DNXK-1071 | KHSX-1071 | 98/23-ĐN | BH014 | Cty Tuấn Ân Đồng Nai | 1 | HH-16A-030 | MCB 2P - 125 A - 10 kA, loại C | Cái | 2 | 106180 | 212360
XTP-3137 | 2023-07-11 | DNXK-0052 | KHSX-0000 |  | PKT | Phòng Kỹ Thuật | 1 | HH-29A-002 | Vỏ nhựa MCB 3 pha | Cái | 5 | 10057.3625 | 50286.8125 | Làm gọn dây điện xưởng 5
XTP-3138 | 2023-07-11 | DNXK-1062 | KHSX-1062 | 35/23-NA | BH011 | Cty Tuấn Ân Nghệ An | 1 | HH-35A-005 | Kẹp AC 25 - 150 , 3 boulon | Cái | 200 | 21174.4308 | 4234886.1598 | Kho NA
XTP-3139 | 2023-07-11 | DNXK-1155 | KHSX-0115 | 105/23-ĐN | BH014 | Cty Tuấn Ân Đồng Nai | 1 | HH-19A-004 | Nối bọc IPC 95 - 95, vỏ cách điện dày 1 - 3 mm, 6 - 95 / 25 - 95, 2 bu lông M8 nhựa | Cái | 870 | 37293.8689 | 32445665.9016 | Giao HL 2
XTP-3140 | 2023-07-11 | DNXK-1155 | KHSX-0115 | 105/23-ĐN | BH014 | Cty Tuấn Ân Đồng Nai | 1 | HH-19A-004 | Nối bọc IPC 95 - 95, vỏ cách điện dày 1 - 3 mm, 6 - 95 / 25 - 95, 2 bu lông M8 nhựa | Cái | 4530 | 37293.8689 | 168941225.9016 | Giao Ngân Anh
XTP-3140 | 2023-07-11 | DNXK-1155 | KHSX-0115 | 105/23-ĐN | BH014 | Cty Tuấn Ân Đồng Nai | 2 | HH-28A-020 | Dây đai inox 20 x 0.4mm, 50 mét | Cuộn | 27 | 192423.5989 | 5195437.1693 | Giao Ngân Anh
XTP-3140 | 2023-07-11 | DNXK-1155 | KHSX-0115 | 105/23-ĐN | BH014 | Cty Tuấn Ân Đồng Nai | 3 | HH-21A-007 | Ống nối MJPT 50 -50 | Cái | 20 | 6702.95 | 134059 | Giao Ngân Anh
XTP-3140 | 2023-07-11 | DNXK-1155 | KHSX-0115 | 105/23-ĐN | BH014 | Cty Tuấn Ân Đồng Nai | 4 | HH-21A-009 | Ống nối MJPT 95 - 95 | Cái | 20 | 6040.2717 | 120805.4348 | Giao Ngân Anh
XTP-3140 | 2023-07-11 | DNXK-1155 | KHSX-0115 | 105/23-ĐN | BH014 | Cty Tuấn Ân Đồng Nai | 5 | HH-28A-015 | Khóa đai A200 | Cái | 1328 | 820 | 1088960 | Giao Ngân Anh
XTP-3141 | 2023-07-11 | DNXK-1026 | KHSX-1026 | 87/23-ĐN | BH014 | Cty Tuấn Ân Đồng Nai | 1 | HH-27B-085 | Hộp 4 điện kế cơ 1 pha - Compositer, loại lớn, boulon vis xi niken, thau đầu vào 11 x 14 | Cái | 12 | 316538 | 3798456 | Kính mica, giao cty Minh Ngọc
XTP-3141 | 2023-07-11 | DNXK-1026 | KHSX-1026 | 87/23-ĐN | BH014 | Cty Tuấn Ân Đồng Nai | 2 | HH-28A-007 | Phụ kiện treo hộp 2-4 công tơ 1 pha, 1 công tơ 3 pha lên trụ | Bộ | 12 | 15250.6987 | 183008.3838 | Bỏ hộp, giao cty Minh Ngọc
XTP-3142 | 2023-07-11 | DNXK-1068 | KHSX-1068 | 94/23-ĐN | BH014 | Cty Tuấn Ân Đồng Nai | 1 | HH-27A-004 | Hộp 6 điện kế cơ, 1 pha - Compositer (boulon vis xi niken) | Cái | 4 | 431134.0301 | 1724536.1202 | Kính thủy
XTP-3142 | 2023-07-11 | DNXK-1068 | KHSX-1068 | 94/23-ĐN | BH014 | Cty Tuấn Ân Đồng Nai | 2 | HH-28A-009 | Phụ kiện treo hộp 6 công tơ 1 pha lên trụ | Bộ | 4 | 16842.5168 | 67370.0673 | Bỏ hộp
XTP-3143 | 2023-07-11 | DNXK-1103 | KHSX-1103 | 149/23-PA | BH018 | Cty Polymer Alpha | 1 | HH-35A-005 | Kẹp AC 25 - 150 , 3 boulon | Cái | 24 | 21174.4308 | 508186.3392
XTP-3144 | 2023-07-11 | DNXK-0215 | KHSX-0215 | 24/23-PA | BH018 | Cty Polymer Alpha | 1 | HH-09A-004 | Chuỗi treo 24 kV - 70 kN, polymer | Cái | 62 | 150515.707 | 9331973.8336 | Giao Gia Lai
XTP-3144 | 2023-07-11 | DNXK-0215 | KHSX-0215 | 24/23-PA | BH018 | Cty Polymer Alpha | 2 | HH-09A-007 | Chuỗi treo 35 kV - 120 kN, polymer | Cái | 30 | 251209.9829 | 7536299.4858 | Giao Gia Lai
XTP-3145 | 2023-07-11 | DNXK-1087 | KHSX-1087 | 146/23-PA | BH018 | Cty Polymer Alpha | 1 | HH-20A-002 | Bar tiếp địa nhôm | Cái | 4 | 35982.7646 | 143931.0586
XTP-3146 | 2023-07-11 | DNXK-1121 | KHSX-1121 | 62/23-HN | BH004 | Cty Tuấn Ân Hà Nội | 1 | HH-40A-046 | Cosse ép Cu 240mm2-2N dài 160mm chiều dài ép dây 58mm | Cái | 74 | 119839.8386 | 8868148.0594
XTP-3146 | 2023-07-11 | DNXK-1121 | KHSX-1121 | 62/23-HN | BH004 | Cty Tuấn Ân Hà Nội | 2 | HH-18A-014 | Kẹp ngừng ABC 4 x (50-120)mm2 | Cái | 1400 | 31741.2565 | 44437759.0588
XTP-3147 | 2023-07-11 | DNXK-0969 | KHSX-0969 | 48/23-HN | BH004 | Cty Tuấn Ân Hà Nội | 1 | HH-35A-005 | Kẹp AC 25 - 150 , 3 boulon | Cái | 490 | 21174.4308 | 10375471.0916
XTP-3148 | 2023-07-11 | DNXK-1089 | KHSX-1089 | 59/23-HN | BH004 | Cty Tuấn Ân Hà Nội | 1 | HH-31A-010 | Cosse ép Cu-Al 70mm2-N-TA dài 72mm chiều dài ép dây 38mm | Cái | 1000 | 18145.373 | 18145373.0254
XTP-3149 | 2023-07-11 | DNXK-0951 | KHSX-0951 | 571/23-TB | BH003 | Cty Thiết Bị Điện Tuấn Ân | 1 | HH-23B-004 | Hộp phân phối 9 cực loại nhỏ, có thanh pha bằng đồng lá, lắp 4 cosse ép Cu 50 boulon inox lục giác M8 được thiết kế chống xoay, 9 cosse ép Cu 25 boulon vis inox | Cái | 160 | 225924.4529 | 36147912.4691 | BG89/23, Lắp CB Loại D vào hộp
XTP-3149 | 2023-07-11 | DNXK-0951 | KHSX-0951 | 571/23-TB | BH003 | Cty Thiết Bị Điện Tuấn Ân | 2 | HH-16A-005 | MCB 1P - 40 A - 6 kA, loại C | Cái | 960 | 23139.3667 | 22213792 | Loại D -lắp vào hộp
XTP-3149 | 2023-07-11 | DNXK-0951 | KHSX-0951 | 571/23-TB | BH003 | Cty Thiết Bị Điện Tuấn Ân | 3 | HH-16A-025 | MCB 1P - 80 A - 10 kA, loại C | Cái | 480 | 52218.5 | 25064880 | Loại D -lắp vào hộp
XTP-3149 | 2023-07-11 | DNXK-0951 | KHSX-0951 | 571/23-TB | BH003 | Cty Thiết Bị Điện Tuấn Ân | 4 | HH-17A-010 | MCCB 3P - 160 A - 690V - 70 kA, loại nhiệt - từ | Cái | 20 | 1018881.4 | 20377628 | Lắp hộp bảo vệ
XTP-3149 | 2023-07-11 | DNXK-0951 | KHSX-0951 | 571/23-TB | BH003 | Cty Thiết Bị Điện Tuấn Ân | 5 | HH-17B-024 | Boulon 8 x 30 + tán + londel (nhúng kẽm) | Bộ | 120 | 665.8525 | 79902.2951 | BG89/23, bỏ vào hộp bảo vệ
XTP-3149 | 2023-07-11 | DNXK-0951 | KHSX-0951 | 571/23-TB | BH003 | Cty Thiết Bị Điện Tuấn Ân | 6 | HH-17A-001 | Busbar dùng cho MCCB 80A - 250A | Bộ | 20 | 101552 | 2031040 | bỏ vào hộp bảo vệ
XTP-3149 | 2023-07-11 | DNXK-0951 | KHSX-0951 | 571/23-TB | BH003 | Cty Thiết Bị Điện Tuấn Ân | 7 | HH-27B-002 | Hộp bảo vệ MCCB 3P - 200A, 250A-OD-Compositer, có thanh trung tính và boulon bắt cosse, có bass lắp và cần thao tác, in chữ | Cái | 20 | 186979.9534 | 3739599.0676 | BG89/23, lắp MCCB 160A do nhà máy cấp, bỏ sẵn 08 cosse cu-al 95 do TBD cấp
XTP-3149 | 2023-07-11 | DNXK-0951 | KHSX-0951 | 571/23-TB | BH003 | Cty Thiết Bị Điện Tuấn Ân | 8 | HH-40A-015 | Cosse ép Cu 150mm2-N dài 76mm chiều dài ép dây 27mm | Cái | 500 | 37498.5967 | 18749298.3333
XTP-3150 | 2023-07-11 | DNXK-1153 | KHSX-1153 | 686/23-TB | BH003 | Cty Thiết Bị Điện Tuấn Ân | 1 | HH-17A-016 | MCCB 3P - 630 A - 690V - 70 kA, loại điện tử | Cái | 5 | 4530251.8886 | 22651259.443
XTP-3150 | 2023-07-11 | DNXK-1153 | KHSX-1153 | 686/23-TB | BH003 | Cty Thiết Bị Điện Tuấn Ân | 2 | HH-17A-002 | Busbar dùng cho MCCB 400A - 630A | Bộ | 5 | 284960 | 1424800
XTP-3150 | 2023-07-11 | DNXK-1153 | KHSX-1153 | 686/23-TB | BH003 | Cty Thiết Bị Điện Tuấn Ân | 3 | HH-17B-006 | Boulon 10 X 40 + tán + londel nhúng kẽm | Bộ | 30 | 1194.44 | 35833.2
XTP-3150 | 2023-07-11 | DNXK-1153 | KHSX-1153 | 686/23-TB | BH003 | Cty Thiết Bị Điện Tuấn Ân | 4 | HH-17A-014 | MCCB 3P - 400 A - 690V - 70 kA, loại điện tử | Cái | 22 | 4308683.8886 | 94791045.549
XTP-3150 | 2023-07-11 | DNXK-1153 | KHSX-1153 | 686/23-TB | BH003 | Cty Thiết Bị Điện Tuấn Ân | 5 | HH-17A-002 | Busbar dùng cho MCCB 400A - 630A | Bộ | 22 | 284960 | 6269120
XTP-3150 | 2023-07-11 | DNXK-1153 | KHSX-1153 | 686/23-TB | BH003 | Cty Thiết Bị Điện Tuấn Ân | 6 | HH-17B-006 | Boulon 10 X 40 + tán + londel nhúng kẽm | Bộ | 132 | 1194.44 | 157666.08
XTP-3150 | 2023-07-11 | DNXK-1153 | KHSX-1153 | 686/23-TB | BH003 | Cty Thiết Bị Điện Tuấn Ân | 7 | HH-17A-013 | MCCB 3P - 320 A - 690V - 70 kA, loại điện tử | Cái | 21 | 4281073.8886 | 89902551.6604
XTP-3150 | 2023-07-11 | DNXK-1153 | KHSX-1153 | 686/23-TB | BH003 | Cty Thiết Bị Điện Tuấn Ân | 8 | HH-17A-002 | Busbar dùng cho MCCB 400A - 630A | Bộ | 21 | 284960 | 5984160
XTP-3150 | 2023-07-11 | DNXK-1153 | KHSX-1153 | 686/23-TB | BH003 | Cty Thiết Bị Điện Tuấn Ân | 9 | HH-17B-006 | Boulon 10 X 40 + tán + londel nhúng kẽm | Bộ | 126 | 1194.44 | 150499.44
XTP-3150 | 2023-07-11 | DNXK-1153 | KHSX-1153 | 686/23-TB | BH003 | Cty Thiết Bị Điện Tuấn Ân | 10 | HH-17A-012 | MCCB 3P - 250 A - 690V - 70 kA, loại nhiệt - từ | Cái | 203 | 1195167.6 | 242619022.8
XTP-3150 | 2023-07-11 | DNXK-1153 | KHSX-1153 | 686/23-TB | BH003 | Cty Thiết Bị Điện Tuấn Ân | 11 | HH-17A-001 | Busbar dùng cho MCCB 80A - 250A | Bộ | 203 | 101552 | 20615056
XTP-3150 | 2023-07-11 | DNXK-1153 | KHSX-1153 | 686/23-TB | BH003 | Cty Thiết Bị Điện Tuấn Ân | 12 | HH-17B-024 | Boulon 8 x 30 + tán + londel (nhúng kẽm) | Bộ | 1218 | 665.8525 | 811008.2951
XTP-3150 | 2023-07-11 | DNXK-1153 | KHSX-1153 | 686/23-TB | BH003 | Cty Thiết Bị Điện Tuấn Ân | 13 | HH-17A-011 | MCCB 3P - 200 A - 690V - 70 kA, loại nhiệt - từ | Cái | 60 | 1191247.6 | 71474856
XTP-3150 | 2023-07-11 | DNXK-1153 | KHSX-1153 | 686/23-TB | BH003 | Cty Thiết Bị Điện Tuấn Ân | 14 | HH-17A-001 | Busbar dùng cho MCCB 80A - 250A | Bộ | 60 | 101552 | 6093120
XTP-3150 | 2023-07-11 | DNXK-1153 | KHSX-1153 | 686/23-TB | BH003 | Cty Thiết Bị Điện Tuấn Ân | 15 | HH-17B-024 | Boulon 8 x 30 + tán + londel (nhúng kẽm) | Bộ | 360 | 665.8525 | 239706.8852
XTP-3151 | 2023-07-11 | DNXK-1154 | KHSX-1154 | 687/23-TB | BH003 | Cty Thiết Bị Điện Tuấn Ân | 1 | HH-40A-012 | Cosse ép Cu 95mm2-N dài 81mm chiều dài ép dây 42mm | Cái | 300 | 25718.719 | 7715615.6855
XTP-3151 | 2023-07-11 | DNXK-1154 | KHSX-1154 | 687/23-TB | BH003 | Cty Thiết Bị Điện Tuấn Ân | 2 | HH-41A-014 | Ống nối OL-Cu 95mm2 dài 80mm | Ống | 120 | 25565.711 | 3067885.3254
XTP-3151 | 2023-07-11 | DNXK-1154 | KHSX-1154 | 687/23-TB | BH003 | Cty Thiết Bị Điện Tuấn Ân | 3 | HH-01A-010 | Dây chì 15K, dài 584 mm | Sợi | 100 | 17297.4623 | 1729746.225
XTP-3151 | 2023-07-11 | DNXK-1154 | KHSX-1154 | 687/23-TB | BH003 | Cty Thiết Bị Điện Tuấn Ân | 4 | HH-01A-011 | Dây chì 20K, dài 584 mm | Sợi | 100 | 18636.7837 | 1863678.375
XTP-3152 | 2023-07-11 | DNXK-1091 | KHSX-1091 | 146/23-TV | BH016 | Cty Tuấn Ân Tư vấn Thiết kế | 1 | HH-35A-005 | Kẹp AC 25 - 150 , 3 boulon | Cái | 34 | 21174.4308 | 719930.6472
XTP-3153 | 2023-07-11 | DNXK-1142 | KHSX-1142 | 153/23-TV | BH016 | Cty Tuấn Ân Tư vấn Thiết kế | 1 | PA-47A-064 | Giáp buộc đầu sứ đơn composite PTT 1373SC-C, đường kính cáp 31 - 37.5mm (185-240mm2), bán dẫn | Sợi | 300 | 28950.292 | 8685087.6
XTP-3153 | 2023-07-11 | DNXK-1142 | KHSX-1142 | 153/23-TV | BH016 | Cty Tuấn Ân Tư vấn Thiết kế | 2 | HH-35A-005 | Kẹp AC 25 - 150 , 3 boulon | Cái | 45 | 21174.4308 | 952849.386
XTP-3154 | 2023-07-11 | DNXK-1041 | KHSX-1041 | 139/23-TV | BH016 | Cty Tuấn Ân Tư vấn Thiết kế | 1 | HH-06B-061 | Tấm lưỡng kim đồng nhôm 80 x 40 không khoan lỗ | Cái | 72 | 24940 | 1795680 | Khoan lổ dùng cho DS 3P Sứ HH-06A-003 (phi 14,5 ; tâm lỗ 44,45)- chờ Tư vấn báo ngày để đi chung với 12 bộ DS
XTP-3155 | 2023-07-11 | DNXK-0052 | KHSX-0000 |  | PKT | Phòng Kỹ Thuật | 1 | HH-29A-001 | Vỏ nhựa MCB 2 pha | Cái | 2 | 6006.5625 | 12013.125 | Che MCB trước cửa kho TP
XTP-3156 | 2023-07-11 | DNXK-0400 | KHSX-0400 | 13/23-KH | BH013 | Cty Tuấn Ân Khánh Hòa | 1 | PA-47A-102 | Giáp buộc lõi thép SDLT 2460-F dùng cho dây bọc cách điện đường kinh dây dẫn 23,4-27,9mm | Sợi | 323 | 9483.4557 | 3063156.1995
XTP-3156 | 2023-07-11 | DNXK-0400 | KHSX-0400 | 13/23-KH | BH013 | Cty Tuấn Ân Khánh Hòa | 2 | PA-47A-102 | Giáp buộc lõi thép SDLT 2460-F dùng cho dây bọc cách điện đường kinh dây dẫn 23,4-27,9mm | Sợi | 60 | 9483.4557 | 569007.3436
XTP-3157 | 2023-07-11 | DNXK-0401 | KHSX-0401 | 14/23-KH | BH013 | Cty Tuấn Ân Khánh Hòa | 1 | PA-47A-102 | Giáp buộc lõi thép SDLT 2460-F dùng cho dây bọc cách điện đường kinh dây dẫn 23,4-27,9mm | Sợi | 340 | 9483.4557 | 3224374.9469
XTP-3158 | 2023-07-11 | DNXK-1158 | KHSX-1158 | 154/23-TV | BH016 | Cty Tuấn Ân Tư vấn Thiết kế | 1 | HH-04A-003 | LA 21 kV - MCOV 17,0 - 10 kA | Cái | 3 | 757698.9663 | 2273096.899
XTP-3158 | 2023-07-11 | DNXK-1158 | KHSX-1158 | 154/23-TV | BH016 | Cty Tuấn Ân Tư vấn Thiết kế | 2 | HH-03A-010 | FCO 100 A - 27 kV - 150 kV BIL, polymer (không bass) | Cái | 40 | 831361.345 | 33254453.7993
XTP-3158 | 2023-07-11 | DNXK-1158 | KHSX-1158 | 154/23-TV | BH016 | Cty Tuấn Ân Tư vấn Thiết kế | 3 | HH-03A-015 | Bass FCO | Cái | 40 | 43675.3052 | 1747012.2068
XTP-3158 | 2023-07-11 | DNXK-1158 | KHSX-1158 | 154/23-TV | BH016 | Cty Tuấn Ân Tư vấn Thiết kế | 4 | HH-04A-002 | LA 18 kV - MCOV 15,3 - 10 kA | Cái | 30 | 630285.31 | 18908559.2995
XTP-3158 | 2023-07-11 | DNXK-1158 | KHSX-1158 | 154/23-TV | BH016 | Cty Tuấn Ân Tư vấn Thiết kế | 5 | HH-16A-007 | MCB 1P - 63 A - 6 kA, loại C | Cái | 300 | 24801.5667 | 7440470
XTP-3158 | 2023-07-11 | DNXK-1158 | KHSX-1158 | 154/23-TV | BH016 | Cty Tuấn Ân Tư vấn Thiết kế | 6 | HH-19A-002 | Nối bọc IPC 35 - 95, vỏ cách điện dày 1 - 3 mm, 6 - 35 / 16 - 95, 1 bu lông M8 nhựa | Cái | 100 | 20404.7344 | 2040473.4426
XTP-3158 | 2023-07-11 | DNXK-1158 | KHSX-1158 | 154/23-TV | BH016 | Cty Tuấn Ân Tư vấn Thiết kế | 7 | PA-47A-009 | Giáp níu dây bọc ADG1660-HC, dài 1100mm, 15,1 ÷ 18,4mm (50mm2) | Sợi | 5 | 94782.954 | 473914.7702
XTP-3158 | 2023-07-11 | DNXK-1158 | KHSX-1158 | 154/23-TV | BH016 | Cty Tuấn Ân Tư vấn Thiết kế | 8 | HH-20A-014 | Khóa néo TA-AB 75G28 - 70mm2 | Cái | 6 | 160887.1857 | 965323.1143
XTP-3158 | 2023-07-11 | DNXK-1158 | KHSX-1158 | 154/23-TV | BH016 | Cty Tuấn Ân Tư vấn Thiết kế | 9 | HH-40A-046 | Cosse ép Cu 240mm2-2N dài 160mm chiều dài ép dây 58mm | Cái | 50 | 119839.8386 | 5991991.932
XTP-3158 | 2023-07-11 | DNXK-1158 | KHSX-1158 | 154/23-TV | BH016 | Cty Tuấn Ân Tư vấn Thiết kế | 10 | HH-16A-011 | MCB 2P - 32 A - 6 kA, loại C | Cái | 420 | 39241.6133 | 16481477.6
XTP-3158 | 2023-07-11 | DNXK-1158 | KHSX-1158 | 154/23-TV | BH016 | Cty Tuấn Ân Tư vấn Thiết kế | 11 | HH-16A-014 | MCB 2P - 63 A - 6 kA, loại C | Cái | 150 | 49663.1333 | 7449470
XTP-3159 | 2023-07-11 | DNXK-1159 | KHSX-1159 | 106/23-ĐN | BH014 | Cty Tuấn Ân Đồng Nai | 1 | HH-21A-007 | Ống nối MJPT 50 -50 | Cái | 30 | 6702.95 | 201088.5
XTP-3159 | 2023-07-11 | DNXK-1159 | KHSX-1159 | 106/23-ĐN | BH014 | Cty Tuấn Ân Đồng Nai | 2 | HH-04A-002 | LA 18 kV - MCOV 15,3 - 10 kA | Cái | 25 | 630285.31 | 15757132.7496
XTP-3159 | 2023-07-11 | DNXK-1159 | KHSX-1159 | 106/23-ĐN | BH014 | Cty Tuấn Ân Đồng Nai | 3 | HH-33A-008 | Nối ép đồng nhôm WR-835 | Cái | 100 | 15803.7242 | 1580372.4159
XTP-3160 | 2023-07-11 | DNXK-2239 | KHSX-2239 | 234/22-ĐN | BH014 | Cty Tuấn Ân Đồng Nai | 1 | HH-27A-004 | Hộp 6 điện kế cơ, 1 pha - Compositer (boulon vis xi niken) | Cái | 3 | 431134.0301 | 1293402.0902 | Kính thủy
XTP-3160 | 2023-07-11 | DNXK-2239 | KHSX-2239 | 234/22-ĐN | BH014 | Cty Tuấn Ân Đồng Nai | 2 | HH-28A-009 | Phụ kiện treo hộp 6 công tơ 1 pha lên trụ | Bộ | 3 | 16842.5168 | 50527.5505
XTP-3161 | 2023-07-11 | DNXK-0083 | KHSX-0000 |  | PKT | Phòng Kỹ Thuật | 1 | HH-04A-002 | LA 18 kV - MCOV 15,3 - 10 kA | Cái | 1 | 630285.31 | 630285.31 | Mẫu Tuấn Ân Miền Tây đơn 05
XTP-3161 | 2023-07-11 | DNXK-0083 | KHSX-0000 |  | PKT | Phòng Kỹ Thuật | 2 | HH-03A-010 | FCO 100 A - 27 kV - 150 kV BIL, polymer (không bass) | Cái | 2 | 831361.345 | 1662722.69 | Mẫu Tuấn Ân Miền Tây đơn 05
XTP-3162 | 2023-07-11 | DNXK-1160 | KHSX-1160 | 689/23-TB | BH003 | Cty Thiết Bị Điện Tuấn Ân | 1 | HH-48A-003 | Đầu tiếp địa cố định hạ thế IPC, cách điện dày 1-3mm, 50-120mm2 | Cái | 300 | 99426.7305 | 29828019.1553
XTP-3162 | 2023-07-11 | DNXK-1160 | KHSX-1160 | 689/23-TB | BH003 | Cty Thiết Bị Điện Tuấn Ân | 2 | HH-42A-001 | Cosse ép AL 35mm2-N | Cái | 14 | 1293.2511 | 18105.516
XTP-3162 | 2023-07-11 | DNXK-1160 | KHSX-1160 | 689/23-TB | BH003 | Cty Thiết Bị Điện Tuấn Ân | 3 | HH-31A-038 | Cosse ép Cu-Al 120mm2-2N-TA dài 131mm chiều dài ép dây 42mm | Cái | 52 | 48699.7408 | 2532386.5194
XTP-3163 | 2023-07-11 | DNXK-0792 | KHSX-0792 | 472/23-TB | BH003 | Cty Thiết Bị Điện Tuấn Ân | 1 | HH-49B-004 | Phí sửa chữa | Cái | 1 | 4683.1636 | 4683.1636 | Phí sửa chữa LBFCO 100 A - 27 kV - 150 kV BIL, sứ (không bass)
XTP-3163 | 2023-07-11 | DNXK-0792 | KHSX-0792 | 472/23-TB | BH003 | Cty Thiết Bị Điện Tuấn Ân | 2 | HH-49B-004 | Phí sửa chữa | Cái | 1 | 4683.1636 | 4683.1636 | Phí sửa chữa LBFCO 200 A - 27 kV - 150 kV BIL, sứ (không bass)
XTP-3164 | 2023-07-11 | DNXK-1083 | KHSX-1083 | 642/23-TB | BH003 | Cty Thiết Bị Điện Tuấn Ân | 1 | HH-49B-004 | Phí sửa chữa | Cái | 2 | 4683.1636 | 9366.3273 | Phí sửa chữa LTD 800 A - 38,5 kV - 200 kV BIL - 120kN (không cosse)
XTP-3165 | 2023-07-11 | DNXK-1088 | KHSX-1088 | 647/23-TB | BH003 | Cty Thiết Bị Điện Tuấn Ân | 1 | HH-16A-004 | MCB 1P - 32 A - 6 kA, loại C | Cái | 491 | 19869.0867 | 9755721.5533
XTP-3166 | 2023-07-11 | DNXK-1043 | KHSX-1043 | 624/23-TB | BH003 | Cty Thiết Bị Điện Tuấn Ân | 1 | HH-16A-004 | MCB 1P - 32 A - 6 kA, loại C | Cái | 1420 | 19869.0867 | 28214103.0667 | Đơn đặt hàng nguyên tắc 12 tháng lấy hàng theo từng đợt trong vòng 30 ngày.
XTP-3167 | 2023-07-11 | DNXK-1006 | KHSX-1006 | 606/23-TB | BH003 | Cty Thiết Bị Điện Tuấn Ân | 1 | HH-03A-010 | FCO 100 A - 27 kV - 150 kV BIL, polymer (không bass) | Cái | 173 | 831361.345 | 143825512.6818 | ĐH nguyên tắc -Cần Thơ
XTP-3167 | 2023-07-11 | DNXK-1006 | KHSX-1006 | 606/23-TB | BH003 | Cty Thiết Bị Điện Tuấn Ân | 2 | HH-03A-015 | Bass FCO | Cái | 173 | 43675.3052 | 7555827.7943 | ĐH nguyên tắc -Cần Thơ
XTP-3167 | 2023-07-11 | DNXK-1006 | KHSX-1006 | 606/23-TB | BH003 | Cty Thiết Bị Điện Tuấn Ân | 3 | HH-04A-002 | LA 18 kV - MCOV 15,3 - 10 kA | Cái | 380 | 630285.31 | 239508417.7934 | ĐH nguyên tắc -Cần Thơ
XTP-3168 | 2023-07-11 | DNXK-1161 | KHSX-1161 | 65/23-HN | BH004 | Cty Tuấn Ân Hà Nội | 1 | HH-44A-005 | Ống nối OL-AL 120mm2 dài 190mm | Cái | 63 | 15337.7125 | 966275.8901
XTP-3168 | 2023-07-11 | DNXK-1161 | KHSX-1161 | 65/23-HN | BH004 | Cty Tuấn Ân Hà Nội | 2 | HH-44A-006 | Ống nối OL-AL 150mm2 dài 190mm | Cái | 43 | 21366.4694 | 918758.1832
XTP-3168 | 2023-07-11 | DNXK-1161 | KHSX-1161 | 65/23-HN | BH004 | Cty Tuấn Ân Hà Nội | 3 | HH-21A-011 | Ống nối MJPT 150 - 150 | Cái | 88 | 8408.0286 | 739906.5143
XTP-3168 | 2023-07-11 | DNXK-1161 | KHSX-1161 | 65/23-HN | BH004 | Cty Tuấn Ân Hà Nội | 4 | HH-42A-003 | Cosse ép AL 70mm2-N | Cái | 27 | 2642.6016 | 71350.242
XTP-3168 | 2023-07-11 | DNXK-1161 | KHSX-1161 | 65/23-HN | BH004 | Cty Tuấn Ân Hà Nội | 5 | HH-42A-003 | Cosse ép AL 70mm2-N | Cái | 55 | 2642.6016 | 145343.0856
XTP-3168 | 2023-07-11 | DNXK-1161 | KHSX-1161 | 65/23-HN | BH004 | Cty Tuấn Ân Hà Nội | 6 | HH-42A-005 | Cosse ép AL 120mm2-N | Cái | 20 | 5402.9207 | 108058.4135
XTP-3168 | 2023-07-11 | DNXK-1161 | KHSX-1161 | 65/23-HN | BH004 | Cty Tuấn Ân Hà Nội | 7 | HH-30A-017 | Nắp chụp LA màu xanh | Cái | 17 | 22167.3908 | 376845.6436
XTP-3168 | 2023-07-11 | DNXK-1161 | KHSX-1161 | 65/23-HN | BH004 | Cty Tuấn Ân Hà Nội | 8 | HH-30A-018 | Nắp chụp LA màu đỏ | Cái | 17 | 22167.3908 | 376845.6436
XTP-3168 | 2023-07-11 | DNXK-1161 | KHSX-1161 | 65/23-HN | BH004 | Cty Tuấn Ân Hà Nội | 9 | HH-30A-019 | Nắp chụp LA màu vàng | Cái | 17 | 22167.3908 | 376845.6436
XTP-3168 | 2023-07-11 | DNXK-1161 | KHSX-1161 | 65/23-HN | BH004 | Cty Tuấn Ân Hà Nội | 10 | HH-01A-010 | Dây chì 15K, dài 584 mm | Sợi | 30 | 17297.4623 | 518923.8675
XTP-3168 | 2023-07-11 | DNXK-1161 | KHSX-1161 | 65/23-HN | BH004 | Cty Tuấn Ân Hà Nội | 11 | HH-03A-010 | FCO 100 A - 27 kV - 150 kV BIL, polymer (không bass) | Cái | 5 | 831361.345 | 4156806.7249
XTP-3168 | 2023-07-11 | DNXK-1161 | KHSX-1161 | 65/23-HN | BH004 | Cty Tuấn Ân Hà Nội | 12 | HH-03A-015 | Bass FCO | Cái | 5 | 43675.3052 | 218376.5258
XTP-3169 | 2023-07-12 | DNXK-1076 | KHSX-1076 | 639/23-TB | BH003 | Cty Thiết Bị Điện Tuấn Ân | 1 | HH-20A-002 | Bar tiếp địa nhôm | Cái | 100 | 35982.7646 | 3598276.4648
XTP-3170 | 2023-07-12 | DNXK-0954 | KHSX-0954 | 568/23-TB | BH003 | Cty Thiết Bị Điện Tuấn Ân | 1 | HH-27A-001 | Hộp 1 điện kế cơ, 1 pha - Compositer (boulon vis xi niken) | Cái | 1200 | 82073.7817 | 98488538.0979 | Kính thủy, có logo EVN SPC - PC Bình Thuận
XTP-3170 | 2023-07-12 | DNXK-0954 | KHSX-0954 | 568/23-TB | BH003 | Cty Thiết Bị Điện Tuấn Ân | 2 | HH-28A-012 | Bass M treo hộp 1 công tơ 1 pha | Cái | 2400 | 3670.6667 | 8809600 | Bass rời
XTP-3171 | 2023-07-12 | DNXK-0951 | KHSX-0951 | 571/23-TB | BH003 | Cty Thiết Bị Điện Tuấn Ân | 1 | HH-23B-004 | Hộp phân phối 9 cực loại nhỏ, có thanh pha bằng đồng lá, lắp 4 cosse ép Cu 50 boulon inox lục giác M8 được thiết kế chống xoay, 9 cosse ép Cu 25 boulon vis inox | Cái | 160 | 225924.4529 | 36147912.4691 | BG89/23, Lắp CB Loại D vào hộp
XTP-3171 | 2023-07-12 | DNXK-0951 | KHSX-0951 | 571/23-TB | BH003 | Cty Thiết Bị Điện Tuấn Ân | 2 | HH-16A-005 | MCB 1P - 40 A - 6 kA, loại C | Cái | 960 | 23139.3667 | 22213792 | Loại D -lắp vào hộp
XTP-3171 | 2023-07-12 | DNXK-0951 | KHSX-0951 | 571/23-TB | BH003 | Cty Thiết Bị Điện Tuấn Ân | 3 | HH-16A-025 | MCB 1P - 80 A - 10 kA, loại C | Cái | 480 | 52218.5 | 25064880 | Loại D -lắp vào hộp
XTP-3171 | 2023-07-12 | DNXK-0951 | KHSX-0951 | 571/23-TB | BH003 | Cty Thiết Bị Điện Tuấn Ân | 4 | HH-17A-008 | MCCB 3P - 100 A - 690V - 70 kA, loại nhiệt - từ | Cái | 21 | 909918.6 | 19108290.6 | Lắp hộp bảo vệ
XTP-3171 | 2023-07-12 | DNXK-0951 | KHSX-0951 | 571/23-TB | BH003 | Cty Thiết Bị Điện Tuấn Ân | 5 | HH-17B-024 | Boulon 8 x 30 + tán + londel (nhúng kẽm) | Bộ | 126 | 665.8525 | 83897.4098 | BG89/23, bỏ vào hộp bảo vệ
XTP-3171 | 2023-07-12 | DNXK-0951 | KHSX-0951 | 571/23-TB | BH003 | Cty Thiết Bị Điện Tuấn Ân | 6 | HH-17A-001 | Busbar dùng cho MCCB 80A - 250A | Bộ | 21 | 101552 | 2132592 | bỏ vào hộp bảo vệ
XTP-3171 | 2023-07-12 | DNXK-0951 | KHSX-0951 | 571/23-TB | BH003 | Cty Thiết Bị Điện Tuấn Ân | 7 | HH-27B-086 | Hộp bảo vệ MCCB 3P - 100A (TA) - ID - Compositer, 2 lỗ cáp dưới đáy hộp phi 40, có thanh trung tính lắp 2 cosse Cu 50mm2 N, 6 cosse ép Cu MCCB 50-N, có cần thao tác, bộ vis tắc kê gắn hộp lên tường, in chữ | Cái | 21 | 185206 | 3889326 | BG89/23, lắp MCCB 100A do nhà máy cấp
XTP-3172 | 2023-07-12 | DNXK-1162 | KHSX-1162 | 691/23-TB | BH003 | Cty Thiết Bị Điện Tuấn Ân | 1 | HH-31A-034 | Cosse ép Cu-Al 70mm2-2N-TA dài 117mm chiều dài ép dây 38mm | Cái | 6 | 27328.8517 | 163973.1102
XTP-3172 | 2023-07-12 | DNXK-1162 | KHSX-1162 | 691/23-TB | BH003 | Cty Thiết Bị Điện Tuấn Ân | 2 | HH-09A-013 | Cách điện đứng 24 kV - 840, polymer có kẹp (không ty) | Cái | 30 | 219519.7604 | 6585592.8117
XTP-3172 | 2023-07-12 | DNXK-1162 | KHSX-1162 | 691/23-TB | BH003 | Cty Thiết Bị Điện Tuấn Ân | 3 | HH-09A-016 | Ty Cách điện đứng 24 kV - 35 kV, M20 dài 180 mm | Cái | 30 | 31270.5817 | 938117.451
XTP-3172 | 2023-07-12 | DNXK-1162 | KHSX-1162 | 691/23-TB | BH003 | Cty Thiết Bị Điện Tuấn Ân | 4 | HH-04A-002 | LA 18 kV - MCOV 15,3 - 10 kA | Cái | 50 | 630285.31 | 31514265.4991
XTP-3172 | 2023-07-12 | DNXK-1162 | KHSX-1162 | 691/23-TB | BH003 | Cty Thiết Bị Điện Tuấn Ân | 5 | HH-01A-007 | Dây chì 8K, dài 584 mm | Sợi | 100 | 14500.2487 | 1450024.875
XTP-3172 | 2023-07-12 | DNXK-1162 | KHSX-1162 | 691/23-TB | BH003 | Cty Thiết Bị Điện Tuấn Ân | 6 | HH-01A-010 | Dây chì 15K, dài 584 mm | Sợi | 100 | 17297.4623 | 1729746.225
XTP-3173 | 2023-07-12 | DNXK-1019 | KHSX-1019 | 44/23-MT | BH017 | Cty Tuấn Ân Miền Tây | 1 | HH-23A-003 | Hộp phân phối nhỏ 9 MCB (boulon vis xi niken) | Cái | 168 | 209934.9642 | 35269073.9796
XTP-3174 | 2023-07-12 | DNXK-1087 | KHSX-1087 | 146/23-PA | BH018 | Cty Polymer Alpha | 1 | HH-20A-004 | Kẹp đấu rẽ TA-CDB 86 54G28 - 50mm2 | Cái | 12 | 83928.4196 | 1007141.0349 | giao 71 Tên lửa
XTP-3175 | 2023-07-12 | DNXK-0263 | KHSX-0000 |  | PKD | Phòng kinh doanh | 1 | HH-16A-004 | MCB 1P - 32 A - 6 kA, loại C | Cái | 35 | 19869.0867 | 695418.0333 | Xuất về nhà Sếp - Út Thum nhận
XTP-3175 | 2023-07-12 | DNXK-0263 | KHSX-0000 |  | PKD | Phòng kinh doanh | 2 | HH-16A-014 | MCB 2P - 63 A - 6 kA, loại C | Cái | 7 | 49663.1333 | 347641.9333 | Xuất về nhà Sếp - Út Thum nhận
XTP-3176 | 2023-07-12 | DNXK-0969 | KHSX-0969 | 48/23-HN | BH004 | Cty Tuấn Ân Hà Nội | 1 | HH-35A-005 | Kẹp AC 25 - 150 , 3 boulon | Cái | 730 | 21174.4308 | 15457334.4834
XTP-3177 | 2023-07-12 | DNXK-1121 | KHSX-1121 | 62/23-HN | BH004 | Cty Tuấn Ân Hà Nội | 1 | HH-18A-014 | Kẹp ngừng ABC 4 x (50-120)mm2 | Cái | 650 | 31741.2565 | 20631816.7059
XTP-3177 | 2023-07-12 | DNXK-1121 | KHSX-1121 | 62/23-HN | BH004 | Cty Tuấn Ân Hà Nội | 2 | HH-18A-014 | Kẹp ngừng ABC 4 x (50-120)mm2 | Cái | 133 | 31741.2565 | 4221587.1106
XTP-3178 | 2023-07-12 | DNXK-1146 | KHSX-1146 | 103/23-DN | BH012 | Cty Tuấn Ân Đà Nẵng | 1 | HH-03A-010 | FCO 100 A - 27 kV - 150 kV BIL, polymer (không bass) | Cái | 21 | 831361.345 | 17458588.2446 | Ghi lên thùng hàng Bình Hà -Quảng Nam, gửi lại kho
XTP-3178 | 2023-07-12 | DNXK-1146 | KHSX-1146 | 103/23-DN | BH012 | Cty Tuấn Ân Đà Nẵng | 2 | HH-01A-006 | Dây chì 6K, dài 584 mm | Sợi | 30 | 13545.6637 | 406369.9125 | Ghi lên thùng hàng Bình Hà -Quảng Nam, gửi lại kho
XTP-3178 | 2023-07-12 | DNXK-1146 | KHSX-1146 | 103/23-DN | BH012 | Cty Tuấn Ân Đà Nẵng | 3 | HH-01A-008 | Dây chì 10K, dài 584 mm | Sợi | 96 | 16091.2237 | 1544757.48 | Ghi lên thùng hàng Bình Hà -Quảng Nam, gửi lại kho
XTP-3178 | 2023-07-12 | DNXK-1146 | KHSX-1146 | 103/23-DN | BH012 | Cty Tuấn Ân Đà Nẵng | 4 | HH-01A-009 | Dây chì 12K, dài 584 mm | Sợi | 18 | 16346.6437 | 294239.5875 | Ghi lên thùng hàng Bình Hà -Quảng Nam, gửi lại kho
XTP-3178 | 2023-07-12 | DNXK-1146 | KHSX-1146 | 103/23-DN | BH012 | Cty Tuấn Ân Đà Nẵng | 5 | HH-01A-010 | Dây chì 15K, dài 584 mm | Sợi | 105 | 17297.4623 | 1816233.5363 | Ghi lên thùng hàng Bình Hà -Quảng Nam, gửi lại kho
XTP-3178 | 2023-07-12 | DNXK-1146 | KHSX-1146 | 103/23-DN | BH012 | Cty Tuấn Ân Đà Nẵng | 6 | HH-19A-017 | Nối bọc MV IPC 70 - 95, vỏ cách điện dày 3 - 7 mm, 35 - 70 / 35 - 95, 2 bu lông M10 thép | Cái | 45 | 180771.9207 | 8134736.4336 | Ghi lên thùng hàng Bình Hà -Quảng Nam, gửi lại kho
XTP-3178 | 2023-07-12 | DNXK-1146 | KHSX-1146 | 103/23-DN | BH012 | Cty Tuấn Ân Đà Nẵng | 7 | HH-19B-006 | Nối bọc IPC trung thế 300, tiếp địa | Cái | 164 | 233428 | 38282192 | Ghi lên thùng hàng Bình Hà -Quảng Nam, gửi lại kho
XTP-3178 | 2023-07-12 | DNXK-1146 | KHSX-1146 | 103/23-DN | BH012 | Cty Tuấn Ân Đà Nẵng | 8 | HH-20A-002 | Bar tiếp địa nhôm | Cái | 150 | 35982.7646 | 5397414.6972 | Ghi lên thùng hàng Bình Hà -Quảng Nam, gửi lại kho
XTP-3178 | 2023-07-12 | DNXK-1146 | KHSX-1146 | 103/23-DN | BH012 | Cty Tuấn Ân Đà Nẵng | 9 | HH-19A-017 | Nối bọc MV IPC 70 - 95, vỏ cách điện dày 3 - 7 mm, 35 - 70 / 35 - 95, 2 bu lông M10 thép | Cái | 15 | 180771.9207 | 2711578.8112 | Ghi lên thùng hàng Bình Hà -Quảng Nam, gửi lại kho
XTP-3178 | 2023-07-12 | DNXK-1146 | KHSX-1146 | 103/23-DN | BH012 | Cty Tuấn Ân Đà Nẵng | 10 | HH-20A-006 | Kẹp đấu rẽ TA-CDB 86 93G28 - 95mm2 | Cái | 51 | 88097.5396 | 4492974.5208 | Ghi lên thùng hàng Bình Hà -Quảng Nam, gửi lại kho
XTP-3178 | 2023-07-12 | DNXK-1146 | KHSX-1146 | 103/23-DN | BH012 | Cty Tuấn Ân Đà Nẵng | 11 | HH-20A-005 | Kẹp đấu rẽ TA-CDB 86 75G28 - 70mm2 | Cái | 69 | 86142.41 | 5943826.2895 | Ghi lên thùng hàng Bình Hà -Quảng Nam, gửi lại kho
XTP-3178 | 2023-07-12 | DNXK-1146 | KHSX-1146 | 103/23-DN | BH012 | Cty Tuấn Ân Đà Nẵng | 12 | HH-20A-003 | Kẹp đấu rẽ TA-CDB 86 34G28 - 35mm2 | Cái | 45 | 81534.4181 | 3669048.8165 | Ghi lên thùng hàng Bình Hà -Quảng Nam, gửi lại kho
XTP-3178 | 2023-07-12 | DNXK-1146 | KHSX-1146 | 103/23-DN | BH012 | Cty Tuấn Ân Đà Nẵng | 13 | HH-40A-046 | Cosse ép Cu 240mm2-2N dài 160mm chiều dài ép dây 58mm | Cái | 21 | 119839.8386 | 2516636.6114 | Ghi lên thùng hàng Bình Hà -Quảng Nam, gửi lại kho
XTP-3178 | 2023-07-12 | DNXK-1146 | KHSX-1146 | 103/23-DN | BH012 | Cty Tuấn Ân Đà Nẵng | 14 | HH-40A-021 | Cosse ép Cu 240mm2-N dài 115mm chiều dài ép dây 58mm | Cái | 15 | 88115.1151 | 1321726.7259 | Ghi lên thùng hàng Bình Hà -Quảng Nam, gửi lại kho
XTP-3178 | 2023-07-12 | DNXK-1146 | KHSX-1146 | 103/23-DN | BH012 | Cty Tuấn Ân Đà Nẵng | 15 | HH-40A-016 | Cosse ép Cu 150mm2-N dài 101mm chiều dài ép dây 52mm | Cái | 18 | 48742.5133 | 877365.24 | Ghi lên thùng hàng Bình Hà -Quảng Nam, gửi lại kho
XTP-3178 | 2023-07-12 | DNXK-1146 | KHSX-1146 | 103/23-DN | BH012 | Cty Tuấn Ân Đà Nẵng | 16 | HH-31A-038 | Cosse ép Cu-Al 120mm2-2N-TA dài 131mm chiều dài ép dây 42mm | Cái | 12 | 48699.7408 | 584396.8891 | Ghi lên thùng hàng Bình Hà -Quảng Nam, gửi lại kho
XTP-3178 | 2023-07-12 | DNXK-1146 | KHSX-1146 | 103/23-DN | BH012 | Cty Tuấn Ân Đà Nẵng | 17 | HH-43A-012 | Cosse ép ACSR 70mm2-2N | Cái | 48 | 4112.16 | 197383.6781 | Ghi lên thùng hàng Bình Hà -Quảng Nam, gửi lại kho
XTP-3178 | 2023-07-12 | DNXK-1146 | KHSX-1146 | 103/23-DN | BH012 | Cty Tuấn Ân Đà Nẵng | 18 | HH-31A-010 | Cosse ép Cu-Al 70mm2-N-TA dài 72mm chiều dài ép dây 38mm | Cái | 30 | 18145.373 | 544361.1908 | Ghi lên thùng hàng Bình Hà -Quảng Nam, gửi lại kho
XTP-3178 | 2023-07-12 | DNXK-1146 | KHSX-1146 | 103/23-DN | BH012 | Cty Tuấn Ân Đà Nẵng | 19 | HH-31A-014 | Cosse ép Cu-Al 120mm2-N-TA dài 86mm chiều dài ép dây 42mm | Cái | 50 | 33271.2263 | 1663561.3138 | Ghi lên thùng hàng Bình Hà -Quảng Nam, gửi lại kho
XTP-3178 | 2023-07-12 | DNXK-1146 | KHSX-1146 | 103/23-DN | BH012 | Cty Tuấn Ân Đà Nẵng | 20 | HH-31A-012 | Cosse ép Cu-Al 95mm2-N-TA dài 81mm chiều dài ép dây 42mm | Cái | 20 | 25458.719 | 509174.379 | Ghi lên thùng hàng Bình Hà -Quảng Nam, gửi lại kho
XTP-3178 | 2023-07-12 | DNXK-1146 | KHSX-1146 | 103/23-DN | BH012 | Cty Tuấn Ân Đà Nẵng | 21 | HH-31A-036 | Cosse ép Cu-Al 95mm2-2N-TA dài 126mm chiều dài ép dây 42mm | Cái | 12 | 37790.2219 | 453482.6623 | Ghi lên thùng hàng Bình Hà -Quảng Nam, gửi lại kho
XTP-3178 | 2023-07-12 | DNXK-1146 | KHSX-1146 | 103/23-DN | BH012 | Cty Tuấn Ân Đà Nẵng | 22 | HH-48A-003 | Đầu tiếp địa cố định hạ thế IPC, cách điện dày 1-3mm, 50-120mm2 | Cái | 156 | 99426.7305 | 15510569.9607 | Ghi lên thùng hàng Bình Hà -Quảng Nam, gửi lại kho
XTP-3178 | 2023-07-12 | DNXK-1146 | KHSX-1146 | 103/23-DN | BH012 | Cty Tuấn Ân Đà Nẵng | 23 | HH-06A-001 | Dao cách ly 3P - 630 A - 24 kV - 150 kV BIL, lắp phương đứng trên 1 trụ, sứ gốm, ngoài trời | Bộ | 2 | 6989403.5238 | 13978807.0476 | Ghi lên thùng hàng Bình Hà -Quảng Nam, gửi lại kho
XTP-3178 | 2023-07-12 | DNXK-1146 | KHSX-1146 | 103/23-DN | BH012 | Cty Tuấn Ân Đà Nẵng | 24 | HH-06A-023 | Bộ sào thao tác dao cách ly 24 kV - 35 kV mở đứng, dài 8 m (bu lông nhúng kẽm) | Bộ | 2 | 1087573.5585 | 2175147.1169 | Ghi lên thùng hàng Bình Hà -Quảng Nam, gửi lại kho
XTP-3179 | 2023-07-12 | DNXK-0400 | KHSX-0400 | 13/23-KH | BH013 | Cty Tuấn Ân Khánh Hòa | 1 | HH-20A-004 | Kẹp đấu rẽ TA-CDB 86 54G28 - 50mm2 | Cái | 21 | 83928.4196 | 1762496.8111
XTP-3180 | 2023-07-12 | DNXK-0402 | KHSX-0402 | 15/23-KH | BH013 | Cty Tuấn Ân Khánh Hòa | 1 | HH-20A-004 | Kẹp đấu rẽ TA-CDB 86 54G28 - 50mm2 | Cái | 29 | 83928.4196 | 2433924.1677
XTP-3181 | 2023-07-12 | DNXK-1120 | KHSX-1120 | 45/23-KH | BH013 | Cty Tuấn Ân Khánh Hòa | 1 | HH-20A-004 | Kẹp đấu rẽ TA-CDB 86 54G28 - 50mm2 | Cái | 10 | 83928.4196 | 839284.1958
XTP-3182 | 2023-07-12 | DNXK-1133 | KHSX-1133 | 46/23-KH | BH013 | Cty Tuấn Ân Khánh Hòa | 1 | HH-20B-006 | Khóa néo ép dây AC/XLPE- 95mm2 | Cái | 40 | 63177.4812 | 2527099.2475
XTP-3182 | 2023-07-12 | DNXK-1133 | KHSX-1133 | 46/23-KH | BH013 | Cty Tuấn Ân Khánh Hòa | 2 | HH-20A-004 | Kẹp đấu rẽ TA-CDB 86 54G28 - 50mm2 | Cái | 50 | 83928.4196 | 4196420.9788
XTP-3183 | 2023-07-12 | DNXK-0401 | KHSX-0401 | 14/23-KH | BH013 | Cty Tuấn Ân Khánh Hòa | 1 | PA-47A-102 | Giáp buộc lõi thép SDLT 2460-F dùng cho dây bọc cách điện đường kinh dây dẫn 23,4-27,9mm | Sợi | 20 | 9483.4557 | 189669.1145
XTP-3184 | 2023-07-12 | DNXK-0401 | KHSX-0401 | 14/23-KH | BH013 | Cty Tuấn Ân Khánh Hòa | 1 | PA-47A-102 | Giáp buộc lõi thép SDLT 2460-F dùng cho dây bọc cách điện đường kinh dây dẫn 23,4-27,9mm | Sợi | 36 | 9483.4557 | 341404.4061
XTP-3184 | 2023-07-12 | DNXK-0401 | KHSX-0401 | 14/23-KH | BH013 | Cty Tuấn Ân Khánh Hòa | 2 | HH-20A-004 | Kẹp đấu rẽ TA-CDB 86 54G28 - 50mm2 | Cái | 12 | 83928.4196 | 1007141.0349
XTP-3185 | 2023-07-12 | DNXK-0403 | KHSX-0403 | 16/23-KH | BH013 | Cty Tuấn Ân Khánh Hòa | 1 | PA-47A-102 | Giáp buộc lõi thép SDLT 2460-F dùng cho dây bọc cách điện đường kinh dây dẫn 23,4-27,9mm | Sợi | 100 | 9483.4557 | 948345.5726
XTP-3185 | 2023-07-12 | DNXK-0403 | KHSX-0403 | 16/23-KH | BH013 | Cty Tuấn Ân Khánh Hòa | 2 | HH-20A-004 | Kẹp đấu rẽ TA-CDB 86 54G28 - 50mm2 | Cái | 20 | 83928.4196 | 1678568.3915
XTP-3186 | 2023-07-12 | DNXK-1163 | KHSX-1163 | 692/23-TB | BH003 | Cty Thiết Bị Điện Tuấn Ân | 1 | HH-19A-017 | Nối bọc MV IPC 70 - 95, vỏ cách điện dày 3 - 7 mm, 35 - 70 / 35 - 95, 2 bu lông M10 thép | Cái | 50 | 180771.9207 | 9038596.0373
XTP-3186 | 2023-07-12 | DNXK-1163 | KHSX-1163 | 692/23-TB | BH003 | Cty Thiết Bị Điện Tuấn Ân | 2 | HH-16A-032 | MCB 3P - 100 A - 10 kA, loại C | Cái | 4 | 158595.5 | 634382
XTP-3186 | 2023-07-12 | DNXK-1163 | KHSX-1163 | 692/23-TB | BH003 | Cty Thiết Bị Điện Tuấn Ân | 3 | HH-38A-011 | Kẹp quai dạng ép 150-240 | Cái | 100 | 75912.7301 | 7591273.0087
XTP-3186 | 2023-07-12 | DNXK-1163 | KHSX-1163 | 692/23-TB | BH003 | Cty Thiết Bị Điện Tuấn Ân | 4 | HH-21A-010 | Ống nối MJPT 120 - 120 | Cái | 24 | 9656.8429 | 231764.2286
XTP-3186 | 2023-07-12 | DNXK-1163 | KHSX-1163 | 692/23-TB | BH003 | Cty Thiết Bị Điện Tuấn Ân | 5 | HH-18A-005 | Móc treo cáp ABC 4 x 95 mm2 | Cái | 200 | 9423.3015 | 1884660.2937
XTP-3187 | 2023-07-12 | DNXK-1164 | KHSX-1164 | 108/23-ĐN | BH014 | Cty Tuấn Ân Đồng Nai | 1 | HH-09A-006 | Chuỗi treo 24 kV - 120 kN, polymer | Cái | 9 | 204680.1751 | 1842121.5761
XTP-3187 | 2023-07-12 | DNXK-1164 | KHSX-1164 | 108/23-ĐN | BH014 | Cty Tuấn Ân Đồng Nai | 2 | HH-09A-010 | Cách điện đứng 24 kV - 840, polymer (không ty) | Cái | 6 | 214600.2179 | 1287601.3074
XTP-3187 | 2023-07-12 | DNXK-1164 | KHSX-1164 | 108/23-ĐN | BH014 | Cty Tuấn Ân Đồng Nai | 3 | HH-09A-016 | Ty Cách điện đứng 24 kV - 35 kV, M20 dài 180 mm | Cái | 6 | 31270.5817 | 187623.4902
XTP-3187 | 2023-07-12 | DNXK-1164 | KHSX-1164 | 108/23-ĐN | BH014 | Cty Tuấn Ân Đồng Nai | 4 | HH-04A-002 | LA 18 kV - MCOV 15,3 - 10 kA | Cái | 9 | 630285.31 | 5672567.7898
XTP-3187 | 2023-07-12 | DNXK-1164 | KHSX-1164 | 108/23-ĐN | BH014 | Cty Tuấn Ân Đồng Nai | 5 | HH-04A-004 | LA 24 kV - MCOV 19,5 - 10 kA | Cái | 9 | 757906.2791 | 6821156.5115
XTP-3188 | 2023-07-12 | DNXK-0993 | KHSX-0993 | 90/23-DN | BH012 | Cty Tuấn Ân Đà Nẵng | 1 | HH-18B-018 | Kẹp ngừng ABC 4 x (50-95)mm2 dài 330mm | Cái | 9 | 38216.86 | 343951.74 | Giao ĐL Đà Nẵng
XTP-3188 | 2023-07-12 | DNXK-0993 | KHSX-0993 | 90/23-DN | BH012 | Cty Tuấn Ân Đà Nẵng | 2 | HH-18B-019 | Kẹp ngừng ABC 4 x (50-120)mm2 dài 330mm | Cái | 293 | 38216.8614 | 11197540.3958 | Giao ĐL Đà Nẵng
XTP-3188 | 2023-07-12 | DNXK-0993 | KHSX-0993 | 90/23-DN | BH012 | Cty Tuấn Ân Đà Nẵng | 3 | HH-40B-056 | Cosse ép Cu 35mm2-N dài 67mm chiều dài ép dây 32mm (lỗ phi 13) | Cái | 981 | 9257.7365 | 9081839.4776 | Giao ĐL Đà Nẵng
XTP-3188 | 2023-07-12 | DNXK-0993 | KHSX-0993 | 90/23-DN | BH012 | Cty Tuấn Ân Đà Nẵng | 4 | HH-40B-057 | Cosse ép Cu 70mm2-N dài 77mm chiều dài ép dây 43mm (lỗ phi 13) | Cái | 486 | 12694.3234 | 6169441.1706 | Giao ĐL Đà Nẵng
XTP-3188 | 2023-07-12 | DNXK-0993 | KHSX-0993 | 90/23-DN | BH012 | Cty Tuấn Ân Đà Nẵng | 5 | HH-40B-024 | Cosse ép Cu 120mm2-N dài 113mm chiều dài ép dây 54mm (lỗ phi 13) | Cái | 415 | 30744.8117 | 12759096.8506 | Giao ĐL Đà Nẵng
XTP-3188 | 2023-07-12 | DNXK-0993 | KHSX-0993 | 90/23-DN | BH012 | Cty Tuấn Ân Đà Nẵng | 6 | HH-40B-058 | Cosse ép Cu 240mm2 -N dài 137mm chiều dài ép dây 61mm (lỗ phi 13) | Cái | 42 | 68865.842 | 2892365.364 | Giao ĐL Đà Nẵng
XTP-3188 | 2023-07-12 | DNXK-0993 | KHSX-0993 | 90/23-DN | BH012 | Cty Tuấn Ân Đà Nẵng | 7 | HH-40B-138 | Cosse ép Cu 35mm2-2N dài 112mm chiều dài ép dây 32mm (lỗ phi 13) | Cái | 160 | 22630 | 3620800 | Giao ĐL Đà Nẵng
XTP-3188 | 2023-07-12 | DNXK-0993 | KHSX-0993 | 90/23-DN | BH012 | Cty Tuấn Ân Đà Nẵng | 8 | HH-40B-131 | Cosse ép Cu 120mm2-2N dài 139mm chiều dài ép dây 50mm | Cái | 30 | 52805.148 | 1584154.4402 | Giao ĐL Đà Nẵng
XTP-3188 | 2023-07-12 | DNXK-0993 | KHSX-0993 | 90/23-DN | BH012 | Cty Tuấn Ân Đà Nẵng | 9 | HH-40B-060 | Cosse ép Cu 240mm2-2N dài 162mm chiều dài ép dây 60mm (lỗ phi 13) | Cái | 149 | 81612.8933 | 12160321.1067 | Giao ĐL Đà Nẵng
XTP-3188 | 2023-07-12 | DNXK-0993 | KHSX-0993 | 90/23-DN | BH012 | Cty Tuấn Ân Đà Nẵng | 10 | HH-31B-028 | Cosse ép Cu- Al 120mm2 - N dài 100mm, lỗ phi 13, chiều dài ép dây 56mm | Cái | 60 | 27141.2219 | 1628473.3165 | Giao ĐL Đà Nẵng
XTP-3188 | 2023-07-12 | DNXK-0993 | KHSX-0993 | 90/23-DN | BH012 | Cty Tuấn Ân Đà Nẵng | 11 | HH-31B-038 | Cosse ép Cu-Al 70mm2-2N-TA dài 122mm chiều dài ép dây 43mm (lỗ phi 13) | Cái | 12 | 28485 | 341820 | Giao ĐL Đà Nẵng
XTP-3188 | 2023-07-12 | DNXK-0993 | KHSX-0993 | 90/23-DN | BH012 | Cty Tuấn Ân Đà Nẵng | 12 | HH-31B-036 | Cosse ép Cu-Al 95mm2-2N dài 140mm chiều dài ép dây 56mm (lỗ phi 13) | Cái | 21 | 41497.7192 | 871452.1023 | Giao ĐL Đà Nẵng
XTP-3188 | 2023-07-12 | DNXK-0993 | KHSX-0993 | 90/23-DN | BH012 | Cty Tuấn Ân Đà Nẵng | 13 | HH-31B-024 | Cosse ép Cu- Al 120mm2 - 2N - TA dài 145mm, lỗ phi 13, chiều dài ép dây 56mm (lỗ phi 13) | Cái | 148 | 37741.9353 | 5585806.4173 | Giao ĐL Đà Nẵng
XTP-3188 | 2023-07-12 | DNXK-0993 | KHSX-0993 | 90/23-DN | BH012 | Cty Tuấn Ân Đà Nẵng | 14 | HH-35A-005 | Kẹp AC 25 - 150 , 3 boulon | Cái | 6 | 21174.4308 | 127046.5848 | Giao ĐL Đà Nẵng
XTP-3188 | 2023-07-12 | DNXK-0993 | KHSX-0993 | 90/23-DN | BH012 | Cty Tuấn Ân Đà Nẵng | 15 | HH-19B-009 | Đầu nối tiếp địa hạ thế + nối bọc 120-120 | Bộ | 91 | 75775.703 | 6895588.9709 | Giao ĐL Đà Nẵng
XTP-3189 | 2023-07-12 | DNXK-0891 | KHSX-0891 | 77/23-DN | BH012 | Cty Tuấn Ân Đà Nẵng | 1 | PA-47A-102 | Giáp buộc lõi thép SDLT 2460-F dùng cho dây bọc cách điện đường kinh dây dẫn 23,4-27,9mm | Sợi | 57 | 9483.4557 | 540556.9764 | Giao ĐL Quảng Ngãi
XTP-3189 | 2023-07-12 | DNXK-0891 | KHSX-0891 | 77/23-DN | BH012 | Cty Tuấn Ân Đà Nẵng | 2 | PA-47B-013 | Giáp buộc lõi thép SDLT1660-F dùng cho dây bọc cách điện đường kính dây dẫn từ 15,0-18,4mm | Sợi | 20 | 15673 | 313460 | BG10/23-DN, Giao ĐL Quảng Ngãi
XTP-3189 | 2023-07-12 | DNXK-0891 | KHSX-0891 | 77/23-DN | BH012 | Cty Tuấn Ân Đà Nẵng | 3 | PA-47A-010 | Giáp níu dây bọc ADG1880-HC, dài 1200mm, 18,5 ÷ 21,6mm (70-95mm2) | Sợi | 2 | 121139.3062 | 242278.6124 | Giao ĐL Quảng Ngãi
XTP-3189 | 2023-07-12 | DNXK-0891 | KHSX-0891 | 77/23-DN | BH012 | Cty Tuấn Ân Đà Nẵng | 4 | PA-47A-010 | Giáp níu dây bọc ADG1880-HC, dài 1200mm, 18,5 ÷ 21,6mm (70-95mm2) | Sợi | 70 | 121139.3062 | 8479751.4355 | Giao ĐL Quảng Ngãi
XTP-3190 | 2023-07-12 | DNXK-1356 | KHSX-1356 | 95/22-DN | BH012 | Cty Tuấn Ân Đà Nẵng | 1 | HH-30A-029 | Nắp chụp MBT F90 màu xanh | Cái | 9 | 20281.428 | 182532.852 | Giao ĐL Quảng Ngãi
XTP-3190 | 2023-07-12 | DNXK-1356 | KHSX-1356 | 95/22-DN | BH012 | Cty Tuấn Ân Đà Nẵng | 2 | HH-30A-030 | Nắp chụp MBT F90 màu đỏ | Cái | 9 | 20281.428 | 182532.852 | Giao ĐL Quảng Ngãi
XTP-3190 | 2023-07-12 | DNXK-1356 | KHSX-1356 | 95/22-DN | BH012 | Cty Tuấn Ân Đà Nẵng | 3 | HH-30A-031 | Nắp chụp MBT F90 màu vàng | Cái | 9 | 20281.428 | 182532.852 | Giao ĐL Quảng Ngãi
XTP-3190 | 2023-07-12 | DNXK-1356 | KHSX-1356 | 95/22-DN | BH012 | Cty Tuấn Ân Đà Nẵng | 4 | HH-09A-013 | Cách điện đứng 24 kV - 840, polymer có kẹp (không ty) | Cái | 24 | 219519.7604 | 5268474.2493 | Giao ĐL Quảng Ngãi
XTP-3190 | 2023-07-12 | DNXK-1356 | KHSX-1356 | 95/22-DN | BH012 | Cty Tuấn Ân Đà Nẵng | 5 | HH-09A-016 | Ty Cách điện đứng 24 kV - 35 kV, M20 dài 180 mm | Cái | 24 | 31270.5817 | 750493.9608 | Giao ĐL Quảng Ngãi
XTP-3190 | 2023-07-12 | DNXK-1356 | KHSX-1356 | 95/22-DN | BH012 | Cty Tuấn Ân Đà Nẵng | 6 | HH-09A-005 | Chuỗi treo 35 kV - 70 kN, polymer | Cái | 84 | 188515.8151 | 15835328.4656 | Giao ĐL Quảng Ngãi
XTP-3190 | 2023-07-12 | DNXK-1356 | KHSX-1356 | 95/22-DN | BH012 | Cty Tuấn Ân Đà Nẵng | 7 | HH-40A-008 | Cosse ép Cu 50mm2-N dài 64mm chiều dài ép dây 36mm | Cái | 235 | 11664.6139 | 2741184.2582 | Giao ĐL Quảng Ngãi
XTP-3190 | 2023-07-12 | DNXK-1356 | KHSX-1356 | 95/22-DN | BH012 | Cty Tuấn Ân Đà Nẵng | 8 | HH-40A-010 | Cosse ép Cu 70mm2-N dài 72mm chiều dài ép dây 38mm | Cái | 38 | 17944.548 | 681892.825 | Giao ĐL Quảng Ngãi
XTP-3190 | 2023-07-12 | DNXK-1356 | KHSX-1356 | 95/22-DN | BH012 | Cty Tuấn Ân Đà Nẵng | 9 | HH-40A-014 | Cosse ép Cu 120mm2-N dài 86mm chiều dài ép dây 42mm | Cái | 66 | 33571.2263 | 2215700.9342 | Giao ĐL Quảng Ngãi
XTP-3190 | 2023-07-12 | DNXK-1356 | KHSX-1356 | 95/22-DN | BH012 | Cty Tuấn Ân Đà Nẵng | 10 | HH-40A-016 | Cosse ép Cu 150mm2-N dài 101mm chiều dài ép dây 52mm | Cái | 14 | 48742.5133 | 682395.1867 | Giao ĐL Quảng Ngãi
XTP-3190 | 2023-07-12 | DNXK-1356 | KHSX-1356 | 95/22-DN | BH012 | Cty Tuấn Ân Đà Nẵng | 11 | HH-40A-018 | Cosse ép Cu 185mm2-N dài 106mm chiều dài ép dây 52mm | Cái | 2 | 63124.9462 | 126249.8924 | Giao ĐL Quảng Ngãi
XTP-3190 | 2023-07-12 | DNXK-1356 | KHSX-1356 | 95/22-DN | BH012 | Cty Tuấn Ân Đà Nẵng | 12 | HH-40A-021 | Cosse ép Cu 240mm2-N dài 115mm chiều dài ép dây 58mm | Cái | 67 | 88115.1151 | 5903712.7092 | Giao ĐL Quảng Ngãi
XTP-3190 | 2023-07-12 | DNXK-1356 | KHSX-1356 | 95/22-DN | BH012 | Cty Tuấn Ân Đà Nẵng | 13 | HH-01A-001 | Dây chì 1K, dài 584 mm | Sợi | 5 | 13494.1882 | 67470.9413 | Giao ĐL Quảng Ngãi
XTP-3190 | 2023-07-12 | DNXK-1356 | KHSX-1356 | 95/22-DN | BH012 | Cty Tuấn Ân Đà Nẵng | 14 | HH-01A-009 | Dây chì 12K, dài 584 mm | Sợi | 22 | 16346.6437 | 359626.1625 | Giao ĐL Quảng Ngãi
XTP-3190 | 2023-07-12 | DNXK-1356 | KHSX-1356 | 95/22-DN | BH012 | Cty Tuấn Ân Đà Nẵng | 15 | HH-01A-013 | Dây chì 30K, dài 584 mm | Sợi | 8 | 21818.7337 | 174549.87 | Giao ĐL Quảng Ngãi
XTP-3190 | 2023-07-12 | DNXK-1356 | KHSX-1356 | 95/22-DN | BH012 | Cty Tuấn Ân Đà Nẵng | 16 | HH-01A-014 | Dây chì 40K, dài 584 mm | Sợi | 24 | 24682.4888 | 592379.73 | Giao ĐL Quảng Ngãi
XTP-3190 | 2023-07-12 | DNXK-1356 | KHSX-1356 | 95/22-DN | BH012 | Cty Tuấn Ân Đà Nẵng | 17 | HH-01A-016 | Dây chì 50K, dài 584 mm | Sợi | 18 | 29307.8925 | 527542.065 | Giao ĐL Quảng Ngãi
XTP-3190 | 2023-07-12 | DNXK-1356 | KHSX-1356 | 95/22-DN | BH012 | Cty Tuấn Ân Đà Nẵng | 18 | HH-01A-017 | Dây chì 65K, dài 584 mm | Sợi | 3 | 34695.864 | 104087.592 | Giao ĐL Quảng Ngãi
XTP-3190 | 2023-07-12 | DNXK-1356 | KHSX-1356 | 95/22-DN | BH012 | Cty Tuấn Ân Đà Nẵng | 19 | PA-47A-009 | Giáp níu dây bọc ADG1660-HC, dài 1100mm, 15,1 ÷ 18,4mm (50mm2) | Sợi | 6 | 94782.954 | 568697.7243 | Giao ĐL Quảng Ngãi
XTP-3190 | 2023-07-12 | DNXK-1356 | KHSX-1356 | 95/22-DN | BH012 | Cty Tuấn Ân Đà Nẵng | 20 | PA-47A-011 | Giáp níu dây bọc ADG2130-HC, dài 1300mm, 21,3 ÷ 24,1mm (120-150mm2) | Sợi | 2 | 160231.4907 | 320462.9814 | Giao ĐL Quảng Ngãi
XTP-3190 | 2023-07-12 | DNXK-1356 | KHSX-1356 | 95/22-DN | BH012 | Cty Tuấn Ân Đà Nẵng | 21 | HH-20A-005 | Kẹp đấu rẽ TA-CDB 86 75G28 - 70mm2 | Cái | 6 | 86142.41 | 516854.46 | Giao ĐL Quảng Ngãi
XTP-3190 | 2023-07-12 | DNXK-1356 | KHSX-1356 | 95/22-DN | BH012 | Cty Tuấn Ân Đà Nẵng | 22 | HH-39A-002 | Hotline 4/0 | Cái | 15 | 112518.483 | 1687777.2453 | Giao ĐL Quảng Ngãi
XTP-3190 | 2023-07-12 | DNXK-1356 | KHSX-1356 | 95/22-DN | BH012 | Cty Tuấn Ân Đà Nẵng | 23 | HH-18A-003 | Móc treo cáp ABC 4 x 50 mm2 | Cái | 28 | 7964.5818 | 223008.2909 | Giao ĐL Quảng Ngãi
XTP-3190 | 2023-07-12 | DNXK-1356 | KHSX-1356 | 95/22-DN | BH012 | Cty Tuấn Ân Đà Nẵng | 24 | HH-18A-004 | Móc treo cáp ABC 4 x 70 mm2 | Cái | 16 | 9337.7636 | 149404.2182 | Giao ĐL Quảng Ngãi
XTP-3190 | 2023-07-12 | DNXK-1356 | KHSX-1356 | 95/22-DN | BH012 | Cty Tuấn Ân Đà Nẵng | 25 | HH-18A-005 | Móc treo cáp ABC 4 x 95 mm2 | Cái | 24 | 9423.3015 | 226159.2352 | Giao ĐL Quảng Ngãi
XTP-3191 | 2023-07-12 | DNXK-1356 | KHSX-1356 | 95/22-DN | BH012 | Cty Tuấn Ân Đà Nẵng | 1 | HH-30A-026 | Nắp chụp dưới FCO, LBFCO màu đỏ | Cái | 14 | 53465.0956 | 748511.3384 | Giao ĐL Quảng Ngãi
XTP-3191 | 2023-07-12 | DNXK-1356 | KHSX-1356 | 95/22-DN | BH012 | Cty Tuấn Ân Đà Nẵng | 2 | HH-30A-027 | Nắp chụp dưới FCO, LBFCO màu vàng | Cái | 14 | 53465.0956 | 748511.3384 | Giao ĐL Quảng Ngãi
XTP-3191 | 2023-07-12 | DNXK-1356 | KHSX-1356 | 95/22-DN | BH012 | Cty Tuấn Ân Đà Nẵng | 3 | HH-30A-028 | Nắp chụp dưới FCO, LBFCO màu xanh | Cái | 14 | 53465.0956 | 748511.3384 | Giao ĐL Quảng Ngãi
XTP-3191 | 2023-07-12 | DNXK-1356 | KHSX-1356 | 95/22-DN | BH012 | Cty Tuấn Ân Đà Nẵng | 4 | HH-30A-020 | Nắp chụp trên FCO màu đỏ | Cái | 5 | 67154.1195 | 335770.5975 | Giao ĐL Quảng Ngãi
XTP-3191 | 2023-07-12 | DNXK-1356 | KHSX-1356 | 95/22-DN | BH012 | Cty Tuấn Ân Đà Nẵng | 5 | HH-30A-021 | Nắp chụp trên FCO màu vàng | Cái | 5 | 68799.7886 | 343998.9429 | Giao ĐL Quảng Ngãi
XTP-3191 | 2023-07-12 | DNXK-1356 | KHSX-1356 | 95/22-DN | BH012 | Cty Tuấn Ân Đà Nẵng | 6 | HH-30A-022 | Nắp chụp trên FCO màu xanh | Cái | 5 | 69024.198 | 345120.99 | Giao ĐL Quảng Ngãi
XTP-3191 | 2023-07-12 | DNXK-1356 | KHSX-1356 | 95/22-DN | BH012 | Cty Tuấn Ân Đà Nẵng | 7 | HH-03A-016 | Cần FCO 100 A - 27 kV | Cái | 17 | 320132.724 | 5442256.3078 | Giao ĐL Quảng Ngãi
XTP-3191 | 2023-07-12 | DNXK-1356 | KHSX-1356 | 95/22-DN | BH012 | Cty Tuấn Ân Đà Nẵng | 8 | HH-21A-007 | Ống nối MJPT 50 -50 | Cái | 3 | 6702.95 | 20108.85 | Giao ĐL Quảng Ngãi
XTP-3191 | 2023-07-12 | DNXK-1356 | KHSX-1356 | 95/22-DN | BH012 | Cty Tuấn Ân Đà Nẵng | 9 | HH-21A-011 | Ống nối MJPT 150 - 150 | Cái | 16 | 8408.0286 | 134528.4571 | Giao ĐL Quảng Ngãi
XTP-3191 | 2023-07-12 | DNXK-1356 | KHSX-1356 | 95/22-DN | BH012 | Cty Tuấn Ân Đà Nẵng | 10 | HH-45A-002 | Ống nối ON-ACSR 50mm2 (ống nhôm dài 390mm, ống sắt dài 120mm) | Cái | 8 | 29544.2879 | 236354.3033 | Giao ĐL Quảng Ngãi
XTP-3191 | 2023-07-12 | DNXK-1356 | KHSX-1356 | 95/22-DN | BH012 | Cty Tuấn Ân Đà Nẵng | 11 | HH-45A-003 | Ống nối ON-ACSR 70mm2 (ống nhôm dài 450mm, ống sắt dài 130mm) | Cái | 7 | 36897.6667 | 258283.6667 | Giao ĐL Quảng Ngãi
XTP-3191 | 2023-07-12 | DNXK-1356 | KHSX-1356 | 95/22-DN | BH012 | Cty Tuấn Ân Đà Nẵng | 12 | HH-45A-004 | Ống nối ON-ACSR 95mm2 (ống nhôm dài 460mm, ống sắt dài 140mm) | Cái | 4 | 41639.17 | 166556.6802 | Giao ĐL Quảng Ngãi
XTP-3191 | 2023-07-12 | DNXK-1356 | KHSX-1356 | 95/22-DN | BH012 | Cty Tuấn Ân Đà Nẵng | 13 | HH-45A-005 | Ống nối ON-ACSR 120mm2 (ống nhôm dài 520mm, ống sắt dài 150mm) | Cái | 3 | 55746.7862 | 167240.3587 | Giao ĐL Quảng Ngãi
XTP-3192 | 2023-07-12 | DNXK-1165 | KHSX-1165 | 66/23-HN | BH004 | Cty Tuấn Ân Hà Nội | 1 | HH-40A-006 | Cosse ép Cu 35mm2-N dài 60mm chiều dài ép dây 32mm | Cái | 210 | 7455.6108 | 1565678.2703
XTP-3192 | 2023-07-12 | DNXK-1165 | KHSX-1165 | 66/23-HN | BH004 | Cty Tuấn Ân Hà Nội | 2 | HH-40A-008 | Cosse ép Cu 50mm2-N dài 64mm chiều dài ép dây 36mm | Cái | 48 | 11664.6139 | 559901.4655
XTP-3192 | 2023-07-12 | DNXK-1165 | KHSX-1165 | 66/23-HN | BH004 | Cty Tuấn Ân Hà Nội | 3 | HH-40A-010 | Cosse ép Cu 70mm2-N dài 72mm chiều dài ép dây 38mm | Cái | 64 | 17944.548 | 1148451.0736
XTP-3192 | 2023-07-12 | DNXK-1165 | KHSX-1165 | 66/23-HN | BH004 | Cty Tuấn Ân Hà Nội | 4 | HH-40A-012 | Cosse ép Cu 95mm2-N dài 81mm chiều dài ép dây 42mm | Cái | 24 | 25718.719 | 617249.2548
XTP-3192 | 2023-07-12 | DNXK-1165 | KHSX-1165 | 66/23-HN | BH004 | Cty Tuấn Ân Hà Nội | 5 | HH-40A-014 | Cosse ép Cu 120mm2-N dài 86mm chiều dài ép dây 42mm | Cái | 144 | 33571.2263 | 4834256.5837
XTP-3192 | 2023-07-12 | DNXK-1165 | KHSX-1165 | 66/23-HN | BH004 | Cty Tuấn Ân Hà Nội | 6 | HH-31A-012 | Cosse ép Cu-Al 95mm2-N-TA dài 81mm chiều dài ép dây 42mm | Cái | 42 | 25458.719 | 1069266.196
XTP-3192 | 2023-07-12 | DNXK-1165 | KHSX-1165 | 66/23-HN | BH004 | Cty Tuấn Ân Hà Nội | 7 | HH-31A-010 | Cosse ép Cu-Al 70mm2-N-TA dài 72mm chiều dài ép dây 38mm | Cái | 45 | 18145.373 | 816541.7861
XTP-3192 | 2023-07-12 | DNXK-1165 | KHSX-1165 | 66/23-HN | BH004 | Cty Tuấn Ân Hà Nội | 8 | HH-01A-008 | Dây chì 10K, dài 584 mm | Sợi | 9 | 16091.2237 | 144821.0137
XTP-3192 | 2023-07-12 | DNXK-1165 | KHSX-1165 | 66/23-HN | BH004 | Cty Tuấn Ân Hà Nội | 9 | HH-01A-010 | Dây chì 15K, dài 584 mm | Sợi | 6 | 17297.4623 | 103784.7735
XTP-3192 | 2023-07-12 | DNXK-1165 | KHSX-1165 | 66/23-HN | BH004 | Cty Tuấn Ân Hà Nội | 10 | HH-19A-020 | Nối bọc MV IPC 185 - 185, vỏ cách điện dày 3 - 7 mm, 50 - 185 / 50 - 185, 2 bu lông M10 thép | Cái | 63 | 186939.1207 | 11777164.607
XTP-3192 | 2023-07-12 | DNXK-1165 | KHSX-1165 | 66/23-HN | BH004 | Cty Tuấn Ân Hà Nội | 11 | HH-19A-005 | Nối bọc IPC 120 - 120, vỏ cách điện dày 1 - 3 mm, 6 - 120 /25 - 120, 2 bu lông M8 nhựa | Cái | 1624 | 37773.8689 | 61344763.0164
XTP-3192 | 2023-07-12 | DNXK-1165 | KHSX-1165 | 66/23-HN | BH004 | Cty Tuấn Ân Hà Nội | 12 | HH-16A-005 | MCB 1P - 40 A - 6 kA, loại C | Cái | 124 | 23139.3667 | 2869281.4667
XTP-3192 | 2023-07-12 | DNXK-1165 | KHSX-1165 | 66/23-HN | BH004 | Cty Tuấn Ân Hà Nội | 13 | HH-01A-009 | Dây chì 12K, dài 584 mm | Sợi | 3 | 16346.6437 | 49039.9312
XTP-3192 | 2023-07-12 | DNXK-1165 | KHSX-1165 | 66/23-HN | BH004 | Cty Tuấn Ân Hà Nội | 14 | HH-01A-010 | Dây chì 15K, dài 584 mm | Sợi | 12 | 17297.4623 | 207569.547
XTP-3192 | 2023-07-12 | DNXK-1165 | KHSX-1165 | 66/23-HN | BH004 | Cty Tuấn Ân Hà Nội | 15 | HH-01A-012 | Dây chì 25K, dài 584 mm | Sợi | 18 | 19909.5637 | 358372.1475
XTP-3192 | 2023-07-12 | DNXK-1165 | KHSX-1165 | 66/23-HN | BH004 | Cty Tuấn Ân Hà Nội | 16 | HH-28A-015 | Khóa đai A200 | Cái | 6012 | 820 | 4929840
XTP-3192 | 2023-07-12 | DNXK-1165 | KHSX-1165 | 66/23-HN | BH004 | Cty Tuấn Ân Hà Nội | 17 | HH-31A-004 | Cosse ép Cu-Al 25mm2-N-TA dài 52mm chiều dài ép dây 28mm | Cái | 4 | 6185.9419 | 24743.7678
XTP-3192 | 2023-07-12 | DNXK-1165 | KHSX-1165 | 66/23-HN | BH004 | Cty Tuấn Ân Hà Nội | 18 | HH-40A-008 | Cosse ép Cu 50mm2-N dài 64mm chiều dài ép dây 36mm | Cái | 116 | 11664.6139 | 1353095.2083
XTP-3192 | 2023-07-12 | DNXK-1165 | KHSX-1165 | 66/23-HN | BH004 | Cty Tuấn Ân Hà Nội | 19 | HH-40A-014 | Cosse ép Cu 120mm2-N dài 86mm chiều dài ép dây 42mm | Cái | 238 | 33571.2263 | 7989951.8537
XTP-3192 | 2023-07-12 | DNXK-1165 | KHSX-1165 | 66/23-HN | BH004 | Cty Tuấn Ân Hà Nội | 20 | HH-40A-021 | Cosse ép Cu 240mm2-N dài 115mm chiều dài ép dây 58mm | Cái | 112 | 88115.1151 | 9868892.8871
XTP-3192 | 2023-07-12 | DNXK-1165 | KHSX-1165 | 66/23-HN | BH004 | Cty Tuấn Ân Hà Nội | 21 | HH-42A-002 | Cosse ép AL 50mm2-N | Cái | 25 | 2286.3333 | 57158.3333
XTP-3192 | 2023-07-12 | DNXK-1165 | KHSX-1165 | 66/23-HN | BH004 | Cty Tuấn Ân Hà Nội | 22 | HH-42A-003 | Cosse ép AL 70mm2-N | Cái | 70 | 2642.6016 | 184982.109
XTP-3192 | 2023-07-12 | DNXK-1165 | KHSX-1165 | 66/23-HN | BH004 | Cty Tuấn Ân Hà Nội | 23 | HH-44A-006 | Ống nối OL-AL 150mm2 dài 190mm | Cái | 32 | 21366.4694 | 683727.0201
XTP-3192 | 2023-07-12 | DNXK-1165 | KHSX-1165 | 66/23-HN | BH004 | Cty Tuấn Ân Hà Nội | 24 | HH-21A-010 | Ống nối MJPT 120 - 120 | Cái | 90 | 9656.8429 | 869115.8571
XTP-3192 | 2023-07-12 | DNXK-1165 | KHSX-1165 | 66/23-HN | BH004 | Cty Tuấn Ân Hà Nội | 25 | HH-04A-004 | LA 24 kV - MCOV 19,5 - 10 kA | Cái | 87 | 757906.2791 | 65937846.278
XTP-3192 | 2023-07-12 | DNXK-1165 | KHSX-1165 | 66/23-HN | BH004 | Cty Tuấn Ân Hà Nội | 26 | HH-03A-010 | FCO 100 A - 27 kV - 150 kV BIL, polymer (không bass) | Cái | 3 | 831361.345 | 2494084.0349
XTP-3192 | 2023-07-12 | DNXK-1165 | KHSX-1165 | 66/23-HN | BH004 | Cty Tuấn Ân Hà Nội | 27 | HH-03A-015 | Bass FCO | Cái | 3 | 43675.3052 | 131025.9155
XTP-3192 | 2023-07-12 | DNXK-1165 | KHSX-1165 | 66/23-HN | BH004 | Cty Tuấn Ân Hà Nội | 28 | HH-04A-004 | LA 24 kV - MCOV 19,5 - 10 kA | Cái | 6 | 757906.2791 | 4547437.6743
XTP-3192 | 2023-07-12 | DNXK-1165 | KHSX-1165 | 66/23-HN | BH004 | Cty Tuấn Ân Hà Nội | 29 | HH-04A-006 | LA 48 kV - MCOV 38,5 - 10 kA | Cái | 18 | 1297558.3054 | 23356049.4975
XTP-3192 | 2023-07-12 | DNXK-1165 | KHSX-1165 | 66/23-HN | BH004 | Cty Tuấn Ân Hà Nội | 30 | HH-19A-020 | Nối bọc MV IPC 185 - 185, vỏ cách điện dày 3 - 7 mm, 50 - 185 / 50 - 185, 2 bu lông M10 thép | Cái | 46 | 186939.1207 | 8599199.5543
XTP-3193 | 2023-07-12 | DNXK-1070 | KHSX-1070 | 97/23-ĐN | BH014 | Cty Tuấn Ân Đồng Nai | 1 | HH-06B-008 | DS 3P- 630A - 24Kv-150 KV BIL, OD, Polymer, 2 phương, lắp trên 2 trụ, (tâm 2.2m) | Bộ | 2 | 4178173.7925 | 8356347.585 | giao Ngân Anh
XTP-3193 | 2023-07-12 | DNXK-1070 | KHSX-1070 | 97/23-ĐN | BH014 | Cty Tuấn Ân Đồng Nai | 2 | HH-06A-023 | Bộ sào thao tác dao cách ly 24 kV - 35 kV mở đứng, dài 8 m (bu lông nhúng kẽm) | Bộ | 2 | 1087573.5585 | 2175147.1169 | giao Ngân Anh
XTP-3193 | 2023-07-12 | DNXK-1070 | KHSX-1070 | 97/23-ĐN | BH014 | Cty Tuấn Ân Đồng Nai | 3 | HH-05A-014 | Khánh gia cố LTD | Bộ | 30 | 49090.9091 | 1472727.2727 | giao Ngân Anh
XTP-3194 | 2023-07-12 | DNXK-1043 | KHSX-1043 | 624/23-TB | BH003 | Cty Thiết Bị Điện Tuấn Ân | 1 | HH-16A-004 | MCB 1P - 32 A - 6 kA, loại C | Cái | 2400 | 19869.0867 | 47685808
XTP-3195 | 2023-07-12 | DNXK-0891 | KHSX-0891 | 77/23-DN | BH012 | Cty Tuấn Ân Đà Nẵng | 1 | PA-47B-013 | Giáp buộc lõi thép SDLT1660-F dùng cho dây bọc cách điện đường kính dây dẫn từ 15,0-18,4mm | Sợi | 17 | 15673 | 266441 | giao ĐL Quảng Ngãi
XTP-3195 | 2023-07-12 | DNXK-0891 | KHSX-0891 | 77/23-DN | BH012 | Cty Tuấn Ân Đà Nẵng | 2 | PA-47B-013 | Giáp buộc lõi thép SDLT1660-F dùng cho dây bọc cách điện đường kính dây dẫn từ 15,0-18,4mm | Sợi | 295 | 15673 | 4623535 | giao ĐL Quảng Ngãi
XTP-3196 | 2023-07-13 | DNXK-1168 | KHSX-1168 | 109/23-ĐN | BH014 | Cty Tuấn Ân Đồng Nai | 1 | HH-29A-007 | Kẹp nhựa mắc điện | Cái | 244 | 3772.158 | 920406.5409
XTP-3196 | 2023-07-13 | DNXK-1168 | KHSX-1168 | 109/23-ĐN | BH014 | Cty Tuấn Ân Đồng Nai | 2 | HH-01A-006 | Dây chì 6K, dài 584 mm | Sợi | 100 | 13545.6637 | 1354566.375
XTP-3196 | 2023-07-13 | DNXK-1168 | KHSX-1168 | 109/23-ĐN | BH014 | Cty Tuấn Ân Đồng Nai | 3 | PA-47A-046 | Giáp buộc đầu sứ đôi composite PDLT2460-F, đường kính cáp 23,4 ÷ 27,9mm (70-95mm2) | Bộ | 4 | 33885.936 | 135543.744
XTP-3196 | 2023-07-13 | DNXK-1168 | KHSX-1168 | 109/23-ĐN | BH014 | Cty Tuấn Ân Đồng Nai | 4 | HH-19A-005 | Nối bọc IPC 120 - 120, vỏ cách điện dày 1 - 3 mm, 6 - 120 /25 - 120, 2 bu lông M8 nhựa | Cái | 90 | 37773.8689 | 3399648.1967
XTP-3196 | 2023-07-13 | DNXK-1168 | KHSX-1168 | 109/23-ĐN | BH014 | Cty Tuấn Ân Đồng Nai | 5 | HH-04A-002 | LA 18 kV - MCOV 15,3 - 10 kA | Cái | 36 | 630285.31 | 22690271.1594
XTP-3197 | 2023-07-13 | DNXK-1164 | KHSX-1164 | 108/23-ĐN | BH014 | Cty Tuấn Ân Đồng Nai | 1 | HH-04A-002 | LA 18 kV - MCOV 15,3 - 10 kA | Cái | 1 | 630285.31 | 630285.31
XTP-3198 | 2023-07-13 | DNXK-1167 | KHSX-1167 | 155/23-TV | BH016 | Cty Tuấn Ân Tư vấn Thiết kế | 1 | HH-01A-003 | Dây chì 3K, dài 584 mm | Sợi | 50 | 13545.6637 | 677283.1875
XTP-3198 | 2023-07-13 | DNXK-1167 | KHSX-1167 | 155/23-TV | BH016 | Cty Tuấn Ân Tư vấn Thiết kế | 2 | HH-01A-006 | Dây chì 6K, dài 584 mm | Sợi | 50 | 13545.6637 | 677283.1875
XTP-3198 | 2023-07-13 | DNXK-1167 | KHSX-1167 | 155/23-TV | BH016 | Cty Tuấn Ân Tư vấn Thiết kế | 3 | HH-03A-010 | FCO 100 A - 27 kV - 150 kV BIL, polymer (không bass) | Cái | 30 | 831361.345 | 24940840.3494
XTP-3198 | 2023-07-13 | DNXK-1167 | KHSX-1167 | 155/23-TV | BH016 | Cty Tuấn Ân Tư vấn Thiết kế | 4 | HH-03A-015 | Bass FCO | Cái | 30 | 43675.3052 | 1310259.1551
XTP-3198 | 2023-07-13 | DNXK-1167 | KHSX-1167 | 155/23-TV | BH016 | Cty Tuấn Ân Tư vấn Thiết kế | 5 | HH-04A-002 | LA 18 kV - MCOV 15,3 - 10 kA | Cái | 30 | 630285.31 | 18908559.2995
XTP-3198 | 2023-07-13 | DNXK-1167 | KHSX-1167 | 155/23-TV | BH016 | Cty Tuấn Ân Tư vấn Thiết kế | 6 | HH-05A-002 | LTD 800 A - 38,5 kV - 200 kV BIL - 120kN (không cosse) | Cái | 6 | 1096697.9702 | 6580187.8215
XTP-3198 | 2023-07-13 | DNXK-1167 | KHSX-1167 | 155/23-TV | BH016 | Cty Tuấn Ân Tư vấn Thiết kế | 7 | HH-06A-009 | Dao cách ly 3P - 630 A - 24 kV - 150 kV BIL, 2 phương, lắp trên 1 trụ , polymer, ngoài trời | Bộ | 2 | 5086909.8839 | 10173819.7678
XTP-3198 | 2023-07-13 | DNXK-1167 | KHSX-1167 | 155/23-TV | BH016 | Cty Tuấn Ân Tư vấn Thiết kế | 8 | HH-06A-023 | Bộ sào thao tác dao cách ly 24 kV - 35 kV mở đứng, dài 8 m (bu lông nhúng kẽm) | Bộ | 2 | 1087573.5585 | 2175147.1169
XTP-3198 | 2023-07-13 | DNXK-1167 | KHSX-1167 | 155/23-TV | BH016 | Cty Tuấn Ân Tư vấn Thiết kế | 9 | HH-19A-002 | Nối bọc IPC 35 - 95, vỏ cách điện dày 1 - 3 mm, 6 - 35 / 16 - 95, 1 bu lông M8 nhựa | Cái | 1000 | 20404.7344 | 20404734.4262
XTP-3198 | 2023-07-13 | DNXK-1167 | KHSX-1167 | 155/23-TV | BH016 | Cty Tuấn Ân Tư vấn Thiết kế | 10 | PA-47A-081 | Giáp buộc đầu sứ đơn composite PTT 1202SC-F, đường kính cáp 18.5 - 23.4mm (35-50mm2), bán dẫn | Sợi | 100 | 20177.64 | 2017764
XTP-3198 | 2023-07-13 | DNXK-1167 | KHSX-1167 | 155/23-TV | BH016 | Cty Tuấn Ân Tư vấn Thiết kế | 11 | PA-47A-082 | Giáp buộc đầu sứ đơn composite PTT 1203SC-F, đường kính cáp 23.4 - 27.9mm (70-95mm2), bán dẫn | Sợi | 100 | 23248.4994 | 2324849.94
XTP-3198 | 2023-07-13 | DNXK-1167 | KHSX-1167 | 155/23-TV | BH016 | Cty Tuấn Ân Tư vấn Thiết kế | 12 | PA-47A-084 | Giáp buộc đầu sứ đơn composite PTT 1373SC-F, đường kính cáp 31 - 37.5mm (185-240mm2), bán dẫn | Sợi | 1000 | 29108.38 | 29108380
XTP-3198 | 2023-07-13 | DNXK-1167 | KHSX-1167 | 155/23-TV | BH016 | Cty Tuấn Ân Tư vấn Thiết kế | 13 | PA-47A-100 | Giáp buộc cổ sứ đôi composite PDST 3150SC-F, đường kính cáp 31.0- 37.5mm (185 -240mm2), bán dẫn | Bộ | 130 | 52815.42 | 6866004.6
XTP-3198 | 2023-07-13 | DNXK-1167 | KHSX-1167 | 155/23-TV | BH016 | Cty Tuấn Ân Tư vấn Thiết kế | 14 | HH-28A-020 | Dây đai inox 20 x 0.4mm, 50 mét | Cuộn | 10 | 192423.5989 | 1924235.9886
XTP-3198 | 2023-07-13 | DNXK-1167 | KHSX-1167 | 155/23-TV | BH016 | Cty Tuấn Ân Tư vấn Thiết kế | 15 | HH-33A-002 | Nối ép đồng nhôm WR-259 | Cái | 300 | 5217.7076 | 1565312.2656
XTP-3198 | 2023-07-13 | DNXK-1167 | KHSX-1167 | 155/23-TV | BH016 | Cty Tuấn Ân Tư vấn Thiết kế | 16 | HH-38A-001 | Kẹp quai 2/0 lọai ty, trung thế | Cái | 20 | 150282.0213 | 3005640.4259
XTP-3198 | 2023-07-13 | DNXK-1167 | KHSX-1167 | 155/23-TV | BH016 | Cty Tuấn Ân Tư vấn Thiết kế | 17 | HH-38A-003 | Kẹp quai 150-240mm2 loại ty, trung thế | Cái | 20 | 166764.1586 | 3335283.1724
XTP-3199 | 2023-07-13 | DNXK-1019 | KHSX-1019 | 44/23-MT | BH017 | Cty Tuấn Ân Miền Tây | 1 | HH-23A-003 | Hộp phân phối nhỏ 9 MCB (boulon vis xi niken) | Cái | 117 | 209934.9642 | 24562390.8072
XTP-3200 | 2023-07-13 | DNXK-1074 | KHSX-1074 | 640/23-TB | BH003 | Cty Thiết Bị Điện Tuấn Ân | 1 | HH-30A-012 | Nắp chụp cách điện kẹp quai màu xám | Cái | 175 | 76330.842 | 13357897.35
XTP-3201 | 2023-07-13 | DNXK-0951 | KHSX-0951 | 571/23-TB | BH003 | Cty Thiết Bị Điện Tuấn Ân | 1 | HH-23B-004 | Hộp phân phối 9 cực loại nhỏ, có thanh pha bằng đồng lá, lắp 4 cosse ép Cu 50 boulon inox lục giác M8 được thiết kế chống xoay, 9 cosse ép Cu 25 boulon vis inox | Cái | 80 | 225924.4529 | 18073956.2346 | BG89/23, Lắp CB Loại D vào hộp
XTP-3201 | 2023-07-13 | DNXK-0951 | KHSX-0951 | 571/23-TB | BH003 | Cty Thiết Bị Điện Tuấn Ân | 2 | HH-16A-005 | MCB 1P - 40 A - 6 kA, loại C | Cái | 480 | 23139.3667 | 11106896 | Loại D -lắp vào hộp
XTP-3201 | 2023-07-13 | DNXK-0951 | KHSX-0951 | 571/23-TB | BH003 | Cty Thiết Bị Điện Tuấn Ân | 3 | HH-16A-025 | MCB 1P - 80 A - 10 kA, loại C | Cái | 240 | 52218.5 | 12532440 | Loại D -lắp vào hộp
XTP-3202 | 2023-07-13 | DNXK-0350 | KHSX-0350 | 201/23-TB | BH003 | Cty Thiết Bị Điện Tuấn Ân | 1 | HH-23B-004 | Hộp phân phối 9 cực loại nhỏ, có thanh pha bằng đồng lá, lắp 4 cosse ép Cu 50 boulon inox lục giác M8 được thiết kế chống xoay, 9 cosse ép Cu 25 boulon vis inox | Cái | 50 | 225924.4529 | 11296222.6466 | BG 11/2023
XTP-3202 | 2023-07-13 | DNXK-0350 | KHSX-0350 | 201/23-TB | BH003 | Cty Thiết Bị Điện Tuấn Ân | 2 | HH-16A-005 | MCB 1P - 40 A - 6 kA, loại C | Cái | 300 | 23139.3667 | 6941810 | lắp hộp
XTP-3202 | 2023-07-13 | DNXK-0350 | KHSX-0350 | 201/23-TB | BH003 | Cty Thiết Bị Điện Tuấn Ân | 3 | HH-16A-026 | MCB 1P - 100 A - 10 kA, loại C | Cái | 150 | 52318.5 | 7847775 | lắp hộp
XTP-3203 | 2023-07-13 | DNXK-1032 | KHSX-1032 | 620/23-TB | BH003 | Cty Thiết Bị Điện Tuấn Ân | 1 | HH-23A-003 | Hộp phân phối nhỏ 9 MCB (boulon vis xi niken) | Cái | 100 | 209934.9642 | 20993496.4164
XTP-3203 | 2023-07-13 | DNXK-1032 | KHSX-1032 | 620/23-TB | BH003 | Cty Thiết Bị Điện Tuấn Ân | 2 | HH-27A-022 | Hộp bảo vệ MCCB 3 pha - 250A - Compositer | Cái | 30 | 230655.9104 | 6919677.3108
XTP-3204 | 2023-07-13 | DNXK-1158 | KHSX-1158 | 154/23-TV | BH016 | Cty Tuấn Ân Tư vấn Thiết kế | 1 | HH-09B-011 | Cách điện đứng 24Kv epoxy (dòng rò 480) - đúc li tâm | Cái | 6 | 76230.3059 | 457381.8355 | Hàng cần gấp
XTP-3205 | 2023-07-13 | DNXK-1098 | KHSX-1098 | 61/23-MB | BH005 | Cty Tuấn Ân Miền Bắc | 1 | HH-28A-024 | Dây đai inox 20 x 0.7mm, 1.2 mét | Sợi | 70 | 6554.4051 | 458808.3538
XTP-3205 | 2023-07-13 | DNXK-1098 | KHSX-1098 | 61/23-MB | BH005 | Cty Tuấn Ân Miền Bắc | 2 | HH-35A-007 | Kẹp AC 25 - 240 , 3 boulon | Cái | 200 | 45713.7066 | 9142741.312
XTP-3206 | 2023-07-13 | DNXK-1141 | KHSX-1141 | 62/23-MB | BH005 | Cty Tuấn Ân Miền Bắc | 1 | PA-40A-041 | Cosse ép Cu 150mm2-2N dài 146mm chiều dài ép dây 52mm | Cái | 15 | 68988.3133 | 1034824.7
XTP-3206 | 2023-07-13 | DNXK-1141 | KHSX-1141 | 62/23-MB | BH005 | Cty Tuấn Ân Miền Bắc | 2 | HH-35A-007 | Kẹp AC 25 - 240 , 3 boulon | Cái | 123 | 45713.7066 | 5622785.9069
XTP-3207 | 2023-07-13 | DNXK-1143 | KHSX-1143 | 63/23-MB | BH005 | Cty Tuấn Ân Miền Bắc | 1 | HH-35A-007 | Kẹp AC 25 - 240 , 3 boulon | Cái | 200 | 45713.7066 | 9142741.312
XTP-3208 | 2023-07-13 | DNXK-0971 | KHSX-0971 | 85/23-DN | BH012 | Cty Tuấn Ân Đà Nẵng | 1 | HH-19A-034 | Nắp bịt đầu cáp 35 - 95, vỏ cách điện dày 1 - 3 mm, (màu đen) | Cái | 67 | 340.4 | 22806.8 | Giao ĐL Quảng Ngãi
XTP-3208 | 2023-07-13 | DNXK-0971 | KHSX-0971 | 85/23-DN | BH012 | Cty Tuấn Ân Đà Nẵng | 2 | HH-21A-009 | Ống nối MJPT 95 - 95 | Cái | 126 | 6040.2717 | 761074.2391 | Giao ĐL Quảng Ngãi
XTP-3209 | 2023-07-13 | DNXK-0891 | KHSX-0891 | 77/23-DN | BH012 | Cty Tuấn Ân Đà Nẵng | 1 | HH-20B-004 | Khoá néo ép dây AC/ XLPE- 70mm2 | Cái | 11 | 61679.5112 | 678474.6232 | Giao ĐL Quảng Ngãi
XTP-3210 | 2023-07-13 | DNXK-1169 | KHSX-1169 | 698/23-TB | BH003 | Cty Thiết Bị Điện Tuấn Ân | 1 | PA-30A-012 | Nắp chụp cách điện kẹp quai màu xám | Cái | 59 | 76330.842 | 4503519.678
XTP-3210 | 2023-07-13 | DNXK-1169 | KHSX-1169 | 698/23-TB | BH003 | Cty Thiết Bị Điện Tuấn Ân | 2 | HH-01A-010 | Dây chì 15K, dài 584 mm | Sợi | 207 | 17297.4623 | 3580574.6858
XTP-3210 | 2023-07-13 | DNXK-1169 | KHSX-1169 | 698/23-TB | BH003 | Cty Thiết Bị Điện Tuấn Ân | 3 | HH-01A-011 | Dây chì 20K, dài 584 mm | Sợi | 89 | 18636.7837 | 1658673.7537
XTP-3210 | 2023-07-13 | DNXK-1169 | KHSX-1169 | 698/23-TB | BH003 | Cty Thiết Bị Điện Tuấn Ân | 4 | HH-30A-015 | Nắp chụp MBA F145 màu xám | Cái | 201 | 33071.8488 | 6647441.6088
XTP-3210 | 2023-07-13 | DNXK-1169 | KHSX-1169 | 698/23-TB | BH003 | Cty Thiết Bị Điện Tuấn Ân | 5 | PA-24A-001 | Băng keo cách điện 9 mét | Cuộn | 34 | 65283 | 2219622
XTP-3211 | 2023-07-13 | DNXK-1055 | KHSX-1055 | 89/23-ĐN | BH014 | Cty Tuấn Ân Đồng Nai | 1 | HH-27B-085 | Hộp 4 điện kế cơ 1 pha - Compositer, loại lớn, boulon vis xi niken, thau đầu vào 11 x 14 | Cái | 145 | 316538 | 45898010 | Kính thủy, giao Minh Ngọc
XTP-3211 | 2023-07-13 | DNXK-1055 | KHSX-1055 | 89/23-ĐN | BH014 | Cty Tuấn Ân Đồng Nai | 2 | HH-28A-007 | Phụ kiện treo hộp 2-4 công tơ 1 pha, 1 công tơ 3 pha lên trụ | Bộ | 145 | 15250.6987 | 2211351.3046 | Bỏ hộp
XTP-3212 | 2023-07-13 | DNXK-1070 | KHSX-1070 | 97/23-ĐN | BH014 | Cty Tuấn Ân Đồng Nai | 1 | HH-27B-085 | Hộp 4 điện kế cơ 1 pha - Compositer, loại lớn, boulon vis xi niken, thau đầu vào 11 x 14 | Cái | 35 | 316538 | 11078830 | Kính thủy, giao Ngân Anh
XTP-3212 | 2023-07-13 | DNXK-1070 | KHSX-1070 | 97/23-ĐN | BH014 | Cty Tuấn Ân Đồng Nai | 2 | HH-28A-007 | Phụ kiện treo hộp 2-4 công tơ 1 pha, 1 công tơ 3 pha lên trụ | Bộ | 35 | 15250.6987 | 533774.4528 | Bỏ hộp
XTP-3213 | 2023-07-13 | DNXK-1121 | KHSX-1121 | 62/23-HN | BH004 | Cty Tuấn Ân Hà Nội | 1 | HH-18A-014 | Kẹp ngừng ABC 4 x (50-120)mm2 | Cái | 720 | 31741.2565 | 22853704.6588
XTP-3214 | 2023-07-13 | DNXK-1072 | KHSX-1072 | 56/23-HN | BH004 | Cty Tuấn Ân Hà Nội | 1 | PA-47A-019 | Giáp níu dây bọc ACD3485-TP, dài 1390mm, 33,8 ÷ 37,5mm (240mm2) | Sợi | 120 | 232144.5987 | 27857351.8401 | Điều chỉnh mã hàng
XTP-3214 | 2023-07-13 | DNXK-1072 | KHSX-1072 | 56/23-HN | BH004 | Cty Tuấn Ân Hà Nội | 2 | PA-47A-017 | Giáp níu dây bọc ACD2895-TP, dài 1300mm, 27,6 ÷ 30,7mm (150mm2) | Sợi | 129 | 222054.1563 | 28644986.1654 | Điều chỉnh mã hàng
XTP-3215 | 2023-07-13 | DNXK-1166 | KHSX-1166 | 52/23-MT | BH017 | Cty Tuấn Ân Miền Tây | 1 | HH-49B-003 | Phí in chữ | Cái | 359 | 406.8531 | 146060.2522 | Phí in chữ: "Mã hiệu: HPP9-M, NSX: Tuấn Ân, Năm SX: 2023, Loại: Hộp 9 MCB, Điện áp định mức: 0,4kV" lên hộp phân phối 9
XTP-3216 | 2023-07-13 | DNXK-1170 | KHSX-1170 | 104/23-DN | BH012 | Cty Tuấn Ân Đà Nẵng | 1 | HH-03A-010 | FCO 100 A - 27 kV - 150 kV BIL, polymer (không bass) | Cái | 12 | 831361.345 | 9976336.1398
XTP-3216 | 2023-07-13 | DNXK-1170 | KHSX-1170 | 104/23-DN | BH012 | Cty Tuấn Ân Đà Nẵng | 2 | HH-03A-015 | Bass FCO | Cái | 12 | 43675.3052 | 524103.662
XTP-3216 | 2023-07-13 | DNXK-1170 | KHSX-1170 | 104/23-DN | BH012 | Cty Tuấn Ân Đà Nẵng | 3 | HH-04A-003 | LA 21 kV - MCOV 17,0 - 10 kA | Cái | 10 | 757698.9663 | 7576989.6634
XTP-3216 | 2023-07-13 | DNXK-1170 | KHSX-1170 | 104/23-DN | BH012 | Cty Tuấn Ân Đà Nẵng | 4 | HH-09A-004 | Chuỗi treo 24 kV - 70 kN, polymer | Cái | 45 | 150515.707 | 6773206.8147
XTP-3216 | 2023-07-13 | DNXK-1170 | KHSX-1170 | 104/23-DN | BH012 | Cty Tuấn Ân Đà Nẵng | 5 | HH-18A-012 | Kẹp ngừng ABC 4 x (11-50)mm2 | Cái | 60 | 19075.4383 | 1144526.2973
XTP-3216 | 2023-07-13 | DNXK-1170 | KHSX-1170 | 104/23-DN | BH012 | Cty Tuấn Ân Đà Nẵng | 6 | HH-20A-001 | Mỏ phóng sắt | Cái | 8 | 6905.1613 | 55241.2903
XTP-3216 | 2023-07-13 | DNXK-1170 | KHSX-1170 | 104/23-DN | BH012 | Cty Tuấn Ân Đà Nẵng | 7 | HH-20A-003 | Kẹp đấu rẽ TA-CDB 86 34G28 - 35mm2 | Cái | 9 | 81534.4181 | 733809.7633
XTP-3216 | 2023-07-13 | DNXK-1170 | KHSX-1170 | 104/23-DN | BH012 | Cty Tuấn Ân Đà Nẵng | 8 | HH-21A-009 | Ống nối MJPT 95 - 95 | Cái | 70 | 6040.2717 | 422819.0217
XTP-3216 | 2023-07-13 | DNXK-1170 | KHSX-1170 | 104/23-DN | BH012 | Cty Tuấn Ân Đà Nẵng | 9 | HH-28A-013 | Bass M treo hộp 2-4 công tơ 1 pha - 1 công tơ 3 pha. | Cái | 250 | 3457.1212 | 864280.303
XTP-3216 | 2023-07-13 | DNXK-1170 | KHSX-1170 | 104/23-DN | BH012 | Cty Tuấn Ân Đà Nẵng | 10 | HH-36A-005 | Kẹp dừng 50-240mm2, loại cong 5U | Cái | 60 | 107833.8127 | 6470028.763
XTP-3216 | 2023-07-13 | DNXK-1170 | KHSX-1170 | 104/23-DN | BH012 | Cty Tuấn Ân Đà Nẵng | 11 | HH-40A-021 | Cosse ép Cu 240mm2-N dài 115mm chiều dài ép dây 58mm | Cái | 20 | 88115.1151 | 1762302.3013
XTP-3217 | 2023-07-13 | DNXK-0891 | KHSX-0891 | 77/23-DN | BH012 | Cty Tuấn Ân Đà Nẵng | 1 | PA-47A-101 | Giáp buộc lõi thép SDLT 2175-F dùng cho dây bọc cách điện đường kinh dây dẫn 18,5-23,4mm | Sợi | 36 | 6725.0083 | 242100.2977 | giao ĐL Quảng Ngãi
XTP-3217 | 2023-07-13 | DNXK-0891 | KHSX-0891 | 77/23-DN | BH012 | Cty Tuấn Ân Đà Nẵng | 2 | PA-47A-101 | Giáp buộc lõi thép SDLT 2175-F dùng cho dây bọc cách điện đường kinh dây dẫn 18,5-23,4mm | Sợi | 238 | 6725.0083 | 1600551.9684 | giao ĐL Quảng Ngãi
XTP-3218 | 2023-07-13 | DNXK-0927 | KHSX-0927 | 79/23-DN | BH012 | Cty Tuấn Ân Đà Nẵng | 1 | PA-47A-101 | Giáp buộc lõi thép SDLT 2175-F dùng cho dây bọc cách điện đường kinh dây dẫn 18,5-23,4mm | Sợi | 100 | 6725.0083 | 672500.8271
XTP-3219 | 2023-07-13 | DNXK-1129 | KHSX-1129 | 101/23-DN | BH012 | Cty Tuấn Ân Đà Nẵng | 1 | PA-47A-101 | Giáp buộc lõi thép SDLT 2175-F dùng cho dây bọc cách điện đường kinh dây dẫn 18,5-23,4mm | Sợi | 100 | 6725.0083 | 672500.8271
XTP-3220 | 2023-07-13 | DNXK-1107 | KHSX-1107 | 652/23-TB | BH003 | Cty Thiết Bị Điện Tuấn Ân | 1 | PA-47A-101 | Giáp buộc lõi thép SDLT 2175-F dùng cho dây bọc cách điện đường kinh dây dẫn 18,5-23,4mm | Sợi | 20 | 6725.0083 | 134500.1654
XTP-3221 | 2023-07-13 | DNXK-1117 | KHSX-1117 | 658/23-TB | BH003 | Cty Thiết Bị Điện Tuấn Ân | 1 | PA-47A-101 | Giáp buộc lõi thép SDLT 2175-F dùng cho dây bọc cách điện đường kinh dây dẫn 18,5-23,4mm | Sợi | 100 | 6725.0083 | 672500.8271
XTP-3222 | 2023-07-13 | DNXK-1162 | KHSX-1162 | 691/23-TB | BH003 | Cty Thiết Bị Điện Tuấn Ân | 1 | HH-04A-002 | LA 18 kV - MCOV 15,3 - 10 kA | Cái | 50 | 630285.31 | 31514265.4991
XTP-3223 | 2023-07-13 | DNXK-1006 | KHSX-1006 | 606/23-TB | BH003 | Cty Thiết Bị Điện Tuấn Ân | 1 | HH-04A-002 | LA 18 kV - MCOV 15,3 - 10 kA | Cái | 36 | 630285.31 | 22690271.1594 | ĐH nguyên tắc -Cần Thơ
XTP-3224 | 2023-07-13 | DNXK-0690 | KHSX-0690 | 392/23-TB | BH003 | Cty Thiết Bị Điện Tuấn Ân | 1 | HH-04A-002 | LA 18 kV - MCOV 15,3 - 10 kA | Cái | 70 | 630285.31 | 44119971.6988
XTP-3225 | 2023-07-13 | DNXK-1172 | KHSX-1172 | 156/23-TV | BH016 | Cty Tuấn Ân Tư vấn Thiết kế | 1 | HH-03A-008 | LBFCO 100 A - 27 kV - 150 kV BIL, sứ (không bass) | Cái | 9 | 1080403.4601 | 9723631.1409
XTP-3225 | 2023-07-13 | DNXK-1172 | KHSX-1172 | 156/23-TV | BH016 | Cty Tuấn Ân Tư vấn Thiết kế | 2 | HH-03A-010 | FCO 100 A - 27 kV - 150 kV BIL, polymer (không bass) | Cái | 30 | 831361.345 | 24940840.3494
XTP-3225 | 2023-07-13 | DNXK-1172 | KHSX-1172 | 156/23-TV | BH016 | Cty Tuấn Ân Tư vấn Thiết kế | 3 | HH-03A-015 | Bass FCO | Cái | 30 | 43675.3052 | 1310259.1551
XTP-3225 | 2023-07-13 | DNXK-1172 | KHSX-1172 | 156/23-TV | BH016 | Cty Tuấn Ân Tư vấn Thiết kế | 4 | HH-03A-013 | LBFCO 100 A - 24 kV - 150 kV BIL, polymer (không bass) | Cái | 20 | 1097561.1661 | 21951223.3229
XTP-3225 | 2023-07-13 | DNXK-1172 | KHSX-1172 | 156/23-TV | BH016 | Cty Tuấn Ân Tư vấn Thiết kế | 5 | HH-03A-015 | Bass FCO | Cái | 20 | 43675.3052 | 873506.1034
XTP-3225 | 2023-07-13 | DNXK-1172 | KHSX-1172 | 156/23-TV | BH016 | Cty Tuấn Ân Tư vấn Thiết kế | 6 | HH-03A-014 | LBFCO 200 A - 24 kV - 150 kV BIL, polymer (không bass) | Cái | 12 | 1161580.6656 | 13938967.9872
XTP-3225 | 2023-07-13 | DNXK-1172 | KHSX-1172 | 156/23-TV | BH016 | Cty Tuấn Ân Tư vấn Thiết kế | 7 | HH-03A-015 | Bass FCO | Cái | 12 | 43675.3052 | 524103.662
XTP-3225 | 2023-07-13 | DNXK-1172 | KHSX-1172 | 156/23-TV | BH016 | Cty Tuấn Ân Tư vấn Thiết kế | 8 | HH-04A-002 | LA 18 kV - MCOV 15,3 - 10 kA | Cái | 7 | 630285.31 | 4411997.1699
XTP-3225 | 2023-07-13 | DNXK-1172 | KHSX-1172 | 156/23-TV | BH016 | Cty Tuấn Ân Tư vấn Thiết kế | 9 | HH-04A-004 | LA 24 kV - MCOV 19,5 - 10 kA | Cái | 3 | 757906.2791 | 2273718.8372
XTP-3225 | 2023-07-13 | DNXK-1172 | KHSX-1172 | 156/23-TV | BH016 | Cty Tuấn Ân Tư vấn Thiết kế | 10 | HH-05A-002 | LTD 800 A - 38,5 kV - 200 kV BIL - 120kN (không cosse) | Cái | 6 | 1096697.9702 | 6580187.8215
XTP-3225 | 2023-07-13 | DNXK-1172 | KHSX-1172 | 156/23-TV | BH016 | Cty Tuấn Ân Tư vấn Thiết kế | 11 | HH-06A-009 | Dao cách ly 3P - 630 A - 24 kV - 150 kV BIL, 2 phương, lắp trên 1 trụ , polymer, ngoài trời | Bộ | 2 | 5086909.8839 | 10173819.7678
XTP-3225 | 2023-07-13 | DNXK-1172 | KHSX-1172 | 156/23-TV | BH016 | Cty Tuấn Ân Tư vấn Thiết kế | 12 | HH-06A-023 | Bộ sào thao tác dao cách ly 24 kV - 35 kV mở đứng, dài 8 m (bu lông nhúng kẽm) | Bộ | 2 | 1087573.5585 | 2175147.1169
XTP-3225 | 2023-07-13 | DNXK-1172 | KHSX-1172 | 156/23-TV | BH016 | Cty Tuấn Ân Tư vấn Thiết kế | 13 | HH-07A-001 | Dao cách ly 3P - 630 A - 24 kV - 125 kV BIL, không bệ chì, trong nhà | Bộ | 1 | 4834522.8077 | 4834522.8077
XTP-3225 | 2023-07-13 | DNXK-1172 | KHSX-1172 | 156/23-TV | BH016 | Cty Tuấn Ân Tư vấn Thiết kế | 14 | HH-07A-002 | Dao cách ly 3P - 630 A - 24 kV - 125 kV BIL, có bệ chì, trong nhà | Bộ | 1 | 7761960.0137 | 7761960.0137
XTP-3225 | 2023-07-13 | DNXK-1172 | KHSX-1172 | 156/23-TV | BH016 | Cty Tuấn Ân Tư vấn Thiết kế | 15 | HH-07A-004 | Bộ sào thao tác dao cách ly trong nhà dài 2.5 m | Bộ | 2 | 282144.8401 | 564289.6801
XTP-3225 | 2023-07-13 | DNXK-1172 | KHSX-1172 | 156/23-TV | BH016 | Cty Tuấn Ân Tư vấn Thiết kế | 16 | HH-45A-004 | Ống nối ON-ACSR 95mm2 (ống nhôm dài 460mm, ống sắt dài 140mm) | Cái | 30 | 41639.17 | 1249175.1012
XTP-3225 | 2023-07-13 | DNXK-1172 | KHSX-1172 | 156/23-TV | BH016 | Cty Tuấn Ân Tư vấn Thiết kế | 17 | HH-45A-008 | Ống nối ON-ACSR 240mm2 (ống nhôm dài 680mm, ống sắt dài 210mm) | Cái | 30 | 108691.6145 | 3260748.4344
XTP-3225 | 2023-07-13 | DNXK-1172 | KHSX-1172 | 156/23-TV | BH016 | Cty Tuấn Ân Tư vấn Thiết kế | 18 | HH-37A-003 | Ống nối ON-AL 70mm2 dài 230mm | Ống | 30 | 14277.0285 | 428310.855
XTP-3225 | 2023-07-13 | DNXK-1172 | KHSX-1172 | 156/23-TV | BH016 | Cty Tuấn Ân Tư vấn Thiết kế | 19 | HH-37A-004 | Ống nối ON-AL 95mm2 dài 230mm | Ống | 30 | 15976.2026 | 479286.0773
XTP-3225 | 2023-07-13 | DNXK-1172 | KHSX-1172 | 156/23-TV | BH016 | Cty Tuấn Ân Tư vấn Thiết kế | 20 | HH-37A-007 | Ống nối ON-AL 185mm2 dài 290mm | Ống | 30 | 32344.7433 | 970342.2983
XTP-3225 | 2023-07-13 | DNXK-1172 | KHSX-1172 | 156/23-TV | BH016 | Cty Tuấn Ân Tư vấn Thiết kế | 21 | HH-37A-008 | Ống nối ON-AL 240mm2 dài 340mm | Ống | 30 | 43849.1081 | 1315473.2424
XTP-3225 | 2023-07-13 | DNXK-1172 | KHSX-1172 | 156/23-TV | BH016 | Cty Tuấn Ân Tư vấn Thiết kế | 22 | HH-18A-001 | Móc treo cáp ABC 4 x 25 mm2 | Cái | 100 | 8191.5818 | 819158.1818
XTP-3225 | 2023-07-13 | DNXK-1172 | KHSX-1172 | 156/23-TV | BH016 | Cty Tuấn Ân Tư vấn Thiết kế | 23 | HH-39A-001 | Hotline 2/0 | Cái | 50 | 67360.6186 | 3368030.9279
XTP-3225 | 2023-07-13 | DNXK-1172 | KHSX-1172 | 156/23-TV | BH016 | Cty Tuấn Ân Tư vấn Thiết kế | 24 | HH-40A-010 | Cosse ép Cu 70mm2-N dài 72mm chiều dài ép dây 38mm | Cái | 100 | 17944.548 | 1794454.8025
XTP-3225 | 2023-07-13 | DNXK-1172 | KHSX-1172 | 156/23-TV | BH016 | Cty Tuấn Ân Tư vấn Thiết kế | 25 | HH-40A-014 | Cosse ép Cu 120mm2-N dài 86mm chiều dài ép dây 42mm | Cái | 100 | 33571.2263 | 3357122.6276
XTP-3225 | 2023-07-13 | DNXK-1172 | KHSX-1172 | 156/23-TV | BH016 | Cty Tuấn Ân Tư vấn Thiết kế | 26 | HH-40A-016 | Cosse ép Cu 150mm2-N dài 101mm chiều dài ép dây 52mm | Cái | 30 | 48742.5133 | 1462275.4
XTP-3225 | 2023-07-13 | DNXK-1172 | KHSX-1172 | 156/23-TV | BH016 | Cty Tuấn Ân Tư vấn Thiết kế | 27 | HH-40A-018 | Cosse ép Cu 185mm2-N dài 106mm chiều dài ép dây 52mm | Cái | 40 | 63124.9462 | 2524997.8483
XTP-3225 | 2023-07-13 | DNXK-1172 | KHSX-1172 | 156/23-TV | BH016 | Cty Tuấn Ân Tư vấn Thiết kế | 28 | HH-40A-039 | Cosse ép Cu 120mm2-2N dài 131mm chiều dài ép dây 42mm | Cái | 42 | 49739.7408 | 2089069.1119
XTP-3225 | 2023-07-13 | DNXK-1172 | KHSX-1172 | 156/23-TV | BH016 | Cty Tuấn Ân Tư vấn Thiết kế | 29 | PA-47A-010 | Giáp níu dây bọc ADG1880-HC, dài 1200mm, 18,5 ÷ 21,6mm (70-95mm2) | Sợi | 30 | 121139.3062 | 3634179.1867
XTP-3225 | 2023-07-13 | DNXK-1172 | KHSX-1172 | 156/23-TV | BH016 | Cty Tuấn Ân Tư vấn Thiết kế | 30 | HH-38A-001 | Kẹp quai 2/0 lọai ty, trung thế | Cái | 30 | 150282.0213 | 4508460.6388
XTP-3225 | 2023-07-13 | DNXK-1172 | KHSX-1172 | 156/23-TV | BH016 | Cty Tuấn Ân Tư vấn Thiết kế | 31 | HH-38A-003 | Kẹp quai 150-240mm2 loại ty, trung thế | Cái | 30 | 166764.1586 | 5002924.7586
XTP-3226 | 2023-07-13 | DNXK-1172 | KHSX-1172 | 156/23-TV | BH016 | Cty Tuấn Ân Tư vấn Thiết kế | 1 | HH-35A-003 | Kẹp AC 25 - 70 , 3 boulon | Cái | 100 | 12088.1949 | 1208819.4855
XTP-3226 | 2023-07-13 | DNXK-1172 | KHSX-1172 | 156/23-TV | BH016 | Cty Tuấn Ân Tư vấn Thiết kế | 2 | HH-35A-007 | Kẹp AC 25 - 240 , 3 boulon | Cái | 100 | 45713.7066 | 4571370.656
XTP-3226 | 2023-07-13 | DNXK-1172 | KHSX-1172 | 156/23-TV | BH016 | Cty Tuấn Ân Tư vấn Thiết kế | 3 | HH-19A-001 | Nối bọc IPC 16 - 95, vỏ cách điện dày 1 - 3 mm, 4 - 16 / 16 - 95, 1 bu lông M8 nhựa | Cái | 500 | 17404.7344 | 8702367.2131
XTP-3227 | 2023-07-14 | DNXK-2205 | KHSX-0958 |  | X01 | Xưởng 1 | 1 | HH-16A-005 | MCB 1P - 40 A - 6 kA, loại C | Cái | 414 | 23139.3667 | 9579697.8 | Loại D -lắp vào hộp
XTP-3227 | 2023-07-14 | DNXK-2205 | KHSX-0958 |  | X01 | Xưởng 1 | 2 | HH-16A-025 | MCB 1P - 80 A - 10 kA, loại C | Cái | 1028 | 52218.5 | 53680618 | Loại D -lắp vào hộp
XTP-3228 | 2023-07-14 | DNXK-2103 | KHSX-0921 |  | X01 | Xưởng 1 | 1 | HH-16A-005 | MCB 1P - 40 A - 6 kA, loại C | Cái | 594 | 23139.3667 | 13744783.8 | CB loại D. Lắp hộp
XTP-3228 | 2023-07-14 | DNXK-2103 | KHSX-0921 |  | X01 | Xưởng 1 | 2 | HH-16A-025 | MCB 1P - 80 A - 10 kA, loại C | Cái | 297 | 52218.5 | 15508894.5 | CB loại D. Lắp hộp
XTP-3229 | 2023-07-14 | DNXK-0951 | KHSX-0951 | 571/23-TB | BH003 | Cty Thiết Bị Điện Tuấn Ân | 1 | HH-17A-008 | MCCB 3P - 100 A - 690V - 70 kA, loại nhiệt - từ | Cái | 260 | 909918.6 | 236578836 | Lắp hộp bảo vệ
XTP-3229 | 2023-07-14 | DNXK-0951 | KHSX-0951 | 571/23-TB | BH003 | Cty Thiết Bị Điện Tuấn Ân | 2 | HH-17B-024 | Boulon 8 x 30 + tán + londel (nhúng kẽm) | Bộ | 1560 | 665.8525 | 1038729.8361 | BG89/23, bỏ vào hộp bảo vệ
XTP-3229 | 2023-07-14 | DNXK-0951 | KHSX-0951 | 571/23-TB | BH003 | Cty Thiết Bị Điện Tuấn Ân | 3 | HH-17A-001 | Busbar dùng cho MCCB 80A - 250A | Bộ | 260 | 101552 | 26403520 | bỏ vào hộp bảo vệ
XTP-3229 | 2023-07-14 | DNXK-0951 | KHSX-0951 | 571/23-TB | BH003 | Cty Thiết Bị Điện Tuấn Ân | 4 | HH-27B-088 | Hộp bảo vệ MCCB 3P - 100A (TA) - OD compositer, có thanh trung tính lắp 2 cosse Cu 50mm2 N, 6 cosse ép Cu MCCB 50-N, có lắp bass và cần thao tác, in chữ | Cái | 260 | 332873 | 86546980 | BG89/23, lắp MCCB 100A do nhà máy cấp
XTP-3230 | 2023-07-14 | DNXK-1043 | KHSX-1043 | 624/23-TB | BH003 | Cty Thiết Bị Điện Tuấn Ân | 1 | HH-27B-011 | Hộp 4 điện kế cơ 1 pha - Compositer, loại nhỏ, boulon vít xi niken, thau đầu vào 11 x 14 | Cái | 200 | 207369.0657 | 41473813.1414 | Kính Thủy có logo EVNSPC,
XTP-3230 | 2023-07-14 | DNXK-1043 | KHSX-1043 | 624/23-TB | BH003 | Cty Thiết Bị Điện Tuấn Ân | 2 | HH-27B-014 | Bộ cáp đấu nối 6mm2 CV - Hộp 4 Composite loại nhỏ | Bộ | 200 | 70580.4 | 14116080 | Cáp đấu hộp
XTP-3230 | 2023-07-14 | DNXK-1043 | KHSX-1043 | 624/23-TB | BH003 | Cty Thiết Bị Điện Tuấn Ân | 3 | HH-28A-013 | Bass M treo hộp 2-4 công tơ 1 pha - 1 công tơ 3 pha. | Cái | 400 | 3457.1212 | 1382848.4848
XTP-3231 | 2023-07-14 | DNXK-1139 | KHSX-1139 | 672/23-TB | BH003 | Cty Thiết Bị Điện Tuấn Ân | 1 | HH-16A-004 | MCB 1P - 32 A - 6 kA, loại C | Cái | 1380 | 19869.0867 | 27419339.6
XTP-3232 | 2023-07-14 | DNXK-1074 | KHSX-1074 | 640/23-TB | BH003 | Cty Thiết Bị Điện Tuấn Ân | 1 | HH-30A-012 | Nắp chụp cách điện kẹp quai màu xám | Cái | 105 | 76330.842 | 8014738.41
XTP-3233 | 2023-07-14 | DNXK-1174 | KHSX-1174 | 700/23-TB | BH003 | Cty Thiết Bị Điện Tuấn Ân | 1 | HH-08A-001 | Dao cắt có tải trong dầu 3P - 630 A - 24 kV - 150 kV BIL, polymer, ngoài trời | Bộ | 1 | 8650718.7311 | 8650718.7311
XTP-3233 | 2023-07-14 | DNXK-1174 | KHSX-1174 | 700/23-TB | BH003 | Cty Thiết Bị Điện Tuấn Ân | 2 | HH-08A-002 | Dao cắt có tải trong dầu 3P - 630 A - 35 kV - 200 kV BIL, polymer, ngoài trời | Bộ | 2 | 10071182.6583 | 20142365.3167
XTP-3233 | 2023-07-14 | DNXK-1174 | KHSX-1174 | 700/23-TB | BH003 | Cty Thiết Bị Điện Tuấn Ân | 3 | HH-08A-012 | Bộ sào thao tác dao cắt có tải trong dầu 24 kV - 35 kV, dài 8 m | Bộ | 3 | 989548.9113 | 2968646.734
XTP-3233 | 2023-07-14 | DNXK-1174 | KHSX-1174 | 700/23-TB | BH003 | Cty Thiết Bị Điện Tuấn Ân | 4 | HH-19A-017 | Nối bọc MV IPC 70 - 95, vỏ cách điện dày 3 - 7 mm, 35 - 70 / 35 - 95, 2 bu lông M10 thép | Cái | 50 | 180771.9207 | 9038596.0373
XTP-3233 | 2023-07-14 | DNXK-1174 | KHSX-1174 | 700/23-TB | BH003 | Cty Thiết Bị Điện Tuấn Ân | 5 | HH-03A-003 | FCO 100 A - 27 kV - 150k kV BIL, sứ (không bass) | Cái | 9 | 814203.6389 | 7327832.7504
XTP-3233 | 2023-07-14 | DNXK-1174 | KHSX-1174 | 700/23-TB | BH003 | Cty Thiết Bị Điện Tuấn Ân | 6 | HH-03A-015 | Bass FCO | Cái | 39 | 43675.3052 | 1703336.9016
XTP-3233 | 2023-07-14 | DNXK-1174 | KHSX-1174 | 700/23-TB | BH003 | Cty Thiết Bị Điện Tuấn Ân | 7 | HH-03A-010 | FCO 100 A - 27 kV - 150 kV BIL, polymer (không bass) | Cái | 500 | 831361.345 | 415680672.4907
XTP-3233 | 2023-07-14 | DNXK-1174 | KHSX-1174 | 700/23-TB | BH003 | Cty Thiết Bị Điện Tuấn Ân | 8 | HH-03A-015 | Bass FCO | Cái | 500 | 43675.3052 | 21837652.5847
XTP-3234 | 2023-07-14 | DNXK-1125 | KHSX-1125 | 103/23-ĐN | BH014 | Cty Tuấn Ân Đồng Nai | 1 | HH-33A-003 | Nối ép đồng nhôm WR-279 | Cái | 500 | 7749.3824 | 3874691.1836
XTP-3235 | 2023-07-14 | DNXK-1121 | KHSX-1121 | 62/23-HN | BH004 | Cty Tuấn Ân Hà Nội | 1 | HH-31A-014 | Cosse ép Cu-Al 120mm2-N-TA dài 86mm chiều dài ép dây 42mm | Cái | 500 | 33271.2263 | 16635613.1379
XTP-3235 | 2023-07-14 | DNXK-1121 | KHSX-1121 | 62/23-HN | BH004 | Cty Tuấn Ân Hà Nội | 2 | HH-18A-014 | Kẹp ngừng ABC 4 x (50-120)mm2 | Cái | 653 | 31741.2565 | 20727040.4753
XTP-3236 | 2023-07-14 | DNXK-1165 | KHSX-1165 | 66/23-HN | BH004 | Cty Tuấn Ân Hà Nội | 1 | HH-18A-014 | Kẹp ngừng ABC 4 x (50-120)mm2 | Cái | 397 | 31741.2565 | 12601278.8188
XTP-3236 | 2023-07-14 | DNXK-1165 | KHSX-1165 | 66/23-HN | BH004 | Cty Tuấn Ân Hà Nội | 2 | HH-35A-007 | Kẹp AC 25 - 240 , 3 boulon | Cái | 93 | 45713.7066 | 4251374.7101
XTP-3237 | 2023-07-14 | DNXK-1172 | KHSX-1172 | 156/23-TV | BH016 | Cty Tuấn Ân Tư vấn Thiết kế | 1 | PA-47A-012 | Giáp níu dây bọc ADG2450-HC, dài 1390mm, 24,1 ÷ 28,1mm (185-240mm2) | Sợi | 23 | 179352.2275 | 4125101.2314 | Lấy hàng củ
XTP-3238 | 2023-07-14 | DNXK-1175 | KHSX-1175 | 65/23-MB | BH005 | Cty Tuấn Ân Miền Bắc | 1 | HH-08A-009 | Giá lắp dao cắt có tải trong dầu 35 kV, bên hông trụ 1 trụ không lỗ | Bộ | 2 | 697610.3166 | 1395220.6332
XTP-3239 | 2023-07-14 | DNXK-0084 | KHSX-0000 |  | PKT | Phòng Kỹ Thuật | 1 | HH-09A-009 | Cách điện đứng 24 kV - 780, polymer (không ty) | Cái | 3 | 152097.0998 | 456291.2995 | Mẫu Thiết bị điện Tuấn Ân đơn 68
XTP-3239 | 2023-07-14 | DNXK-0084 | KHSX-0000 |  | PKT | Phòng Kỹ Thuật | 2 | HH-09A-016 | Ty Cách điện đứng 24 kV - 35 kV, M20 dài 180 mm | Cái | 3 | 31270.5817 | 93811.7451 | Mẫu Thiết bị điện Tuấn Ân đơn 68
XTP-3240 | 2023-07-14 | DNXK-0993 | KHSX-0993 | 90/23-DN | BH012 | Cty Tuấn Ân Đà Nẵng | 1 | HH-42A-013 | Cosse ép AL 70mm2-2N | Cái | 6 | 3914.16 | 23484.9598 | Khoan lỗ phi 13. ĐL Đà Nẵng
XTP-3240 | 2023-07-14 | DNXK-0993 | KHSX-0993 | 90/23-DN | BH012 | Cty Tuấn Ân Đà Nẵng | 2 | HH-40B-055 | Cosse ép Cu 25mm2-N dài 64mm chiều dài ép dây 28mm (lỗ phi 13) | Cái | 660 | 12249 | 8084340 | Giao ĐL Đà Nẵng
XTP-3240 | 2023-07-14 | DNXK-0993 | KHSX-0993 | 90/23-DN | BH012 | Cty Tuấn Ân Đà Nẵng | 3 | HH-31B-028 | Cosse ép Cu- Al 120mm2 - N dài 100mm, lỗ phi 13, chiều dài ép dây 56mm | Cái | 6 | 27141.2219 | 162847.3317 | Giao ĐL Đà Nẵng
XTP-3240 | 2023-07-14 | DNXK-0993 | KHSX-0993 | 90/23-DN | BH012 | Cty Tuấn Ân Đà Nẵng | 4 | HH-31A-044 | Cosse ép Cu-Al 240mm2-2N-TA dài 160mm chiều dài ép dây 58mm | Cái | 105 | 117280.6636 | 12314469.6822 | Khoan lỗ phi 13. ĐL Đà Nẵng
XTP-3241 | 2023-07-14 | DNXK-0891 | KHSX-0891 | 77/23-DN | BH012 | Cty Tuấn Ân Đà Nẵng | 1 | HH-20B-004 | Khoá néo ép dây AC/ XLPE- 70mm2 | Cái | 45 | 61679.5112 | 2775578.0038 | giao ĐL Quảng Ngãi
XTP-3242 | 2023-07-14 | DNXK-1031 | KHSX-1031 | 42/23-KH | BH013 | Cty Tuấn Ân Khánh Hòa | 1 | HH-23A-002 | Hộp phân phối nhỏ 6 MCB (boulon vis xi niken) | Cái | 168 | 180775.2904 | 30370248.7888 | Giao Trường Thi
XTP-3243 | 2023-07-14 | DNXK-0751 | KHSX-0751 | 33/23-KH | BH013 | Cty Tuấn Ân Khánh Hòa | 1 | PA-47A-010 | Giáp níu dây bọc ADG1880-HC, dài 1200mm, 18,5 ÷ 21,6mm (70-95mm2) | Sợi | 190 | 121139.3062 | 23016468.1822 | Giao ĐL Phú Yên
XTP-3244 | 2023-07-14 | DNXK-1178 | KHSX-1178 | 158/23-TV | BH016 | Cty Tuấn Ân Tư vấn Thiết kế | 1 | HH-35A-003 | Kẹp AC 25 - 70 , 3 boulon | Cái | 19 | 12088.1949 | 229675.7022 | Xe TTL ghé lấy
XTP-3244 | 2023-07-14 | DNXK-1178 | KHSX-1178 | 158/23-TV | BH016 | Cty Tuấn Ân Tư vấn Thiết kế | 2 | HH-35A-007 | Kẹp AC 25 - 240 , 3 boulon | Cái | 30 | 45713.7066 | 1371411.1968 | Xe TTL ghé lấy
XTP-3244 | 2023-07-14 | DNXK-1178 | KHSX-1178 | 158/23-TV | BH016 | Cty Tuấn Ân Tư vấn Thiết kế | 3 | PA-47A-021 | Giáp buộc đầu sứ đơn composite PTT1202-C, đường kính cáp 18,5 ÷ 23,4mm (35-50mm2) | Sợi | 11 | 15632.61 | 171958.71 | Xe TTL ghé lấy
XTP-3245 | 2023-07-14 | DNXK-1178 | KHSX-1178 | 158/23-TV | BH016 | Cty Tuấn Ân Tư vấn Thiết kế | 1 | HH-20A-005 | Kẹp đấu rẽ TA-CDB 86 75G28 - 70mm2 | Cái | 39 | 86142.41 | 3359553.9897
XTP-3245 | 2023-07-14 | DNXK-1178 | KHSX-1178 | 158/23-TV | BH016 | Cty Tuấn Ân Tư vấn Thiết kế | 2 | HH-09A-004 | Chuỗi treo 24 kV - 70 kN, polymer | Cái | 150 | 150515.707 | 22577356.049
XTP-3245 | 2023-07-14 | DNXK-1178 | KHSX-1178 | 158/23-TV | BH016 | Cty Tuấn Ân Tư vấn Thiết kế | 3 | HH-03A-008 | LBFCO 100 A - 27 kV - 150 kV BIL, sứ (không bass) | Cái | 21 | 1080403.4601 | 22688472.6621
XTP-3245 | 2023-07-14 | DNXK-1178 | KHSX-1178 | 158/23-TV | BH016 | Cty Tuấn Ân Tư vấn Thiết kế | 4 | HH-03A-015 | Bass FCO | Cái | 21 | 43675.3052 | 917181.4086
XTP-3246 | 2023-07-14 | DNXK-0891 | KHSX-0891 | 77/23-DN | BH012 | Cty Tuấn Ân Đà Nẵng | 1 | PA-47A-012 | Giáp níu dây bọc ADG2450-HC, dài 1390mm, 24,1 ÷ 28,1mm (185-240mm2) | Sợi | 193 | 179352.2275 | 34614979.8982 | giao ĐL Quảng Ngãi
XTP-3247 | 2023-07-14 | DNXK-1172 | KHSX-1172 | 156/23-TV | BH016 | Cty Tuấn Ân Tư vấn Thiết kế | 1 | HH-04A-002 | LA 18 kV - MCOV 15,3 - 10 kA | Cái | 23 | 630285.31 | 14496562.1296
XTP-3248 | 2023-07-14 | DNXK-1178 | KHSX-1178 | 158/23-TV | BH016 | Cty Tuấn Ân Tư vấn Thiết kế | 1 | HH-04A-002 | LA 18 kV - MCOV 15,3 - 10 kA | Cái | 100 | 630285.31 | 63028530.9983
XTP-3249 | 2023-07-14 | DNXK-1181 | KHSX-1181 | 159/23-TV | BH016 | Cty Tuấn Ân Tư vấn Thiết kế | 1 | HH-31A-020 | Cosse ép Cu-Al 240mm2-N-TA dài 115mm chiều dài ép dây 58mm | Cái | 100 | 86015.9401 | 8601594.0063
XTP-3249 | 2023-07-14 | DNXK-1181 | KHSX-1181 | 159/23-TV | BH016 | Cty Tuấn Ân Tư vấn Thiết kế | 2 | HH-37A-002 | Ống nối ON-AL 50mm2 dài 180mm | Ống | 24 | 10646.7979 | 255523.15
XTP-3249 | 2023-07-14 | DNXK-1181 | KHSX-1181 | 159/23-TV | BH016 | Cty Tuấn Ân Tư vấn Thiết kế | 3 | HH-37A-003 | Ống nối ON-AL 70mm2 dài 230mm | Ống | 6 | 14277.0285 | 85662.171
XTP-3249 | 2023-07-14 | DNXK-1181 | KHSX-1181 | 159/23-TV | BH016 | Cty Tuấn Ân Tư vấn Thiết kế | 4 | HH-37A-004 | Ống nối ON-AL 95mm2 dài 230mm | Ống | 30 | 15976.2026 | 479286.0773
XTP-3249 | 2023-07-14 | DNXK-1181 | KHSX-1181 | 159/23-TV | BH016 | Cty Tuấn Ân Tư vấn Thiết kế | 5 | HH-37A-005 | Ống nối ON-AL 120mm2 dài 240mm | Ống | 3 | 18616.6132 | 55849.8396
XTP-3249 | 2023-07-14 | DNXK-1181 | KHSX-1181 | 159/23-TV | BH016 | Cty Tuấn Ân Tư vấn Thiết kế | 6 | HH-37A-007 | Ống nối ON-AL 185mm2 dài 290mm | Ống | 70 | 32344.7433 | 2264132.0293
XTP-3249 | 2023-07-14 | DNXK-1181 | KHSX-1181 | 159/23-TV | BH016 | Cty Tuấn Ân Tư vấn Thiết kế | 7 | HH-37A-008 | Ống nối ON-AL 240mm2 dài 340mm | Ống | 30 | 43849.1081 | 1315473.2424
XTP-3249 | 2023-07-14 | DNXK-1181 | KHSX-1181 | 159/23-TV | BH016 | Cty Tuấn Ân Tư vấn Thiết kế | 8 | PA-47A-097 | Giáp buộc cổ sứ đôi composite PDST 2175SC-F, đường kính cáp 18.5 - 23.4mm (35- 50mm2), bán dẫn | Bộ | 24 | 40165.65 | 963975.6
XTP-3249 | 2023-07-14 | DNXK-1181 | KHSX-1181 | 159/23-TV | BH016 | Cty Tuấn Ân Tư vấn Thiết kế | 9 | PA-47A-082 | Giáp buộc đầu sứ đơn composite PTT 1203SC-F, đường kính cáp 23.4 - 27.9mm (70-95mm2), bán dẫn | Sợi | 426 | 23248.4994 | 9903860.7444
XTP-3249 | 2023-07-14 | DNXK-1181 | KHSX-1181 | 159/23-TV | BH016 | Cty Tuấn Ân Tư vấn Thiết kế | 10 | PA-47A-086 | Giáp buộc đầu sứ đôi composite PDLT 2460SC-F, đường kính cáp 23.4 - 27.9mm (70-95mm2), bán dẫn | Bộ | 60 | 41329.246 | 2479754.76
XTP-3249 | 2023-07-14 | DNXK-1181 | KHSX-1181 | 159/23-TV | BH016 | Cty Tuấn Ân Tư vấn Thiết kế | 11 | PA-47A-098 | Giáp buộc cổ sứ đôi composite PDST 2460SC-F, đường kính cáp 23.4 - 27.9mm (70 -95mm2), bán dẫn | Bộ | 69 | 43292.172 | 2987159.868
XTP-3249 | 2023-07-14 | DNXK-1181 | KHSX-1181 | 159/23-TV | BH016 | Cty Tuấn Ân Tư vấn Thiết kế | 12 | PA-47A-083 | Giáp buộc đầu sứ đơn composite PTT 1204SC-F, đường kính cáp 27.9 - 30.9mm (120-150mm2) , bán dẫn | Sợi | 133 | 23760.968 | 3160208.744
XTP-3249 | 2023-07-14 | DNXK-1181 | KHSX-1181 | 159/23-TV | BH016 | Cty Tuấn Ân Tư vấn Thiết kế | 13 | PA-47A-099 | Giáp buộc cổ sứ đôi composite PDST 2785SC-F, đường kính cáp 27.9 - 30.9mm (120 -150mm2), bán dẫn | Bộ | 21 | 47876.724 | 1005411.204
XTP-3249 | 2023-07-14 | DNXK-1181 | KHSX-1181 | 159/23-TV | BH016 | Cty Tuấn Ân Tư vấn Thiết kế | 14 | PA-47A-084 | Giáp buộc đầu sứ đơn composite PTT 1373SC-F, đường kính cáp 31 - 37.5mm (185-240mm2), bán dẫn | Sợi | 100 | 29108.38 | 2910838
XTP-3249 | 2023-07-14 | DNXK-1181 | KHSX-1181 | 159/23-TV | BH016 | Cty Tuấn Ân Tư vấn Thiết kế | 15 | PA-47A-088 | Giáp buộc đầu sứ đôi composite PDLT 3140SC-F, đường kính cáp 31.0 - 37.5mm (185-240mm2), bán dẫn | Bộ | 220 | 50565.13 | 11124328.6
XTP-3250 | 2023-07-14 | DNXK-0951 | KHSX-0951 | 571/23-TB | BH003 | Cty Thiết Bị Điện Tuấn Ân | 1 | HH-16A-014 | MCB 2P - 63 A - 6 kA, loại C | Cái | 310 | 49663.1333 | 15395571.3333 | Loại B
XTP-3250 | 2023-07-14 | DNXK-0951 | KHSX-0951 | 571/23-TB | BH003 | Cty Thiết Bị Điện Tuấn Ân | 2 | HH-16A-031 | MCB 3P - 80 A - 10 kA, loại C | Cái | 312 | 157815.5 | 49238436 | Loại B
XTP-3251 | 2023-07-14 | DNXK-1079 | KHSX-1079 | 643/23-TB | BH003 | Cty Thiết Bị Điện Tuấn Ân | 1 | PA-06B-001 | Dao cách ly 3P- 630A - 24kV-150 kV BIL Sứ OD, 2 phương, lắp trên 1 trụ (bản cực lắp boulon M22, khoảng cách 2 tâm lỗ 44.45mm, không boulon) | Bộ | 4 | 7770039 | 31080156 | BG161/23, Thương hiệu Polymer Alpha, mã hiệu PA.DS261PO
XTP-3251 | 2023-07-14 | DNXK-1079 | KHSX-1079 | 643/23-TB | BH003 | Cty Thiết Bị Điện Tuấn Ân | 2 | PA-43B-001 | Cosse ép ACSR 240 - 2N, lỗ phi 23, khoảng cách 2 tâm lỗ 44.45mm | Cái | 24 | 15487 | 371688 | BG155/23,Thương hiệu PA
XTP-3251 | 2023-07-14 | DNXK-1079 | KHSX-1079 | 643/23-TB | BH003 | Cty Thiết Bị Điện Tuấn Ân | 3 | PA-06B-003 | Tấm lưỡng kim đồng nhôm, 2 lỗ phi 23, khoảng cách tâm lỗ 44.45mm | Cái | 24 | 24940 | 598560 | BG155/23,Thương hiệu PA
XTP-3251 | 2023-07-14 | DNXK-1079 | KHSX-1079 | 643/23-TB | BH003 | Cty Thiết Bị Điện Tuấn Ân | 4 | PA-17B-001 | Boulon M22 x 50 + tán + londel (nhúng kẽm) | Bộ | 48 | 13880 | 666240 | BG155/23,Thương hiệu PA
XTP-3251 | 2023-07-14 | DNXK-1079 | KHSX-1079 | 643/23-TB | BH003 | Cty Thiết Bị Điện Tuấn Ân | 5 | PA-17B-002 | Boulon 16 X 400 + tán + londel nhúng kẽm | Bộ | 8 | 54719 | 437752 | BG155/23,Thương hiệu PA
XTP-3252 | 2023-07-14 | DNXK-1179 | KHSX-1179 | 701/23-TB | BH003 | Cty Thiết Bị Điện Tuấn Ân | 1 | HH-43A-011 | Cosse ép ACSR 50mm2-2N | Cái | 105 | 3455.0208 | 362777.1875
XTP-3252 | 2023-07-14 | DNXK-1179 | KHSX-1179 | 701/23-TB | BH003 | Cty Thiết Bị Điện Tuấn Ân | 2 | HH-43A-012 | Cosse ép ACSR 70mm2-2N | Cái | 70 | 4112.16 | 287851.1973
XTP-3252 | 2023-07-14 | DNXK-1179 | KHSX-1179 | 701/23-TB | BH003 | Cty Thiết Bị Điện Tuấn Ân | 3 | PA-47A-010 | Giáp níu dây bọc ADG1880-HC, dài 1200mm, 18,5 ÷ 21,6mm (70-95mm2) | Sợi | 24 | 121139.3062 | 2907343.3493
XTP-3252 | 2023-07-14 | DNXK-1179 | KHSX-1179 | 701/23-TB | BH003 | Cty Thiết Bị Điện Tuấn Ân | 4 | HH-19A-023 | Nối bọc MV IPC 240 - 240, vỏ cách điện dày 3 - 7 mm, 95 - 240 / 95 - 240, 2 bu lông M10 thép | Cái | 25 | 279413.1707 | 6985329.2686
XTP-3253 | 2023-07-14 | DNXK-1180 | KHSX-1180 | 702/23-TB | BH003 | Cty Thiết Bị Điện Tuấn Ân | 1 | HH-09A-012 | Cách điện đứng 24 kV - 780, polymer có kẹp (không ty) | Cái | 149 | 192587.0409 | 28695469.0878
XTP-3253 | 2023-07-14 | DNXK-1180 | KHSX-1180 | 702/23-TB | BH003 | Cty Thiết Bị Điện Tuấn Ân | 2 | HH-09A-016 | Ty Cách điện đứng 24 kV - 35 kV, M20 dài 180 mm | Cái | 149 | 31270.5817 | 4659316.6732
XTP-3253 | 2023-07-14 | DNXK-1180 | KHSX-1180 | 702/23-TB | BH003 | Cty Thiết Bị Điện Tuấn Ân | 3 | HH-09A-009 | Cách điện đứng 24 kV - 780, polymer (không ty) | Cái | 57 | 152097.0998 | 8669534.6901
XTP-3253 | 2023-07-14 | DNXK-1180 | KHSX-1180 | 702/23-TB | BH003 | Cty Thiết Bị Điện Tuấn Ân | 4 | HH-09A-016 | Ty Cách điện đứng 24 kV - 35 kV, M20 dài 180 mm | Cái | 57 | 31270.5817 | 1782423.1569
XTP-3253 | 2023-07-14 | DNXK-1180 | KHSX-1180 | 702/23-TB | BH003 | Cty Thiết Bị Điện Tuấn Ân | 5 | PA-19A-002 | Nối bọc IPC 35 - 95, vỏ cách điện dày 1 - 3 mm, 6 - 35 / 16 - 95, 1 bu lông M8 nhựa | Cái | 54 | 20404.7344 | 1101855.659
XTP-3253 | 2023-07-14 | DNXK-1180 | KHSX-1180 | 702/23-TB | BH003 | Cty Thiết Bị Điện Tuấn Ân | 6 | PA-19A-004 | Nối bọc IPC 95 - 95, vỏ cách điện dày 1 - 3 mm, 6 - 95 / 25 - 95, 2 bu lông M8 nhựa | Cái | 99 | 37293.8689 | 3692093.0164
XTP-3253 | 2023-07-14 | DNXK-1180 | KHSX-1180 | 702/23-TB | BH003 | Cty Thiết Bị Điện Tuấn Ân | 7 | PA-19A-005 | Nối bọc IPC 120 - 120, vỏ cách điện dày 1 - 3 mm, 6 - 120 /25 - 120, 2 bu lông M8 nhựa | Cái | 65 | 37773.8689 | 2455301.4754
XTP-3253 | 2023-07-14 | DNXK-1180 | KHSX-1180 | 702/23-TB | BH003 | Cty Thiết Bị Điện Tuấn Ân | 8 | HH-19A-023 | Nối bọc MV IPC 240 - 240, vỏ cách điện dày 3 - 7 mm, 95 - 240 / 95 - 240, 2 bu lông M10 thép | Cái | 64 | 279413.1707 | 17882442.9277
XTP-3253 | 2023-07-14 | DNXK-1180 | KHSX-1180 | 702/23-TB | BH003 | Cty Thiết Bị Điện Tuấn Ân | 9 | PA-38A-005 | Kẹp quai 4/0 loại thường | Cái | 44 | 57175.0898 | 2515703.949
XTP-3253 | 2023-07-14 | DNXK-1180 | KHSX-1180 | 702/23-TB | BH003 | Cty Thiết Bị Điện Tuấn Ân | 10 | HH-20A-003 | Kẹp đấu rẽ TA-CDB 86 34G28 - 35mm2 | Cái | 24 | 81534.4181 | 1956826.0355
XTP-3253 | 2023-07-14 | DNXK-1180 | KHSX-1180 | 702/23-TB | BH003 | Cty Thiết Bị Điện Tuấn Ân | 11 | PA-35A-003 | Kẹp AC 25 - 70 , 3 boulon | Cái | 60 | 12088.1949 | 725291.6913
XTP-3253 | 2023-07-14 | DNXK-1180 | KHSX-1180 | 702/23-TB | BH003 | Cty Thiết Bị Điện Tuấn Ân | 12 | PA-35A-005 | Kẹp AC 25 - 150 , 3 boulon | Cái | 42 | 21174.4308 | 889326.0936
XTP-3253 | 2023-07-14 | DNXK-1180 | KHSX-1180 | 702/23-TB | BH003 | Cty Thiết Bị Điện Tuấn Ân | 13 | PA-35A-005 | Kẹp AC 25 - 150 , 3 boulon | Cái | 42 | 21174.4308 | 889326.0936
XTP-3253 | 2023-07-14 | DNXK-1180 | KHSX-1180 | 702/23-TB | BH003 | Cty Thiết Bị Điện Tuấn Ân | 14 | PA-18A-006 | Móc treo cáp ABC 4 x 120 mm2 | Cái | 119 | 10708.7939 | 1274346.4788
XTP-3253 | 2023-07-14 | DNXK-1180 | KHSX-1180 | 702/23-TB | BH003 | Cty Thiết Bị Điện Tuấn Ân | 15 | PA-18A-014 | Kẹp ngừng ABC 4 x (50-120)mm2 | Cái | 203 | 31741.2565 | 6443475.0635
XTP-3253 | 2023-07-14 | DNXK-1180 | KHSX-1180 | 702/23-TB | BH003 | Cty Thiết Bị Điện Tuấn Ân | 16 | PA-18A-002 | Móc treo cáp ABC 4 x 35 mm2 | Cái | 1 | 8059.3499 | 8059.3499
XTP-3253 | 2023-07-14 | DNXK-1180 | KHSX-1180 | 702/23-TB | BH003 | Cty Thiết Bị Điện Tuấn Ân | 17 | PA-18A-003 | Móc treo cáp ABC 4 x 50 mm2 | Cái | 5 | 7964.5818 | 39822.9091
XTP-3253 | 2023-07-14 | DNXK-1180 | KHSX-1180 | 702/23-TB | BH003 | Cty Thiết Bị Điện Tuấn Ân | 18 | PA-18A-004 | Móc treo cáp ABC 4 x 70 mm2 | Cái | 14 | 9337.7636 | 130728.6909
XTP-3253 | 2023-07-14 | DNXK-1180 | KHSX-1180 | 702/23-TB | BH003 | Cty Thiết Bị Điện Tuấn Ân | 19 | PA-18A-005 | Móc treo cáp ABC 4 x 95 mm2 | Cái | 83 | 9423.3015 | 782134.0219
XTP-3253 | 2023-07-14 | DNXK-1180 | KHSX-1180 | 702/23-TB | BH003 | Cty Thiết Bị Điện Tuấn Ân | 20 | PA-18A-007 | Móc treo cáp ABC 4 x 150 mm2 | Cái | 107 | 11757.9606 | 1258101.7848
XTP-3253 | 2023-07-14 | DNXK-1180 | KHSX-1180 | 702/23-TB | BH003 | Cty Thiết Bị Điện Tuấn Ân | 21 | PA-42A-013 | Cosse ép AL 70mm2-2N | Cái | 46 | 3914.16 | 180051.3582
XTP-3253 | 2023-07-14 | DNXK-1180 | KHSX-1180 | 702/23-TB | BH003 | Cty Thiết Bị Điện Tuấn Ân | 22 | PA-31A-010 | Cosse ép Cu-Al 70mm2-N-TA dài 72mm chiều dài ép dây 38mm | Cái | 37 | 18145.373 | 671378.8019
XTP-3253 | 2023-07-14 | DNXK-1180 | KHSX-1180 | 702/23-TB | BH003 | Cty Thiết Bị Điện Tuấn Ân | 23 | PA-31A-012 | Cosse ép Cu-Al 95mm2-N-TA dài 81mm chiều dài ép dây 42mm | Cái | 36 | 25458.719 | 916513.8823
XTP-3253 | 2023-07-14 | DNXK-1180 | KHSX-1180 | 702/23-TB | BH003 | Cty Thiết Bị Điện Tuấn Ân | 24 | PA-31A-014 | Cosse ép Cu-Al 120mm2-N-TA dài 86mm chiều dài ép dây 42mm | Cái | 64 | 33271.2263 | 2129358.4817
XTP-3253 | 2023-07-14 | DNXK-1180 | KHSX-1180 | 702/23-TB | BH003 | Cty Thiết Bị Điện Tuấn Ân | 25 | PA-31A-016 | Cosse ép Cu-Al 150mm2-N-TA dài 101mm chiều dài ép dây 52mm | Cái | 82 | 47562.5133 | 3900126.0933
XTP-3254 | 2023-07-14 | DNXK-1180 | KHSX-1180 | 702/23-TB | BH003 | Cty Thiết Bị Điện Tuấn Ân | 1 | PA-31A-038 | Cosse ép Cu-Al 120mm2-2N-TA dài 131mm chiều dài ép dây 42mm | Cái | 28 | 48699.7408 | 1363592.7412
XTP-3254 | 2023-07-14 | DNXK-1180 | KHSX-1180 | 702/23-TB | BH003 | Cty Thiết Bị Điện Tuấn Ân | 2 | PA-31A-040 | Cosse ép Cu-Al 150mm2-2N-TA dài 146mm chiều dài ép dây 52mm | Cái | 50 | 67648.3133 | 3382415.6667
XTP-3254 | 2023-07-14 | DNXK-1180 | KHSX-1180 | 702/23-TB | BH003 | Cty Thiết Bị Điện Tuấn Ân | 3 | PA-40A-002 | Cosse ép Cu 16mm2-N dài 52mm chiều dài ép dây 28mm | Cái | 300 | 5394.1262 | 1618237.8514
XTP-3254 | 2023-07-14 | DNXK-1180 | KHSX-1180 | 702/23-TB | BH003 | Cty Thiết Bị Điện Tuấn Ân | 4 | PA-40A-006 | Cosse ép Cu 35mm2-N dài 60mm chiều dài ép dây 32mm | Cái | 500 | 7455.6108 | 3727805.4054
XTP-3254 | 2023-07-14 | DNXK-1180 | KHSX-1180 | 702/23-TB | BH003 | Cty Thiết Bị Điện Tuấn Ân | 5 | PA-40A-016 | Cosse ép Cu 150mm2-N dài 101mm chiều dài ép dây 52mm | Cái | 76 | 48742.5133 | 3704431.0133
XTP-3254 | 2023-07-14 | DNXK-1180 | KHSX-1180 | 702/23-TB | BH003 | Cty Thiết Bị Điện Tuấn Ân | 6 | PA-40A-018 | Cosse ép Cu 185mm2-N dài 106mm chiều dài ép dây 52mm | Cái | 33 | 63124.9462 | 2083123.2248
XTP-3254 | 2023-07-14 | DNXK-1180 | KHSX-1180 | 702/23-TB | BH003 | Cty Thiết Bị Điện Tuấn Ân | 7 | PA-40A-021 | Cosse ép Cu 240mm2-N dài 115mm chiều dài ép dây 58mm | Cái | 58 | 88115.1151 | 5110676.6737
XTP-3254 | 2023-07-14 | DNXK-1180 | KHSX-1180 | 702/23-TB | BH003 | Cty Thiết Bị Điện Tuấn Ân | 8 | PA-40A-033 | Cosse ép Cu 50mm2-2N dài 109mm chiều dài ép dây 36mm | Cái | 18 | 18564.2849 | 334157.1286
XTP-3254 | 2023-07-14 | DNXK-1180 | KHSX-1180 | 702/23-TB | BH003 | Cty Thiết Bị Điện Tuấn Ân | 9 | PA-30A-056 | Nắp chụp cách điện kẹp quai màu xanh | Cái | 10 | 76380.6178 | 763806.178
XTP-3254 | 2023-07-14 | DNXK-1180 | KHSX-1180 | 702/23-TB | BH003 | Cty Thiết Bị Điện Tuấn Ân | 10 | PA-30A-057 | Nắp chụp cách điện kẹp quai màu đỏ | Cái | 9 | 76380.6178 | 687425.5602
XTP-3254 | 2023-07-14 | DNXK-1180 | KHSX-1180 | 702/23-TB | BH003 | Cty Thiết Bị Điện Tuấn Ân | 11 | PA-30A-058 | Nắp chụp cách điện kẹp quai màu vàng | Cái | 9 | 76380.6178 | 687425.5602
XTP-3254 | 2023-07-14 | DNXK-1180 | KHSX-1180 | 702/23-TB | BH003 | Cty Thiết Bị Điện Tuấn Ân | 12 | PA-47A-010 | Giáp níu dây bọc ADG1880-HC, dài 1200mm, 18,5 ÷ 21,6mm (70-95mm2) | Sợi | 12 | 121139.3062 | 1453671.6747
XTP-3254 | 2023-07-14 | DNXK-1180 | KHSX-1180 | 702/23-TB | BH003 | Cty Thiết Bị Điện Tuấn Ân | 13 | PA-30A-035 | Nắp chụp MBT F145 màu xanh | Cái | 43 | 32228.7048 | 1385834.3064
XTP-3254 | 2023-07-14 | DNXK-1180 | KHSX-1180 | 702/23-TB | BH003 | Cty Thiết Bị Điện Tuấn Ân | 14 | PA-30A-036 | Nắp chụp MBT F145 màu đỏ | Cái | 42 | 32228.7048 | 1353605.6016
XTP-3254 | 2023-07-14 | DNXK-1180 | KHSX-1180 | 702/23-TB | BH003 | Cty Thiết Bị Điện Tuấn Ân | 15 | PA-30A-037 | Nắp chụp MBT F145 màu vàng | Cái | 42 | 32228.7048 | 1353605.6016
XTP-3254 | 2023-07-14 | DNXK-1180 | KHSX-1180 | 702/23-TB | BH003 | Cty Thiết Bị Điện Tuấn Ân | 16 | PA-30A-068 | Nắp chụp hạ thế máy biến thế màu đỏ | Cái | 45 | 39264.556 | 1766905.02
XTP-3254 | 2023-07-14 | DNXK-1180 | KHSX-1180 | 702/23-TB | BH003 | Cty Thiết Bị Điện Tuấn Ân | 17 | PA-30A-017 | Nắp chụp LA màu xanh | Cái | 28 | 22167.3908 | 620686.9424
XTP-3254 | 2023-07-14 | DNXK-1180 | KHSX-1180 | 702/23-TB | BH003 | Cty Thiết Bị Điện Tuấn Ân | 18 | PA-30A-018 | Nắp chụp LA màu đỏ | Cái | 29 | 22167.3908 | 642854.3332
XTP-3254 | 2023-07-14 | DNXK-1180 | KHSX-1180 | 702/23-TB | BH003 | Cty Thiết Bị Điện Tuấn Ân | 19 | PA-30A-019 | Nắp chụp LA màu vàng | Cái | 29 | 22167.3908 | 642854.3332
XTP-3254 | 2023-07-14 | DNXK-1180 | KHSX-1180 | 702/23-TB | BH003 | Cty Thiết Bị Điện Tuấn Ân | 20 | PA-30A-020 | Nắp chụp trên FCO màu đỏ | Cái | 26 | 67154.1195 | 1746007.107
XTP-3254 | 2023-07-14 | DNXK-1180 | KHSX-1180 | 702/23-TB | BH003 | Cty Thiết Bị Điện Tuấn Ân | 21 | PA-30A-021 | Nắp chụp trên FCO màu vàng | Cái | 26 | 68799.7886 | 1788794.5031
XTP-3254 | 2023-07-14 | DNXK-1180 | KHSX-1180 | 702/23-TB | BH003 | Cty Thiết Bị Điện Tuấn Ân | 22 | PA-30A-022 | Nắp chụp trên FCO màu xanh | Cái | 26 | 69024.198 | 1794629.148
XTP-3254 | 2023-07-14 | DNXK-1180 | KHSX-1180 | 702/23-TB | BH003 | Cty Thiết Bị Điện Tuấn Ân | 23 | PA-30A-023 | Nắp chụp trên LBFCO màu đỏ | Cái | 2 | 99734.4714 | 199468.9428
XTP-3254 | 2023-07-14 | DNXK-1180 | KHSX-1180 | 702/23-TB | BH003 | Cty Thiết Bị Điện Tuấn Ân | 24 | PA-30A-024 | Nắp chụp trên LBFCO màu vàng | Cái | 2 | 99173.4478 | 198346.8957
XTP-3254 | 2023-07-14 | DNXK-1180 | KHSX-1180 | 702/23-TB | BH003 | Cty Thiết Bị Điện Tuấn Ân | 25 | PA-30A-025 | Nắp chụp trên LBFCO màu xanh | Cái | 2 | 99734.4714 | 199468.9428
XTP-3255 | 2023-07-15 | DNXK-1074 | KHSX-1074 | 640/23-TB | BH003 | Cty Thiết Bị Điện Tuấn Ân | 1 | HH-30A-012 | Nắp chụp cách điện kẹp quai màu xám | Cái | 84 | 76330.842 | 6411790.728
XTP-3256 | 2023-07-15 | DNXK-0951 | KHSX-0951 | 571/23-TB | BH003 | Cty Thiết Bị Điện Tuấn Ân | 1 | HH-23B-004 | Hộp phân phối 9 cực loại nhỏ, có thanh pha bằng đồng lá, lắp 4 cosse ép Cu 50 boulon inox lục giác M8 được thiết kế chống xoay, 9 cosse ép Cu 25 boulon vis inox | Cái | 160 | 225924.4529 | 36147912.4691 | BG89/23, Lắp CB Loại D vào hộp
XTP-3256 | 2023-07-15 | DNXK-0951 | KHSX-0951 | 571/23-TB | BH003 | Cty Thiết Bị Điện Tuấn Ân | 2 | HH-16A-005 | MCB 1P - 40 A - 6 kA, loại C | Cái | 960 | 23139.3667 | 22213792 | Loại D -lắp vào hộp
XTP-3256 | 2023-07-15 | DNXK-0951 | KHSX-0951 | 571/23-TB | BH003 | Cty Thiết Bị Điện Tuấn Ân | 3 | HH-16A-025 | MCB 1P - 80 A - 10 kA, loại C | Cái | 480 | 52218.5 | 25064880 | Loại D -lắp vào hộp
XTP-3256 | 2023-07-15 | DNXK-0951 | KHSX-0951 | 571/23-TB | BH003 | Cty Thiết Bị Điện Tuấn Ân | 4 | HH-17A-008 | MCCB 3P - 100 A - 690V - 70 kA, loại nhiệt - từ | Cái | 49 | 909918.6 | 44586011.4 | Lắp hộp bảo vệ
XTP-3256 | 2023-07-15 | DNXK-0951 | KHSX-0951 | 571/23-TB | BH003 | Cty Thiết Bị Điện Tuấn Ân | 5 | HH-17B-024 | Boulon 8 x 30 + tán + londel (nhúng kẽm) | Bộ | 294 | 665.8525 | 195760.623 | BG89/23, bỏ vào hộp bảo vệ
XTP-3256 | 2023-07-15 | DNXK-0951 | KHSX-0951 | 571/23-TB | BH003 | Cty Thiết Bị Điện Tuấn Ân | 6 | HH-17A-001 | Busbar dùng cho MCCB 80A - 250A | Bộ | 49 | 101552 | 4976048 | bỏ vào hộp bảo vệ
XTP-3256 | 2023-07-15 | DNXK-0951 | KHSX-0951 | 571/23-TB | BH003 | Cty Thiết Bị Điện Tuấn Ân | 7 | HH-27B-088 | Hộp bảo vệ MCCB 3P - 100A (TA) - OD compositer, có thanh trung tính lắp 2 cosse Cu 50mm2 N, 6 cosse ép Cu MCCB 50-N, có lắp bass và cần thao tác, in chữ | Cái | 49 | 332873 | 16310777 | BG89/23, lắp MCCB 100A do nhà máy cấp
XTP-3257 | 2023-07-15 | DNXK-0954 | KHSX-0954 | 568/23-TB | BH003 | Cty Thiết Bị Điện Tuấn Ân | 1 | HH-27A-001 | Hộp 1 điện kế cơ, 1 pha - Compositer (boulon vis xi niken) | Cái | 1500 | 82073.7817 | 123110672.6224 | Kính thủy, có logo EVN SPC - PC Bình Thuận
XTP-3257 | 2023-07-15 | DNXK-0954 | KHSX-0954 | 568/23-TB | BH003 | Cty Thiết Bị Điện Tuấn Ân | 2 | HH-28A-012 | Bass M treo hộp 1 công tơ 1 pha | Cái | 3000 | 3670.6667 | 11012000 | Bass rời
XTP-3258 | 2023-07-15 | DNXK-1031 | KHSX-1031 | 42/23-KH | BH013 | Cty Tuấn Ân Khánh Hòa | 1 | HH-23A-002 | Hộp phân phối nhỏ 6 MCB (boulon vis xi niken) | Cái | 63 | 180775.2904 | 11388843.2958 | Giao Trường Thi
XTP-3259 | 2023-07-15 | DNXK-1120 | KHSX-1120 | 45/23-KH | BH013 | Cty Tuấn Ân Khánh Hòa | 1 | HH-23A-002 | Hộp phân phối nhỏ 6 MCB (boulon vis xi niken) | Cái | 16 | 180775.2904 | 2892404.6466
XTP-3259 | 2023-07-15 | DNXK-1120 | KHSX-1120 | 45/23-KH | BH013 | Cty Tuấn Ân Khánh Hòa | 2 | PA-47A-101 | Giáp buộc lõi thép SDLT 2175-F dùng cho dây bọc cách điện đường kinh dây dẫn 18,5-23,4mm | Sợi | 100 | 6725.0083 | 672500.8271
XTP-3260 | 2023-07-15 | DNXK-1132 | KHSX-1132 | 49/23-MT | BH017 | Cty Tuấn Ân Miền Tây | 1 | HH-23A-002 | Hộp phân phối nhỏ 6 MCB (boulon vis xi niken) | Cái | 40 | 180775.2904 | 7231011.6164
XTP-3261 | 2023-07-15 | DNXK-1098 | KHSX-1098 | 61/23-MB | BH005 | Cty Tuấn Ân Miền Bắc | 1 | HH-28A-024 | Dây đai inox 20 x 0.7mm, 1.2 mét | Sợi | 276 | 6554.4051 | 1809015.795
XTP-3261 | 2023-07-15 | DNXK-1098 | KHSX-1098 | 61/23-MB | BH005 | Cty Tuấn Ân Miền Bắc | 2 | HH-31A-018 | Cosse ép Cu-Al 185mm2-N-TA dài 106mm chiều dài ép dây 52mm | Cái | 50 | 61964.9462 | 3098247.3103
XTP-3262 | 2023-07-15 | DNXK-1175 | KHSX-1175 | 65/23-MB | BH005 | Cty Tuấn Ân Miền Bắc | 1 | HH-04A-002 | LA 18 kV - MCOV 15,3 - 10 kA | Cái | 29 | 630285.31 | 18278273.9895
XTP-3263 | 2023-07-15 | DNXK-0993 | KHSX-0993 | 90/23-DN | BH012 | Cty Tuấn Ân Đà Nẵng | 1 | HH-42A-002 | Cosse ép AL 50mm2-N | Cái | 69 | 2286.3333 | 157757 | Khoan lỗ phi 13, giao ĐL Đà Nẵng
XTP-3264 | 2023-07-15 | DNXK-1108 | KHSX-1108 | 97/23-DN | BH012 | Cty Tuấn Ân Đà Nẵng | 1 | HH-23A-002 | Hộp phân phối nhỏ 6 MCB (boulon vis xi niken) | Cái | 24 | 180775.2904 | 4338606.9698
XTP-3265 | 2023-07-15 | DNXK-1170 | KHSX-1170 | 104/23-DN | BH012 | Cty Tuấn Ân Đà Nẵng | 1 | HH-23A-002 | Hộp phân phối nhỏ 6 MCB (boulon vis xi niken) | Cái | 60 | 180775.2904 | 10846517.4246
XTP-3266 | 2023-07-15 | DNXK-1184 | KHSX-1184 | 105/23-DN | BH012 | Cty Tuấn Ân Đà Nẵng | 1 | HH-03A-014 | LBFCO 200 A - 24 kV - 150 kV BIL, polymer (không bass) | Cái | 3 | 1161580.6656 | 3484741.9968
XTP-3266 | 2023-07-15 | DNXK-1184 | KHSX-1184 | 105/23-DN | BH012 | Cty Tuấn Ân Đà Nẵng | 2 | HH-03A-015 | Bass FCO | Cái | 3 | 43675.3052 | 131025.9155
XTP-3266 | 2023-07-15 | DNXK-1184 | KHSX-1184 | 105/23-DN | BH012 | Cty Tuấn Ân Đà Nẵng | 3 | HH-01A-022 | Dây chì 200K, dài 584 mm | Sợi | 7 | 83195.8425 | 582370.8975
XTP-3266 | 2023-07-15 | DNXK-1184 | KHSX-1184 | 105/23-DN | BH012 | Cty Tuấn Ân Đà Nẵng | 4 | HH-09A-006 | Chuỗi treo 24 kV - 120 kN, polymer | Cái | 50 | 204680.1751 | 10234008.7563
XTP-3266 | 2023-07-15 | DNXK-1184 | KHSX-1184 | 105/23-DN | BH012 | Cty Tuấn Ân Đà Nẵng | 5 | HH-18A-001 | Móc treo cáp ABC 4 x 25 mm2 | Cái | 30 | 8191.5818 | 245747.4545
XTP-3266 | 2023-07-15 | DNXK-1184 | KHSX-1184 | 105/23-DN | BH012 | Cty Tuấn Ân Đà Nẵng | 6 | HH-18A-012 | Kẹp ngừng ABC 4 x (11-50)mm2 | Cái | 50 | 19075.4383 | 953771.9144
XTP-3266 | 2023-07-15 | DNXK-1184 | KHSX-1184 | 105/23-DN | BH012 | Cty Tuấn Ân Đà Nẵng | 7 | HH-30A-020 | Nắp chụp trên FCO màu đỏ | Cái | 6 | 67154.1195 | 402924.717
XTP-3266 | 2023-07-15 | DNXK-1184 | KHSX-1184 | 105/23-DN | BH012 | Cty Tuấn Ân Đà Nẵng | 8 | HH-30A-021 | Nắp chụp trên FCO màu vàng | Cái | 6 | 68799.7886 | 412798.7315
XTP-3266 | 2023-07-15 | DNXK-1184 | KHSX-1184 | 105/23-DN | BH012 | Cty Tuấn Ân Đà Nẵng | 9 | HH-30A-022 | Nắp chụp trên FCO màu xanh | Cái | 6 | 69024.198 | 414145.188
XTP-3266 | 2023-07-15 | DNXK-1184 | KHSX-1184 | 105/23-DN | BH012 | Cty Tuấn Ân Đà Nẵng | 10 | HH-30A-026 | Nắp chụp dưới FCO, LBFCO màu đỏ | Cái | 6 | 53465.0956 | 320790.5736
XTP-3266 | 2023-07-15 | DNXK-1184 | KHSX-1184 | 105/23-DN | BH012 | Cty Tuấn Ân Đà Nẵng | 11 | HH-30A-027 | Nắp chụp dưới FCO, LBFCO màu vàng | Cái | 6 | 53465.0956 | 320790.5736
XTP-3266 | 2023-07-15 | DNXK-1184 | KHSX-1184 | 105/23-DN | BH012 | Cty Tuấn Ân Đà Nẵng | 12 | HH-30A-028 | Nắp chụp dưới FCO, LBFCO màu xanh | Cái | 6 | 53465.0956 | 320790.5736
XTP-3267 | 2023-07-15 | DNXK-1182 | KHSX-1182 | 706/23-TB | BH003 | Cty Thiết Bị Điện Tuấn Ân | 1 | HH-06A-024 | Bộ sào thao tác dao cách ly 24 kV - 35 kV mở đứng, dài 11 m (bu lông nhúng kẽm) | Bộ | 1 | 1381072.0821 | 1381072.0821
XTP-3267 | 2023-07-15 | DNXK-1182 | KHSX-1182 | 706/23-TB | BH003 | Cty Thiết Bị Điện Tuấn Ân | 2 | HH-06A-009 | Dao cách ly 3P - 630 A - 24 kV - 150 kV BIL, 2 phương, lắp trên 1 trụ , polymer, ngoài trời | Bộ | 2 | 5086909.8839 | 10173819.7678
XTP-3267 | 2023-07-15 | DNXK-1182 | KHSX-1182 | 706/23-TB | BH003 | Cty Thiết Bị Điện Tuấn Ân | 3 | HH-03A-023 | LBFCO 100 A - 35 kV - 200 kV BIL, polymer (không bass) | Cái | 3 | 1185646.7188 | 3556940.1563
XTP-3267 | 2023-07-15 | DNXK-1182 | KHSX-1182 | 706/23-TB | BH003 | Cty Thiết Bị Điện Tuấn Ân | 4 | HH-03A-015 | Bass FCO | Cái | 3 | 43675.3052 | 131025.9155
XTP-3268 | 2023-07-15 | DNXK-1185 | KHSX-1185 | 157/23-PA | BH018 | Cty Polymer Alpha | 1 | HH-20A-015 | Khóa néo TA-AB 93G28 - 95mm2 | Cái | 3 | 164071.8523 | 492215.557
XTP-3268 | 2023-07-15 | DNXK-1185 | KHSX-1185 | 157/23-PA | BH018 | Cty Polymer Alpha | 2 | HH-19A-019 | Nối bọc MV IPC 120 - 120, vỏ cách điện dày 3 - 7 mm, 35 - 120 / 35 - 120, 2 bu lông M10 thép | Cái | 5 | 183238.3207 | 916191.6037
XTP-3268 | 2023-07-15 | DNXK-1185 | KHSX-1185 | 157/23-PA | BH018 | Cty Polymer Alpha | 3 | HH-20A-002 | Bar tiếp địa nhôm | Cái | 5 | 35982.7646 | 179913.8232
XTP-3268 | 2023-07-15 | DNXK-1185 | KHSX-1185 | 157/23-PA | BH018 | Cty Polymer Alpha | 4 | HH-20A-005 | Kẹp đấu rẽ TA-CDB 86 75G28 - 70mm2 | Cái | 6 | 86142.41 | 516854.46
XTP-3268 | 2023-07-15 | DNXK-1185 | KHSX-1185 | 157/23-PA | BH018 | Cty Polymer Alpha | 5 | HH-31A-010 | Cosse ép Cu-Al 70mm2-N-TA dài 72mm chiều dài ép dây 38mm | Cái | 12 | 18145.373 | 217744.4763
XTP-3268 | 2023-07-15 | DNXK-1185 | KHSX-1185 | 157/23-PA | BH018 | Cty Polymer Alpha | 6 | HH-01A-010 | Dây chì 15K, dài 584 mm | Sợi | 4 | 17297.4623 | 69189.849
XTP-3268 | 2023-07-15 | DNXK-1185 | KHSX-1185 | 157/23-PA | BH018 | Cty Polymer Alpha | 7 | HH-01A-012 | Dây chì 25K, dài 584 mm | Sợi | 6 | 19909.5637 | 119457.3825
XTP-3268 | 2023-07-15 | DNXK-1185 | KHSX-1185 | 157/23-PA | BH018 | Cty Polymer Alpha | 8 | HH-31A-012 | Cosse ép Cu-Al 95mm2-N-TA dài 81mm chiều dài ép dây 42mm | Cái | 3 | 25458.719 | 76376.1569
XTP-3269 | 2023-07-15 | DNXK-1111 | KHSX-1111 | 150/23-TV | BH016 | Cty Tuấn Ân Tư vấn Thiết kế | 1 | PA-47A-064 | Giáp buộc đầu sứ đơn composite PTT 1373SC-C, đường kính cáp 31 - 37.5mm (185-240mm2), bán dẫn | Sợi | 40 | 28950.292 | 1158011.68
XTP-3270 | 2023-07-15 | DNXK-1172 | KHSX-1172 | 156/23-TV | BH016 | Cty Tuấn Ân Tư vấn Thiết kế | 1 | PA-47A-012 | Giáp níu dây bọc ADG2450-HC, dài 1390mm, 24,1 ÷ 28,1mm (185-240mm2) | Sợi | 7 | 179352.2275 | 1255465.5922
XTP-3271 | 2023-07-15 | DNXK-0977 | KHSX-0977 | 50/23-HN | BH004 | Cty Tuấn Ân Hà Nội | 1 | HH-16A-019 | MCB 3P - 63 A - 6 kA, loại C | Cái | 350 | 73169.5 | 25609325
XTP-3271 | 2023-07-15 | DNXK-0977 | KHSX-0977 | 50/23-HN | BH004 | Cty Tuấn Ân Hà Nội | 2 | HH-16A-032 | MCB 3P - 100 A - 10 kA, loại C | Cái | 40 | 158595.5 | 6343820
XTP-3272 | 2023-07-15 | DNXK-1186 | KHSX-1186 | 713/23-TB | BH003 | Cty Thiết Bị Điện Tuấn Ân | 1 | HH-19A-001 | Nối bọc IPC 16 - 95, vỏ cách điện dày 1 - 3 mm, 4 - 16 / 16 - 95, 1 bu lông M8 nhựa | Cái | 500 | 17404.7344 | 8702367.2131
XTP-3272 | 2023-07-15 | DNXK-1186 | KHSX-1186 | 713/23-TB | BH003 | Cty Thiết Bị Điện Tuấn Ân | 2 | HH-01A-016 | Dây chì 50K, dài 584 mm | Sợi | 50 | 29307.8925 | 1465394.625
XTP-3272 | 2023-07-15 | DNXK-1186 | KHSX-1186 | 713/23-TB | BH003 | Cty Thiết Bị Điện Tuấn Ân | 3 | HH-01A-019 | Dây chì 100K, dài 584 mm | Sợi | 50 | 46921.6125 | 2346080.625
XTP-3272 | 2023-07-15 | DNXK-1186 | KHSX-1186 | 713/23-TB | BH003 | Cty Thiết Bị Điện Tuấn Ân | 4 | HH-20A-014 | Khóa néo TA-AB 75G28 - 70mm2 | Cái | 20 | 160887.1857 | 3217743.7143
XTP-3272 | 2023-07-15 | DNXK-1186 | KHSX-1186 | 713/23-TB | BH003 | Cty Thiết Bị Điện Tuấn Ân | 5 | HH-18A-001 | Móc treo cáp ABC 4 x 25 mm2 | Cái | 20 | 8191.5818 | 163831.6364
XTP-3272 | 2023-07-15 | DNXK-1186 | KHSX-1186 | 713/23-TB | BH003 | Cty Thiết Bị Điện Tuấn Ân | 6 | HH-31A-010 | Cosse ép Cu-Al 70mm2-N-TA dài 72mm chiều dài ép dây 38mm | Cái | 4 | 18145.373 | 72581.4921
XTP-3273 | 2023-07-15 | DNXK-1136 | KHSX-1136 | 36/23-NA | BH011 | Cty Tuấn Ân Nghệ An | 1 | HH-04A-002 | LA 18 kV - MCOV 15,3 - 10 kA | Cái | 138 | 630285.31 | 86979372.7776 | Xuất gửi lại, đủ đơn đi 1 lần
XTP-3273 | 2023-07-15 | DNXK-1136 | KHSX-1136 | 36/23-NA | BH011 | Cty Tuấn Ân Nghệ An | 2 | HH-04A-007 | Bass LA | Cái | 138 | 14873.0325 | 2052478.4792 | Xuất gửi lại, đủ đơn đi 1 lần
XTP-3273 | 2023-07-15 | DNXK-1136 | KHSX-1136 | 36/23-NA | BH011 | Cty Tuấn Ân Nghệ An | 3 | HH-04A-006 | LA 48 kV - MCOV 38,5 - 10 kA | Cái | 179 | 1297558.3054 | 232262936.6699 | Lấy hàng mới
XTP-3273 | 2023-07-15 | DNXK-1136 | KHSX-1136 | 36/23-NA | BH011 | Cty Tuấn Ân Nghệ An | 4 | HH-04A-007 | Bass LA | Cái | 600 | 14873.0325 | 8923819.4746 | Xuất gửi lại, đủ đơn đi 1 lần
XTP-3273 | 2023-07-15 | DNXK-1136 | KHSX-1136 | 36/23-NA | BH011 | Cty Tuấn Ân Nghệ An | 5 | PA-42A-002 | Cosse ép AL 50mm2-N | Cái | 50 | 2286.3333 | 114316.6667 | Xuất gửi lại, đủ đơn đi 1 lần
XTP-3273 | 2023-07-15 | DNXK-1136 | KHSX-1136 | 36/23-NA | BH011 | Cty Tuấn Ân Nghệ An | 6 | PA-42A-013 | Cosse ép AL 70mm2-2N | Cái | 130 | 3914.16 | 508840.7949 | Xuất gửi lại, đủ đơn đi 1 lần
XTP-3273 | 2023-07-15 | DNXK-1136 | KHSX-1136 | 36/23-NA | BH011 | Cty Tuấn Ân Nghệ An | 7 | PA-42A-014 | Cosse ép AL 95mm2-2N | Cái | 50 | 5470.9917 | 273549.585 | Xuất gửi lại, đủ đơn đi 1 lần
XTP-3273 | 2023-07-15 | DNXK-1136 | KHSX-1136 | 36/23-NA | BH011 | Cty Tuấn Ân Nghệ An | 8 | HH-40A-008 | Cosse ép Cu 50mm2-N dài 64mm chiều dài ép dây 36mm | Cái | 1000 | 11664.6139 | 11664613.8647 | Xuất gửi lại, đủ đơn đi 1 lần
XTP-3273 | 2023-07-15 | DNXK-1136 | KHSX-1136 | 36/23-NA | BH011 | Cty Tuấn Ân Nghệ An | 9 | HH-40A-035 | Cosse ép Cu 70mm2-2N dài 117mm chiều dài ép dây 38mm | Cái | 200 | 28208.8517 | 5641770.3388 | Xuất gửi lại, đủ đơn đi 1 lần
XTP-3273 | 2023-07-15 | DNXK-1136 | KHSX-1136 | 36/23-NA | BH011 | Cty Tuấn Ân Nghệ An | 10 | HH-40A-037 | Cosse ép Cu 95mm2-2N dài 126mm chiều dài ép dây 42mm | Cái | 100 | 38550.2219 | 3855022.1857 | Xuất gửi lại, đủ đơn đi 1 lần
XTP-3273 | 2023-07-15 | DNXK-1136 | KHSX-1136 | 36/23-NA | BH011 | Cty Tuấn Ân Nghệ An | 11 | HH-40A-039 | Cosse ép Cu 120mm2-2N dài 131mm chiều dài ép dây 42mm | Cái | 100 | 49739.7408 | 4973974.0759 | Xuất gửi lại, đủ đơn đi 1 lần
XTP-3273 | 2023-07-15 | DNXK-1136 | KHSX-1136 | 36/23-NA | BH011 | Cty Tuấn Ân Nghệ An | 12 | HH-40A-041 | Cosse ép Cu 150mm2-2N dài 146mm chiều dài ép dây 52mm | Cái | 150 | 68988.3133 | 10348247 | Xuất gửi lại, đủ đơn đi 1 lần
XTP-3273 | 2023-07-15 | DNXK-1136 | KHSX-1136 | 36/23-NA | BH011 | Cty Tuấn Ân Nghệ An | 13 | HH-40A-043 | Cosse ép Cu 185mm2-2N dài 151mm chiều dài ép dây 52mm | Cái | 100 | 88802.4514 | 8880245.1379 | Xuất gửi lại, đủ đơn đi 1 lần
XTP-3273 | 2023-07-15 | DNXK-1136 | KHSX-1136 | 36/23-NA | BH011 | Cty Tuấn Ân Nghệ An | 14 | HH-40A-046 | Cosse ép Cu 240mm2-2N dài 160mm chiều dài ép dây 58mm | Cái | 250 | 119839.8386 | 29959959.6601 | Xuất gửi lại, đủ đơn đi 1 lần
XTP-3273 | 2023-07-15 | DNXK-1136 | KHSX-1136 | 36/23-NA | BH011 | Cty Tuấn Ân Nghệ An | 15 | HH-31A-008 | Cosse ép Cu-Al 50mm2-N-TA dài 64mm chiều dài ép dây 36mm | Cái | 250 | 11844.4039 | 2961100.9662 | Xuất gửi lại, đủ đơn đi 1 lần
XTP-3273 | 2023-07-15 | DNXK-1136 | KHSX-1136 | 36/23-NA | BH011 | Cty Tuấn Ân Nghệ An | 16 | HH-31A-034 | Cosse ép Cu-Al 70mm2-2N-TA dài 117mm chiều dài ép dây 38mm | Cái | 500 | 27328.8517 | 13664425.8469 | Xuất gửi lại, đủ đơn đi 1 lần
XTP-3273 | 2023-07-15 | DNXK-1136 | KHSX-1136 | 36/23-NA | BH011 | Cty Tuấn Ân Nghệ An | 17 | HH-31A-036 | Cosse ép Cu-Al 95mm2-2N-TA dài 126mm chiều dài ép dây 42mm | Cái | 800 | 37790.2219 | 30232177.486 | Xuất gửi lại, đủ đơn đi 1 lần
XTP-3273 | 2023-07-15 | DNXK-1136 | KHSX-1136 | 36/23-NA | BH011 | Cty Tuấn Ân Nghệ An | 18 | HH-31A-038 | Cosse ép Cu-Al 120mm2-2N-TA dài 131mm chiều dài ép dây 42mm | Cái | 250 | 48699.7408 | 12174935.1897 | Xuất gửi lại, đủ đơn đi 1 lần
XTP-3273 | 2023-07-15 | DNXK-1136 | KHSX-1136 | 36/23-NA | BH011 | Cty Tuấn Ân Nghệ An | 19 | HH-31A-040 | Cosse ép Cu-Al 150mm2-2N-TA dài 146mm chiều dài ép dây 52mm | Cái | 120 | 67648.3133 | 8117797.6 | Xuất gửi lại, đủ đơn đi 1 lần
XTP-3273 | 2023-07-15 | DNXK-1136 | KHSX-1136 | 36/23-NA | BH011 | Cty Tuấn Ân Nghệ An | 20 | HH-31A-042 | Cosse ép Cu-Al 185mm2-2N-TA dài 151mm chiều dài ép dây 52mm | Cái | 120 | 86522.4514 | 10382694.1655 | Xuất gửi lại, đủ đơn đi 1 lần
XTP-3273 | 2023-07-15 | DNXK-1136 | KHSX-1136 | 36/23-NA | BH011 | Cty Tuấn Ân Nghệ An | 21 | HH-31A-044 | Cosse ép Cu-Al 240mm2-2N-TA dài 160mm chiều dài ép dây 58mm | Cái | 100 | 117280.6636 | 11728066.364 | Xuất gửi lại, đủ đơn đi 1 lần
XTP-3274 | 2023-07-15 | DNXK-HUY | KHSX-0000 |  | 0 | 0 | 1 | 0 | 0 | 0 | 0 | 0 | 0 | Bảo hành phiếu 06 + 07/TA Đà Nẵng 2023
XTP-3275 | 2023-07-15 | DNXK-0018 | KHSX-0000 |  | PKT | Phòng Kỹ Thuật | 1 | HH-04A-002 | LA 18 kV - MCOV 15,3 - 10 kA | Cái | 1 | 630285.31 | 630285.31 | Bảo hành phiếu 02/TVTK Tuấn Ân 2023
XTP-3276 | 2023-07-15 | DNXK-1139 | KHSX-1139 | 672/23-TB | BH003 | Cty Thiết Bị Điện Tuấn Ân | 1 | HH-16A-004 | MCB 1P - 32 A - 6 kA, loại C | Cái | 1620 | 19869.0867 | 32187920.4
XTP-3277 | 2023-07-15 | DNXK-1043 | KHSX-1043 | 624/23-TB | BH003 | Cty Thiết Bị Điện Tuấn Ân | 1 | HH-16A-004 | MCB 1P - 32 A - 6 kA, loại C | Cái | 1260 | 19869.0867 | 25035049.2 | Đơn đặt hàng nguyên tắc 12 tháng lấy hàng theo từng đợt trong vòng 30 ngày.
XTP-3277 | 2023-07-15 | DNXK-1043 | KHSX-1043 | 624/23-TB | BH003 | Cty Thiết Bị Điện Tuấn Ân | 2 | HH-27B-011 | Hộp 4 điện kế cơ 1 pha - Compositer, loại nhỏ, boulon vít xi niken, thau đầu vào 11 x 14 | Cái | 170 | 207369.0657 | 35252741.1702 | Kính Thủy có logo EVNSPC,
XTP-3277 | 2023-07-15 | DNXK-1043 | KHSX-1043 | 624/23-TB | BH003 | Cty Thiết Bị Điện Tuấn Ân | 3 | HH-27B-014 | Bộ cáp đấu nối 6mm2 CV - Hộp 4 Composite loại nhỏ | Bộ | 170 | 70580.4 | 11998668 | Cáp đấu hộp
XTP-3277 | 2023-07-15 | DNXK-1043 | KHSX-1043 | 624/23-TB | BH003 | Cty Thiết Bị Điện Tuấn Ân | 4 | HH-28A-013 | Bass M treo hộp 2-4 công tơ 1 pha - 1 công tơ 3 pha. | Cái | 340 | 3457.1212 | 1175421.2121
XTP-3278 | 2023-07-15 | DNXK-1181 | KHSX-1181 | 159/23-TV | BH016 | Cty Tuấn Ân Tư vấn Thiết kế | 1 | HH-37A-008 | Ống nối ON-AL 240mm2 dài 340mm | Ống | 60 | 43849.1081 | 2630946.4848
XTP-3279 | 2023-07-15 | DNXK-0085 | KHSX-0000 |  | PKT | Phòng Kỹ Thuật | 1 | HH-04A-002 | LA 18 kV - MCOV 15,3 - 10 kA | Cái | 2 | 630285.31 | 1260570.62 | Mẫu Thiết bị điện Tuấn Ân đơn 70
XTP-3279 | 2023-07-15 | DNXK-0085 | KHSX-0000 |  | PKT | Phòng Kỹ Thuật | 2 | HH-06A-003 | Dao cách ly 3P - 630 A - 24 kV - 150 kV BIL, 2 phương, lắp trên 1 trụ, sứ gốm, ngoài trời | Bộ | 1 | 7742515.721 | 7742515.721 | Mẫu Thiết bị điện Tuấn Ân đơn 70
XTP-3280 | 2023-07-17 | DNXK-0951 | KHSX-0951 | 571/23-TB | BH003 | Cty Thiết Bị Điện Tuấn Ân | 1 | HH-23B-004 | Hộp phân phối 9 cực loại nhỏ, có thanh pha bằng đồng lá, lắp 4 cosse ép Cu 50 boulon inox lục giác M8 được thiết kế chống xoay, 9 cosse ép Cu 25 boulon vis inox | Cái | 160 | 225924.4529 | 36147912.4691 | BG89/23, Lắp CB Loại D vào hộp
XTP-3280 | 2023-07-17 | DNXK-0951 | KHSX-0951 | 571/23-TB | BH003 | Cty Thiết Bị Điện Tuấn Ân | 2 | HH-16A-005 | MCB 1P - 40 A - 6 kA, loại C | Cái | 960 | 23139.3667 | 22213792 | Loại D -lắp vào hộp
XTP-3280 | 2023-07-17 | DNXK-0951 | KHSX-0951 | 571/23-TB | BH003 | Cty Thiết Bị Điện Tuấn Ân | 3 | HH-16A-025 | MCB 1P - 80 A - 10 kA, loại C | Cái | 480 | 52218.5 | 25064880 | Loại D -lắp vào hộp
XTP-3280 | 2023-07-17 | DNXK-0951 | KHSX-0951 | 571/23-TB | BH003 | Cty Thiết Bị Điện Tuấn Ân | 4 | HH-17A-008 | MCCB 3P - 100 A - 690V - 70 kA, loại nhiệt - từ | Cái | 19 | 909918.6 | 17288453.4 | Lắp hộp bảo vệ
XTP-3280 | 2023-07-17 | DNXK-0951 | KHSX-0951 | 571/23-TB | BH003 | Cty Thiết Bị Điện Tuấn Ân | 5 | HH-17B-024 | Boulon 8 x 30 + tán + londel (nhúng kẽm) | Bộ | 114 | 665.8525 | 75907.1803 | BG89/23, bỏ vào hộp bảo vệ
XTP-3280 | 2023-07-17 | DNXK-0951 | KHSX-0951 | 571/23-TB | BH003 | Cty Thiết Bị Điện Tuấn Ân | 6 | HH-17A-001 | Busbar dùng cho MCCB 80A - 250A | Bộ | 19 | 101552 | 1929488 | bỏ vào hộp bảo vệ
XTP-3280 | 2023-07-17 | DNXK-0951 | KHSX-0951 | 571/23-TB | BH003 | Cty Thiết Bị Điện Tuấn Ân | 7 | HH-27B-088 | Hộp bảo vệ MCCB 3P - 100A (TA) - OD compositer, có thanh trung tính lắp 2 cosse Cu 50mm2 N, 6 cosse ép Cu MCCB 50-N, có lắp bass và cần thao tác, in chữ | Cái | 19 | 332873 | 6324587 | BG89/23, lắp MCCB 100A do nhà máy cấp
XTP-3281 | 2023-07-17 | DNXK-1190 | KHSX-1190 | 714/23-TB | BH003 | Cty Thiết Bị Điện Tuấn Ân | 1 | HH-05A-006 | Dao cách ly 1P 630 A - 24 kV - 150 kV BIL, polymer, ngoài trời | Cái | 45 | 1212018.6894 | 54540841.0224 | Lắp cosse
XTP-3281 | 2023-07-17 | DNXK-1190 | KHSX-1190 | 714/23-TB | BH003 | Cty Thiết Bị Điện Tuấn Ân | 2 | HH-05A-010 | Cosse nhôm LTD | Cái | 90 | 70991.1375 | 6389202.3734 | Lắp DS
XTP-3281 | 2023-07-17 | DNXK-1190 | KHSX-1190 | 714/23-TB | BH003 | Cty Thiết Bị Điện Tuấn Ân | 3 | HH-05A-012 | Phụ kiện lắp DS 1P 24 kV | Bộ | 45 | 71786.4983 | 3230392.422
XTP-3281 | 2023-07-17 | DNXK-1190 | KHSX-1190 | 714/23-TB | BH003 | Cty Thiết Bị Điện Tuấn Ân | 4 | HH-01A-019 | Dây chì 100K, dài 584 mm | Sợi | 645 | 46921.6125 | 30264440.0625
XTP-3281 | 2023-07-17 | DNXK-1190 | KHSX-1190 | 714/23-TB | BH003 | Cty Thiết Bị Điện Tuấn Ân | 5 | HH-01A-010 | Dây chì 15K, dài 584 mm | Sợi | 190 | 17297.4623 | 3286517.8275
XTP-3281 | 2023-07-17 | DNXK-1190 | KHSX-1190 | 714/23-TB | BH003 | Cty Thiết Bị Điện Tuấn Ân | 6 | HH-01A-011 | Dây chì 20K, dài 584 mm | Sợi | 100 | 18636.7837 | 1863678.375
XTP-3281 | 2023-07-17 | DNXK-1190 | KHSX-1190 | 714/23-TB | BH003 | Cty Thiết Bị Điện Tuấn Ân | 7 | HH-01A-014 | Dây chì 40K, dài 584 mm | Sợi | 102 | 24682.4888 | 2517613.8525
XTP-3281 | 2023-07-17 | DNXK-1190 | KHSX-1190 | 714/23-TB | BH003 | Cty Thiết Bị Điện Tuấn Ân | 8 | HH-01A-016 | Dây chì 50K, dài 584 mm | Sợi | 73 | 29307.8925 | 2139476.1525
XTP-3281 | 2023-07-17 | DNXK-1190 | KHSX-1190 | 714/23-TB | BH003 | Cty Thiết Bị Điện Tuấn Ân | 9 | HH-01A-017 | Dây chì 65K, dài 584 mm | Sợi | 73 | 34695.864 | 2532798.072
XTP-3281 | 2023-07-17 | DNXK-1190 | KHSX-1190 | 714/23-TB | BH003 | Cty Thiết Bị Điện Tuấn Ân | 10 | HH-17A-012 | MCCB 3P - 250 A - 690V - 70 kA, loại nhiệt - từ | Cái | 25 | 1195167.6 | 29879190
XTP-3281 | 2023-07-17 | DNXK-1190 | KHSX-1190 | 714/23-TB | BH003 | Cty Thiết Bị Điện Tuấn Ân | 11 | HH-17A-001 | Busbar dùng cho MCCB 80A - 250A | Bộ | 25 | 101552 | 2538800
XTP-3281 | 2023-07-17 | DNXK-1190 | KHSX-1190 | 714/23-TB | BH003 | Cty Thiết Bị Điện Tuấn Ân | 12 | HH-17B-024 | Boulon 8 x 30 + tán + londel (nhúng kẽm) | Bộ | 150 | 665.8525 | 99877.8689 | BG 166/2023-TBĐ
XTP-3281 | 2023-07-17 | DNXK-1190 | KHSX-1190 | 714/23-TB | BH003 | Cty Thiết Bị Điện Tuấn Ân | 13 | HH-17A-007 | MCCB 3P - 80 A - 690V - 70 kA, loại nhiệt - từ | Cái | 123 | 913833.6 | 112401532.8
XTP-3281 | 2023-07-17 | DNXK-1190 | KHSX-1190 | 714/23-TB | BH003 | Cty Thiết Bị Điện Tuấn Ân | 14 | HH-17A-001 | Busbar dùng cho MCCB 80A - 250A | Bộ | 123 | 101552 | 12490896
XTP-3281 | 2023-07-17 | DNXK-1190 | KHSX-1190 | 714/23-TB | BH003 | Cty Thiết Bị Điện Tuấn Ân | 15 | HH-17B-024 | Boulon 8 x 30 + tán + londel (nhúng kẽm) | Bộ | 738 | 665.8525 | 491399.1148 | BG 166/2023-TBĐ
XTP-3281 | 2023-07-17 | DNXK-1190 | KHSX-1190 | 714/23-TB | BH003 | Cty Thiết Bị Điện Tuấn Ân | 16 | HH-17A-014 | MCCB 3P - 400 A - 690V - 70 kA, loại điện tử | Cái | 18 | 4308683.8886 | 77556309.9946
XTP-3281 | 2023-07-17 | DNXK-1190 | KHSX-1190 | 714/23-TB | BH003 | Cty Thiết Bị Điện Tuấn Ân | 17 | HH-17A-002 | Busbar dùng cho MCCB 400A - 630A | Bộ | 18 | 284960 | 5129280
XTP-3281 | 2023-07-17 | DNXK-1190 | KHSX-1190 | 714/23-TB | BH003 | Cty Thiết Bị Điện Tuấn Ân | 18 | HH-17B-006 | Boulon 10 X 40 + tán + londel nhúng kẽm | Bộ | 108 | 1194.44 | 128999.52 | BG 166/2023-TBĐ
XTP-3281 | 2023-07-17 | DNXK-1190 | KHSX-1190 | 714/23-TB | BH003 | Cty Thiết Bị Điện Tuấn Ân | 19 | HH-17A-016 | MCCB 3P - 630 A - 690V - 70 kA, loại điện tử | Cái | 15 | 4530251.8886 | 67953778.3289
XTP-3281 | 2023-07-17 | DNXK-1190 | KHSX-1190 | 714/23-TB | BH003 | Cty Thiết Bị Điện Tuấn Ân | 20 | HH-17A-002 | Busbar dùng cho MCCB 400A - 630A | Bộ | 15 | 284960 | 4274400
XTP-3281 | 2023-07-17 | DNXK-1190 | KHSX-1190 | 714/23-TB | BH003 | Cty Thiết Bị Điện Tuấn Ân | 21 | HH-17B-006 | Boulon 10 X 40 + tán + londel nhúng kẽm | Bộ | 90 | 1194.44 | 107499.6 | BG 166/2023-TBĐ
XTP-3281 | 2023-07-17 | DNXK-1190 | KHSX-1190 | 714/23-TB | BH003 | Cty Thiết Bị Điện Tuấn Ân | 22 | PA-40A-039 | Cosse ép Cu 120mm2-2N dài 131mm chiều dài ép dây 42mm | Cái | 60 | 49739.7408 | 2984384.4455
XTP-3281 | 2023-07-17 | DNXK-1190 | KHSX-1190 | 714/23-TB | BH003 | Cty Thiết Bị Điện Tuấn Ân | 23 | PA-40A-043 | Cosse ép Cu 185mm2-2N dài 151mm chiều dài ép dây 52mm | Cái | 80 | 88802.4514 | 7104196.1103
XTP-3281 | 2023-07-17 | DNXK-1190 | KHSX-1190 | 714/23-TB | BH003 | Cty Thiết Bị Điện Tuấn Ân | 24 | PA-40A-008 | Cosse ép Cu 50mm2-N dài 64mm chiều dài ép dây 36mm | Cái | 40 | 11664.6139 | 466584.5546
XTP-3281 | 2023-07-17 | DNXK-1190 | KHSX-1190 | 714/23-TB | BH003 | Cty Thiết Bị Điện Tuấn Ân | 25 | PA-40A-010 | Cosse ép Cu 70mm2-N dài 72mm chiều dài ép dây 38mm | Cái | 100 | 17944.548 | 1794454.8025
XTP-3281 | 2023-07-17 | DNXK-1190 | KHSX-1190 | 714/23-TB | BH003 | Cty Thiết Bị Điện Tuấn Ân | 26 | PA-19A-002 | Nối bọc IPC 35 - 95, vỏ cách điện dày 1 - 3 mm, 6 - 35 / 16 - 95, 1 bu lông M8 nhựa | Cái | 4200 | 20404.7344 | 85699884.5902
XTP-3281 | 2023-07-17 | DNXK-1190 | KHSX-1190 | 714/23-TB | BH003 | Cty Thiết Bị Điện Tuấn Ân | 27 | PA-19A-004 | Nối bọc IPC 95 - 95, vỏ cách điện dày 1 - 3 mm, 6 - 95 / 25 - 95, 2 bu lông M8 nhựa | Cái | 1500 | 37293.8689 | 55940803.2787
XTP-3281 | 2023-07-17 | DNXK-1190 | KHSX-1190 | 714/23-TB | BH003 | Cty Thiết Bị Điện Tuấn Ân | 28 | PA-33A-002 | Nối ép đồng nhôm WR-259 | Cái | 500 | 5217.7076 | 2608853.776
XTP-3281 | 2023-07-17 | DNXK-1190 | KHSX-1190 | 714/23-TB | BH003 | Cty Thiết Bị Điện Tuấn Ân | 29 | PA-33A-004 | Nối ép đồng nhôm WR-379 | Cái | 289 | 7872.8648 | 2275257.913
XTP-3281 | 2023-07-17 | DNXK-1190 | KHSX-1190 | 714/23-TB | BH003 | Cty Thiết Bị Điện Tuấn Ân | 30 | PA-33A-005 | Nối ép đồng nhôm WR-399 | Cái | 100 | 9841.565 | 984156.5
XTP-3281 | 2023-07-17 | DNXK-1190 | KHSX-1190 | 714/23-TB | BH003 | Cty Thiết Bị Điện Tuấn Ân | 31 | PA-33A-006 | Nối ép đồng nhôm WR-419 | Cái | 450 | 10820.2887 | 4869129.9288
XTP-3281 | 2023-07-17 | DNXK-1190 | KHSX-1190 | 714/23-TB | BH003 | Cty Thiết Bị Điện Tuấn Ân | 32 | PA-28A-020 | Dây đai inox 20 x 0.4mm, 50 mét | Cuộn | 20 | 192423.5989 | 3848471.9773
XTP-3282 | 2023-07-17 | DNXK-1079 | KHSX-1079 | 643/23-TB | BH003 | Cty Thiết Bị Điện Tuấn Ân | 1 | HH-07B-002 | DS 3 pha 630A - 24KV- ID, có bệ chì, liên động chì,DR 480mm, bản cực lắp boulon M10, sứ epoxy đúc trong chân không | Bộ | 2 | 6260658.6225 | 12521317.245 | BG155/23, Đơn hàng nguyên tắc, tiến độ theo file đính kèm, đã thương thảo. PC Duyên Hải
XTP-3282 | 2023-07-17 | DNXK-1079 | KHSX-1079 | 643/23-TB | BH003 | Cty Thiết Bị Điện Tuấn Ân | 2 | HH-07A-005 | Bộ sào thao tác dao cách ly trong nhà có bệ chì liên động dài 2.5 m | Bộ | 2 | 282144.8401 | 564289.6801
XTP-3282 | 2023-07-17 | DNXK-1079 | KHSX-1079 | 643/23-TB | BH003 | Cty Thiết Bị Điện Tuấn Ân | 3 | HH-40B-051 | Cosse ép Cu 240mm2-2N dài 141mm chiều dài ép dây 52mm (lỗ phi 12) | Cái | 12 | 67802 | 813624 | BG155/23
XTP-3282 | 2023-07-17 | DNXK-1079 | KHSX-1079 | 643/23-TB | BH003 | Cty Thiết Bị Điện Tuấn Ân | 4 | HH-17B-008 | Boulon 10 X 50 + tán + londel nhúng kẽm | Bộ | 24 | 1803.2 | 43276.8 | BG155/23
XTP-3282 | 2023-07-17 | DNXK-1079 | KHSX-1079 | 643/23-TB | BH003 | Cty Thiết Bị Điện Tuấn Ân | 5 | HH-40A-007 | Cosse ép Cu 50mm2-N dài 51mm chiều dài ép dây 23mm | Cái | 2 | 9462.276 | 18924.552
XTP-3282 | 2023-07-17 | DNXK-1079 | KHSX-1079 | 643/23-TB | BH003 | Cty Thiết Bị Điện Tuấn Ân | 6 | HH-17B-007 | Boulon 8 X 50 + tán + londel nhúng kẽm | Bộ | 2 | 892.3333 | 1784.6667 | BG155/23
XTP-3282 | 2023-07-17 | DNXK-1079 | KHSX-1079 | 643/23-TB | BH003 | Cty Thiết Bị Điện Tuấn Ân | 7 | HH-17B-011 | Boulon 16 X 250 + tán + londel vuông nhúng kẽm | Bộ | 8 | 21802.7296 | 174421.8366 | BG155/23
XTP-3283 | 2023-07-17 | DNXK-1070 | KHSX-1070 | 97/23-ĐN | BH014 | Cty Tuấn Ân Đồng Nai | 1 | HH-05A-014 | Khánh gia cố LTD | Bộ | 21 | 49090.9091 | 1030909.0909 | giao Ngân Anh
XTP-3284 | 2023-07-17 | DNXK-0978 | KHSX-0978 | 127/23-TV | BH016 | Cty Tuấn Ân Tư vấn Thiết kế | 1 | HH-44A-008 | Ống nối OL-AL 240mm2 dài 240mm | Cái | 13 | 33150.7579 | 430959.8529
XTP-3285 | 2023-07-17 | DNXK-1189 | KHSX-1189 | 90/23-NB | BH010 | Cty Tuấn Ân Ninh Bình | 1 | HH-31A-042 | Cosse ép Cu-Al 185mm2-2N-TA dài 151mm chiều dài ép dây 52mm | Cái | 83 | 86522.4514 | 7181363.4645
XTP-3285 | 2023-07-17 | DNXK-1189 | KHSX-1189 | 90/23-NB | BH010 | Cty Tuấn Ân Ninh Bình | 2 | HH-18A-006 | Móc treo cáp ABC 4 x 120 mm2 | Cái | 120 | 10708.7939 | 1285055.2727
XTP-3285 | 2023-07-17 | DNXK-1189 | KHSX-1189 | 90/23-NB | BH010 | Cty Tuấn Ân Ninh Bình | 3 | HH-01A-008 | Dây chì 10K, dài 584 mm | Sợi | 50 | 16091.2237 | 804561.1875
XTP-3285 | 2023-07-17 | DNXK-1189 | KHSX-1189 | 90/23-NB | BH010 | Cty Tuấn Ân Ninh Bình | 4 | HH-01A-011 | Dây chì 20K, dài 584 mm | Sợi | 30 | 18636.7837 | 559103.5125
XTP-3285 | 2023-07-17 | DNXK-1189 | KHSX-1189 | 90/23-NB | BH010 | Cty Tuấn Ân Ninh Bình | 5 | HH-03A-012 | FCO 100 A - 35 kV - 200 kV BIL, polymer (không bass) | Cái | 9 | 921546.3976 | 8293917.5786
XTP-3285 | 2023-07-17 | DNXK-1189 | KHSX-1189 | 90/23-NB | BH010 | Cty Tuấn Ân Ninh Bình | 6 | HH-03A-015 | Bass FCO | Cái | 9 | 43675.3052 | 393077.7465
XTP-3286 | 2023-07-17 | DNXK-1192 | KHSX-1192 | 160/23-TV | BH016 | Cty Tuấn Ân Tư vấn Thiết kế | 1 | HH-03A-013 | LBFCO 100 A - 24 kV - 150 kV BIL, polymer (không bass) | Cái | 6 | 1097561.1661 | 6585366.9969 | Giao Tân An
XTP-3286 | 2023-07-17 | DNXK-1192 | KHSX-1192 | 160/23-TV | BH016 | Cty Tuấn Ân Tư vấn Thiết kế | 2 | HH-03A-015 | Bass FCO | Cái | 6 | 43675.3052 | 262051.831 | Giao Tân An
XTP-3286 | 2023-07-17 | DNXK-1192 | KHSX-1192 | 160/23-TV | BH016 | Cty Tuấn Ân Tư vấn Thiết kế | 3 | HH-03A-010 | FCO 100 A - 27 kV - 150 kV BIL, polymer (không bass) | Cái | 3 | 831361.345 | 2494084.0349 | Giao Tân An
XTP-3286 | 2023-07-17 | DNXK-1192 | KHSX-1192 | 160/23-TV | BH016 | Cty Tuấn Ân Tư vấn Thiết kế | 4 | HH-03A-015 | Bass FCO | Cái | 3 | 43675.3052 | 131025.9155 | Giao Tân An
XTP-3286 | 2023-07-17 | DNXK-1192 | KHSX-1192 | 160/23-TV | BH016 | Cty Tuấn Ân Tư vấn Thiết kế | 5 | HH-03A-014 | LBFCO 200 A - 24 kV - 150 kV BIL, polymer (không bass) | Cái | 29 | 1161580.6656 | 33685839.3023 | Giao Tân An
XTP-3286 | 2023-07-17 | DNXK-1192 | KHSX-1192 | 160/23-TV | BH016 | Cty Tuấn Ân Tư vấn Thiết kế | 6 | HH-03A-015 | Bass FCO | Cái | 29 | 43675.3052 | 1266583.8499 | Giao Tân An
XTP-3286 | 2023-07-17 | DNXK-1192 | KHSX-1192 | 160/23-TV | BH016 | Cty Tuấn Ân Tư vấn Thiết kế | 7 | HH-03A-011 | FCO 200 A - 27 kV - 150 kV BIL, polymer (không bass) | Cái | 6 | 898462.0148 | 5390772.0887 | Giao Tân An
XTP-3286 | 2023-07-17 | DNXK-1192 | KHSX-1192 | 160/23-TV | BH016 | Cty Tuấn Ân Tư vấn Thiết kế | 8 | HH-03A-015 | Bass FCO | Cái | 6 | 43675.3052 | 262051.831 | Giao Tân An
XTP-3286 | 2023-07-17 | DNXK-1192 | KHSX-1192 | 160/23-TV | BH016 | Cty Tuấn Ân Tư vấn Thiết kế | 9 | HH-01A-003 | Dây chì 3K, dài 584 mm | Sợi | 10 | 13545.6637 | 135456.6375 | Giao Tân An
XTP-3286 | 2023-07-17 | DNXK-1192 | KHSX-1192 | 160/23-TV | BH016 | Cty Tuấn Ân Tư vấn Thiết kế | 10 | HH-01A-006 | Dây chì 6K, dài 584 mm | Sợi | 10 | 13545.6637 | 135456.6375 | Giao Tân An
XTP-3286 | 2023-07-17 | DNXK-1192 | KHSX-1192 | 160/23-TV | BH016 | Cty Tuấn Ân Tư vấn Thiết kế | 11 | HH-01A-012 | Dây chì 25K, dài 584 mm | Sợi | 9 | 19909.5637 | 179186.0737 | Giao Tân An
XTP-3286 | 2023-07-17 | DNXK-1192 | KHSX-1192 | 160/23-TV | BH016 | Cty Tuấn Ân Tư vấn Thiết kế | 12 | HH-01A-013 | Dây chì 30K, dài 584 mm | Sợi | 3 | 21818.7337 | 65456.2012 | Giao Tân An
XTP-3286 | 2023-07-17 | DNXK-1192 | KHSX-1192 | 160/23-TV | BH016 | Cty Tuấn Ân Tư vấn Thiết kế | 13 | HH-01A-014 | Dây chì 40K, dài 584 mm | Sợi | 6 | 24682.4888 | 148094.9325 | Giao Tân An
XTP-3286 | 2023-07-17 | DNXK-1192 | KHSX-1192 | 160/23-TV | BH016 | Cty Tuấn Ân Tư vấn Thiết kế | 14 | HH-01A-016 | Dây chì 50K, dài 584 mm | Sợi | 9 | 29307.8925 | 263771.0325 | Giao Tân An
XTP-3286 | 2023-07-17 | DNXK-1192 | KHSX-1192 | 160/23-TV | BH016 | Cty Tuấn Ân Tư vấn Thiết kế | 15 | HH-01A-017 | Dây chì 65K, dài 584 mm | Sợi | 6 | 34695.864 | 208175.184 | Giao Tân An
XTP-3286 | 2023-07-17 | DNXK-1192 | KHSX-1192 | 160/23-TV | BH016 | Cty Tuấn Ân Tư vấn Thiết kế | 16 | HH-01A-018 | Dây chì 80K, dài 584 mm | Sợi | 2 | 41512.2975 | 83024.595 | Giao Tân An
XTP-3286 | 2023-07-17 | DNXK-1192 | KHSX-1192 | 160/23-TV | BH016 | Cty Tuấn Ân Tư vấn Thiết kế | 17 | PA-47A-041 | Giáp buộc đầu sứ đơn composite PTT1202-F, đường kính cáp 18,5 ÷ 23,4mm (35-50mm2) | Sợi | 109 | 16093.7 | 1754213.3 | Giao Tân An
XTP-3286 | 2023-07-17 | DNXK-1192 | KHSX-1192 | 160/23-TV | BH016 | Cty Tuấn Ân Tư vấn Thiết kế | 18 | PA-47A-044 | Giáp buộc đầu sứ đơn composite PTT1373-F, đường kính cáp 31 ÷ 37,5mm (185-240mm2) | Sợi | 20 | 24497.48 | 489949.6 | Giao Tân An
XTP-3287 | 2023-07-17 | DNXK-1165 | KHSX-1165 | 66/23-HN | BH004 | Cty Tuấn Ân Hà Nội | 1 | HH-31A-014 | Cosse ép Cu-Al 120mm2-N-TA dài 86mm chiều dài ép dây 42mm | Cái | 120 | 33271.2263 | 3992547.1531
XTP-3287 | 2023-07-17 | DNXK-1165 | KHSX-1165 | 66/23-HN | BH004 | Cty Tuấn Ân Hà Nội | 2 | HH-18A-014 | Kẹp ngừng ABC 4 x (50-120)mm2 | Cái | 127 | 31741.2565 | 4031139.5718
XTP-3288 | 2023-07-17 | DNXK-1043 | KHSX-1043 | 624/23-TB | BH003 | Cty Thiết Bị Điện Tuấn Ân | 1 | HH-16A-004 | MCB 1P - 32 A - 6 kA, loại C | Cái | 2880 | 19869.0867 | 57222969.6
XTP-3289 | 2023-07-17 | DNXK-1079 | KHSX-1079 | 643/23-TB | BH003 | Cty Thiết Bị Điện Tuấn Ân | 1 | PA-06B-001 | Dao cách ly 3P- 630A - 24kV-150 kV BIL Sứ OD, 2 phương, lắp trên 1 trụ (bản cực lắp boulon M22, khoảng cách 2 tâm lỗ 44.45mm, không boulon) | Bộ | 1 | 7770039 | 7770039 | BG161/23, Thương hiệu Polymer Alpha, mã hiệu PA.DS261PO
XTP-3289 | 2023-07-17 | DNXK-1079 | KHSX-1079 | 643/23-TB | BH003 | Cty Thiết Bị Điện Tuấn Ân | 2 | PA-06B-002 | Bộ sào thao tác dao cách ly 24 kV - 35 kV mở đứng, dài 8 m (bu lông nhúng kẽm) | Bộ | 5 | 1087574 | 5437870 | Thương hiệu Polymer Alpha
XTP-3290 | 2023-07-17 | DNXK-1194 | KHSX-1194 | 719/23-TB | BH003 | Cty Thiết Bị Điện Tuấn Ân | 1 | HH-23A-002 | Hộp phân phối nhỏ 6 MCB (boulon vis xi niken) | Cái | 35 | 180775.2904 | 6327135.1643 | Bass 2 đai
XTP-3291 | 2023-07-17 | DNXK-1193 | KHSX-1193 | 720/23-TB | BH003 | Cty Thiết Bị Điện Tuấn Ân | 1 | HH-03A-003 | FCO 100 A - 27 kV - 150k kV BIL, sứ (không bass) | Cái | 136 | 814203.6389 | 110731694.8952 | PC Huế
XTP-3291 | 2023-07-17 | DNXK-1193 | KHSX-1193 | 720/23-TB | BH003 | Cty Thiết Bị Điện Tuấn Ân | 2 | HH-03A-015 | Bass FCO | Cái | 136 | 43675.3052 | 5939841.503
XTP-3291 | 2023-07-17 | DNXK-1193 | KHSX-1193 | 720/23-TB | BH003 | Cty Thiết Bị Điện Tuấn Ân | 3 | HH-03A-005 | FCO 100 A - 35 kV - 170 kV BIL, sứ (không bass) | Cái | 28 | 974023.2669 | 27272651.4723
XTP-3291 | 2023-07-17 | DNXK-1193 | KHSX-1193 | 720/23-TB | BH003 | Cty Thiết Bị Điện Tuấn Ân | 4 | HH-03A-015 | Bass FCO | Cái | 28 | 43675.3052 | 1222908.5447
XTP-3291 | 2023-07-17 | DNXK-1193 | KHSX-1193 | 720/23-TB | BH003 | Cty Thiết Bị Điện Tuấn Ân | 5 | HH-04A-006 | LA 48 kV - MCOV 38,5 - 10 kA | Cái | 25 | 1297558.3054 | 32438957.6355
XTP-3291 | 2023-07-17 | DNXK-1193 | KHSX-1193 | 720/23-TB | BH003 | Cty Thiết Bị Điện Tuấn Ân | 6 | HH-30A-038 | Nắp chụp MBT F170 màu xanh | Cái | 6 | 41848.6188 | 251091.7128
XTP-3291 | 2023-07-17 | DNXK-1193 | KHSX-1193 | 720/23-TB | BH003 | Cty Thiết Bị Điện Tuấn Ân | 7 | HH-30A-039 | Nắp chụp MBT F170 màu đỏ | Cái | 6 | 41848.6188 | 251091.7128
XTP-3291 | 2023-07-17 | DNXK-1193 | KHSX-1193 | 720/23-TB | BH003 | Cty Thiết Bị Điện Tuấn Ân | 8 | HH-30A-040 | Nắp chụp MBT F170 màu vàng | Cái | 6 | 41848.6188 | 251091.7128
XTP-3291 | 2023-07-17 | DNXK-1193 | KHSX-1193 | 720/23-TB | BH003 | Cty Thiết Bị Điện Tuấn Ân | 9 | HH-20A-002 | Bar tiếp địa nhôm | Cái | 50 | 35982.7646 | 1799138.2324
XTP-3291 | 2023-07-17 | DNXK-1193 | KHSX-1193 | 720/23-TB | BH003 | Cty Thiết Bị Điện Tuấn Ân | 10 | HH-40A-014 | Cosse ép Cu 120mm2-N dài 86mm chiều dài ép dây 42mm | Cái | 821 | 33571.2263 | 27561976.7725
XTP-3291 | 2023-07-17 | DNXK-1193 | KHSX-1193 | 720/23-TB | BH003 | Cty Thiết Bị Điện Tuấn Ân | 11 | HH-40A-016 | Cosse ép Cu 150mm2-N dài 101mm chiều dài ép dây 52mm | Cái | 365 | 48742.5133 | 17791017.3667
XTP-3291 | 2023-07-17 | DNXK-1193 | KHSX-1193 | 720/23-TB | BH003 | Cty Thiết Bị Điện Tuấn Ân | 12 | HH-40A-018 | Cosse ép Cu 185mm2-N dài 106mm chiều dài ép dây 52mm | Cái | 147 | 63124.9462 | 9279367.0924
XTP-3291 | 2023-07-17 | DNXK-1193 | KHSX-1193 | 720/23-TB | BH003 | Cty Thiết Bị Điện Tuấn Ân | 13 | HH-40A-021 | Cosse ép Cu 240mm2-N dài 115mm chiều dài ép dây 58mm | Cái | 60 | 88115.1151 | 5286906.9038
XTP-3291 | 2023-07-17 | DNXK-1193 | KHSX-1193 | 720/23-TB | BH003 | Cty Thiết Bị Điện Tuấn Ân | 14 | HH-40A-010 | Cosse ép Cu 70mm2-N dài 72mm chiều dài ép dây 38mm | Cái | 712 | 17944.548 | 12776518.1941
XTP-3291 | 2023-07-17 | DNXK-1193 | KHSX-1193 | 720/23-TB | BH003 | Cty Thiết Bị Điện Tuấn Ân | 15 | HH-40A-012 | Cosse ép Cu 95mm2-N dài 81mm chiều dài ép dây 42mm | Cái | 804 | 25718.719 | 20677850.037
XTP-3291 | 2023-07-17 | DNXK-1193 | KHSX-1193 | 720/23-TB | BH003 | Cty Thiết Bị Điện Tuấn Ân | 16 | HH-40A-046 | Cosse ép Cu 240mm2-2N dài 160mm chiều dài ép dây 58mm | Cái | 16 | 119839.8386 | 1917437.4182
XTP-3291 | 2023-07-17 | DNXK-1193 | KHSX-1193 | 720/23-TB | BH003 | Cty Thiết Bị Điện Tuấn Ân | 17 | HH-01A-019 | Dây chì 100K, dài 584 mm | Sợi | 68 | 46921.6125 | 3190669.65
XTP-3291 | 2023-07-17 | DNXK-1193 | KHSX-1193 | 720/23-TB | BH003 | Cty Thiết Bị Điện Tuấn Ân | 18 | HH-01A-008 | Dây chì 10K, dài 584 mm | Sợi | 430 | 16091.2237 | 6919226.2125
XTP-3291 | 2023-07-17 | DNXK-1193 | KHSX-1193 | 720/23-TB | BH003 | Cty Thiết Bị Điện Tuấn Ân | 19 | HH-01A-009 | Dây chì 12K, dài 584 mm | Sợi | 54 | 16346.6437 | 882718.7625
XTP-3291 | 2023-07-17 | DNXK-1193 | KHSX-1193 | 720/23-TB | BH003 | Cty Thiết Bị Điện Tuấn Ân | 20 | HH-01A-010 | Dây chì 15K, dài 584 mm | Sợi | 296 | 17297.4623 | 5120048.826
XTP-3291 | 2023-07-17 | DNXK-1193 | KHSX-1193 | 720/23-TB | BH003 | Cty Thiết Bị Điện Tuấn Ân | 21 | HH-01A-011 | Dây chì 20K, dài 584 mm | Sợi | 192 | 18636.7837 | 3578262.48
XTP-3291 | 2023-07-17 | DNXK-1193 | KHSX-1193 | 720/23-TB | BH003 | Cty Thiết Bị Điện Tuấn Ân | 22 | HH-01A-012 | Dây chì 25K, dài 584 mm | Sợi | 129 | 19909.5637 | 2568333.7237
XTP-3291 | 2023-07-17 | DNXK-1193 | KHSX-1193 | 720/23-TB | BH003 | Cty Thiết Bị Điện Tuấn Ân | 23 | HH-01A-002 | Dây chì 2K, dài 584 mm | Sợi | 54 | 13545.6637 | 731465.8425
XTP-3291 | 2023-07-17 | DNXK-1193 | KHSX-1193 | 720/23-TB | BH003 | Cty Thiết Bị Điện Tuấn Ân | 24 | HH-01A-013 | Dây chì 30K, dài 584 mm | Sợi | 93 | 21818.7337 | 2029142.2388
XTP-3291 | 2023-07-17 | DNXK-1193 | KHSX-1193 | 720/23-TB | BH003 | Cty Thiết Bị Điện Tuấn Ân | 25 | HH-01A-003 | Dây chì 3K, dài 584 mm | Sợi | 139 | 13545.6637 | 1882847.2612
XTP-3292 | 2023-07-17 | DNXK-1193 | KHSX-1193 | 720/23-TB | BH003 | Cty Thiết Bị Điện Tuấn Ân | 1 | HH-01A-014 | Dây chì 40K, dài 584 mm | Sợi | 79 | 24682.4888 | 1949916.6113
XTP-3292 | 2023-07-17 | DNXK-1193 | KHSX-1193 | 720/23-TB | BH003 | Cty Thiết Bị Điện Tuấn Ân | 2 | HH-01A-004 | Dây chì 4K, dài 584 mm | Sợi | 36 | 13494.1882 | 485790.777
XTP-3292 | 2023-07-17 | DNXK-1193 | KHSX-1193 | 720/23-TB | BH003 | Cty Thiết Bị Điện Tuấn Ân | 3 | HH-01A-016 | Dây chì 50K, dài 584 mm | Sợi | 53 | 29307.8925 | 1553318.3025
XTP-3292 | 2023-07-17 | DNXK-1193 | KHSX-1193 | 720/23-TB | BH003 | Cty Thiết Bị Điện Tuấn Ân | 4 | HH-01A-005 | Dây chì 5K, dài 584 mm | Sợi | 54 | 13545.6637 | 731465.8425
XTP-3292 | 2023-07-17 | DNXK-1193 | KHSX-1193 | 720/23-TB | BH003 | Cty Thiết Bị Điện Tuấn Ân | 5 | HH-01A-016 | Dây chì 50K, dài 584 mm | Sợi | 12 | 29307.8925 | 351694.71
XTP-3292 | 2023-07-17 | DNXK-1193 | KHSX-1193 | 720/23-TB | BH003 | Cty Thiết Bị Điện Tuấn Ân | 6 | HH-01A-017 | Dây chì 65K, dài 584 mm | Sợi | 45 | 34695.864 | 1561313.88
XTP-3292 | 2023-07-17 | DNXK-1193 | KHSX-1193 | 720/23-TB | BH003 | Cty Thiết Bị Điện Tuấn Ân | 7 | HH-01A-006 | Dây chì 6K, dài 584 mm | Sợi | 516 | 13545.6637 | 6989562.495
XTP-3292 | 2023-07-17 | DNXK-1193 | KHSX-1193 | 720/23-TB | BH003 | Cty Thiết Bị Điện Tuấn Ân | 8 | HH-01A-007 | Dây chì 8K, dài 584 mm | Sợi | 139 | 14500.2487 | 2015534.5762
XTP-3292 | 2023-07-17 | DNXK-1193 | KHSX-1193 | 720/23-TB | BH003 | Cty Thiết Bị Điện Tuấn Ân | 9 | HH-20A-007 | Kẹp đấu rẽ TA-CDB 86 117G28 - 120mm2 | Cái | 12 | 90006.5198 | 1080078.2373
XTP-3292 | 2023-07-17 | DNXK-1193 | KHSX-1193 | 720/23-TB | BH003 | Cty Thiết Bị Điện Tuấn Ân | 10 | HH-20A-008 | Kẹp đấu rẽ TA-CDB 86 148G28 - 150mm2 | Cái | 12 | 99444.4369 | 1193333.2424
XTP-3292 | 2023-07-17 | DNXK-1193 | KHSX-1193 | 720/23-TB | BH003 | Cty Thiết Bị Điện Tuấn Ân | 11 | HH-20A-010 | Kẹp đấu rẽ TA-CDB 86 228G28 - 240mm2 | Cái | 6 | 117040.8127 | 702244.8762
XTP-3292 | 2023-07-17 | DNXK-1193 | KHSX-1193 | 720/23-TB | BH003 | Cty Thiết Bị Điện Tuấn Ân | 12 | HH-20A-005 | Kẹp đấu rẽ TA-CDB 86 75G28 - 70mm2 | Cái | 39 | 86142.41 | 3359553.9897
XTP-3292 | 2023-07-17 | DNXK-1193 | KHSX-1193 | 720/23-TB | BH003 | Cty Thiết Bị Điện Tuấn Ân | 13 | HH-20A-006 | Kẹp đấu rẽ TA-CDB 86 93G28 - 95mm2 | Cái | 18 | 88097.5396 | 1585755.7132
XTP-3292 | 2023-07-17 | DNXK-1193 | KHSX-1193 | 720/23-TB | BH003 | Cty Thiết Bị Điện Tuấn Ân | 14 | HH-18A-015 | Kẹp ngừng ABC 4 x (50-150)mm2 | Cái | 160 | 39513.2565 | 6322121.0353
XTP-3292 | 2023-07-17 | DNXK-1193 | KHSX-1193 | 720/23-TB | BH003 | Cty Thiết Bị Điện Tuấn Ân | 15 | HH-18A-013 | Kẹp ngừng ABC 4 x (50-95)mm2 | Cái | 100 | 30403.2565 | 3040325.6471
XTP-3292 | 2023-07-17 | DNXK-1193 | KHSX-1193 | 720/23-TB | BH003 | Cty Thiết Bị Điện Tuấn Ân | 16 | HH-19A-023 | Nối bọc MV IPC 240 - 240, vỏ cách điện dày 3 - 7 mm, 95 - 240 / 95 - 240, 2 bu lông M10 thép | Cái | 265 | 279413.1707 | 74044490.2477 | Mã hiệu mới
XTP-3292 | 2023-07-17 | DNXK-1193 | KHSX-1193 | 720/23-TB | BH003 | Cty Thiết Bị Điện Tuấn Ân | 17 | HH-18A-007 | Móc treo cáp ABC 4 x 150 mm2 | Cái | 42 | 11757.9606 | 493834.3455
XTP-3292 | 2023-07-17 | DNXK-1193 | KHSX-1193 | 720/23-TB | BH003 | Cty Thiết Bị Điện Tuấn Ân | 18 | HH-18A-003 | Móc treo cáp ABC 4 x 50 mm2 | Cái | 24 | 7964.5818 | 191149.9636
XTP-3292 | 2023-07-17 | DNXK-1193 | KHSX-1193 | 720/23-TB | BH003 | Cty Thiết Bị Điện Tuấn Ân | 19 | HH-18A-004 | Móc treo cáp ABC 4 x 70 mm2 | Cái | 74 | 9337.7636 | 690994.5091
XTP-3292 | 2023-07-17 | DNXK-1193 | KHSX-1193 | 720/23-TB | BH003 | Cty Thiết Bị Điện Tuấn Ân | 20 | HH-18A-005 | Móc treo cáp ABC 4 x 95 mm2 | Cái | 74 | 9423.3015 | 697324.3087
XTP-3292 | 2023-07-17 | DNXK-1193 | KHSX-1193 | 720/23-TB | BH003 | Cty Thiết Bị Điện Tuấn Ân | 21 | HH-36A-002 | Kẹp dừng 25 - 120mm2, loại cong 3U | Cái | 32 | 66011.3203 | 2112362.2511
XTP-3292 | 2023-07-17 | DNXK-1193 | KHSX-1193 | 720/23-TB | BH003 | Cty Thiết Bị Điện Tuấn Ân | 22 | HH-30A-017 | Nắp chụp LA màu xanh | Cái | 86 | 22167.3908 | 1906395.6088
XTP-3292 | 2023-07-17 | DNXK-1193 | KHSX-1193 | 720/23-TB | BH003 | Cty Thiết Bị Điện Tuấn Ân | 23 | HH-30A-018 | Nắp chụp LA màu đỏ | Cái | 85 | 22167.3908 | 1884228.218
XTP-3292 | 2023-07-17 | DNXK-1193 | KHSX-1193 | 720/23-TB | BH003 | Cty Thiết Bị Điện Tuấn Ân | 24 | HH-30A-019 | Nắp chụp LA màu vàng | Cái | 85 | 22167.3908 | 1884228.218
XTP-3292 | 2023-07-17 | DNXK-1193 | KHSX-1193 | 720/23-TB | BH003 | Cty Thiết Bị Điện Tuấn Ân | 25 | HH-30A-026 | Nắp chụp dưới FCO, LBFCO màu đỏ | Cái | 91 | 53465.0956 | 4865323.6996
XTP-3293 | 2023-07-17 | DNXK-1193 | KHSX-1193 | 720/23-TB | BH003 | Cty Thiết Bị Điện Tuấn Ân | 1 | HH-30A-027 | Nắp chụp dưới FCO, LBFCO màu vàng | Cái | 90 | 53465.0956 | 4811858.604
XTP-3293 | 2023-07-17 | DNXK-1193 | KHSX-1193 | 720/23-TB | BH003 | Cty Thiết Bị Điện Tuấn Ân | 2 | HH-30A-028 | Nắp chụp dưới FCO, LBFCO màu xanh | Cái | 90 | 53465.0956 | 4811858.604
XTP-3293 | 2023-07-17 | DNXK-1193 | KHSX-1193 | 720/23-TB | BH003 | Cty Thiết Bị Điện Tuấn Ân | 3 | HH-30A-020 | Nắp chụp trên FCO màu đỏ | Cái | 91 | 67154.1195 | 6111024.8745
XTP-3293 | 2023-07-17 | DNXK-1193 | KHSX-1193 | 720/23-TB | BH003 | Cty Thiết Bị Điện Tuấn Ân | 4 | HH-30A-021 | Nắp chụp trên FCO màu vàng | Cái | 90 | 68799.7886 | 6191980.9722
XTP-3293 | 2023-07-17 | DNXK-1193 | KHSX-1193 | 720/23-TB | BH003 | Cty Thiết Bị Điện Tuấn Ân | 5 | HH-30A-022 | Nắp chụp trên FCO màu xanh | Cái | 90 | 69024.198 | 6212177.82
XTP-3293 | 2023-07-17 | DNXK-1193 | KHSX-1193 | 720/23-TB | BH003 | Cty Thiết Bị Điện Tuấn Ân | 6 | HH-30A-035 | Nắp chụp MBT F145 màu xanh | Cái | 46 | 32228.7048 | 1482520.4208
XTP-3293 | 2023-07-17 | DNXK-1193 | KHSX-1193 | 720/23-TB | BH003 | Cty Thiết Bị Điện Tuấn Ân | 7 | HH-30A-036 | Nắp chụp MBT F145 màu đỏ | Cái | 45 | 32228.7048 | 1450291.716
XTP-3293 | 2023-07-17 | DNXK-1193 | KHSX-1193 | 720/23-TB | BH003 | Cty Thiết Bị Điện Tuấn Ân | 8 | HH-30A-037 | Nắp chụp MBT F145 màu vàng | Cái | 45 | 32228.7048 | 1450291.716
XTP-3293 | 2023-07-17 | DNXK-1193 | KHSX-1193 | 720/23-TB | BH003 | Cty Thiết Bị Điện Tuấn Ân | 9 | HH-21A-003 | Ống nối MJPT 16 - 16 | Cái | 300 | 4220.5477 | 1266164.3243
XTP-3293 | 2023-07-17 | DNXK-1193 | KHSX-1193 | 720/23-TB | BH003 | Cty Thiết Bị Điện Tuấn Ân | 10 | HH-21A-012 | Ống nối MJPT 185 - 185 | Cái | 40 | 11991.9497 | 479677.9874
XTP-3293 | 2023-07-17 | DNXK-1193 | KHSX-1193 | 720/23-TB | BH003 | Cty Thiết Bị Điện Tuấn Ân | 11 | HH-21A-008 | Ống nối MJPT 70 - 70 | Cái | 100 | 6334.956 | 633495.6031
XTP-3293 | 2023-07-17 | DNXK-1193 | KHSX-1193 | 720/23-TB | BH003 | Cty Thiết Bị Điện Tuấn Ân | 12 | HH-21A-009 | Ống nối MJPT 95 - 95 | Cái | 163 | 6040.2717 | 984564.2935
XTP-3293 | 2023-07-17 | DNXK-1193 | KHSX-1193 | 720/23-TB | BH003 | Cty Thiết Bị Điện Tuấn Ân | 13 | HH-45A-006 | Ống nối ON-ACSR 150mm2 (ống nhôm dài 545mm, ống sắt dài 175mm) | Cái | 100 | 72240.6866 | 7224068.655
XTP-3293 | 2023-07-17 | DNXK-1193 | KHSX-1193 | 720/23-TB | BH003 | Cty Thiết Bị Điện Tuấn Ân | 14 | HH-45A-007 | Ống nối ON-ACSR 185mm2 (ống nhôm dài 620mm, ống sắt dài 200mm) | Cái | 44 | 88465.6771 | 3892489.7937
XTP-3293 | 2023-07-17 | DNXK-1193 | KHSX-1193 | 720/23-TB | BH003 | Cty Thiết Bị Điện Tuấn Ân | 15 | HH-45A-008 | Ống nối ON-ACSR 240mm2 (ống nhôm dài 680mm, ống sắt dài 210mm) | Cái | 12 | 108691.6145 | 1304299.3738
XTP-3293 | 2023-07-17 | DNXK-1193 | KHSX-1193 | 720/23-TB | BH003 | Cty Thiết Bị Điện Tuấn Ân | 16 | HH-45A-003 | Ống nối ON-ACSR 70mm2 (ống nhôm dài 450mm, ống sắt dài 130mm) | Cái | 112 | 36897.6667 | 4132538.6667
XTP-3293 | 2023-07-17 | DNXK-1193 | KHSX-1193 | 720/23-TB | BH003 | Cty Thiết Bị Điện Tuấn Ân | 17 | HH-45A-004 | Ống nối ON-ACSR 95mm2 (ống nhôm dài 460mm, ống sắt dài 140mm) | Cái | 150 | 41639.17 | 6245875.5061
XTP-3293 | 2023-07-17 | DNXK-1193 | KHSX-1193 | 720/23-TB | BH003 | Cty Thiết Bị Điện Tuấn Ân | 18 | HH-37A-003 | Ống nối ON-AL 70mm2 dài 230mm | Ống | 55 | 14277.0285 | 785236.5675
XTP-3293 | 2023-07-17 | DNXK-1193 | KHSX-1193 | 720/23-TB | BH003 | Cty Thiết Bị Điện Tuấn Ân | 19 | HH-37A-004 | Ống nối ON-AL 95mm2 dài 230mm | Ống | 32 | 15976.2026 | 511238.4824
XTP-3293 | 2023-07-17 | DNXK-1193 | KHSX-1193 | 720/23-TB | BH003 | Cty Thiết Bị Điện Tuấn Ân | 20 | HH-37A-005 | Ống nối ON-AL 120mm2 dài 240mm | Ống | 32 | 18616.6132 | 595731.6221
XTP-3293 | 2023-07-17 | DNXK-1193 | KHSX-1193 | 720/23-TB | BH003 | Cty Thiết Bị Điện Tuấn Ân | 21 | HH-37A-006 | Ống nối ON-AL 150mm2 dài 290mm | Ống | 20 | 29728.3511 | 594567.0222
XTP-3293 | 2023-07-17 | DNXK-1193 | KHSX-1193 | 720/23-TB | BH003 | Cty Thiết Bị Điện Tuấn Ân | 22 | HH-37A-007 | Ống nối ON-AL 185mm2 dài 290mm | Ống | 20 | 32344.7433 | 646894.8655
XTP-3293 | 2023-07-17 | DNXK-1193 | KHSX-1193 | 720/23-TB | BH003 | Cty Thiết Bị Điện Tuấn Ân | 23 | HH-37A-008 | Ống nối ON-AL 240mm2 dài 340mm | Ống | 35 | 43849.1081 | 1534718.7828
XTP-3293 | 2023-07-17 | DNXK-1193 | KHSX-1193 | 720/23-TB | BH003 | Cty Thiết Bị Điện Tuấn Ân | 24 | PA-42A-014 | Cosse ép AL 95mm2-2N | Cái | 36 | 5470.9917 | 196955.7012
XTP-3293 | 2023-07-17 | DNXK-1193 | KHSX-1193 | 720/23-TB | BH003 | Cty Thiết Bị Điện Tuấn Ân | 25 | PA-47A-011 | Giáp níu dây bọc ADG2130-HC, dài 1300mm, 21,3 ÷ 24,1mm (120-150mm2) | Sợi | 30 | 160231.4907 | 4806944.7214
XTP-3293 | 2023-07-17 | DNXK-1193 | KHSX-1193 | 720/23-TB | BH003 | Cty Thiết Bị Điện Tuấn Ân | 26 | PA-47A-009 | Giáp níu dây bọc ADG1660-HC, dài 1100mm, 15,1 ÷ 18,4mm (50mm2) | Sợi | 7 | 94782.954 | 663480.6783
XTP-3294 | 2023-07-18 | DNXK-0951 | KHSX-0951 | 571/23-TB | BH003 | Cty Thiết Bị Điện Tuấn Ân | 1 | HH-23B-004 | Hộp phân phối 9 cực loại nhỏ, có thanh pha bằng đồng lá, lắp 4 cosse ép Cu 50 boulon inox lục giác M8 được thiết kế chống xoay, 9 cosse ép Cu 25 boulon vis inox | Cái | 320 | 225924.4529 | 72295824.9383 | BG89/23, Lắp CB Loại D vào hộp
XTP-3294 | 2023-07-18 | DNXK-0951 | KHSX-0951 | 571/23-TB | BH003 | Cty Thiết Bị Điện Tuấn Ân | 2 | HH-16A-005 | MCB 1P - 40 A - 6 kA, loại C | Cái | 1920 | 23139.3667 | 44427584 | Loại D -lắp vào hộp
XTP-3294 | 2023-07-18 | DNXK-0951 | KHSX-0951 | 571/23-TB | BH003 | Cty Thiết Bị Điện Tuấn Ân | 3 | HH-16A-025 | MCB 1P - 80 A - 10 kA, loại C | Cái | 960 | 52218.5 | 50129760 | Loại D -lắp vào hộp
XTP-3294 | 2023-07-18 | DNXK-0951 | KHSX-0951 | 571/23-TB | BH003 | Cty Thiết Bị Điện Tuấn Ân | 4 | HH-17A-008 | MCCB 3P - 100 A - 690V - 70 kA, loại nhiệt - từ | Cái | 22 | 909918.6 | 20018209.2 | Lắp hộp bảo vệ
XTP-3294 | 2023-07-18 | DNXK-0951 | KHSX-0951 | 571/23-TB | BH003 | Cty Thiết Bị Điện Tuấn Ân | 5 | HH-17B-024 | Boulon 8 x 30 + tán + londel (nhúng kẽm) | Bộ | 132 | 665.8525 | 87892.5246 | BG89/23, bỏ vào hộp bảo vệ
XTP-3294 | 2023-07-18 | DNXK-0951 | KHSX-0951 | 571/23-TB | BH003 | Cty Thiết Bị Điện Tuấn Ân | 6 | HH-17A-001 | Busbar dùng cho MCCB 80A - 250A | Bộ | 22 | 101552 | 2234144 | bỏ vào hộp bảo vệ
XTP-3294 | 2023-07-18 | DNXK-0951 | KHSX-0951 | 571/23-TB | BH003 | Cty Thiết Bị Điện Tuấn Ân | 7 | HH-27B-088 | Hộp bảo vệ MCCB 3P - 100A (TA) - OD compositer, có thanh trung tính lắp 2 cosse Cu 50mm2 N, 6 cosse ép Cu MCCB 50-N, có lắp bass và cần thao tác, in chữ | Cái | 22 | 332873 | 7323206 | BG89/23, lắp MCCB 100A do nhà máy cấp
XTP-3295 | 2023-07-18 | DNXK-1190 | KHSX-1190 | 714/23-TB | BH003 | Cty Thiết Bị Điện Tuấn Ân | 1 | PA-19A-002 | Nối bọc IPC 35 - 95, vỏ cách điện dày 1 - 3 mm, 6 - 35 / 16 - 95, 1 bu lông M8 nhựa | Cái | 1400 | 20404.7344 | 28566628.1967
XTP-3296 | 2023-07-18 | DNXK-1186 | KHSX-1186 | 713/23-TB | BH003 | Cty Thiết Bị Điện Tuấn Ân | 1 | HH-18A-012 | Kẹp ngừng ABC 4 x (11-50)mm2 | Cái | 100 | 19075.4383 | 1907543.8289
XTP-3297 | 2023-07-18 | DNXK-0532 | KHSX-0532 | 298/23-TB | BH003 | Cty Thiết Bị Điện Tuấn Ân | 1 | HH-18A-012 | Kẹp ngừng ABC 4 x (11-50)mm2 | Cái | 350 | 19075.4383 | 6676403.4011
XTP-3298 | 2023-07-18 | DNXK-1142 | KHSX-1142 | 153/23-TV | BH016 | Cty Tuấn Ân Tư vấn Thiết kế | 1 | HH-33A-003 | Nối ép đồng nhôm WR-279 | Cái | 350 | 7749.3824 | 2712283.8285
XTP-3299 | 2023-07-18 | DNXK-1168 | KHSX-1168 | 109/23-ĐN | BH014 | Cty Tuấn Ân Đồng Nai | 1 | HH-33A-003 | Nối ép đồng nhôm WR-279 | Cái | 100 | 7749.3824 | 774938.2367
XTP-3300 | 2023-07-18 | DNXK-1165 | KHSX-1165 | 66/23-HN | BH004 | Cty Tuấn Ân Hà Nội | 1 | HH-19A-005 | Nối bọc IPC 120 - 120, vỏ cách điện dày 1 - 3 mm, 6 - 120 /25 - 120, 2 bu lông M8 nhựa | Cái | 2500 | 37773.8689 | 94434672.1311
XTP-3301 | 2023-07-18 | DNXK-1184 | KHSX-1184 | 105/23-DN | BH012 | Cty Tuấn Ân Đà Nẵng | 1 | HH-18A-012 | Kẹp ngừng ABC 4 x (11-50)mm2 | Cái | 10 | 19075.4383 | 190754.3829
XTP-3302 | 2023-07-18 | DNXK-1196 | KHSX-1196 | 106/23-DN | BH012 | Cty Tuấn Ân Đà Nẵng | 1 | HH-09A-004 | Chuỗi treo 24 kV - 70 kN, polymer | Cái | 60 | 150515.707 | 9030942.4196
XTP-3303 | 2023-07-18 | DNXK-1197 | KHSX-1197 | 107/23-DN | BH012 | Cty Tuấn Ân Đà Nẵng | 1 | HH-37A-004 | Ống nối ON-AL 95mm2 dài 230mm | Ống | 100 | 15976.2026 | 1597620.2576
XTP-3303 | 2023-07-18 | DNXK-1197 | KHSX-1197 | 107/23-DN | BH012 | Cty Tuấn Ân Đà Nẵng | 2 | HH-03A-010 | FCO 100 A - 27 kV - 150 kV BIL, polymer (không bass) | Cái | 16 | 831361.345 | 13301781.5197
XTP-3303 | 2023-07-18 | DNXK-1197 | KHSX-1197 | 107/23-DN | BH012 | Cty Tuấn Ân Đà Nẵng | 3 | HH-03A-015 | Bass FCO | Cái | 16 | 43675.3052 | 698804.8827
XTP-3304 | 2023-07-18 | DNXK-1193 | KHSX-1193 | 720/23-TB | BH003 | Cty Thiết Bị Điện Tuấn Ân | 1 | HH-18A-012 | Kẹp ngừng ABC 4 x (11-50)mm2 | Cái | 20 | 19075.4383 | 381508.7658
XTP-3304 | 2023-07-18 | DNXK-1193 | KHSX-1193 | 720/23-TB | BH003 | Cty Thiết Bị Điện Tuấn Ân | 2 | HH-19A-006 | Nối bọc IPC 150 - 185, vỏ cách điện dày 1 - 3 mm, 6 - 150 /50 - 185, 2 bu lông M8 nhựa | Cái | 624 | 56844.5689 | 35471010.9639 | Đóng lại Main: 25-185/Tap: 6-150
XTP-3304 | 2023-07-18 | DNXK-1193 | KHSX-1193 | 720/23-TB | BH003 | Cty Thiết Bị Điện Tuấn Ân | 3 | HH-19A-010 | Nối bọc IPC 35 - 95, vỏ cách điện dày 1 - 3 mm, 6 - 35 / 16 - 95, 1 bu lông M8 nhôm | Cái | 1503 | 22130.1494 | 33261614.5876 | Mã hiệu mới
XTP-3304 | 2023-07-18 | DNXK-1193 | KHSX-1193 | 720/23-TB | BH003 | Cty Thiết Bị Điện Tuấn Ân | 4 | HH-19A-012 | Nối bọc IPC 95 - 95, vỏ cách điện dày 1 - 3 mm, 6 - 95 / 25 - 95, 2 bu lông M8 nhôm | Cái | 6962 | 40672.2289 | 283160057.2708 | Mã hiệu mới
XTP-3305 | 2023-07-18 | DNXK-1136 | KHSX-1136 | 36/23-NA | BH011 | Cty Tuấn Ân Nghệ An | 1 | HH-04A-006 | LA 48 kV - MCOV 38,5 - 10 kA | Cái | 155 | 1297558.3054 | 201121537.3399 | Lấy hàng mới
XTP-3306 | 2023-07-18 | DNXK-1198 | KHSX-1198 | 721/23-TB | BH003 | Cty Thiết Bị Điện Tuấn Ân | 1 | HH-18A-011 | Kẹp ngừng ABC 2 x (6 - 35)mm2 | Cái | 106 | 5577.4 | 591204.4
XTP-3306 | 2023-07-18 | DNXK-1198 | KHSX-1198 | 721/23-TB | BH003 | Cty Thiết Bị Điện Tuấn Ân | 2 | HH-21A-004 | Ống nối MJPT 25 - 25 | Cái | 96 | 4256.9477 | 408666.9838
XTP-3306 | 2023-07-18 | DNXK-1198 | KHSX-1198 | 721/23-TB | BH003 | Cty Thiết Bị Điện Tuấn Ân | 3 | HH-17A-008 | MCCB 3P - 100 A - 690V - 70 kA, loại nhiệt - từ | Cái | 3 | 909918.6 | 2729755.8
XTP-3306 | 2023-07-18 | DNXK-1198 | KHSX-1198 | 721/23-TB | BH003 | Cty Thiết Bị Điện Tuấn Ân | 4 | HH-17A-010 | MCCB 3P - 160 A - 690V - 70 kA, loại nhiệt - từ | Cái | 7 | 1018881.4 | 7132169.8
XTP-3306 | 2023-07-18 | DNXK-1198 | KHSX-1198 | 721/23-TB | BH003 | Cty Thiết Bị Điện Tuấn Ân | 5 | HH-17A-011 | MCCB 3P - 200 A - 690V - 70 kA, loại nhiệt - từ | Cái | 21 | 1191247.6 | 25016199.6
XTP-3307 | 2023-07-18 | DNXK-0019 | KHSX-0000 |  | PKT | Phòng Kỹ Thuật | 1 | HH-04B-004 | LA 21KV - MCOV 17.0 - 10kA, cực trên kẹp được dây nhôm hoặc đồng tiết diện 50 - 240mm2 | Cái | 3 | 661840.8951 | 1985522.6852 | Bảo hành phiếu 06/TA Đà Nẵng 2023
XTP-3308 | 2023-07-18 | DNXK-0020 | KHSX-0000 |  | PKT | Phòng Kỹ Thuật | 1 | HH-04A-003 | LA 21 kV - MCOV 17,0 - 10 kA | Cái | 26 | 757698.9663 | 19700173.1248 | Bảo hành phiếu 06 + 07/TA Đà Nẵng 2023
XTP-3309 | 2023-07-18 | DNXK-1157 | KHSX-1157 | 51/23-MT | BH017 | Cty Tuấn Ân Miền Tây | 1 | HH-27A-001 | Hộp 1 điện kế cơ, 1 pha - Compositer (boulon vis xi niken) | Cái | 920 | 82073.7817 | 75507879.2084 | Kính mica, có logo EVN SPC, giao ĐN An Giang
XTP-3310 | 2023-07-18 | DNXK-1177 | KHSX-1177 | 53/23-MT | BH017 | Cty Tuấn Ân Miền Tây | 1 | HH-33A-003 | Nối ép đồng nhôm WR-279 | Cái | 100 | 7749.3824 | 774938.2367
XTP-3310 | 2023-07-18 | DNXK-1177 | KHSX-1177 | 53/23-MT | BH017 | Cty Tuấn Ân Miền Tây | 2 | HH-33A-003 | Nối ép đồng nhôm WR-279 | Cái | 200 | 7749.3824 | 1549876.4734
XTP-3311 | 2023-07-18 | DNXK-1130 | KHSX-1130 | 48/23-MT | BH017 | Cty Tuấn Ân Miền Tây | 1 | HH-27A-005 | Hộp 1 điện kế cơ, 3 pha - Compositer (boulon vis xi niken) | Cái | 53 | 242691.8785 | 12862669.5585 | Kính mica
XTP-3311 | 2023-07-18 | DNXK-1130 | KHSX-1130 | 48/23-MT | BH017 | Cty Tuấn Ân Miền Tây | 2 | HH-28A-007 | Phụ kiện treo hộp 2-4 công tơ 1 pha, 1 công tơ 3 pha lên trụ | Bộ | 53 | 15250.6987 | 808287.0286 | Bỏ vào hộp
XTP-3312 | 2023-07-18 | DNXK-1188 | KHSX-1188 | 111/23-ĐN | BH014 | Cty Tuấn Ân Đồng Nai | 1 | HH-06A-009 | Dao cách ly 3P - 630 A - 24 kV - 150 kV BIL, 2 phương, lắp trên 1 trụ , polymer, ngoài trời | Bộ | 3 | 5086909.8839 | 15260729.6517 | đóng kiện, giao chành Vân Hà, Vĩnh Lộc A, Bình Hưng Hòa B
XTP-3312 | 2023-07-18 | DNXK-1188 | KHSX-1188 | 111/23-ĐN | BH014 | Cty Tuấn Ân Đồng Nai | 2 | HH-06A-023 | Bộ sào thao tác dao cách ly 24 kV - 35 kV mở đứng, dài 8 m (bu lông nhúng kẽm) | Bộ | 3 | 1087573.5585 | 3262720.6754 | đóng kiện, giao chành Vân Hà, Vĩnh Lộc A, Bình Hưng Hòa B
XTP-3313 | 2023-07-18 | DNXK-0267 | KHSX-0267 | 140/23-TB | BH003 | Cty Thiết Bị Điện Tuấn Ân | 1 | HH-06B-001 | DS 3P- 630A - 24Kv-150 KV BIL, OD, Sứ, 2 phương, lắp trên 1 trụ, (bản cực lắp boulon M10, khoảng cách 2 tâm lỗ 32mm, không boulon) | Bộ | 10 | 5824965.5375 | 58249655.3753 | BG 09/2023
XTP-3313 | 2023-07-18 | DNXK-0267 | KHSX-0267 | 140/23-TB | BH003 | Cty Thiết Bị Điện Tuấn Ân | 2 | HH-06A-023 | Bộ sào thao tác dao cách ly 24 kV - 35 kV mở đứng, dài 8 m (bu lông nhúng kẽm) | Bộ | 10 | 1087573.5585 | 10875735.5847
XTP-3313 | 2023-07-18 | DNXK-0267 | KHSX-0267 | 140/23-TB | BH003 | Cty Thiết Bị Điện Tuấn Ân | 3 | HH-43B-001 | Cosse ép ACSR 240mm2-2N (lỗ phi 12, khoảng cách 2 tâm lỗ 32mm) | Cái | 78 | 12825 | 1000350 | BG 09/2023
XTP-3313 | 2023-07-18 | DNXK-0267 | KHSX-0267 | 140/23-TB | BH003 | Cty Thiết Bị Điện Tuấn Ân | 4 | HH-06B-006 | Tấm lưỡng kim Cu-Al, 2 lỗ phi 12, khoảng cách tâm lỗ 32mm | Cái | 120 | 25673.26 | 3080791.2 | BG 09/2023
XTP-3313 | 2023-07-18 | DNXK-0267 | KHSX-0267 | 140/23-TB | BH003 | Cty Thiết Bị Điện Tuấn Ân | 5 | HH-17B-008 | Boulon 10 X 50 + tán + londel nhúng kẽm | Bộ | 156 | 1803.2 | 281299.2 | BG 09/2023
XTP-3313 | 2023-07-18 | DNXK-0267 | KHSX-0267 | 140/23-TB | BH003 | Cty Thiết Bị Điện Tuấn Ân | 6 | HH-17B-012 | Boulon 16 X 400 + tán + londel nhúng kẽm | Bộ | 26 | 33525.6364 | 871666.5454 | BG 09/2023
XTP-3313 | 2023-07-18 | DNXK-0267 | KHSX-0267 | 140/23-TB | BH003 | Cty Thiết Bị Điện Tuấn Ân | 7 | HH-06A-030 | Thanh chống dao cách ly 3P ngoài trời | Cái | 26 | 41611.2682 | 1081892.9727
XTP-3313 | 2023-07-18 | DNXK-0267 | KHSX-0267 | 140/23-TB | BH003 | Cty Thiết Bị Điện Tuấn Ân | 8 | HH-04A-002 | LA 18 kV - MCOV 15,3 - 10 kA | Cái | 150 | 630285.31 | 94542796.4974
XTP-3314 | 2023-07-18 | DNXK-1201 | KHSX-1201 | 730/23-TB | BH003 | Cty Thiết Bị Điện Tuấn Ân | 1 | HH-48A-003 | Đầu tiếp địa cố định hạ thế IPC, cách điện dày 1-3mm, 50-120mm2 | Cái | 64 | 99426.7305 | 6363310.7531
XTP-3314 | 2023-07-18 | DNXK-1201 | KHSX-1201 | 730/23-TB | BH003 | Cty Thiết Bị Điện Tuấn Ân | 2 | HH-19A-017 | Nối bọc MV IPC 70 - 95, vỏ cách điện dày 3 - 7 mm, 35 - 70 / 35 - 95, 2 bu lông M10 thép | Cái | 50 | 180771.9207 | 9038596.0373
XTP-3315 | 2023-07-18 | DNXK-1176 | KHSX-1176 | 153/23-PA | BH018 | Cty Polymer Alpha | 1 | PA-47A-102 | Giáp buộc lõi thép SDLT 2460-F dùng cho dây bọc cách điện đường kinh dây dẫn 23,4-27,9mm | Sợi | 108 | 9483.4557 | 1024213.2184 | Giao DL Gia Lai
XTP-3316 | 2023-07-18 | DNXK-1181 | KHSX-1181 | 159/23-TV | BH016 | Cty Tuấn Ân Tư vấn Thiết kế | 1 | PA-47A-084 | Giáp buộc đầu sứ đơn composite PTT 1373SC-F, đường kính cáp 31 - 37.5mm (185-240mm2), bán dẫn | Sợi | 600 | 29108.38 | 17465028
XTP-3317 | 2023-07-18 | DNXK-0403 | KHSX-0403 | 16/23-KH | BH013 | Cty Tuấn Ân Khánh Hòa | 1 | PA-47A-102 | Giáp buộc lõi thép SDLT 2460-F dùng cho dây bọc cách điện đường kinh dây dẫn 23,4-27,9mm | Sợi | 137 | 9483.4557 | 1299233.4345
XTP-3318 | 2023-07-18 | DNXK-1134 | KHSX-1134 | 47/23-KH | BH013 | Cty Tuấn Ân Khánh Hòa | 1 | HH-04B-006 | Chống sét van hạ thế 0.4kV | Cái | 4 | 67871 | 271484
XTP-3319 | 2023-07-18 | DNXK-1203 | KHSX-1203 | 48/23-KH | BH013 | Cty Tuấn Ân Khánh Hòa | 1 | HH-04A-002 | LA 18 kV - MCOV 15,3 - 10 kA | Cái | 10 | 630285.31 | 6302853.0998
XTP-3319 | 2023-07-18 | DNXK-1203 | KHSX-1203 | 48/23-KH | BH013 | Cty Tuấn Ân Khánh Hòa | 2 | HH-16A-008 | MCB 2P - 10 A - 6 kA, loại C | Cái | 30 | 36764.3333 | 1102930
XTP-3319 | 2023-07-18 | DNXK-1203 | KHSX-1203 | 48/23-KH | BH013 | Cty Tuấn Ân Khánh Hòa | 3 | HH-16A-009 | MCB 2P - 16 A - 6 kA, loại C | Cái | 30 | 36804.3333 | 1104130
XTP-3319 | 2023-07-18 | DNXK-1203 | KHSX-1203 | 48/23-KH | BH013 | Cty Tuấn Ân Khánh Hòa | 4 | HH-16A-014 | MCB 2P - 63 A - 6 kA, loại C | Cái | 81 | 49663.1333 | 4022713.8
XTP-3319 | 2023-07-18 | DNXK-1203 | KHSX-1203 | 48/23-KH | BH013 | Cty Tuấn Ân Khánh Hòa | 5 | HH-16A-023 | MCB 3P + 1N, 50 A - 6 kA, loại C | Cái | 25 | 76939.7867 | 1923494.6667
XTP-3319 | 2023-07-18 | DNXK-1203 | KHSX-1203 | 48/23-KH | BH013 | Cty Tuấn Ân Khánh Hòa | 6 | HH-19A-017 | Nối bọc MV IPC 70 - 95, vỏ cách điện dày 3 - 7 mm, 35 - 70 / 35 - 95, 2 bu lông M10 thép | Cái | 40 | 180771.9207 | 7230876.8298
XTP-3319 | 2023-07-18 | DNXK-1203 | KHSX-1203 | 48/23-KH | BH013 | Cty Tuấn Ân Khánh Hòa | 7 | HH-19A-020 | Nối bọc MV IPC 185 - 185, vỏ cách điện dày 3 - 7 mm, 50 - 185 / 50 - 185, 2 bu lông M10 thép | Cái | 50 | 186939.1207 | 9346956.0373
XTP-3319 | 2023-07-18 | DNXK-1203 | KHSX-1203 | 48/23-KH | BH013 | Cty Tuấn Ân Khánh Hòa | 8 | HH-20B-010 | Khóa néo ép dây AC/XLPE- 120mm2 | Cái | 34 | 98124.6371 | 3336237.6616
XTP-3319 | 2023-07-18 | DNXK-1203 | KHSX-1203 | 48/23-KH | BH013 | Cty Tuấn Ân Khánh Hòa | 9 | HH-16A-014 | MCB 2P - 63 A - 6 kA, loại C | Cái | 9 | 49663.1333 | 446968.2
XTP-3320 | 2023-07-19 | DNXK-2732 | KHSX-1117 |  | X01 | Xưởng 1 | 1 | HH-16A-005 | MCB 1P - 40 A - 6 kA, loại C | Cái | 84 | 23139.3667 | 1943706.8 | Loại D -lắp hộp
XTP-3321 | 2023-07-19 | DNXK-0021 | KHSX-0000 |  | PKT | Phòng Kỹ Thuật | 1 | PA-47A-002 | Giáp níu dây trần ADG0940, dài 700mm, 9,40 ÷ 9,80mm (50mm2) | Sợi | 21 | 22903.7266 | 480978.2593 | Bảo hành phiếu 04/TAMT 2023
XTP-3322 | 2023-07-19 | DNXK-1204 | KHSX-1204 | 112/23-ĐN | BH014 | Cty Tuấn Ân Đồng Nai | 1 | HH-06A-009 | Dao cách ly 3P - 630 A - 24 kV - 150 kV BIL, 2 phương, lắp trên 1 trụ , polymer, ngoài trời | Bộ | 2 | 5086909.8839 | 10173819.7678 | Giao Phước Mai
XTP-3322 | 2023-07-19 | DNXK-1204 | KHSX-1204 | 112/23-ĐN | BH014 | Cty Tuấn Ân Đồng Nai | 2 | HH-06A-023 | Bộ sào thao tác dao cách ly 24 kV - 35 kV mở đứng, dài 8 m (bu lông nhúng kẽm) | Bộ | 2 | 1087573.5585 | 2175147.1169 | Giao Phước Mai
XTP-3322 | 2023-07-19 | DNXK-1204 | KHSX-1204 | 112/23-ĐN | BH014 | Cty Tuấn Ân Đồng Nai | 3 | HH-06A-010 | Dao cách ly 3P - 630 A - 24 kV - 150 kV BIL, 2 phương, lắp trên 2 trụ (tâm 1,4 m), polymer, ngoài trời | Bộ | 1 | 5107826.4132 | 5107826.4132 | Giao Phước Mai
XTP-3322 | 2023-07-19 | DNXK-1204 | KHSX-1204 | 112/23-ĐN | BH014 | Cty Tuấn Ân Đồng Nai | 4 | HH-06A-023 | Bộ sào thao tác dao cách ly 24 kV - 35 kV mở đứng, dài 8 m (bu lông nhúng kẽm) | Bộ | 1 | 1087573.5585 | 1087573.5585 | Giao Phước Mai
XTP-3322 | 2023-07-19 | DNXK-1204 | KHSX-1204 | 112/23-ĐN | BH014 | Cty Tuấn Ân Đồng Nai | 5 | HH-04A-002 | LA 18 kV - MCOV 15,3 - 10 kA | Cái | 42 | 630285.31 | 26471983.0193 | Giao Phước Mai
XTP-3322 | 2023-07-19 | DNXK-1204 | KHSX-1204 | 112/23-ĐN | BH014 | Cty Tuấn Ân Đồng Nai | 6 | HH-09A-006 | Chuỗi treo 24 kV - 120 kN, polymer | Cái | 241 | 204680.1751 | 49327922.2055 | Giao Phước Mai
XTP-3323 | 2023-07-19 | DNXK-1204 | KHSX-1204 | 112/23-ĐN | BH014 | Cty Tuấn Ân Đồng Nai | 1 | HH-45A-007 | Ống nối ON-ACSR 185mm2 (ống nhôm dài 620mm, ống sắt dài 200mm) | Cái | 9 | 88465.6771 | 796191.0942 | giao HL 2
XTP-3324 | 2023-07-19 | DNXK-1152 | KHSX-1152 | 104/23-ĐN | BH014 | Cty Tuấn Ân Đồng Nai | 1 | HH-28A-017 | Dây đai inox 20 x 0.4mm, 1.2 mét | Sợi | 500 | 3478.2281 | 1739114.057
XTP-3325 | 2023-07-19 | DNXK-1193 | KHSX-1193 | 720/23-TB | BH003 | Cty Thiết Bị Điện Tuấn Ân | 1 | HH-04A-002 | LA 18 kV - MCOV 15,3 - 10 kA | Cái | 100 | 630285.31 | 63028530.9983
XTP-3325 | 2023-07-19 | DNXK-1193 | KHSX-1193 | 720/23-TB | BH003 | Cty Thiết Bị Điện Tuấn Ân | 2 | HH-40A-006 | Cosse ép Cu 35mm2-N dài 60mm chiều dài ép dây 32mm | Cái | 432 | 7455.6108 | 3220823.8703
XTP-3326 | 2023-07-19 | DNXK-0951 | KHSX-0951 | 571/23-TB | BH003 | Cty Thiết Bị Điện Tuấn Ân | 1 | HH-23B-004 | Hộp phân phối 9 cực loại nhỏ, có thanh pha bằng đồng lá, lắp 4 cosse ép Cu 50 boulon inox lục giác M8 được thiết kế chống xoay, 9 cosse ép Cu 25 boulon vis inox | Cái | 167 | 225924.4529 | 37729383.6397 | BG89/23, Lắp CB Loại D vào hộp
XTP-3326 | 2023-07-19 | DNXK-0951 | KHSX-0951 | 571/23-TB | BH003 | Cty Thiết Bị Điện Tuấn Ân | 2 | HH-16A-005 | MCB 1P - 40 A - 6 kA, loại C | Cái | 1002 | 23139.3667 | 23185645.4 | Loại D -lắp vào hộp
XTP-3326 | 2023-07-19 | DNXK-0951 | KHSX-0951 | 571/23-TB | BH003 | Cty Thiết Bị Điện Tuấn Ân | 3 | HH-16A-025 | MCB 1P - 80 A - 10 kA, loại C | Cái | 501 | 52218.5 | 26161468.5 | Loại D -lắp vào hộp
XTP-3327 | 2023-07-19 | DNXK-1043 | KHSX-1043 | 624/23-TB | BH003 | Cty Thiết Bị Điện Tuấn Ân | 1 | HH-16A-004 | MCB 1P - 32 A - 6 kA, loại C | Cái | 2100 | 19869.0867 | 41725082 | Đơn đặt hàng nguyên tắc 12 tháng lấy hàng theo từng đợt trong vòng 30 ngày.
XTP-3328 | 2023-07-19 | DNXK-1122 | KHSX-1122 | 63/23-HN | BH004 | Cty Tuấn Ân Hà Nội | 1 | HH-28A-017 | Dây đai inox 20 x 0.4mm, 1.2 mét | Sợi | 1268 | 3478.2281 | 4410393.2485
XTP-3329 | 2023-07-19 | DNXK-1165 | KHSX-1165 | 66/23-HN | BH004 | Cty Tuấn Ân Hà Nội | 1 | HH-19A-005 | Nối bọc IPC 120 - 120, vỏ cách điện dày 1 - 3 mm, 6 - 120 /25 - 120, 2 bu lông M8 nhựa | Cái | 1716 | 37773.8689 | 64819958.9508
XTP-3330 | 2023-07-19 | DNXK-1072 | KHSX-1072 | 56/23-HN | BH004 | Cty Tuấn Ân Hà Nội | 1 | HH-19A-005 | Nối bọc IPC 120 - 120, vỏ cách điện dày 1 - 3 mm, 6 - 120 /25 - 120, 2 bu lông M8 nhựa | Cái | 60 | 37773.8689 | 2266432.1311 | In lại mã hiệu IPC 120-120, main 35-120, tap 6-120
XTP-3331 | 2023-07-19 | DNXK-1158 | KHSX-1158 | 154/23-TV | BH016 | Cty Tuấn Ân Tư vấn Thiết kế | 1 | HH-16A-004 | MCB 1P - 32 A - 6 kA, loại C | Cái | 300 | 19869.0867 | 5960726
XTP-3332 | 2023-07-19 | DNXK-1135 | KHSX-1135 | 150/23-PA | BH018 | Cty Polymer Alpha | 1 | PA-49B-010 | Kẹp cáp đầu sứ số 1, cổ sứ phi 60-80, boulon 8 x 60 , không đệm lót | Cái | 30 | 11608.7432 | 348262.2973 | Giao Mã Lò, Bình Tân
XTP-3332 | 2023-07-19 | DNXK-1135 | KHSX-1135 | 150/23-PA | BH018 | Cty Polymer Alpha | 2 | PA-49B-003 | Ống lót kẹp cáp Ø 20-24.5mm | Cái | 30 | 3740 | 112200 | Giao Mã Lò, Bình Tân
XTP-3333 | 2023-07-19 | DNXK-1136 | KHSX-1136 | 36/23-NA | BH011 | Cty Tuấn Ân Nghệ An | 1 | HH-04A-006 | LA 48 kV - MCOV 38,5 - 10 kA | Cái | 100 | 1297558.3054 | 129755830.5419 | Lấy hàng mới
XTP-3334 | 2023-07-19 | DNXK-1118 | KHSX-1118 | 102/23-ĐN | BH014 | Cty Tuấn Ân Đồng Nai | 1 | HH-16A-032 | MCB 3P - 100 A - 10 kA, loại C | Cái | 20 | 158595.5 | 3171910
XTP-3335 | 2023-07-19 | DNXK-1146 | KHSX-1146 | 103/23-DN | BH012 | Cty Tuấn Ân Đà Nẵng | 1 | HH-20A-002 | Bar tiếp địa nhôm | Cái | 14 | 35982.7646 | 503758.7051
XTP-3336 | 2023-07-19 | DNXK-1170 | KHSX-1170 | 104/23-DN | BH012 | Cty Tuấn Ân Đà Nẵng | 1 | HH-40A-006 | Cosse ép Cu 35mm2-N dài 60mm chiều dài ép dây 32mm | Cái | 100 | 7455.6108 | 745561.0811
XTP-3337 | 2023-07-19 | DNXK-1108 | KHSX-1108 | 97/23-DN | BH012 | Cty Tuấn Ân Đà Nẵng | 1 | PA-49B-010 | Kẹp cáp đầu sứ số 1, cổ sứ phi 60-80, boulon 8 x 60 , không đệm lót | Cái | 30 | 11608.7432 | 348262.2973
XTP-3337 | 2023-07-19 | DNXK-1108 | KHSX-1108 | 97/23-DN | BH012 | Cty Tuấn Ân Đà Nẵng | 2 | PA-49B-003 | Ống lót kẹp cáp Ø 20-24.5mm | Cái | 30 | 3740 | 112200
XTP-3338 | 2023-07-19 | DNXK-1065 | KHSX-1065 | 94/23-DN | BH012 | Cty Tuấn Ân Đà Nẵng | 1 | PA-49B-010 | Kẹp cáp đầu sứ số 1, cổ sứ phi 60-80, boulon 8 x 60 , không đệm lót | Cái | 40 | 11608.7432 | 464349.7297
XTP-3338 | 2023-07-19 | DNXK-1065 | KHSX-1065 | 94/23-DN | BH012 | Cty Tuấn Ân Đà Nẵng | 2 | PA-49B-003 | Ống lót kẹp cáp Ø 20-24.5mm | Cái | 40 | 3740 | 149600
XTP-3339 | 2023-07-19 | DNXK-1205 | KHSX-1205 | 108/23-DN | BH012 | Cty Tuấn Ân Đà Nẵng | 1 | HH-40A-003 | Cosse ép Cu 25mm2-N dài 45mm chiều dài ép dây 21mm | Cái | 30 | 5135.4558 | 154063.6754
XTP-3339 | 2023-07-19 | DNXK-1205 | KHSX-1205 | 108/23-DN | BH012 | Cty Tuấn Ân Đà Nẵng | 2 | HH-05A-002 | LTD 800 A - 38,5 kV - 200 kV BIL - 120kN (không cosse) | Cái | 3 | 1096697.9702 | 3290093.9107
XTP-3339 | 2023-07-19 | DNXK-1205 | KHSX-1205 | 108/23-DN | BH012 | Cty Tuấn Ân Đà Nẵng | 3 | HH-05A-010 | Cosse nhôm LTD | Cái | 6 | 70991.1375 | 425946.8249
XTP-3339 | 2023-07-19 | DNXK-1205 | KHSX-1205 | 108/23-DN | BH012 | Cty Tuấn Ân Đà Nẵng | 4 | HH-19A-001 | Nối bọc IPC 16 - 95, vỏ cách điện dày 1 - 3 mm, 4 - 16 / 16 - 95, 1 bu lông M8 nhựa | Cái | 100 | 17404.7344 | 1740473.4426
XTP-3339 | 2023-07-19 | DNXK-1205 | KHSX-1205 | 108/23-DN | BH012 | Cty Tuấn Ân Đà Nẵng | 5 | HH-19A-002 | Nối bọc IPC 35 - 95, vỏ cách điện dày 1 - 3 mm, 6 - 35 / 16 - 95, 1 bu lông M8 nhựa | Cái | 100 | 20404.7344 | 2040473.4426
XTP-3339 | 2023-07-19 | DNXK-1205 | KHSX-1205 | 108/23-DN | BH012 | Cty Tuấn Ân Đà Nẵng | 6 | HH-19A-020 | Nối bọc MV IPC 185 - 185, vỏ cách điện dày 3 - 7 mm, 50 - 185 / 50 - 185, 2 bu lông M10 thép | Cái | 10 | 186939.1207 | 1869391.2075
XTP-3339 | 2023-07-19 | DNXK-1205 | KHSX-1205 | 108/23-DN | BH012 | Cty Tuấn Ân Đà Nẵng | 7 | HH-40A-021 | Cosse ép Cu 240mm2-N dài 115mm chiều dài ép dây 58mm | Cái | 30 | 88115.1151 | 2643453.4519
XTP-3339 | 2023-07-19 | DNXK-1205 | KHSX-1205 | 108/23-DN | BH012 | Cty Tuấn Ân Đà Nẵng | 8 | HH-19B-006 | Nối bọc IPC trung thế 300, tiếp địa | Cái | 30 | 233428 | 7002840
XTP-3340 | 2023-07-19 | DNXK-1196 | KHSX-1196 | 106/23-DN | BH012 | Cty Tuấn Ân Đà Nẵng | 1 | HH-06A-009 | Dao cách ly 3P - 630 A - 24 kV - 150 kV BIL, 2 phương, lắp trên 1 trụ , polymer, ngoài trời | Bộ | 1 | 5086909.8839 | 5086909.8839 | Xuất gửi lại kho, khi nào đi báo
XTP-3340 | 2023-07-19 | DNXK-1196 | KHSX-1196 | 106/23-DN | BH012 | Cty Tuấn Ân Đà Nẵng | 2 | HH-06A-023 | Bộ sào thao tác dao cách ly 24 kV - 35 kV mở đứng, dài 8 m (bu lông nhúng kẽm) | Bộ | 1 | 1087573.5585 | 1087573.5585 | Xuất gửi lại kho, khi nào đi báo
XTP-3341 | 2023-07-19 | DNXK-0887 | KHSX-0887 | 73/23-DN | BH012 | Cty Tuấn Ân Đà Nẵng | 1 | HH-20A-004 | Kẹp đấu rẽ TA-CDB 86 54G28 - 50mm2 | Cái | 25 | 83928.4196 | 2098210.4894 | Giao ĐL Quảng Ngãi
XTP-3342 | 2023-07-19 | DNXK-0889 | KHSX-0889 | 75/23-DN | BH012 | Cty Tuấn Ân Đà Nẵng | 1 | HH-28A-026 | Dây đai inox 20 x 0.7mm, 25 mét | Cuộn | 105 | 172905.417 | 18155068.7898 | Giao ĐL Quảng Ngãi
XTP-3342 | 2023-07-19 | DNXK-0889 | KHSX-0889 | 75/23-DN | BH012 | Cty Tuấn Ân Đà Nẵng | 2 | HH-17B-008 | Boulon 10 X 50 + tán + londel nhúng kẽm | Bộ | 90 | 1803.2 | 162288 | Giao ĐL Quảng Ngãi
XTP-3343 | 2023-07-19 | DNXK-0891 | KHSX-0891 | 77/23-DN | BH012 | Cty Tuấn Ân Đà Nẵng | 1 | HH-20B-010 | Khóa néo ép dây AC/XLPE- 120mm2 | Cái | 15 | 98124.6371 | 1471869.5566 | Giao ĐL Quảng Ngãi
XTP-3344 | 2023-07-19 | DNXK-0971 | KHSX-0971 | 85/23-DN | BH012 | Cty Tuấn Ân Đà Nẵng | 1 | HH-21A-009 | Ống nối MJPT 95 - 95 | Cái | 24 | 6040.2717 | 144966.5217 | Giao ĐL Quảng Ngãi
XTP-3345 | 2023-07-19 | DNXK-1209 | KHSX-1209 | 163/23-TV | BH016 | Cty Tuấn Ân Tư vấn Thiết kế | 1 | HH-01A-003 | Dây chì 3K, dài 584 mm | Sợi | 50 | 13545.6637 | 677283.1875
XTP-3345 | 2023-07-19 | DNXK-1209 | KHSX-1209 | 163/23-TV | BH016 | Cty Tuấn Ân Tư vấn Thiết kế | 2 | HH-01A-006 | Dây chì 6K, dài 584 mm | Sợi | 150 | 13545.6637 | 2031849.5625
XTP-3345 | 2023-07-19 | DNXK-1209 | KHSX-1209 | 163/23-TV | BH016 | Cty Tuấn Ân Tư vấn Thiết kế | 3 | HH-01A-007 | Dây chì 8K, dài 584 mm | Sợi | 50 | 14500.2487 | 725012.4375
XTP-3345 | 2023-07-19 | DNXK-1209 | KHSX-1209 | 163/23-TV | BH016 | Cty Tuấn Ân Tư vấn Thiết kế | 4 | HH-01A-008 | Dây chì 10K, dài 584 mm | Sợi | 150 | 16091.2237 | 2413683.5625
XTP-3345 | 2023-07-19 | DNXK-1209 | KHSX-1209 | 163/23-TV | BH016 | Cty Tuấn Ân Tư vấn Thiết kế | 5 | HH-01A-009 | Dây chì 12K, dài 584 mm | Sợi | 30 | 16346.6437 | 490399.3125
XTP-3345 | 2023-07-19 | DNXK-1209 | KHSX-1209 | 163/23-TV | BH016 | Cty Tuấn Ân Tư vấn Thiết kế | 6 | HH-01A-010 | Dây chì 15K, dài 584 mm | Sợi | 50 | 17297.4623 | 864873.1125
XTP-3345 | 2023-07-19 | DNXK-1209 | KHSX-1209 | 163/23-TV | BH016 | Cty Tuấn Ân Tư vấn Thiết kế | 7 | HH-01A-011 | Dây chì 20K, dài 584 mm | Sợi | 150 | 18636.7837 | 2795517.5625
XTP-3345 | 2023-07-19 | DNXK-1209 | KHSX-1209 | 163/23-TV | BH016 | Cty Tuấn Ân Tư vấn Thiết kế | 8 | HH-01A-012 | Dây chì 25K, dài 584 mm | Sợi | 30 | 19909.5637 | 597286.9125
XTP-3345 | 2023-07-19 | DNXK-1209 | KHSX-1209 | 163/23-TV | BH016 | Cty Tuấn Ân Tư vấn Thiết kế | 9 | HH-01A-014 | Dây chì 40K, dài 584 mm | Sợi | 30 | 24682.4888 | 740474.6625
XTP-3345 | 2023-07-19 | DNXK-1209 | KHSX-1209 | 163/23-TV | BH016 | Cty Tuấn Ân Tư vấn Thiết kế | 10 | HH-01A-016 | Dây chì 50K, dài 584 mm | Sợi | 50 | 29307.8925 | 1465394.625
XTP-3345 | 2023-07-19 | DNXK-1209 | KHSX-1209 | 163/23-TV | BH016 | Cty Tuấn Ân Tư vấn Thiết kế | 11 | HH-03A-001 | FCO 100 A - 24 kV - 125 kV BIL, sứ (không bass) | Cái | 21 | 752921.3789 | 15811348.9576
XTP-3345 | 2023-07-19 | DNXK-1209 | KHSX-1209 | 163/23-TV | BH016 | Cty Tuấn Ân Tư vấn Thiết kế | 12 | HH-03A-015 | Bass FCO | Cái | 21 | 43675.3052 | 917181.4086
XTP-3345 | 2023-07-19 | DNXK-1209 | KHSX-1209 | 163/23-TV | BH016 | Cty Tuấn Ân Tư vấn Thiết kế | 13 | HH-03A-010 | FCO 100 A - 27 kV - 150 kV BIL, polymer (không bass) | Cái | 20 | 831361.345 | 16627226.8996
XTP-3345 | 2023-07-19 | DNXK-1209 | KHSX-1209 | 163/23-TV | BH016 | Cty Tuấn Ân Tư vấn Thiết kế | 14 | HH-03A-015 | Bass FCO | Cái | 20 | 43675.3052 | 873506.1034
XTP-3345 | 2023-07-19 | DNXK-1209 | KHSX-1209 | 163/23-TV | BH016 | Cty Tuấn Ân Tư vấn Thiết kế | 15 | HH-03A-014 | LBFCO 200 A - 24 kV - 150 kV BIL, polymer (không bass) | Cái | 20 | 1161580.6656 | 23231613.3119
XTP-3345 | 2023-07-19 | DNXK-1209 | KHSX-1209 | 163/23-TV | BH016 | Cty Tuấn Ân Tư vấn Thiết kế | 16 | HH-03A-015 | Bass FCO | Cái | 20 | 43675.3052 | 873506.1034
XTP-3345 | 2023-07-19 | DNXK-1209 | KHSX-1209 | 163/23-TV | BH016 | Cty Tuấn Ân Tư vấn Thiết kế | 17 | PA-24A-001 | Băng keo cách điện 9 mét | Cuộn | 50 | 65283 | 3264150
XTP-3345 | 2023-07-19 | DNXK-1209 | KHSX-1209 | 163/23-TV | BH016 | Cty Tuấn Ân Tư vấn Thiết kế | 18 | HH-33A-006 | Nối ép đồng nhôm WR-419 | Cái | 300 | 10820.2887 | 3246086.6192
XTP-3345 | 2023-07-19 | DNXK-1209 | KHSX-1209 | 163/23-TV | BH016 | Cty Tuấn Ân Tư vấn Thiết kế | 19 | HH-33A-007 | Nối ép đồng nhôm WR-815 | Cái | 200 | 15912.2493 | 3182449.8529
XTP-3345 | 2023-07-19 | DNXK-1209 | KHSX-1209 | 163/23-TV | BH016 | Cty Tuấn Ân Tư vấn Thiết kế | 20 | HH-33A-010 | Nối ép đồng nhôm WR-929 | Cái | 100 | 26700.0833 | 2670008.3333
XTP-3345 | 2023-07-19 | DNXK-1209 | KHSX-1209 | 163/23-TV | BH016 | Cty Tuấn Ân Tư vấn Thiết kế | 21 | HH-16A-011 | MCB 2P - 32 A - 6 kA, loại C | Cái | 600 | 39241.6133 | 23544968
XTP-3345 | 2023-07-19 | DNXK-1209 | KHSX-1209 | 163/23-TV | BH016 | Cty Tuấn Ân Tư vấn Thiết kế | 22 | HH-16A-014 | MCB 2P - 63 A - 6 kA, loại C | Cái | 150 | 49663.1333 | 7449470
XTP-3346 | 2023-07-19 | DNXK-1199 | KHSX-1199 | 161/23-TV | BH016 | Cty Tuấn Ân Tư vấn Thiết kế | 1 | HH-17A-009 | MCCB 3P - 125 A - 690V - 70 kA, loại nhiệt - từ | Cái | 20 | 1021185.4 | 20423708 | (Busbar + Boulon): Bỏ vào trong hộp MCCB -giao ĐL Long An
XTP-3346 | 2023-07-19 | DNXK-1199 | KHSX-1199 | 161/23-TV | BH016 | Cty Tuấn Ân Tư vấn Thiết kế | 2 | HH-17A-001 | Busbar dùng cho MCCB 80A - 250A | Bộ | 20 | 101552 | 2031040 | Bỏ vào MCCB
XTP-3346 | 2023-07-19 | DNXK-1199 | KHSX-1199 | 161/23-TV | BH016 | Cty Tuấn Ân Tư vấn Thiết kế | 3 | HH-17B-024 | Boulon 8 x 30 + tán + londel (nhúng kẽm) | Bộ | 120 | 665.8525 | 79902.2951 | Bỏ vào MCCB
XTP-3346 | 2023-07-19 | DNXK-1199 | KHSX-1199 | 161/23-TV | BH016 | Cty Tuấn Ân Tư vấn Thiết kế | 4 | HH-17A-011 | MCCB 3P - 200 A - 690V - 70 kA, loại nhiệt - từ | Cái | 20 | 1191247.6 | 23824952 | (Busbar + Boulon): Bỏ vào trong hộp MCCB -giao ĐL Long An
XTP-3346 | 2023-07-19 | DNXK-1199 | KHSX-1199 | 161/23-TV | BH016 | Cty Tuấn Ân Tư vấn Thiết kế | 5 | HH-17A-001 | Busbar dùng cho MCCB 80A - 250A | Bộ | 20 | 101552 | 2031040 | Bỏ vào MCCB
XTP-3346 | 2023-07-19 | DNXK-1199 | KHSX-1199 | 161/23-TV | BH016 | Cty Tuấn Ân Tư vấn Thiết kế | 6 | HH-17B-024 | Boulon 8 x 30 + tán + londel (nhúng kẽm) | Bộ | 120 | 665.8525 | 79902.2951 | Bỏ vào MCCB
XTP-3346 | 2023-07-19 | DNXK-1199 | KHSX-1199 | 161/23-TV | BH016 | Cty Tuấn Ân Tư vấn Thiết kế | 7 | HH-17A-016 | MCCB 3P - 630 A - 690V - 70 kA, loại điện tử | Cái | 2 | 4530251.8886 | 9060503.7772 | (Busbar + Boulon): Bỏ vào trong hộp MCCB -giao ĐL Long An
XTP-3346 | 2023-07-19 | DNXK-1199 | KHSX-1199 | 161/23-TV | BH016 | Cty Tuấn Ân Tư vấn Thiết kế | 8 | HH-17A-002 | Busbar dùng cho MCCB 400A - 630A | Bộ | 2 | 284960 | 569920 | Bỏ vào MCCB
XTP-3346 | 2023-07-19 | DNXK-1199 | KHSX-1199 | 161/23-TV | BH016 | Cty Tuấn Ân Tư vấn Thiết kế | 9 | HH-17B-006 | Boulon 10 X 40 + tán + londel nhúng kẽm | Bộ | 12 | 1194.44 | 14333.28 | Bỏ vào MCCB
XTP-3346 | 2023-07-19 | DNXK-1199 | KHSX-1199 | 161/23-TV | BH016 | Cty Tuấn Ân Tư vấn Thiết kế | 10 | HH-03A-008 | LBFCO 100 A - 27 kV - 150 kV BIL, sứ (không bass) | Cái | 30 | 1080403.4601 | 32412103.803 | giao DL Long An
XTP-3346 | 2023-07-19 | DNXK-1199 | KHSX-1199 | 161/23-TV | BH016 | Cty Tuấn Ân Tư vấn Thiết kế | 11 | HH-03A-015 | Bass FCO | Cái | 30 | 43675.3052 | 1310259.1551 | giao DL Long An
XTP-3346 | 2023-07-19 | DNXK-1199 | KHSX-1199 | 161/23-TV | BH016 | Cty Tuấn Ân Tư vấn Thiết kế | 12 | HH-03A-009 | LBFCO 200 A - 27 kV - 150 kV BIL, sứ (không bass) | Cái | 30 | 1144422.9595 | 34332688.7865 | giao DL Long An
XTP-3346 | 2023-07-19 | DNXK-1199 | KHSX-1199 | 161/23-TV | BH016 | Cty Tuấn Ân Tư vấn Thiết kế | 13 | HH-03A-015 | Bass FCO | Cái | 30 | 43675.3052 | 1310259.1551 | giao DL Long An
XTP-3346 | 2023-07-19 | DNXK-1199 | KHSX-1199 | 161/23-TV | BH016 | Cty Tuấn Ân Tư vấn Thiết kế | 14 | HH-09A-023 | Sứ tăng cường FCO, LBFCO, polymer | Cái | 100 | 215478.3936 | 21547839.3582 | giao DL Long An
XTP-3346 | 2023-07-19 | DNXK-1199 | KHSX-1199 | 161/23-TV | BH016 | Cty Tuấn Ân Tư vấn Thiết kế | 15 | HH-09A-004 | Chuỗi treo 24 kV - 70 kN, polymer | Cái | 500 | 150515.707 | 75257853.4967 | giao DL Long An
XTP-3347 | 2023-07-19 | DNXK-1210 | KHSX-1210 | 56/23-MT | BH017 | Cty Tuấn Ân Miền Tây | 1 | HH-33A-010 | Nối ép đồng nhôm WR-929 | Cái | 22 | 26700.0833 | 587401.8333
XTP-3347 | 2023-07-19 | DNXK-1210 | KHSX-1210 | 56/23-MT | BH017 | Cty Tuấn Ân Miền Tây | 2 | HH-33A-010 | Nối ép đồng nhôm WR-929 | Cái | 5 | 26700.0833 | 133500.4167
XTP-3347 | 2023-07-19 | DNXK-1210 | KHSX-1210 | 56/23-MT | BH017 | Cty Tuấn Ân Miền Tây | 3 | HH-01A-003 | Dây chì 3K, dài 584 mm | Sợi | 100 | 13545.6637 | 1354566.375
XTP-3347 | 2023-07-19 | DNXK-1210 | KHSX-1210 | 56/23-MT | BH017 | Cty Tuấn Ân Miền Tây | 4 | HH-01A-006 | Dây chì 6K, dài 584 mm | Sợi | 150 | 13545.6637 | 2031849.5625
XTP-3347 | 2023-07-19 | DNXK-1210 | KHSX-1210 | 56/23-MT | BH017 | Cty Tuấn Ân Miền Tây | 5 | HH-01A-008 | Dây chì 10K, dài 584 mm | Sợi | 100 | 16091.2237 | 1609122.375
XTP-3347 | 2023-07-19 | DNXK-1210 | KHSX-1210 | 56/23-MT | BH017 | Cty Tuấn Ân Miền Tây | 6 | HH-40A-014 | Cosse ép Cu 120mm2-N dài 86mm chiều dài ép dây 42mm | Cái | 159 | 33571.2263 | 5337824.9779
XTP-3347 | 2023-07-19 | DNXK-1210 | KHSX-1210 | 56/23-MT | BH017 | Cty Tuấn Ân Miền Tây | 7 | HH-40A-004 | Cosse ép Cu 25mm2-N dài 52mm chiều dài ép dây 28mm | Cái | 17 | 5706.1753 | 97004.9797
XTP-3347 | 2023-07-19 | DNXK-1210 | KHSX-1210 | 56/23-MT | BH017 | Cty Tuấn Ân Miền Tây | 8 | HH-30A-017 | Nắp chụp LA màu xanh | Cái | 54 | 22167.3908 | 1197039.1032
XTP-3347 | 2023-07-19 | DNXK-1210 | KHSX-1210 | 56/23-MT | BH017 | Cty Tuấn Ân Miền Tây | 9 | HH-30A-018 | Nắp chụp LA màu đỏ | Cái | 45 | 22167.3908 | 997532.586
XTP-3347 | 2023-07-19 | DNXK-1210 | KHSX-1210 | 56/23-MT | BH017 | Cty Tuấn Ân Miền Tây | 10 | HH-30A-019 | Nắp chụp LA màu vàng | Cái | 54 | 22167.3908 | 1197039.1032
XTP-3347 | 2023-07-19 | DNXK-1210 | KHSX-1210 | 56/23-MT | BH017 | Cty Tuấn Ân Miền Tây | 11 | HH-30A-035 | Nắp chụp MBT F145 màu xanh | Cái | 66 | 32228.7048 | 2127094.5168
XTP-3347 | 2023-07-19 | DNXK-1210 | KHSX-1210 | 56/23-MT | BH017 | Cty Tuấn Ân Miền Tây | 12 | HH-30A-036 | Nắp chụp MBT F145 màu đỏ | Cái | 66 | 32228.7048 | 2127094.5168
XTP-3347 | 2023-07-19 | DNXK-1210 | KHSX-1210 | 56/23-MT | BH017 | Cty Tuấn Ân Miền Tây | 13 | HH-30A-037 | Nắp chụp MBT F145 màu vàng | Cái | 66 | 32228.7048 | 2127094.5168
XTP-3347 | 2023-07-19 | DNXK-1210 | KHSX-1210 | 56/23-MT | BH017 | Cty Tuấn Ân Miền Tây | 14 | HH-21A-008 | Ống nối MJPT 70 - 70 | Cái | 18 | 6334.956 | 114029.2086
XTP-3347 | 2023-07-19 | DNXK-1210 | KHSX-1210 | 56/23-MT | BH017 | Cty Tuấn Ân Miền Tây | 15 | HH-21A-008 | Ống nối MJPT 70 - 70 | Cái | 82 | 6334.956 | 519466.3946
XTP-3347 | 2023-07-19 | DNXK-1210 | KHSX-1210 | 56/23-MT | BH017 | Cty Tuấn Ân Miền Tây | 16 | HH-38A-008 | Kẹp quai 150-240 boulon inox, trung thế | Cái | 5 | 113840.9182 | 569204.5912
XTP-3347 | 2023-07-19 | DNXK-1210 | KHSX-1210 | 56/23-MT | BH017 | Cty Tuấn Ân Miền Tây | 17 | HH-38A-008 | Kẹp quai 150-240 boulon inox, trung thế | Cái | 7 | 113840.9182 | 796886.4277
XTP-3348 | 2023-07-19 | DNXK-1213 | KHSX-1213 | 67/23-HN | BH004 | Cty Tuấn Ân Hà Nội | 1 | HH-19A-013 | Nối bọc IPC 120 - 120, vỏ cách điện dày 1 - 3 mm, 6 - 120 /25 - 120, 2 bu lông M8 nhôm | Cái | 2160 | 41092.2289 | 88759214.3213 | lấy mã hiệu mới
XTP-3349 | 2023-07-19 | DNXK-1163 | KHSX-1163 | 692/23-TB | BH003 | Cty Thiết Bị Điện Tuấn Ân | 1 | PA-47A-101 | Giáp buộc lõi thép SDLT 2175-F dùng cho dây bọc cách điện đường kinh dây dẫn 18,5-23,4mm | Sợi | 200 | 6725.0083 | 1345001.6541
XTP-3350 | 2023-07-19 | DNXK-1043 | KHSX-1043 | 624/23-TB | BH003 | Cty Thiết Bị Điện Tuấn Ân | 1 | HH-16A-004 | MCB 1P - 32 A - 6 kA, loại C | Cái | 1400 | 19869.0867 | 27816721.3333
XTP-3350 | 2023-07-19 | DNXK-1043 | KHSX-1043 | 624/23-TB | BH003 | Cty Thiết Bị Điện Tuấn Ân | 2 | HH-19A-002 | Nối bọc IPC 35 - 95, vỏ cách điện dày 1 - 3 mm, 6 - 35 / 16 - 95, 1 bu lông M8 nhựa | Cái | 4000 | 20404.7344 | 81618937.7049
XTP-3350 | 2023-07-19 | DNXK-1043 | KHSX-1043 | 624/23-TB | BH003 | Cty Thiết Bị Điện Tuấn Ân | 3 | HH-18A-012 | Kẹp ngừng ABC 4 x (11-50)mm2 | Cái | 205 | 19075.4383 | 3910464.8492
XTP-3351 | 2023-07-19 | DNXK-1199 | KHSX-1199 | 161/23-TV | BH016 | Cty Tuấn Ân Tư vấn Thiết kế | 1 | HH-04A-002 | LA 18 kV - MCOV 15,3 - 10 kA | Cái | 150 | 630285.31 | 94542796.4974 | giao ĐL Long An
XTP-3352 | 2023-07-19 | DNXK-1136 | KHSX-1136 | 36/23-NA | BH011 | Cty Tuấn Ân Nghệ An | 1 | HH-04A-006 | LA 48 kV - MCOV 38,5 - 10 kA | Cái | 110 | 1297558.3054 | 142731413.596 | Lấy hàng mới
XTP-3353 | 2023-07-20 | DNXK-0607 | KHSX-0607 | 342/23-TB | BH003 | Cty Thiết Bị Điện Tuấn Ân | 1 | PA-27A-001 | Hộp 1 điện kế cơ, 1 pha - Compositer (boulon vis xi niken) | Cái | 550 | 82073.7817 | 45140579.9616 | Kính Mica
XTP-3353 | 2023-07-20 | DNXK-0607 | KHSX-0607 | 342/23-TB | BH003 | Cty Thiết Bị Điện Tuấn Ân | 2 | PA-27A-025 | Bộ gối đỡ công tơ điện tử 1 pha, điện kế cơ composite | Bộ | 550 | 3260 | 1793000 | Vít dài, lắp hộp
XTP-3353 | 2023-07-20 | DNXK-0607 | KHSX-0607 | 342/23-TB | BH003 | Cty Thiết Bị Điện Tuấn Ân | 3 | PA-28A-004 | Phụ kiện treo hộp 1 công tơ 1 pha lên trụ | Bộ | 550 | 15737.7896 | 8655784.2586 | PK Bỏ hộp
XTP-3353 | 2023-07-20 | DNXK-0607 | KHSX-0607 | 342/23-TB | BH003 | Cty Thiết Bị Điện Tuấn Ân | 4 | PA-27A-021 | Hộp 1 điện kế 3 pha - Compositer (không thau phíp) | Cái | 100 | 191464.7514 | 19146475.1371 | Kính Mica
XTP-3353 | 2023-07-20 | DNXK-0607 | KHSX-0607 | 342/23-TB | BH003 | Cty Thiết Bị Điện Tuấn Ân | 5 | PA-27A-027 | Bộ gối đỡ công tơ điện tử 3 pha, hộp điện kế cơ composite | Bộ | 100 | 2974 | 297400 | Vít dài, lắp hộp
XTP-3353 | 2023-07-20 | DNXK-0607 | KHSX-0607 | 342/23-TB | BH003 | Cty Thiết Bị Điện Tuấn Ân | 6 | PA-28A-007 | Phụ kiện treo hộp 2-4 công tơ 1 pha, 1 công tơ 3 pha lên trụ | Bộ | 100 | 15250.6987 | 1525069.8652 | PK Bỏ hộp
XTP-3354 | 2023-07-20 | DNXK-1193 | KHSX-1193 | 720/23-TB | BH003 | Cty Thiết Bị Điện Tuấn Ân | 1 | HH-18A-013 | Kẹp ngừng ABC 4 x (50-95)mm2 | Cái | 407 | 30403.2565 | 12374125.3835
XTP-3355 | 2023-07-20 | DNXK-1190 | KHSX-1190 | 714/23-TB | BH003 | Cty Thiết Bị Điện Tuấn Ân | 1 | PA-19A-002 | Nối bọc IPC 35 - 95, vỏ cách điện dày 1 - 3 mm, 6 - 35 / 16 - 95, 1 bu lông M8 nhựa | Cái | 400 | 20404.7344 | 8161893.7705
XTP-3356 | 2023-07-20 | DNXK-0969 | KHSX-0969 | 48/23-HN | BH004 | Cty Tuấn Ân Hà Nội | 1 | HH-35A-005 | Kẹp AC 25 - 150 , 3 boulon | Cái | 380 | 21174.4308 | 8046283.7037
XTP-3357 | 2023-07-20 | DNXK-1141 | KHSX-1141 | 62/23-MB | BH005 | Cty Tuấn Ân Miền Bắc | 1 | HH-31A-014 | Cosse ép Cu-Al 120mm2-N-TA dài 86mm chiều dài ép dây 42mm | Cái | 114 | 33271.2263 | 3792919.7954
XTP-3357 | 2023-07-20 | DNXK-1141 | KHSX-1141 | 62/23-MB | BH005 | Cty Tuấn Ân Miền Bắc | 2 | HH-35A-005 | Kẹp AC 25 - 150 , 3 boulon | Cái | 560 | 21174.4308 | 11857681.2476
XTP-3358 | 2023-07-20 | DNXK-1143 | KHSX-1143 | 63/23-MB | BH005 | Cty Tuấn Ân Miền Bắc | 1 | HH-35A-005 | Kẹp AC 25 - 150 , 3 boulon | Cái | 100 | 21174.4308 | 2117443.0799
XTP-3359 | 2023-07-20 | DNXK-1214 | KHSX-1214 | 67/23-MB | BH005 | Cty Tuấn Ân Miền Bắc | 1 | HH-03A-012 | FCO 100 A - 35 kV - 200 kV BIL, polymer (không bass) | Cái | 51 | 921546.3976 | 46998866.2785
XTP-3359 | 2023-07-20 | DNXK-1214 | KHSX-1214 | 67/23-MB | BH005 | Cty Tuấn Ân Miền Bắc | 2 | HH-03A-015 | Bass FCO | Cái | 51 | 43675.3052 | 2227440.5636
XTP-3359 | 2023-07-20 | DNXK-1214 | KHSX-1214 | 67/23-MB | BH005 | Cty Tuấn Ân Miền Bắc | 3 | HH-01A-032 | Dây chì 15K, dài 812 mm | Sợi | 50 | 21100.7363 | 1055036.8125
XTP-3359 | 2023-07-20 | DNXK-1214 | KHSX-1214 | 67/23-MB | BH005 | Cty Tuấn Ân Miền Bắc | 4 | HH-19A-020 | Nối bọc MV IPC 185 - 185, vỏ cách điện dày 3 - 7 mm, 50 - 185 / 50 - 185, 2 bu lông M10 thép | Cái | 100 | 186939.1207 | 18693912.0746
XTP-3359 | 2023-07-20 | DNXK-1214 | KHSX-1214 | 67/23-MB | BH005 | Cty Tuấn Ân Miền Bắc | 5 | PA-42A-001 | Cosse ép AL 35mm2-N | Cái | 4 | 1293.2511 | 5173.0046
XTP-3360 | 2023-07-20 | DNXK-1108 | KHSX-1108 | 97/23-DN | BH012 | Cty Tuấn Ân Đà Nẵng | 1 | PA-49B-009 | Kẹp cáp đầu sứ số 2, cổ sứ phi 60-80, boulon 8 x 60 , không đệm lót | Cái | 20 | 11771 | 235420
XTP-3360 | 2023-07-20 | DNXK-1108 | KHSX-1108 | 97/23-DN | BH012 | Cty Tuấn Ân Đà Nẵng | 2 | PA-49B-006 | Ống lót kẹp cáp Ø 29.5-35mm | Cái | 20 | 4130 | 82600
XTP-3361 | 2023-07-20 | DNXK-1129 | KHSX-1129 | 101/23-DN | BH012 | Cty Tuấn Ân Đà Nẵng | 1 | PA-49B-009 | Kẹp cáp đầu sứ số 2, cổ sứ phi 60-80, boulon 8 x 60 , không đệm lót | Cái | 30 | 11771 | 353130
XTP-3361 | 2023-07-20 | DNXK-1129 | KHSX-1129 | 101/23-DN | BH012 | Cty Tuấn Ân Đà Nẵng | 2 | PA-49B-006 | Ống lót kẹp cáp Ø 29.5-35mm | Cái | 30 | 4130 | 123900
XTP-3362 | 2023-07-20 | DNXK-1207 | KHSX-1207 | 162/23-TV | BH016 | Cty Tuấn Ân Tư vấn Thiết kế | 1 | HH-16A-007 | MCB 1P - 63 A - 6 kA, loại C | Cái | 200 | 24801.5667 | 4960313.3333 | giao ĐL Vũng Tàu
XTP-3362 | 2023-07-20 | DNXK-1207 | KHSX-1207 | 162/23-TV | BH016 | Cty Tuấn Ân Tư vấn Thiết kế | 2 | HH-16A-025 | MCB 1P - 80 A - 10 kA, loại C | Cái | 200 | 52218.5 | 10443700 | giao ĐL Vũng Tàu
XTP-3362 | 2023-07-20 | DNXK-1207 | KHSX-1207 | 162/23-TV | BH016 | Cty Tuấn Ân Tư vấn Thiết kế | 3 | HH-16A-028 | MCB 2P - 80 A - 10 kA, loại C | Cái | 100 | 110403.02 | 11040302 | giao ĐL Vũng Tàu
XTP-3362 | 2023-07-20 | DNXK-1207 | KHSX-1207 | 162/23-TV | BH016 | Cty Tuấn Ân Tư vấn Thiết kế | 4 | HH-17A-016 | MCCB 3P - 630 A - 690V - 70 kA, loại điện tử | Cái | 6 | 4530251.8886 | 27181511.3315 | (Busbar + Boulon): Bỏ vào trong hộp MCCB -giao DL Vũng Tàu
XTP-3362 | 2023-07-20 | DNXK-1207 | KHSX-1207 | 162/23-TV | BH016 | Cty Tuấn Ân Tư vấn Thiết kế | 5 | HH-17A-002 | Busbar dùng cho MCCB 400A - 630A | Bộ | 6 | 284960 | 1709760 | Bỏ vào MCCB
XTP-3362 | 2023-07-20 | DNXK-1207 | KHSX-1207 | 162/23-TV | BH016 | Cty Tuấn Ân Tư vấn Thiết kế | 6 | HH-17B-006 | Boulon 10 X 40 + tán + londel nhúng kẽm | Bộ | 36 | 1194.44 | 42999.84 | Bỏ vào MCCB
XTP-3362 | 2023-07-20 | DNXK-1207 | KHSX-1207 | 162/23-TV | BH016 | Cty Tuấn Ân Tư vấn Thiết kế | 7 | HH-03A-013 | LBFCO 100 A - 24 kV - 150 kV BIL, polymer (không bass) | Cái | 60 | 1097561.1661 | 65853669.9688 | giao ĐL Vũng Tàu
XTP-3362 | 2023-07-20 | DNXK-1207 | KHSX-1207 | 162/23-TV | BH016 | Cty Tuấn Ân Tư vấn Thiết kế | 8 | HH-03A-015 | Bass FCO | Cái | 60 | 43675.3052 | 2620518.3102 | giao ĐL Vũng Tàu
XTP-3363 | 2023-07-20 | DNXK-1199 | KHSX-1199 | 161/23-TV | BH016 | Cty Tuấn Ân Tư vấn Thiết kế | 1 | HH-17A-007 | MCCB 3P - 80 A - 690V - 70 kA, loại nhiệt - từ | Cái | 60 | 913833.6 | 54830016 | ĐL Long An
XTP-3363 | 2023-07-20 | DNXK-1199 | KHSX-1199 | 161/23-TV | BH016 | Cty Tuấn Ân Tư vấn Thiết kế | 2 | HH-17A-001 | Busbar dùng cho MCCB 80A - 250A | Bộ | 60 | 101552 | 6093120 | (Busbar + Boulon): Bỏ vào trong hộp MCCB và Xuất gộp hóa đơn vào MCCB -giao ĐL Long An
XTP-3363 | 2023-07-20 | DNXK-1199 | KHSX-1199 | 161/23-TV | BH016 | Cty Tuấn Ân Tư vấn Thiết kế | 3 | HH-17B-024 | Boulon 8 x 30 + tán + londel (nhúng kẽm) | Bộ | 360 | 665.8525 | 239706.8852 | Bỏ vào MCCB
XTP-3363 | 2023-07-20 | DNXK-1199 | KHSX-1199 | 161/23-TV | BH016 | Cty Tuấn Ân Tư vấn Thiết kế | 4 | HH-17A-009 | MCCB 3P - 125 A - 690V - 70 kA, loại nhiệt - từ | Cái | 80 | 1021185.4 | 81694832 | (Busbar + Boulon): Bỏ vào trong hộp MCCB và Xuất gộp hóa đơn vào MCCB -giao ĐL Long An
XTP-3363 | 2023-07-20 | DNXK-1199 | KHSX-1199 | 161/23-TV | BH016 | Cty Tuấn Ân Tư vấn Thiết kế | 5 | HH-17A-001 | Busbar dùng cho MCCB 80A - 250A | Bộ | 80 | 101552 | 8124160 | Bỏ vào MCCB
XTP-3363 | 2023-07-20 | DNXK-1199 | KHSX-1199 | 161/23-TV | BH016 | Cty Tuấn Ân Tư vấn Thiết kế | 6 | HH-17B-024 | Boulon 8 x 30 + tán + londel (nhúng kẽm) | Bộ | 480 | 665.8525 | 319609.1803 | Bỏ vào MCCB
XTP-3363 | 2023-07-20 | DNXK-1199 | KHSX-1199 | 161/23-TV | BH016 | Cty Tuấn Ân Tư vấn Thiết kế | 7 | HH-17A-011 | MCCB 3P - 200 A - 690V - 70 kA, loại nhiệt - từ | Cái | 40 | 1191247.6 | 47649904 | (Busbar + Boulon): Bỏ vào trong hộp MCCB và Xuất gộp hóa đơn vào MCCB -giao ĐL Long An
XTP-3363 | 2023-07-20 | DNXK-1199 | KHSX-1199 | 161/23-TV | BH016 | Cty Tuấn Ân Tư vấn Thiết kế | 8 | HH-17A-001 | Busbar dùng cho MCCB 80A - 250A | Bộ | 40 | 101552 | 4062080 | Bỏ vào MCCB
XTP-3363 | 2023-07-20 | DNXK-1199 | KHSX-1199 | 161/23-TV | BH016 | Cty Tuấn Ân Tư vấn Thiết kế | 9 | HH-17B-024 | Boulon 8 x 30 + tán + londel (nhúng kẽm) | Bộ | 240 | 665.8525 | 159804.5902 | Bỏ vào MCCB
XTP-3363 | 2023-07-20 | DNXK-1199 | KHSX-1199 | 161/23-TV | BH016 | Cty Tuấn Ân Tư vấn Thiết kế | 10 | HH-17A-013 | MCCB 3P - 320 A - 690V - 70 kA, loại điện tử | Cái | 10 | 4281073.8886 | 42810738.8859 | (Busbar + Boulon): Bỏ vào trong hộp MCCB và Xuất gộp hóa đơn vào MCCB -giao ĐL Long An
XTP-3363 | 2023-07-20 | DNXK-1199 | KHSX-1199 | 161/23-TV | BH016 | Cty Tuấn Ân Tư vấn Thiết kế | 11 | HH-17A-002 | Busbar dùng cho MCCB 400A - 630A | Bộ | 10 | 284960 | 2849600 | Bỏ vào MCCB
XTP-3363 | 2023-07-20 | DNXK-1199 | KHSX-1199 | 161/23-TV | BH016 | Cty Tuấn Ân Tư vấn Thiết kế | 12 | HH-17B-006 | Boulon 10 X 40 + tán + londel nhúng kẽm | Bộ | 60 | 1194.44 | 71666.4 | Bỏ vào MCCB
XTP-3363 | 2023-07-20 | DNXK-1199 | KHSX-1199 | 161/23-TV | BH016 | Cty Tuấn Ân Tư vấn Thiết kế | 13 | HH-17A-014 | MCCB 3P - 400 A - 690V - 70 kA, loại điện tử | Cái | 10 | 4308683.8886 | 43086838.8859 | (Busbar + Boulon): Bỏ vào trong hộp MCCB và Xuất gộp hóa đơn vào MCCB -giao ĐL Long An
XTP-3363 | 2023-07-20 | DNXK-1199 | KHSX-1199 | 161/23-TV | BH016 | Cty Tuấn Ân Tư vấn Thiết kế | 14 | HH-17A-002 | Busbar dùng cho MCCB 400A - 630A | Bộ | 10 | 284960 | 2849600 | Bỏ vào MCCB
XTP-3363 | 2023-07-20 | DNXK-1199 | KHSX-1199 | 161/23-TV | BH016 | Cty Tuấn Ân Tư vấn Thiết kế | 15 | HH-17B-006 | Boulon 10 X 40 + tán + londel nhúng kẽm | Bộ | 60 | 1194.44 | 71666.4 | Bỏ vào MCCB
XTP-3363 | 2023-07-20 | DNXK-1199 | KHSX-1199 | 161/23-TV | BH016 | Cty Tuấn Ân Tư vấn Thiết kế | 16 | HH-17A-016 | MCCB 3P - 630 A - 690V - 70 kA, loại điện tử | Cái | 3 | 4530251.8886 | 13590755.6658 | (Busbar + Boulon): Bỏ vào trong hộp MCCB và Xuất gộp hóa đơn vào MCCB -giao ĐL Long An
XTP-3363 | 2023-07-20 | DNXK-1199 | KHSX-1199 | 161/23-TV | BH016 | Cty Tuấn Ân Tư vấn Thiết kế | 17 | HH-17A-002 | Busbar dùng cho MCCB 400A - 630A | Bộ | 3 | 284960 | 854880 | Bỏ vào MCCB
XTP-3363 | 2023-07-20 | DNXK-1199 | KHSX-1199 | 161/23-TV | BH016 | Cty Tuấn Ân Tư vấn Thiết kế | 18 | HH-17B-006 | Boulon 10 X 40 + tán + londel nhúng kẽm | Bộ | 18 | 1194.44 | 21499.92 | Bỏ vào MCCB
XTP-3363 | 2023-07-20 | DNXK-1199 | KHSX-1199 | 161/23-TV | BH016 | Cty Tuấn Ân Tư vấn Thiết kế | 19 | HH-03A-003 | FCO 100 A - 27 kV - 150k kV BIL, sứ (không bass) | Cái | 150 | 814203.6389 | 122130545.8403 | giao ĐL Long An
XTP-3363 | 2023-07-20 | DNXK-1199 | KHSX-1199 | 161/23-TV | BH016 | Cty Tuấn Ân Tư vấn Thiết kế | 20 | HH-03A-015 | Bass FCO | Cái | 150 | 43675.3052 | 6551295.7754 | giao ĐL Long An
XTP-3363 | 2023-07-20 | DNXK-1199 | KHSX-1199 | 161/23-TV | BH016 | Cty Tuấn Ân Tư vấn Thiết kế | 21 | HH-03A-004 | FCO 200 A - 27 kV - 150 kV BIL, sứ (không bass) | Cái | 50 | 881304.3087 | 44065215.4366 | giao ĐL Long An
XTP-3363 | 2023-07-20 | DNXK-1199 | KHSX-1199 | 161/23-TV | BH016 | Cty Tuấn Ân Tư vấn Thiết kế | 22 | HH-03A-015 | Bass FCO | Cái | 50 | 43675.3052 | 2183765.2585 | giao ĐL Long An
XTP-3363 | 2023-07-20 | DNXK-1199 | KHSX-1199 | 161/23-TV | BH016 | Cty Tuấn Ân Tư vấn Thiết kế | 23 | HH-03A-008 | LBFCO 100 A - 27 kV - 150 kV BIL, sứ (không bass) | Cái | 80 | 1080403.4601 | 86432276.808 | giao ĐL Long An
XTP-3363 | 2023-07-20 | DNXK-1199 | KHSX-1199 | 161/23-TV | BH016 | Cty Tuấn Ân Tư vấn Thiết kế | 24 | HH-03A-015 | Bass FCO | Cái | 80 | 43675.3052 | 3494024.4135 | giao ĐL Long An
XTP-3364 | 2023-07-20 | DNXK-1199 | KHSX-1199 | 161/23-TV | BH016 | Cty Tuấn Ân Tư vấn Thiết kế | 1 | HH-03A-009 | LBFCO 200 A - 27 kV - 150 kV BIL, sứ (không bass) | Cái | 70 | 1144422.9595 | 80109607.1685 | giao ĐL Long An
XTP-3364 | 2023-07-20 | DNXK-1199 | KHSX-1199 | 161/23-TV | BH016 | Cty Tuấn Ân Tư vấn Thiết kế | 2 | HH-03A-015 | Bass FCO | Cái | 70 | 43675.3052 | 3057271.3619 | giao ĐL Long An
XTP-3364 | 2023-07-20 | DNXK-1199 | KHSX-1199 | 161/23-TV | BH016 | Cty Tuấn Ân Tư vấn Thiết kế | 3 | HH-09A-023 | Sứ tăng cường FCO, LBFCO, polymer | Cái | 100 | 215478.3936 | 21547839.3582 | giao ĐL Long An
XTP-3364 | 2023-07-20 | DNXK-1199 | KHSX-1199 | 161/23-TV | BH016 | Cty Tuấn Ân Tư vấn Thiết kế | 4 | HH-05A-002 | LTD 800 A - 38,5 kV - 200 kV BIL - 120kN (không cosse) | Cái | 15 | 1096697.9702 | 16450469.5537 | Cosse nhôm LTD và chuỗi treo: Xuất gộp hóa đơn vào LTD
XTP-3364 | 2023-07-20 | DNXK-1199 | KHSX-1199 | 161/23-TV | BH016 | Cty Tuấn Ân Tư vấn Thiết kế | 5 | HH-05A-010 | Cosse nhôm LTD | Cái | 30 | 70991.1375 | 2129734.1245 | Cosse lắp vào LTD
XTP-3364 | 2023-07-20 | DNXK-1199 | KHSX-1199 | 161/23-TV | BH016 | Cty Tuấn Ân Tư vấn Thiết kế | 6 | HH-05A-003 | Dao cách ly 1P - 630 A - 24 kV - 150 kV BIL, sứ gốm, ngoài trời | Cái | 21 | 1783208.9404 | 37447387.7491 | Cosse nhôm LTD và Phụ kiện DS: Xuất gộp hóa đơn và DS
XTP-3364 | 2023-07-20 | DNXK-1199 | KHSX-1199 | 161/23-TV | BH016 | Cty Tuấn Ân Tư vấn Thiết kế | 7 | HH-05A-010 | Cosse nhôm LTD | Cái | 42 | 70991.1375 | 2981627.7743 | Cosse LTD lắp sẵn vào DS
XTP-3364 | 2023-07-20 | DNXK-1199 | KHSX-1199 | 161/23-TV | BH016 | Cty Tuấn Ân Tư vấn Thiết kế | 8 | HH-05A-012 | Phụ kiện lắp DS 1P 24 kV | Bộ | 21 | 71786.4983 | 1507516.4636 | Phụ kiện DS bỏ vào trong thùng
XTP-3364 | 2023-07-20 | DNXK-1199 | KHSX-1199 | 161/23-TV | BH016 | Cty Tuấn Ân Tư vấn Thiết kế | 9 | HH-09A-004 | Chuỗi treo 24 kV - 70 kN, polymer | Cái | 500 | 150515.707 | 75257853.4967 | giao ĐL Long An
XTP-3364 | 2023-07-20 | DNXK-1199 | KHSX-1199 | 161/23-TV | BH016 | Cty Tuấn Ân Tư vấn Thiết kế | 10 | HH-01A-006 | Dây chì 6K, dài 584 mm | Sợi | 200 | 13545.6637 | 2709132.75 | giao ĐL Long An
XTP-3364 | 2023-07-20 | DNXK-1199 | KHSX-1199 | 161/23-TV | BH016 | Cty Tuấn Ân Tư vấn Thiết kế | 11 | HH-01A-014 | Dây chì 40K, dài 584 mm | Sợi | 150 | 24682.4888 | 3702373.3125 | giao ĐL Long An
XTP-3365 | 2023-07-20 | DNXK-1110 | KHSX-1110 | 654/23-TB | BH003 | Cty Thiết Bị Điện Tuấn Ân | 1 | HH-13A-003 | CT 0,6 kV - 150/5 A - CCX 0,5 - 5 VA, W1=1 | Cái | 54 | 229097.8956 | 12371286.3646
XTP-3366 | 2023-07-20 | DNXK-0654 | KHSX-0654 | 371/23-TB | BH003 | Cty Thiết Bị Điện Tuấn Ân | 1 | HH-15B-002 | Cầu dao trần 600A - 600V trong nhà (boulon thau M22) | Cái | 3 | 4014698.3262 | 12044094.9786
XTP-3367 | 2023-07-20 | DNXK-1215 | KHSX-1215 | 109/23-DN | BH012 | Cty Tuấn Ân Đà Nẵng | 1 | HH-28A-024 | Dây đai inox 20 x 0.7mm, 1.2 mét | Sợi | 6 | 6554.4051 | 39326.4303
XTP-3367 | 2023-07-20 | DNXK-1215 | KHSX-1215 | 109/23-DN | BH012 | Cty Tuấn Ân Đà Nẵng | 2 | HH-19A-002 | Nối bọc IPC 35 - 95, vỏ cách điện dày 1 - 3 mm, 6 - 35 / 16 - 95, 1 bu lông M8 nhựa | Cái | 100 | 20404.7344 | 2040473.4426
XTP-3367 | 2023-07-20 | DNXK-1215 | KHSX-1215 | 109/23-DN | BH012 | Cty Tuấn Ân Đà Nẵng | 3 | HH-31A-014 | Cosse ép Cu-Al 120mm2-N-TA dài 86mm chiều dài ép dây 42mm | Cái | 10 | 33271.2263 | 332712.2628
XTP-3367 | 2023-07-20 | DNXK-1215 | KHSX-1215 | 109/23-DN | BH012 | Cty Tuấn Ân Đà Nẵng | 4 | HH-40A-021 | Cosse ép Cu 240mm2-N dài 115mm chiều dài ép dây 58mm | Cái | 10 | 88115.1151 | 881151.1506
XTP-3367 | 2023-07-20 | DNXK-1215 | KHSX-1215 | 109/23-DN | BH012 | Cty Tuấn Ân Đà Nẵng | 5 | PA-47A-010 | Giáp níu dây bọc ADG1880-HC, dài 1200mm, 18,5 ÷ 21,6mm (70-95mm2) | Sợi | 30 | 121139.3062 | 3634179.1867
XTP-3367 | 2023-07-20 | DNXK-1215 | KHSX-1215 | 109/23-DN | BH012 | Cty Tuấn Ân Đà Nẵng | 6 | HH-03A-013 | LBFCO 100 A - 24 kV - 150 kV BIL, polymer (không bass) | Cái | 6 | 1097561.1661 | 6585366.9969
XTP-3367 | 2023-07-20 | DNXK-1215 | KHSX-1215 | 109/23-DN | BH012 | Cty Tuấn Ân Đà Nẵng | 7 | HH-03A-015 | Bass FCO | Cái | 6 | 43675.3052 | 262051.831
XTP-3368 | 2023-07-20 | DNXK-1216 | KHSX-1216 | 68/23-HN | BH004 | Cty Tuấn Ân Hà Nội | 1 | HH-18A-014 | Kẹp ngừng ABC 4 x (50-120)mm2 | Cái | 602 | 31741.2565 | 19108236.3953
XTP-3368 | 2023-07-20 | DNXK-1216 | KHSX-1216 | 68/23-HN | BH004 | Cty Tuấn Ân Hà Nội | 2 | HH-40A-012 | Cosse ép Cu 95mm2-N dài 81mm chiều dài ép dây 42mm | Cái | 32 | 25718.719 | 822999.0064
XTP-3368 | 2023-07-20 | DNXK-1216 | KHSX-1216 | 68/23-HN | BH004 | Cty Tuấn Ân Hà Nội | 3 | HH-40A-010 | Cosse ép Cu 70mm2-N dài 72mm chiều dài ép dây 38mm | Cái | 21 | 17944.548 | 376835.5085
XTP-3368 | 2023-07-20 | DNXK-1216 | KHSX-1216 | 68/23-HN | BH004 | Cty Tuấn Ân Hà Nội | 4 | HH-40A-014 | Cosse ép Cu 120mm2-N dài 86mm chiều dài ép dây 42mm | Cái | 61 | 33571.2263 | 2047844.8028
XTP-3368 | 2023-07-20 | DNXK-1216 | KHSX-1216 | 68/23-HN | BH004 | Cty Tuấn Ân Hà Nội | 5 | HH-40A-018 | Cosse ép Cu 185mm2-N dài 106mm chiều dài ép dây 52mm | Cái | 28 | 63124.9462 | 1767498.4938
XTP-3368 | 2023-07-20 | DNXK-1216 | KHSX-1216 | 68/23-HN | BH004 | Cty Tuấn Ân Hà Nội | 6 | HH-40A-021 | Cosse ép Cu 240mm2-N dài 115mm chiều dài ép dây 58mm | Cái | 43 | 88115.1151 | 3788949.9477
XTP-3368 | 2023-07-20 | DNXK-1216 | KHSX-1216 | 68/23-HN | BH004 | Cty Tuấn Ân Hà Nội | 7 | HH-31A-012 | Cosse ép Cu-Al 95mm2-N-TA dài 81mm chiều dài ép dây 42mm | Cái | 180 | 25458.719 | 4582569.4113
XTP-3368 | 2023-07-20 | DNXK-1216 | KHSX-1216 | 68/23-HN | BH004 | Cty Tuấn Ân Hà Nội | 8 | HH-04A-004 | LA 24 kV - MCOV 19,5 - 10 kA | Cái | 18 | 757906.2791 | 13642313.023
XTP-3368 | 2023-07-20 | DNXK-1216 | KHSX-1216 | 68/23-HN | BH004 | Cty Tuấn Ân Hà Nội | 9 | HH-04A-006 | LA 48 kV - MCOV 38,5 - 10 kA | Cái | 6 | 1297558.3054 | 7785349.8325
XTP-3368 | 2023-07-20 | DNXK-1216 | KHSX-1216 | 68/23-HN | BH004 | Cty Tuấn Ân Hà Nội | 10 | HH-03A-011 | FCO 200 A - 27 kV - 150 kV BIL, polymer (không bass) | Cái | 6 | 898462.0148 | 5390772.0887
XTP-3368 | 2023-07-20 | DNXK-1216 | KHSX-1216 | 68/23-HN | BH004 | Cty Tuấn Ân Hà Nội | 11 | HH-03A-015 | Bass FCO | Cái | 6 | 43675.3052 | 262051.831
XTP-3368 | 2023-07-20 | DNXK-1216 | KHSX-1216 | 68/23-HN | BH004 | Cty Tuấn Ân Hà Nội | 12 | HH-03A-012 | FCO 100 A - 35 kV - 200 kV BIL, polymer (không bass) | Cái | 6 | 921546.3976 | 5529278.3857
XTP-3368 | 2023-07-20 | DNXK-1216 | KHSX-1216 | 68/23-HN | BH004 | Cty Tuấn Ân Hà Nội | 13 | HH-03A-015 | Bass FCO | Cái | 6 | 43675.3052 | 262051.831
XTP-3369 | 2023-07-20 | DNXK-1217 | KHSX-1217 | 69/23-HN | BH004 | Cty Tuấn Ân Hà Nội | 1 | HH-16A-017 | MCB 3P - 40 A - 6 kA, loại C | Cái | 150 | 68738.8 | 10310820
XTP-3369 | 2023-07-20 | DNXK-1217 | KHSX-1217 | 69/23-HN | BH004 | Cty Tuấn Ân Hà Nội | 2 | HH-03A-012 | FCO 100 A - 35 kV - 200 kV BIL, polymer (không bass) | Cái | 12 | 921546.3976 | 11058556.7714
XTP-3369 | 2023-07-20 | DNXK-1217 | KHSX-1217 | 69/23-HN | BH004 | Cty Tuấn Ân Hà Nội | 3 | HH-03A-015 | Bass FCO | Cái | 12 | 43675.3052 | 524103.662
XTP-3369 | 2023-07-20 | DNXK-1217 | KHSX-1217 | 69/23-HN | BH004 | Cty Tuấn Ân Hà Nội | 4 | HH-03A-010 | FCO 100 A - 27 kV - 150 kV BIL, polymer (không bass) | Cái | 24 | 831361.345 | 19952672.2796
XTP-3369 | 2023-07-20 | DNXK-1217 | KHSX-1217 | 69/23-HN | BH004 | Cty Tuấn Ân Hà Nội | 5 | HH-03A-015 | Bass FCO | Cái | 24 | 43675.3052 | 1048207.3241
XTP-3369 | 2023-07-20 | DNXK-1217 | KHSX-1217 | 69/23-HN | BH004 | Cty Tuấn Ân Hà Nội | 6 | HH-40A-008 | Cosse ép Cu 50mm2-N dài 64mm chiều dài ép dây 36mm | Cái | 50 | 11664.6139 | 583230.6932
XTP-3369 | 2023-07-20 | DNXK-1217 | KHSX-1217 | 69/23-HN | BH004 | Cty Tuấn Ân Hà Nội | 7 | HH-40A-010 | Cosse ép Cu 70mm2-N dài 72mm chiều dài ép dây 38mm | Cái | 50 | 17944.548 | 897227.4013
XTP-3369 | 2023-07-20 | DNXK-1217 | KHSX-1217 | 69/23-HN | BH004 | Cty Tuấn Ân Hà Nội | 8 | HH-40A-012 | Cosse ép Cu 95mm2-N dài 81mm chiều dài ép dây 42mm | Cái | 20 | 25718.719 | 514374.379
XTP-3369 | 2023-07-20 | DNXK-1217 | KHSX-1217 | 69/23-HN | BH004 | Cty Tuấn Ân Hà Nội | 9 | HH-40A-014 | Cosse ép Cu 120mm2-N dài 86mm chiều dài ép dây 42mm | Cái | 30 | 33571.2263 | 1007136.7883
XTP-3369 | 2023-07-20 | DNXK-1217 | KHSX-1217 | 69/23-HN | BH004 | Cty Tuấn Ân Hà Nội | 10 | HH-40A-046 | Cosse ép Cu 240mm2-2N dài 160mm chiều dài ép dây 58mm | Cái | 10 | 119839.8386 | 1198398.3864
XTP-3369 | 2023-07-20 | DNXK-1217 | KHSX-1217 | 69/23-HN | BH004 | Cty Tuấn Ân Hà Nội | 11 | HH-31A-008 | Cosse ép Cu-Al 50mm2-N-TA dài 64mm chiều dài ép dây 36mm | Cái | 20 | 11844.4039 | 236888.0773
XTP-3369 | 2023-07-20 | DNXK-1217 | KHSX-1217 | 69/23-HN | BH004 | Cty Tuấn Ân Hà Nội | 12 | HH-31A-012 | Cosse ép Cu-Al 95mm2-N-TA dài 81mm chiều dài ép dây 42mm | Cái | 10 | 25458.719 | 254587.1895
XTP-3369 | 2023-07-20 | DNXK-1217 | KHSX-1217 | 69/23-HN | BH004 | Cty Tuấn Ân Hà Nội | 13 | HH-31A-044 | Cosse ép Cu-Al 240mm2-2N-TA dài 160mm chiều dài ép dây 58mm | Cái | 20 | 117280.6636 | 2345613.2728
XTP-3369 | 2023-07-20 | DNXK-1217 | KHSX-1217 | 69/23-HN | BH004 | Cty Tuấn Ân Hà Nội | 14 | HH-18A-014 | Kẹp ngừng ABC 4 x (50-120)mm2 | Cái | 400 | 31741.2565 | 12696502.5882
XTP-3369 | 2023-07-20 | DNXK-1217 | KHSX-1217 | 69/23-HN | BH004 | Cty Tuấn Ân Hà Nội | 15 | HH-18A-013 | Kẹp ngừng ABC 4 x (50-95)mm2 | Cái | 41 | 30403.2565 | 1246533.5153
XTP-3369 | 2023-07-20 | DNXK-1217 | KHSX-1217 | 69/23-HN | BH004 | Cty Tuấn Ân Hà Nội | 16 | HH-18A-012 | Kẹp ngừng ABC 4 x (11-50)mm2 | Cái | 132 | 19075.4383 | 2517957.8541
XTP-3369 | 2023-07-20 | DNXK-1217 | KHSX-1217 | 69/23-HN | BH004 | Cty Tuấn Ân Hà Nội | 17 | HH-30A-020 | Nắp chụp trên FCO màu đỏ | Cái | 6 | 67154.1195 | 402924.717
XTP-3369 | 2023-07-20 | DNXK-1217 | KHSX-1217 | 69/23-HN | BH004 | Cty Tuấn Ân Hà Nội | 18 | HH-30A-021 | Nắp chụp trên FCO màu vàng | Cái | 6 | 68799.7886 | 412798.7315
XTP-3369 | 2023-07-20 | DNXK-1217 | KHSX-1217 | 69/23-HN | BH004 | Cty Tuấn Ân Hà Nội | 19 | HH-30A-022 | Nắp chụp trên FCO màu xanh | Cái | 6 | 69024.198 | 414145.188
XTP-3369 | 2023-07-20 | DNXK-1217 | KHSX-1217 | 69/23-HN | BH004 | Cty Tuấn Ân Hà Nội | 20 | HH-30A-026 | Nắp chụp dưới FCO, LBFCO màu đỏ | Cái | 6 | 53465.0956 | 320790.5736
XTP-3369 | 2023-07-20 | DNXK-1217 | KHSX-1217 | 69/23-HN | BH004 | Cty Tuấn Ân Hà Nội | 21 | HH-30A-027 | Nắp chụp dưới FCO, LBFCO màu vàng | Cái | 6 | 53465.0956 | 320790.5736
XTP-3369 | 2023-07-20 | DNXK-1217 | KHSX-1217 | 69/23-HN | BH004 | Cty Tuấn Ân Hà Nội | 22 | HH-30A-028 | Nắp chụp dưới FCO, LBFCO màu xanh | Cái | 6 | 53465.0956 | 320790.5736
XTP-3370 | 2023-07-20 | DNXK-1217 | KHSX-1217 | 69/23-HN | BH004 | Cty Tuấn Ân Hà Nội | 1 | HH-30A-017 | Nắp chụp LA màu xanh | Cái | 10 | 22167.3908 | 221673.908
XTP-3370 | 2023-07-20 | DNXK-1217 | KHSX-1217 | 69/23-HN | BH004 | Cty Tuấn Ân Hà Nội | 2 | HH-30A-018 | Nắp chụp LA màu đỏ | Cái | 10 | 22167.3908 | 221673.908
XTP-3370 | 2023-07-20 | DNXK-1217 | KHSX-1217 | 69/23-HN | BH004 | Cty Tuấn Ân Hà Nội | 3 | HH-30A-019 | Nắp chụp LA màu vàng | Cái | 10 | 22167.3908 | 221673.908
XTP-3370 | 2023-07-20 | DNXK-1217 | KHSX-1217 | 69/23-HN | BH004 | Cty Tuấn Ân Hà Nội | 4 | HH-30A-038 | Nắp chụp MBT F170 màu xanh | Cái | 9 | 41848.6188 | 376637.5692
XTP-3370 | 2023-07-20 | DNXK-1217 | KHSX-1217 | 69/23-HN | BH004 | Cty Tuấn Ân Hà Nội | 5 | HH-30A-039 | Nắp chụp MBT F170 màu đỏ | Cái | 9 | 41848.6188 | 376637.5692
XTP-3370 | 2023-07-20 | DNXK-1217 | KHSX-1217 | 69/23-HN | BH004 | Cty Tuấn Ân Hà Nội | 6 | HH-30A-040 | Nắp chụp MBT F170 màu vàng | Cái | 9 | 41848.6188 | 376637.5692
XTP-3370 | 2023-07-20 | DNXK-1217 | KHSX-1217 | 69/23-HN | BH004 | Cty Tuấn Ân Hà Nội | 7 | HH-30A-068 | Nắp chụp hạ thế máy biến thế màu đỏ | Cái | 12 | 39264.556 | 471174.672
XTP-3370 | 2023-07-20 | DNXK-1217 | KHSX-1217 | 69/23-HN | BH004 | Cty Tuấn Ân Hà Nội | 8 | HH-30A-069 | Nắp chụp hạ thế máy biến thế màu vàng | Cái | 12 | 39264.556 | 471174.672
XTP-3370 | 2023-07-20 | DNXK-1217 | KHSX-1217 | 69/23-HN | BH004 | Cty Tuấn Ân Hà Nội | 9 | HH-30A-070 | Nắp chụp hạ thế máy biến thế màu xám | Cái | 12 | 32293.4395 | 387521.274
XTP-3370 | 2023-07-20 | DNXK-1217 | KHSX-1217 | 69/23-HN | BH004 | Cty Tuấn Ân Hà Nội | 10 | HH-30A-071 | Nắp chụp hạ thế máy biến thế màu xanh | Cái | 12 | 39264.556 | 471174.672
XTP-3370 | 2023-07-20 | DNXK-1217 | KHSX-1217 | 69/23-HN | BH004 | Cty Tuấn Ân Hà Nội | 11 | HH-01A-008 | Dây chì 10K, dài 584 mm | Sợi | 30 | 16091.2237 | 482736.7125
XTP-3370 | 2023-07-20 | DNXK-1217 | KHSX-1217 | 69/23-HN | BH004 | Cty Tuấn Ân Hà Nội | 12 | HH-01A-009 | Dây chì 12K, dài 584 mm | Sợi | 30 | 16346.6437 | 490399.3125
XTP-3370 | 2023-07-20 | DNXK-1217 | KHSX-1217 | 69/23-HN | BH004 | Cty Tuấn Ân Hà Nội | 13 | HH-01A-006 | Dây chì 6K, dài 584 mm | Sợi | 15 | 13545.6637 | 203184.9562
XTP-3370 | 2023-07-20 | DNXK-1217 | KHSX-1217 | 69/23-HN | BH004 | Cty Tuấn Ân Hà Nội | 14 | HH-01A-007 | Dây chì 8K, dài 584 mm | Sợi | 20 | 14500.2487 | 290004.975
XTP-3370 | 2023-07-20 | DNXK-1217 | KHSX-1217 | 69/23-HN | BH004 | Cty Tuấn Ân Hà Nội | 15 | HH-01A-012 | Dây chì 25K, dài 584 mm | Sợi | 10 | 19909.5637 | 199095.6375
XTP-3370 | 2023-07-20 | DNXK-1217 | KHSX-1217 | 69/23-HN | BH004 | Cty Tuấn Ân Hà Nội | 16 | HH-01A-013 | Dây chì 30K, dài 584 mm | Sợi | 10 | 21818.7337 | 218187.3375
XTP-3370 | 2023-07-20 | DNXK-1217 | KHSX-1217 | 69/23-HN | BH004 | Cty Tuấn Ân Hà Nội | 17 | HH-01A-014 | Dây chì 40K, dài 584 mm | Sợi | 10 | 24682.4888 | 246824.8875
XTP-3370 | 2023-07-20 | DNXK-1217 | KHSX-1217 | 69/23-HN | BH004 | Cty Tuấn Ân Hà Nội | 18 | HH-01A-016 | Dây chì 50K, dài 584 mm | Sợi | 10 | 29307.8925 | 293078.925
XTP-3370 | 2023-07-20 | DNXK-1217 | KHSX-1217 | 69/23-HN | BH004 | Cty Tuấn Ân Hà Nội | 19 | HH-01A-017 | Dây chì 65K, dài 584 mm | Sợi | 10 | 34695.864 | 346958.64
XTP-3370 | 2023-07-20 | DNXK-1217 | KHSX-1217 | 69/23-HN | BH004 | Cty Tuấn Ân Hà Nội | 20 | HH-28A-015 | Khóa đai A200 | Cái | 1500 | 820 | 1230000
XTP-3370 | 2023-07-20 | DNXK-1217 | KHSX-1217 | 69/23-HN | BH004 | Cty Tuấn Ân Hà Nội | 21 | HH-42A-002 | Cosse ép AL 50mm2-N | Cái | 30 | 2286.3333 | 68590
XTP-3370 | 2023-07-20 | DNXK-1217 | KHSX-1217 | 69/23-HN | BH004 | Cty Tuấn Ân Hà Nội | 22 | HH-04A-004 | LA 24 kV - MCOV 19,5 - 10 kA | Cái | 9 | 757906.2791 | 6821156.5115
XTP-3371 | 2023-07-20 | DNXK-1207 | KHSX-1207 | 162/23-TV | BH016 | Cty Tuấn Ân Tư vấn Thiết kế | 1 | HH-16A-011 | MCB 2P - 32 A - 6 kA, loại C | Cái | 1500 | 39241.6133 | 58862420 | giao ĐL Vũng Tàu
XTP-3372 | 2023-07-20 | DNXK-0219 | KHSX-0219 | 111/23-TB | BH003 | Cty Thiết Bị Điện Tuấn Ân | 1 | HH-06B-001 | DS 3P- 630A - 24Kv-150 KV BIL, OD, Sứ, 2 phương, lắp trên 1 trụ, (bản cực lắp boulon M10, khoảng cách 2 tâm lỗ 32mm, không boulon) | Bộ | 5 | 5824965.5375 | 29124827.6876
XTP-3372 | 2023-07-20 | DNXK-0219 | KHSX-0219 | 111/23-TB | BH003 | Cty Thiết Bị Điện Tuấn Ân | 2 | HH-06A-023 | Bộ sào thao tác dao cách ly 24 kV - 35 kV mở đứng, dài 8 m (bu lông nhúng kẽm) | Bộ | 5 | 1087573.5585 | 5437867.7923
XTP-3372 | 2023-07-20 | DNXK-0219 | KHSX-0219 | 111/23-TB | BH003 | Cty Thiết Bị Điện Tuấn Ân | 3 | HH-06A-030 | Thanh chống dao cách ly 3P ngoài trời | Cái | 5 | 41611.2682 | 208056.3409
XTP-3372 | 2023-07-20 | DNXK-0219 | KHSX-0219 | 111/23-TB | BH003 | Cty Thiết Bị Điện Tuấn Ân | 4 | HH-43B-001 | Cosse ép ACSR 240mm2-2N (lỗ phi 12, khoảng cách 2 tâm lỗ 32mm) | Cái | 30 | 12825 | 384750
XTP-3373 | 2023-07-20 | DNXK-0267 | KHSX-0267 | 140/23-TB | BH003 | Cty Thiết Bị Điện Tuấn Ân | 1 | HH-06B-001 | DS 3P- 630A - 24Kv-150 KV BIL, OD, Sứ, 2 phương, lắp trên 1 trụ, (bản cực lắp boulon M10, khoảng cách 2 tâm lỗ 32mm, không boulon) | Bộ | 3 | 5824965.5375 | 17474896.6126 | BG 09/2023
XTP-3373 | 2023-07-20 | DNXK-0267 | KHSX-0267 | 140/23-TB | BH003 | Cty Thiết Bị Điện Tuấn Ân | 2 | HH-06A-023 | Bộ sào thao tác dao cách ly 24 kV - 35 kV mở đứng, dài 8 m (bu lông nhúng kẽm) | Bộ | 1 | 1087573.5585 | 1087573.5585
XTP-3374 | 2023-07-20 | DNXK-1218 | KHSX-1218 | 742/23-TB | BH003 | Cty Thiết Bị Điện Tuấn Ân | 1 | HH-01A-002 | Dây chì 2K, dài 584 mm | Sợi | 200 | 13545.6637 | 2709132.75
XTP-3374 | 2023-07-20 | DNXK-1218 | KHSX-1218 | 742/23-TB | BH003 | Cty Thiết Bị Điện Tuấn Ân | 2 | HH-01A-006 | Dây chì 6K, dài 584 mm | Sợi | 200 | 13545.6637 | 2709132.75
XTP-3374 | 2023-07-20 | DNXK-1218 | KHSX-1218 | 742/23-TB | BH003 | Cty Thiết Bị Điện Tuấn Ân | 3 | HH-01A-007 | Dây chì 8K, dài 584 mm | Sợi | 200 | 14500.2487 | 2900049.75
XTP-3374 | 2023-07-20 | DNXK-1218 | KHSX-1218 | 742/23-TB | BH003 | Cty Thiết Bị Điện Tuấn Ân | 4 | HH-01A-008 | Dây chì 10K, dài 584 mm | Sợi | 200 | 16091.2237 | 3218244.75
XTP-3374 | 2023-07-20 | DNXK-1218 | KHSX-1218 | 742/23-TB | BH003 | Cty Thiết Bị Điện Tuấn Ân | 5 | HH-01A-009 | Dây chì 12K, dài 584 mm | Sợi | 30 | 16346.6437 | 490399.3125
XTP-3375 | 2023-07-20 | DNXK-1209 | KHSX-1209 | 163/23-TV | BH016 | Cty Tuấn Ân Tư vấn Thiết kế | 1 | HH-23A-002 | Hộp phân phối nhỏ 6 MCB (boulon vis xi niken) | Cái | 8 | 180775.2904 | 1446202.3233 | Lấy bass 2 đai
XTP-3376 | 2023-07-20 | DNXK-1219 | KHSX-1219 | 164/23-TV | BH016 | Cty Tuấn Ân Tư vấn Thiết kế | 1 | HH-19A-034 | Nắp bịt đầu cáp 35 - 95, vỏ cách điện dày 1 - 3 mm, (màu đen) | Cái | 860 | 340.4 | 292744
XTP-3376 | 2023-07-20 | DNXK-1219 | KHSX-1219 | 164/23-TV | BH016 | Cty Tuấn Ân Tư vấn Thiết kế | 2 | HH-21A-006 | Ống nối MJPT 35 - 35 | Cái | 20 | 4233.8547 | 84677.0931
XTP-3376 | 2023-07-20 | DNXK-1219 | KHSX-1219 | 164/23-TV | BH016 | Cty Tuấn Ân Tư vấn Thiết kế | 3 | HH-19A-038 | Nắp bịt đầu cáp 25 - 95, vỏ cách điện dày 1 - 3 mm, (màu đen) | Cái | 600 | 454 | 272400
XTP-3377 | 2023-07-21 | DNXK-1222 | KHSX-1222 | 91/23-NB | BH010 | Cty Tuấn Ân Ninh Bình | 1 | PA-47A-023 | Giáp buộc đầu sứ đơn composite PTT1204-C, đường kính cáp 27,9 ÷ 30,9mm (120-150mm2) | Sợi | 100 | 19321.33 | 1932133
XTP-3377 | 2023-07-21 | DNXK-1222 | KHSX-1222 | 91/23-NB | BH010 | Cty Tuấn Ân Ninh Bình | 2 | PA-47A-031 | Giáp buộc cổ sứ đơn thẳng composite PST2204-C, đường kính cáp 27,9 ÷ 30,9mm (120-150mm2) | Sợi | 100 | 19165.09 | 1916509
XTP-3377 | 2023-07-21 | DNXK-1222 | KHSX-1222 | 91/23-NB | BH010 | Cty Tuấn Ân Ninh Bình | 3 | PA-47A-039 | Giáp buộc cổ sứ đôi composite PDST2785-C, đường kính cáp 27,9 ÷ 30,9mm (120-150mm2) | Bộ | 8 | 44029.916 | 352239.328
XTP-3378 | 2023-07-21 | DNXK-1070 | KHSX-1070 | 97/23-ĐN | BH014 | Cty Tuấn Ân Đồng Nai | 1 | HH-09A-007 | Chuỗi treo 35 kV - 120 kN, polymer | Cái | 51 | 251209.9829 | 12811709.1259 | Loại thiết kế cũ, giao sang TBĐ
XTP-3379 | 2023-07-21 | DNXK-1221 | KHSX-1221 | 113/23-ĐN | BH014 | Cty Tuấn Ân Đồng Nai | 1 | HH-01A-011 | Dây chì 20K, dài 584 mm | Sợi | 120 | 18636.7837 | 2236414.05
XTP-3379 | 2023-07-21 | DNXK-1221 | KHSX-1221 | 113/23-ĐN | BH014 | Cty Tuấn Ân Đồng Nai | 2 | HH-01A-006 | Dây chì 6K, dài 584 mm | Sợi | 40 | 13545.6637 | 541826.55
XTP-3379 | 2023-07-21 | DNXK-1221 | KHSX-1221 | 113/23-ĐN | BH014 | Cty Tuấn Ân Đồng Nai | 3 | HH-01A-010 | Dây chì 15K, dài 584 mm | Sợi | 30 | 17297.4623 | 518923.8675
XTP-3379 | 2023-07-21 | DNXK-1221 | KHSX-1221 | 113/23-ĐN | BH014 | Cty Tuấn Ân Đồng Nai | 4 | HH-04A-002 | LA 18 kV - MCOV 15,3 - 10 kA | Cái | 20 | 630285.31 | 12605706.1997
XTP-3380 | 2023-07-21 | DNXK-1155 | KHSX-1155 | 105/23-ĐN | BH014 | Cty Tuấn Ân Đồng Nai | 1 | HH-35A-005 | Kẹp AC 25 - 150 , 3 boulon | Cái | 22 | 21174.4308 | 465837.4776 | giao TBĐ
XTP-3381 | 2023-07-21 | DNXK-1181 | KHSX-1181 | 159/23-TV | BH016 | Cty Tuấn Ân Tư vấn Thiết kế | 1 | PA-47A-084 | Giáp buộc đầu sứ đơn composite PTT 1373SC-F, đường kính cáp 31 - 37.5mm (185-240mm2), bán dẫn | Sợi | 700 | 29108.38 | 20375866
XTP-3382 | 2023-07-21 | DNXK-1199 | KHSX-1199 | 161/23-TV | BH016 | Cty Tuấn Ân Tư vấn Thiết kế | 1 | HH-04A-002 | LA 18 kV - MCOV 15,3 - 10 kA | Cái | 170 | 630285.31 | 107148502.697 | giao ĐL Long An
XTP-3383 | 2023-07-21 | DNXK-1158 | KHSX-1158 | 154/23-TV | BH016 | Cty Tuấn Ân Tư vấn Thiết kế | 1 | HH-35A-005 | Kẹp AC 25 - 150 , 3 boulon | Cái | 6 | 21174.4308 | 127046.5848
XTP-3384 | 2023-07-21 | DNXK-1172 | KHSX-1172 | 156/23-TV | BH016 | Cty Tuấn Ân Tư vấn Thiết kế | 1 | HH-35A-005 | Kẹp AC 25 - 150 , 3 boulon | Cái | 100 | 21174.4308 | 2117443.0799
XTP-3385 | 2023-07-21 | DNXK-1138 | KHSX-1138 | 673/23-TB | BH003 | Cty Thiết Bị Điện Tuấn Ân | 1 | PA-27B-024 | Hộp 4 điện kế cơ, 1 pha - Compositer, loại nhỏ, boulon vis xi niken, 2 cửa thao tác MCB, thau đầu vào 13 X 18 lắp boulon vis thau 6 | Cái | 120 | 326043 | 39125160 | Kính mica, cần trước 300 cái ngày 24/7
XTP-3385 | 2023-07-21 | DNXK-1138 | KHSX-1138 | 673/23-TB | BH003 | Cty Thiết Bị Điện Tuấn Ân | 2 | PA-27A-025 | Bộ gối đỡ công tơ điện tử 1 pha, điện kế cơ composite | Bộ | 480 | 3260 | 1564800 | Lắp hộp
XTP-3385 | 2023-07-21 | DNXK-1138 | KHSX-1138 | 673/23-TB | BH003 | Cty Thiết Bị Điện Tuấn Ân | 3 | PA-28A-007 | Phụ kiện treo hộp 2-4 công tơ 1 pha, 1 công tơ 3 pha lên trụ | Bộ | 120 | 15250.6987 | 1830083.8383 | Bỏ hộp
XTP-3386 | 2023-07-21 | DNXK-1117 | KHSX-1117 | 658/23-TB | BH003 | Cty Thiết Bị Điện Tuấn Ân | 1 | HH-23B-013 | Hộp phân phối nhỏ 9 cực, thanh pha bằng đồng lá lắp 3 cosse ép Cu 50, 1 thanh trung tính lắp 1 cosse ép Cu 50 ở giữa, 9 cosse ép Cu 25, in chữ | Cái | 17 | 253619.2167 | 4311526.6844 | Hộp lắp 7 cái MCB 1P40A +2 cái MCB 1P 80A, TBĐ mang qua 35 cái MCB 40 +34 cái MCB 80A, còn lại 84 loại D cái là CB của nhà máy -An phú Đông
XTP-3386 | 2023-07-21 | DNXK-1117 | KHSX-1117 | 658/23-TB | BH003 | Cty Thiết Bị Điện Tuấn Ân | 2 | HH-16A-005 | MCB 1P - 40 A - 6 kA, loại C | Cái | 84 | 23139.3667 | 1943706.8 | Loại D, lắp hộp
XTP-3387 | 2023-07-21 | DNXK-0532 | KHSX-0532 | 298/23-TB | BH003 | Cty Thiết Bị Điện Tuấn Ân | 1 | HH-18A-012 | Kẹp ngừng ABC 4 x (11-50)mm2 | Cái | 346 | 19075.4383 | 6600101.6479
XTP-3388 | 2023-07-21 | DNXK-1193 | KHSX-1193 | 720/23-TB | BH003 | Cty Thiết Bị Điện Tuấn Ân | 1 | HH-19A-005 | Nối bọc IPC 120 - 120, vỏ cách điện dày 1 - 3 mm, 6 - 120 /25 - 120, 2 bu lông M8 nhựa | Cái | 2813 | 37773.8689 | 106257893.082 | Mã hiệu mới
XTP-3389 | 2023-07-21 | DNXK-0899 | KHSX-0899 | 37/23-MT | BH017 | Cty Tuấn Ân Miền Tây | 1 | PA-47B-009 | Giáp níu dây cáp thép SDG35 (đường kính dây 7,5-8,5mm) | Sợi | 44 | 41700.5268 | 1834823.18 | Giao Toàn Tâm -Sóc Trăng
XTP-3390 | 2023-07-21 | DNXK-0900 | KHSX-0900 | 38/23-MT | BH017 | Cty Tuấn Ân Miền Tây | 1 | PA-47B-009 | Giáp níu dây cáp thép SDG35 (đường kính dây 7,5-8,5mm) | Sợi | 76 | 41700.5268 | 3169240.0382 | Giao Toàn Tâm -Sóc Trăng
XTP-3391 | 2023-07-21 | DNXK-0983 | KHSX-0983 | 42/23-MT | BH017 | Cty Tuấn Ân Miền Tây | 1 | PA-47B-009 | Giáp níu dây cáp thép SDG35 (đường kính dây 7,5-8,5mm) | Sợi | 143 | 41700.5268 | 5963175.335 | Giao Toàn Tâm -Sóc Trăng
XTP-3392 | 2023-07-21 | DNXK-1120 | KHSX-1120 | 45/23-KH | BH013 | Cty Tuấn Ân Khánh Hòa | 1 | PA-47A-101 | Giáp buộc lõi thép SDLT 2175-F dùng cho dây bọc cách điện đường kinh dây dẫn 18,5-23,4mm | Sợi | 140 | 6725.0083 | 941501.1579
XTP-3392 | 2023-07-21 | DNXK-1120 | KHSX-1120 | 45/23-KH | BH013 | Cty Tuấn Ân Khánh Hòa | 2 | PA-47A-101 | Giáp buộc lõi thép SDLT 2175-F dùng cho dây bọc cách điện đường kinh dây dẫn 18,5-23,4mm | Sợi | 180 | 6725.0083 | 1210501.4887
XTP-3393 | 2023-07-21 | DNXK-0996 | KHSX-0996 | 41/23-KH | BH013 | Cty Tuấn Ân Khánh Hòa | 1 | HH-35A-005 | Kẹp AC 25 - 150 , 3 boulon | Cái | 196 | 21174.4308 | 4150188.4366
XTP-3393 | 2023-07-21 | DNXK-0996 | KHSX-0996 | 41/23-KH | BH013 | Cty Tuấn Ân Khánh Hòa | 2 | HH-35A-005 | Kẹp AC 25 - 150 , 3 boulon | Cái | 4 | 21174.4308 | 84697.7232
XTP-3394 | 2023-07-21 | DNXK-1096 | KHSX-1096 | 96/23-DN | BH012 | Cty Tuấn Ân Đà Nẵng | 1 | PA-49B-010 | Kẹp cáp đầu sứ số 1, cổ sứ phi 60-80, boulon 8 x 60 , không đệm lót | Cái | 45 | 11608.7432 | 522393.4459
XTP-3394 | 2023-07-21 | DNXK-1096 | KHSX-1096 | 96/23-DN | BH012 | Cty Tuấn Ân Đà Nẵng | 2 | PA-49B-003 | Ống lót kẹp cáp Ø 20-24.5mm | Cái | 45 | 3740 | 168300
XTP-3395 | 2023-07-21 | DNXK-1129 | KHSX-1129 | 101/23-DN | BH012 | Cty Tuấn Ân Đà Nẵng | 1 | PA-49B-010 | Kẹp cáp đầu sứ số 1, cổ sứ phi 60-80, boulon 8 x 60 , không đệm lót | Cái | 50 | 11608.7432 | 580437.1622
XTP-3395 | 2023-07-21 | DNXK-1129 | KHSX-1129 | 101/23-DN | BH012 | Cty Tuấn Ân Đà Nẵng | 2 | PA-49B-003 | Ống lót kẹp cáp Ø 20-24.5mm | Cái | 50 | 3740 | 187000
XTP-3395 | 2023-07-21 | DNXK-1129 | KHSX-1129 | 101/23-DN | BH012 | Cty Tuấn Ân Đà Nẵng | 3 | PA-49B-009 | Kẹp cáp đầu sứ số 2, cổ sứ phi 60-80, boulon 8 x 60 , không đệm lót | Cái | 10 | 11771 | 117710
XTP-3395 | 2023-07-21 | DNXK-1129 | KHSX-1129 | 101/23-DN | BH012 | Cty Tuấn Ân Đà Nẵng | 4 | PA-49B-006 | Ống lót kẹp cáp Ø 29.5-35mm | Cái | 10 | 4130 | 41300
XTP-3396 | 2023-07-21 | DNXK-1136 | KHSX-1136 | 36/23-NA | BH011 | Cty Tuấn Ân Nghệ An | 1 | HH-04A-006 | LA 48 kV - MCOV 38,5 - 10 kA | Cái | 56 | 1297558.3054 | 72663265.1034 | Lấy hàng mới
XTP-3397 | 2023-07-21 | DNXK-1165 | KHSX-1165 | 66/23-HN | BH004 | Cty Tuấn Ân Hà Nội | 1 | HH-35A-007 | Kẹp AC 25 - 240 , 3 boulon | Cái | 260 | 45713.7066 | 11885563.7056
XTP-3398 | 2023-07-21 | DNXK-1225 | KHSX-1225 | 165/23-TV | BH016 | Cty Tuấn Ân Tư vấn Thiết kế | 1 | HH-04A-004 | LA 24 kV - MCOV 19,5 - 10 kA | Cái | 3 | 757906.2791 | 2273718.8372
XTP-3398 | 2023-07-21 | DNXK-1225 | KHSX-1225 | 165/23-TV | BH016 | Cty Tuấn Ân Tư vấn Thiết kế | 2 | HH-19A-017 | Nối bọc MV IPC 70 - 95, vỏ cách điện dày 3 - 7 mm, 35 - 70 / 35 - 95, 2 bu lông M10 thép | Cái | 100 | 180771.9207 | 18077192.0746
XTP-3398 | 2023-07-21 | DNXK-1225 | KHSX-1225 | 165/23-TV | BH016 | Cty Tuấn Ân Tư vấn Thiết kế | 3 | HH-19A-038 | Nắp bịt đầu cáp 25 - 95, vỏ cách điện dày 1 - 3 mm, (màu đen) | Cái | 700 | 454 | 317800
XTP-3398 | 2023-07-21 | DNXK-1225 | KHSX-1225 | 165/23-TV | BH016 | Cty Tuấn Ân Tư vấn Thiết kế | 4 | HH-31A-012 | Cosse ép Cu-Al 95mm2-N-TA dài 81mm chiều dài ép dây 42mm | Cái | 200 | 25458.719 | 5091743.7903
XTP-3398 | 2023-07-21 | DNXK-1225 | KHSX-1225 | 165/23-TV | BH016 | Cty Tuấn Ân Tư vấn Thiết kế | 5 | HH-31A-020 | Cosse ép Cu-Al 240mm2-N-TA dài 115mm chiều dài ép dây 58mm | Cái | 50 | 86015.9401 | 4300797.0032
XTP-3398 | 2023-07-21 | DNXK-1225 | KHSX-1225 | 165/23-TV | BH016 | Cty Tuấn Ân Tư vấn Thiết kế | 6 | HH-38A-001 | Kẹp quai 2/0 lọai ty, trung thế | Cái | 20 | 150282.0213 | 3005640.4259
XTP-3398 | 2023-07-21 | DNXK-1225 | KHSX-1225 | 165/23-TV | BH016 | Cty Tuấn Ân Tư vấn Thiết kế | 7 | HH-38A-003 | Kẹp quai 150-240mm2 loại ty, trung thế | Cái | 20 | 166764.1586 | 3335283.1724
XTP-3399 | 2023-07-21 | DNXK-1127 | KHSX-1127 | 662/23-TB | BH003 | Cty Thiết Bị Điện Tuấn Ân | 1 | PA-28B-002 | Dây đai inox 20 x 0.7mm, 1.5 mét | Sợi | 3287 | 8935 | 29369345 | BG163
XTP-3400 | 2023-07-21 | DNXK-1017 | KHSX-1017 | 672/22-TB | BH003 | Cty Thiết Bị Điện Tuấn Ân | 1 | HH-06B-001 | DS 3P- 630A - 24Kv-150 KV BIL, OD, Sứ, 2 phương, lắp trên 1 trụ, (bản cực lắp boulon M10, khoảng cách 2 tâm lỗ 32mm, không boulon) | Bộ | 2 | 5824965.5375 | 11649931.0751 | Đợt 1: ngày 26/5 giao 30 bộ, đợt 2 :10/ 6 giao 20 bộ, đợt 3 : ngày 6/8 số lượng còn lại- Phụ kiện bỏ trong thùng.
XTP-3401 | 2023-07-21 | DNXK-1199 | KHSX-1199 | 161/23-TV | BH016 | Cty Tuấn Ân Tư vấn Thiết kế | 1 | HH-04A-002 | LA 18 kV - MCOV 15,3 - 10 kA | Cái | 160 | 630285.31 | 100845649.5972 | giao ĐL Long An
XTP-3402 | 2023-07-21 | DNXK-1227 | KHSX-1227 | 166/23-TV | BH016 | Cty Tuấn Ân Tư vấn Thiết kế | 1 | HH-03A-013 | LBFCO 100 A - 24 kV - 150 kV BIL, polymer (không bass) | Cái | 3 | 1097561.1661 | 3292683.4984 | Anh Tài Nam Song Long ghé lấy
XTP-3402 | 2023-07-21 | DNXK-1227 | KHSX-1227 | 166/23-TV | BH016 | Cty Tuấn Ân Tư vấn Thiết kế | 2 | HH-03A-015 | Bass FCO | Cái | 3 | 43675.3052 | 131025.9155 | Anh Tài Nam Song Long ghé lấy
XTP-3403 | 2023-07-21 | DNXK-0928 | KHSX-0928 | 46/23-HN | BH004 | Cty Tuấn Ân Hà Nội | 1 | HH-18A-015 | Kẹp ngừng ABC 4 x (50-150)mm2 | Cái | 200 | 39513.2565 | 7902651.2941
XTP-3403 | 2023-07-21 | DNXK-0928 | KHSX-0928 | 46/23-HN | BH004 | Cty Tuấn Ân Hà Nội | 2 | HH-18A-012 | Kẹp ngừng ABC 4 x (11-50)mm2 | Cái | 100 | 19075.4383 | 1907543.8289
XTP-3403 | 2023-07-21 | DNXK-0928 | KHSX-0928 | 46/23-HN | BH004 | Cty Tuấn Ân Hà Nội | 3 | HH-28A-015 | Khóa đai A200 | Cái | 1000 | 820 | 820000
XTP-3403 | 2023-07-21 | DNXK-0928 | KHSX-0928 | 46/23-HN | BH004 | Cty Tuấn Ân Hà Nội | 4 | HH-28A-020 | Dây đai inox 20 x 0.4mm, 50 mét | Cuộn | 20 | 192423.5989 | 3848471.9773
XTP-3403 | 2023-07-21 | DNXK-0928 | KHSX-0928 | 46/23-HN | BH004 | Cty Tuấn Ân Hà Nội | 5 | HH-31A-008 | Cosse ép Cu-Al 50mm2-N-TA dài 64mm chiều dài ép dây 36mm | Cái | 20 | 11844.4039 | 236888.0773
XTP-3403 | 2023-07-21 | DNXK-0928 | KHSX-0928 | 46/23-HN | BH004 | Cty Tuấn Ân Hà Nội | 6 | HH-03A-010 | FCO 100 A - 27 kV - 150 kV BIL, polymer (không bass) | Cái | 9 | 831361.345 | 7482252.1048
XTP-3403 | 2023-07-21 | DNXK-0928 | KHSX-0928 | 46/23-HN | BH004 | Cty Tuấn Ân Hà Nội | 7 | HH-03A-015 | Bass FCO | Cái | 9 | 43675.3052 | 393077.7465
XTP-3403 | 2023-07-21 | DNXK-0928 | KHSX-0928 | 46/23-HN | BH004 | Cty Tuấn Ân Hà Nội | 8 | HH-03A-012 | FCO 100 A - 35 kV - 200 kV BIL, polymer (không bass) | Cái | 3 | 921546.3976 | 2764639.1929
XTP-3403 | 2023-07-21 | DNXK-0928 | KHSX-0928 | 46/23-HN | BH004 | Cty Tuấn Ân Hà Nội | 9 | HH-03A-015 | Bass FCO | Cái | 3 | 43675.3052 | 131025.9155
XTP-3403 | 2023-07-21 | DNXK-0928 | KHSX-0928 | 46/23-HN | BH004 | Cty Tuấn Ân Hà Nội | 10 | HH-01A-008 | Dây chì 10K, dài 584 mm | Sợi | 6 | 16091.2237 | 96547.3425
XTP-3403 | 2023-07-21 | DNXK-0928 | KHSX-0928 | 46/23-HN | BH004 | Cty Tuấn Ân Hà Nội | 11 | HH-01A-008 | Dây chì 10K, dài 584 mm | Sợi | 6 | 16091.2237 | 96547.3425
XTP-3403 | 2023-07-21 | DNXK-0928 | KHSX-0928 | 46/23-HN | BH004 | Cty Tuấn Ân Hà Nội | 12 | HH-01A-011 | Dây chì 20K, dài 584 mm | Sợi | 6 | 18636.7837 | 111820.7025
XTP-3403 | 2023-07-21 | DNXK-0928 | KHSX-0928 | 46/23-HN | BH004 | Cty Tuấn Ân Hà Nội | 13 | HH-01A-014 | Dây chì 40K, dài 584 mm | Sợi | 6 | 24682.4888 | 148094.9325
XTP-3403 | 2023-07-21 | DNXK-0928 | KHSX-0928 | 46/23-HN | BH004 | Cty Tuấn Ân Hà Nội | 14 | HH-04A-004 | LA 24 kV - MCOV 19,5 - 10 kA | Cái | 12 | 757906.2791 | 9094875.3487
XTP-3404 | 2023-07-22 | DNXK-1043 | KHSX-1043 | 624/23-TB | BH003 | Cty Thiết Bị Điện Tuấn Ân | 1 | HH-29A-007 | Kẹp nhựa mắc điện | Cái | 5000 | 3772.158 | 18860789.7727
XTP-3405 | 2023-07-22 | DNXK-1138 | KHSX-1138 | 673/23-TB | BH003 | Cty Thiết Bị Điện Tuấn Ân | 1 | PA-27B-024 | Hộp 4 điện kế cơ, 1 pha - Compositer, loại nhỏ, boulon vis xi niken, 2 cửa thao tác MCB, thau đầu vào 13 X 18 lắp boulon vis thau 6 | Cái | 180 | 326043 | 58687740 | Kính mica, cần trước 300 cái ngày 24/7
XTP-3405 | 2023-07-22 | DNXK-1138 | KHSX-1138 | 673/23-TB | BH003 | Cty Thiết Bị Điện Tuấn Ân | 2 | PA-27A-025 | Bộ gối đỡ công tơ điện tử 1 pha, điện kế cơ composite | Bộ | 720 | 3260 | 2347200 | Lắp hộp
XTP-3405 | 2023-07-22 | DNXK-1138 | KHSX-1138 | 673/23-TB | BH003 | Cty Thiết Bị Điện Tuấn Ân | 3 | PA-28A-007 | Phụ kiện treo hộp 2-4 công tơ 1 pha, 1 công tơ 3 pha lên trụ | Bộ | 180 | 15250.6987 | 2745125.7574 | Bỏ hộp
XTP-3406 | 2023-07-22 | DNXK-1193 | KHSX-1193 | 720/23-TB | BH003 | Cty Thiết Bị Điện Tuấn Ân | 1 | HH-19A-019 | Nối bọc MV IPC 120 - 120, vỏ cách điện dày 3 - 7 mm, 35 - 120 / 35 - 120, 2 bu lông M10 thép | Cái | 137 | 183238.3207 | 25103649.9422 | Mã hiệu mới
XTP-3406 | 2023-07-22 | DNXK-1193 | KHSX-1193 | 720/23-TB | BH003 | Cty Thiết Bị Điện Tuấn Ân | 2 | HH-21A-007 | Ống nối MJPT 50 -50 | Cái | 70 | 6702.95 | 469206.5
XTP-3407 | 2023-07-22 | DNXK-1180 | KHSX-1180 | 702/23-TB | BH003 | Cty Thiết Bị Điện Tuấn Ân | 1 | HH-19A-019 | Nối bọc MV IPC 120 - 120, vỏ cách điện dày 3 - 7 mm, 35 - 120 / 35 - 120, 2 bu lông M10 thép | Cái | 36 | 183238.3207 | 6596579.5469
XTP-3407 | 2023-07-22 | DNXK-1180 | KHSX-1180 | 702/23-TB | BH003 | Cty Thiết Bị Điện Tuấn Ân | 2 | PA-31A-008 | Cosse ép Cu-Al 50mm2-N-TA dài 64mm chiều dài ép dây 36mm | Cái | 400 | 11844.4039 | 4737761.5459
XTP-3407 | 2023-07-22 | DNXK-1180 | KHSX-1180 | 702/23-TB | BH003 | Cty Thiết Bị Điện Tuấn Ân | 3 | PA-40A-002 | Cosse ép Cu 16mm2-N dài 52mm chiều dài ép dây 28mm | Cái | 200 | 5394.1262 | 1078825.2342
XTP-3407 | 2023-07-22 | DNXK-1180 | KHSX-1180 | 702/23-TB | BH003 | Cty Thiết Bị Điện Tuấn Ân | 4 | PA-40A-006 | Cosse ép Cu 35mm2-N dài 60mm chiều dài ép dây 32mm | Cái | 200 | 7455.6108 | 1491122.1622
XTP-3407 | 2023-07-22 | DNXK-1180 | KHSX-1180 | 702/23-TB | BH003 | Cty Thiết Bị Điện Tuấn Ân | 5 | PA-40A-031 | Cosse ép Cu 35mm2-2N dài 105mm chiều dài ép dây 32mm | Cái | 237 | 12279.6788 | 2910283.8727
XTP-3408 | 2023-07-22 | DNXK-0882 | KHSX-0882 | 535/23-TB | BH003 | Cty Thiết Bị Điện Tuấn Ân | 1 | PA-47A-013 | Giáp níu dây bọc ACD2260-TP, dài 1100mm, 20,1 ÷ 23,5mm (50mm2) | Sợi | 250 | 130267.8795 | 32566969.8639
XTP-3408 | 2023-07-22 | DNXK-0882 | KHSX-0882 | 535/23-TB | BH003 | Cty Thiết Bị Điện Tuấn Ân | 2 | PA-47A-081 | Giáp buộc đầu sứ đơn composite PTT 1202SC-F, đường kính cáp 18.5 - 23.4mm (35-50mm2), bán dẫn | Sợi | 200 | 20177.64 | 4035528
XTP-3408 | 2023-07-22 | DNXK-0882 | KHSX-0882 | 535/23-TB | BH003 | Cty Thiết Bị Điện Tuấn Ân | 3 | HH-03A-020 | Cần LBFCO 200 A - 27 kV | Cái | 20 | 537773.4745 | 10755469.4898
XTP-3409 | 2023-07-22 | DNXK-1159 | KHSX-1159 | 106/23-ĐN | BH014 | Cty Tuấn Ân Đồng Nai | 1 | HH-21A-007 | Ống nối MJPT 50 -50 | Cái | 20 | 6702.95 | 134059 | trả TBĐ
XTP-3410 | 2023-07-22 | DNXK-1223 | KHSX-1223 | 114/23-ĐN | BH014 | Cty Tuấn Ân Đồng Nai | 1 | HH-35A-005 | Kẹp AC 25 - 150 , 3 boulon | Cái | 4 | 21174.4308 | 84697.7232 | Giao 19/5 -Bình Thuận
XTP-3410 | 2023-07-22 | DNXK-1223 | KHSX-1223 | 114/23-ĐN | BH014 | Cty Tuấn Ân Đồng Nai | 2 | HH-38A-008 | Kẹp quai 150-240 boulon inox, trung thế | Cái | 13 | 113840.9182 | 1479931.9372 | Giao 19/5 -Bình Thuận
XTP-3410 | 2023-07-22 | DNXK-1223 | KHSX-1223 | 114/23-ĐN | BH014 | Cty Tuấn Ân Đồng Nai | 3 | HH-30A-056 | Nắp chụp cách điện kẹp quai màu xanh | Cái | 5 | 76380.6178 | 381903.089 | Giao 19/5 -Bình Thuận
XTP-3410 | 2023-07-22 | DNXK-1223 | KHSX-1223 | 114/23-ĐN | BH014 | Cty Tuấn Ân Đồng Nai | 4 | HH-30A-057 | Nắp chụp cách điện kẹp quai màu đỏ | Cái | 5 | 76380.6178 | 381903.089 | Giao 19/5 -Bình Thuận
XTP-3410 | 2023-07-22 | DNXK-1223 | KHSX-1223 | 114/23-ĐN | BH014 | Cty Tuấn Ân Đồng Nai | 5 | HH-30A-058 | Nắp chụp cách điện kẹp quai màu vàng | Cái | 5 | 76380.6178 | 381903.089 | Giao 19/5 -Bình Thuận
XTP-3410 | 2023-07-22 | DNXK-1223 | KHSX-1223 | 114/23-ĐN | BH014 | Cty Tuấn Ân Đồng Nai | 6 | HH-36A-008 | Kẹp dừng 50 - 240mm2, loại cong 5U dây bọc | Cái | 40 | 108826.6667 | 4353066.6667 | Giao 19/5 -Bình Thuận
XTP-3410 | 2023-07-22 | DNXK-1223 | KHSX-1223 | 114/23-ĐN | BH014 | Cty Tuấn Ân Đồng Nai | 7 | PA-47A-018 | Giáp níu dây bọc ACD3080-TP, dài 1350mm, 30,8 ÷ 33,7mm (185mm2) | Sợi | 18 | 202947.1829 | 3653049.2914 | Giao 19/5 -Bình Thuận
XTP-3410 | 2023-07-22 | DNXK-1223 | KHSX-1223 | 114/23-ĐN | BH014 | Cty Tuấn Ân Đồng Nai | 8 | HH-09A-011 | Cách điện đứng 35 kV - 1200, polymer (không ty) | Cái | 300 | 244716.1733 | 73414851.9785 | Giao 19/5 -Bình Thuận
XTP-3410 | 2023-07-22 | DNXK-1223 | KHSX-1223 | 114/23-ĐN | BH014 | Cty Tuấn Ân Đồng Nai | 9 | HH-09A-017 | Ty Cách điện đứng 24 kV - 35 kV, M20 dài 200 mm | Cái | 60 | 37070.5817 | 2224234.902 | Giao 19/5 -Bình Thuận
XTP-3410 | 2023-07-22 | DNXK-1223 | KHSX-1223 | 114/23-ĐN | BH014 | Cty Tuấn Ân Đồng Nai | 10 | HH-09A-005 | Chuỗi treo 35 kV - 70 kN, polymer | Cái | 160 | 188515.8151 | 30162530.4107 | Giao 19/5 -Bình Thuận
XTP-3410 | 2023-07-22 | DNXK-1223 | KHSX-1223 | 114/23-ĐN | BH014 | Cty Tuấn Ân Đồng Nai | 11 | PA-47A-040 | Giáp buộc cổ sứ đôi composite PDST3150-C, đường kính cáp 31,0 ÷ 37,5mm (185-240mm2) | Bộ | 120 | 49708.82 | 5965058.4 | Giao 19/5 -Bình Thuận
XTP-3411 | 2023-07-22 | DNXK-1224 | KHSX-1224 | 115/23-ĐN | BH014 | Cty Tuấn Ân Đồng Nai | 1 | HH-09A-009 | Cách điện đứng 24 kV - 780, polymer (không ty) | Cái | 173 | 152097.0998 | 26312798.2699 | Thiên Hải -Bình Thuận
XTP-3411 | 2023-07-22 | DNXK-1224 | KHSX-1224 | 115/23-ĐN | BH014 | Cty Tuấn Ân Đồng Nai | 2 | HH-09A-016 | Ty Cách điện đứng 24 kV - 35 kV, M20 dài 180 mm | Cái | 173 | 31270.5817 | 5409810.634 | Thiên Hải -Bình Thuận
XTP-3411 | 2023-07-22 | DNXK-1224 | KHSX-1224 | 115/23-ĐN | BH014 | Cty Tuấn Ân Đồng Nai | 3 | HH-09A-023 | Sứ tăng cường FCO, LBFCO, polymer | Cái | 486 | 215478.3936 | 104722499.281 | Thiên Hải -Bình Thuận
XTP-3411 | 2023-07-22 | DNXK-1224 | KHSX-1224 | 115/23-ĐN | BH014 | Cty Tuấn Ân Đồng Nai | 4 | HH-31A-044 | Cosse ép Cu-Al 240mm2-2N-TA dài 160mm chiều dài ép dây 58mm | Cái | 85 | 117280.6636 | 9968856.4094 | Thiên Hải -Bình Thuận
XTP-3411 | 2023-07-22 | DNXK-1224 | KHSX-1224 | 115/23-ĐN | BH014 | Cty Tuấn Ân Đồng Nai | 5 | HH-31A-034 | Cosse ép Cu-Al 70mm2-2N-TA dài 117mm chiều dài ép dây 38mm | Cái | 3 | 27328.8517 | 81986.5551 | Thiên Hải -Bình Thuận
XTP-3411 | 2023-07-22 | DNXK-1224 | KHSX-1224 | 115/23-ĐN | BH014 | Cty Tuấn Ân Đồng Nai | 6 | HH-35A-007 | Kẹp AC 25 - 240 , 3 boulon | Cái | 18 | 45713.7066 | 822846.7181 | Thiên Hải -Bình Thuận
XTP-3411 | 2023-07-22 | DNXK-1224 | KHSX-1224 | 115/23-ĐN | BH014 | Cty Tuấn Ân Đồng Nai | 7 | HH-35A-005 | Kẹp AC 25 - 150 , 3 boulon | Cái | 247 | 21174.4308 | 5230084.4074 | Thiên Hải -Bình Thuận
XTP-3411 | 2023-07-22 | DNXK-1224 | KHSX-1224 | 115/23-ĐN | BH014 | Cty Tuấn Ân Đồng Nai | 8 | HH-35A-003 | Kẹp AC 25 - 70 , 3 boulon | Cái | 4 | 12088.1949 | 48352.7794 | Thiên Hải -Bình Thuận
XTP-3412 | 2023-07-22 | DNXK-0751 | KHSX-0751 | 33/23-KH | BH013 | Cty Tuấn Ân Khánh Hòa | 1 | HH-19A-019 | Nối bọc MV IPC 120 - 120, vỏ cách điện dày 3 - 7 mm, 35 - 120 / 35 - 120, 2 bu lông M10 thép | Cái | 24 | 183238.3207 | 4397719.6979 | Giao ĐL Phú Yên, xuất gửi lại đủ đơn đi 1 lần
XTP-3412 | 2023-07-22 | DNXK-0751 | KHSX-0751 | 33/23-KH | BH013 | Cty Tuấn Ân Khánh Hòa | 2 | HH-19A-019 | Nối bọc MV IPC 120 - 120, vỏ cách điện dày 3 - 7 mm, 35 - 120 / 35 - 120, 2 bu lông M10 thép | Cái | 130 | 183238.3207 | 23820981.697 | Giao ĐL Phú Yên, xuất gửi lại đủ đơn đi 1 lần
XTP-3413 | 2023-07-22 | DNXK-1177 | KHSX-1177 | 53/23-MT | BH017 | Cty Tuấn Ân Miền Tây | 1 | PA-27A-001 | Hộp 1 điện kế cơ, 1 pha - Compositer (boulon vis xi niken) | Cái | 240 | 82073.7817 | 19697707.6196 | Kính mica
XTP-3413 | 2023-07-22 | DNXK-1177 | KHSX-1177 | 53/23-MT | BH017 | Cty Tuấn Ân Miền Tây | 2 | PA-28A-004 | Phụ kiện treo hộp 1 công tơ 1 pha lên trụ | Bộ | 240 | 15737.7896 | 3777069.4947 | Bỏ hộp
XTP-3414 | 2023-07-22 | DNXK-1136 | KHSX-1136 | 36/23-NA | BH011 | Cty Tuấn Ân Nghệ An | 1 | HH-16A-019 | MCB 3P - 63 A - 6 kA, loại C | Cái | 500 | 73169.5 | 36584750 | ĐL Thanh Hóa
XTP-3415 | 2023-07-22 | DNXK-1199 | KHSX-1199 | 161/23-TV | BH016 | Cty Tuấn Ân Tư vấn Thiết kế | 1 | HH-17A-012 | MCCB 3P - 250 A - 690V - 70 kA, loại nhiệt - từ | Cái | 12 | 1195167.6 | 14342011.2 | (Busbar + Boulon): Bỏ vào trong hộp MCCB và Xuất gộp hóa đơn vào MCCB, giao ĐL Long An
XTP-3415 | 2023-07-22 | DNXK-1199 | KHSX-1199 | 161/23-TV | BH016 | Cty Tuấn Ân Tư vấn Thiết kế | 2 | HH-17A-001 | Busbar dùng cho MCCB 80A - 250A | Bộ | 12 | 101552 | 1218624 | Bỏ vào MCCB , ĐL Long An
XTP-3415 | 2023-07-22 | DNXK-1199 | KHSX-1199 | 161/23-TV | BH016 | Cty Tuấn Ân Tư vấn Thiết kế | 3 | HH-17B-024 | Boulon 8 x 30 + tán + londel (nhúng kẽm) | Bộ | 72 | 665.8525 | 47941.377 | Bỏ vào MCCB , ĐL Long An
XTP-3416 | 2023-07-22 | DNXK-1232 | KHSX-1232 | 161/23-PA | BH018 | Cty Polymer Alpha | 1 | HH-31A-036 | Cosse ép Cu-Al 95mm2-2N-TA dài 126mm chiều dài ép dây 42mm | Cái | 3 | 37790.2219 | 113370.6656
XTP-3416 | 2023-07-22 | DNXK-1232 | KHSX-1232 | 161/23-PA | BH018 | Cty Polymer Alpha | 2 | HH-03A-014 | LBFCO 200 A - 24 kV - 150 kV BIL, polymer (không bass) | Cái | 3 | 1161580.6656 | 3484741.9968
XTP-3416 | 2023-07-22 | DNXK-1232 | KHSX-1232 | 161/23-PA | BH018 | Cty Polymer Alpha | 3 | HH-03A-015 | Bass FCO | Cái | 3 | 43675.3052 | 131025.9155
XTP-3416 | 2023-07-22 | DNXK-1232 | KHSX-1232 | 161/23-PA | BH018 | Cty Polymer Alpha | 4 | HH-01A-014 | Dây chì 40K, dài 584 mm | Sợi | 3 | 24682.4888 | 74047.4662
XTP-3416 | 2023-07-22 | DNXK-1232 | KHSX-1232 | 161/23-PA | BH018 | Cty Polymer Alpha | 5 | HH-19A-020 | Nối bọc MV IPC 185 - 185, vỏ cách điện dày 3 - 7 mm, 50 - 185 / 50 - 185, 2 bu lông M10 thép | Cái | 3 | 186939.1207 | 560817.3622
XTP-3416 | 2023-07-22 | DNXK-1232 | KHSX-1232 | 161/23-PA | BH018 | Cty Polymer Alpha | 6 | HH-04A-002 | LA 18 kV - MCOV 15,3 - 10 kA | Cái | 3 | 630285.31 | 1890855.9299
XTP-3416 | 2023-07-22 | DNXK-1232 | KHSX-1232 | 161/23-PA | BH018 | Cty Polymer Alpha | 7 | HH-09A-012 | Cách điện đứng 24 kV - 780, polymer có kẹp (không ty) | Cái | 6 | 192587.0409 | 1155522.2451
XTP-3416 | 2023-07-22 | DNXK-1232 | KHSX-1232 | 161/23-PA | BH018 | Cty Polymer Alpha | 8 | HH-09A-016 | Ty Cách điện đứng 24 kV - 35 kV, M20 dài 180 mm | Cái | 6 | 31270.5817 | 187623.4902
XTP-3416 | 2023-07-22 | DNXK-1232 | KHSX-1232 | 161/23-PA | BH018 | Cty Polymer Alpha | 9 | HH-31A-012 | Cosse ép Cu-Al 95mm2-N-TA dài 81mm chiều dài ép dây 42mm | Cái | 3 | 25458.719 | 76376.1569
XTP-3416 | 2023-07-22 | DNXK-1232 | KHSX-1232 | 161/23-PA | BH018 | Cty Polymer Alpha | 10 | HH-40A-006 | Cosse ép Cu 35mm2-N dài 60mm chiều dài ép dây 32mm | Cái | 20 | 7455.6108 | 149112.2162
XTP-3417 | 2023-07-22 | DNXK-1233 | KHSX-1233 | 162/23-PA | BH018 | Cty Polymer Alpha | 1 | PA-24A-001 | Băng keo cách điện 9 mét | Cuộn | 47 | 65283 | 3068301 | ĐL Bình Chánh
XTP-3417 | 2023-07-22 | DNXK-1233 | KHSX-1233 | 162/23-PA | BH018 | Cty Polymer Alpha | 2 | PA-24A-001 | Băng keo cách điện 9 mét | Cuộn | 36 | 65283 | 2350188 | ĐL Bình Chánh
XTP-3418 | 2023-07-22 | DNXK-1115 | KHSX-1115 | 99/23-DN | BH012 | Cty Tuấn Ân Đà Nẵng | 1 | HH-27B-037 | Hộp 4 điện kế cơ, 1 pha - Compositer, loại nhỏ, boulon vis xi niken, rây lắp MCB 2 cực | Cái | 60 | 219459.9642 | 13167597.8533 | Kính mica
XTP-3418 | 2023-07-22 | DNXK-1115 | KHSX-1115 | 99/23-DN | BH012 | Cty Tuấn Ân Đà Nẵng | 2 | HH-28A-007 | Phụ kiện treo hộp 2-4 công tơ 1 pha, 1 công tơ 3 pha lên trụ | Bộ | 60 | 15250.6987 | 915041.9191 | Bỏ hộp
XTP-3419 | 2023-07-22 | DNXK-1234 | KHSX-1234 | 111/23-DN | BH012 | Cty Tuấn Ân Đà Nẵng | 1 | HH-04B-006 | Chống sét van hạ thế 0.4kV | Cái | 2 | 67871 | 135742
XTP-3420 | 2023-07-22 | DNXK-1229 | KHSX-1229 | 110/23-DN | BH012 | Cty Tuấn Ân Đà Nẵng | 1 | HH-19A-006 | Nối bọc IPC 150 - 185, vỏ cách điện dày 1 - 3 mm, 6 - 150 /50 - 185, 2 bu lông M8 nhựa | Cái | 164 | 56844.5689 | 9322509.2918
XTP-3420 | 2023-07-22 | DNXK-1229 | KHSX-1229 | 110/23-DN | BH012 | Cty Tuấn Ân Đà Nẵng | 2 | HH-09A-004 | Chuỗi treo 24 kV - 70 kN, polymer | Cái | 30 | 150515.707 | 4515471.2098
XTP-3420 | 2023-07-22 | DNXK-1229 | KHSX-1229 | 110/23-DN | BH012 | Cty Tuấn Ân Đà Nẵng | 3 | PA-47A-012 | Giáp níu dây bọc ADG2450-HC, dài 1390mm, 24,1 ÷ 28,1mm (185-240mm2) | Sợi | 6 | 179352.2275 | 1076113.3647
XTP-3420 | 2023-07-22 | DNXK-1229 | KHSX-1229 | 110/23-DN | BH012 | Cty Tuấn Ân Đà Nẵng | 4 | HH-40A-008 | Cosse ép Cu 50mm2-N dài 64mm chiều dài ép dây 36mm | Cái | 2 | 11664.6139 | 23329.2277
XTP-3420 | 2023-07-22 | DNXK-1229 | KHSX-1229 | 110/23-DN | BH012 | Cty Tuấn Ân Đà Nẵng | 5 | HH-04A-003 | LA 21 kV - MCOV 17,0 - 10 kA | Cái | 3 | 757698.9663 | 2273096.899
XTP-3420 | 2023-07-22 | DNXK-1229 | KHSX-1229 | 110/23-DN | BH012 | Cty Tuấn Ân Đà Nẵng | 6 | HH-40A-008 | Cosse ép Cu 50mm2-N dài 64mm chiều dài ép dây 36mm | Cái | 6 | 11664.6139 | 69987.6832
XTP-3420 | 2023-07-22 | DNXK-1229 | KHSX-1229 | 110/23-DN | BH012 | Cty Tuấn Ân Đà Nẵng | 7 | HH-40A-046 | Cosse ép Cu 240mm2-2N dài 160mm chiều dài ép dây 58mm | Cái | 3 | 119839.8386 | 359519.5159
XTP-3420 | 2023-07-22 | DNXK-1229 | KHSX-1229 | 110/23-DN | BH012 | Cty Tuấn Ân Đà Nẵng | 8 | HH-31A-004 | Cosse ép Cu-Al 25mm2-N-TA dài 52mm chiều dài ép dây 28mm | Cái | 16 | 6185.9419 | 98975.0711
XTP-3420 | 2023-07-22 | DNXK-1229 | KHSX-1229 | 110/23-DN | BH012 | Cty Tuấn Ân Đà Nẵng | 9 | HH-04A-003 | LA 21 kV - MCOV 17,0 - 10 kA | Cái | 6 | 757698.9663 | 4546193.798
XTP-3420 | 2023-07-22 | DNXK-1229 | KHSX-1229 | 110/23-DN | BH012 | Cty Tuấn Ân Đà Nẵng | 10 | HH-30A-017 | Nắp chụp LA màu xanh | Cái | 2 | 22167.3908 | 44334.7816
XTP-3420 | 2023-07-22 | DNXK-1229 | KHSX-1229 | 110/23-DN | BH012 | Cty Tuấn Ân Đà Nẵng | 11 | HH-30A-018 | Nắp chụp LA màu đỏ | Cái | 2 | 22167.3908 | 44334.7816
XTP-3420 | 2023-07-22 | DNXK-1229 | KHSX-1229 | 110/23-DN | BH012 | Cty Tuấn Ân Đà Nẵng | 12 | HH-30A-019 | Nắp chụp LA màu vàng | Cái | 2 | 22167.3908 | 44334.7816
XTP-3420 | 2023-07-22 | DNXK-1229 | KHSX-1229 | 110/23-DN | BH012 | Cty Tuấn Ân Đà Nẵng | 13 | HH-03A-003 | FCO 100 A - 27 kV - 150k kV BIL, sứ (không bass) | Cái | 6 | 814203.6389 | 4885221.8336
XTP-3420 | 2023-07-22 | DNXK-1229 | KHSX-1229 | 110/23-DN | BH012 | Cty Tuấn Ân Đà Nẵng | 14 | HH-03A-015 | Bass FCO | Cái | 6 | 43675.3052 | 262051.831
XTP-3420 | 2023-07-22 | DNXK-1229 | KHSX-1229 | 110/23-DN | BH012 | Cty Tuấn Ân Đà Nẵng | 15 | HH-30A-020 | Nắp chụp trên FCO màu đỏ | Cái | 2 | 67154.1195 | 134308.239
XTP-3420 | 2023-07-22 | DNXK-1229 | KHSX-1229 | 110/23-DN | BH012 | Cty Tuấn Ân Đà Nẵng | 16 | HH-30A-021 | Nắp chụp trên FCO màu vàng | Cái | 2 | 68799.7886 | 137599.5772
XTP-3420 | 2023-07-22 | DNXK-1229 | KHSX-1229 | 110/23-DN | BH012 | Cty Tuấn Ân Đà Nẵng | 17 | HH-30A-022 | Nắp chụp trên FCO màu xanh | Cái | 2 | 69024.198 | 138048.396
XTP-3420 | 2023-07-22 | DNXK-1229 | KHSX-1229 | 110/23-DN | BH012 | Cty Tuấn Ân Đà Nẵng | 18 | HH-30A-026 | Nắp chụp dưới FCO, LBFCO màu đỏ | Cái | 2 | 53465.0956 | 106930.1912
XTP-3420 | 2023-07-22 | DNXK-1229 | KHSX-1229 | 110/23-DN | BH012 | Cty Tuấn Ân Đà Nẵng | 19 | HH-30A-027 | Nắp chụp dưới FCO, LBFCO màu vàng | Cái | 2 | 53465.0956 | 106930.1912
XTP-3420 | 2023-07-22 | DNXK-1229 | KHSX-1229 | 110/23-DN | BH012 | Cty Tuấn Ân Đà Nẵng | 20 | HH-30A-028 | Nắp chụp dưới FCO, LBFCO màu xanh | Cái | 2 | 53465.0956 | 106930.1912
XTP-3420 | 2023-07-22 | DNXK-1229 | KHSX-1229 | 110/23-DN | BH012 | Cty Tuấn Ân Đà Nẵng | 21 | HH-09A-023 | Sứ tăng cường FCO, LBFCO, polymer | Cái | 6 | 215478.3936 | 1292870.3615
XTP-3420 | 2023-07-22 | DNXK-1229 | KHSX-1229 | 110/23-DN | BH012 | Cty Tuấn Ân Đà Nẵng | 22 | HH-30A-013 | Nắp chụp MBA F90 màu xám | Cái | 2 | 20047.72 | 40095.44
XTP-3420 | 2023-07-22 | DNXK-1229 | KHSX-1229 | 110/23-DN | BH012 | Cty Tuấn Ân Đà Nẵng | 23 | HH-30A-029 | Nắp chụp MBT F90 màu xanh | Cái | 2 | 20281.428 | 40562.856
XTP-3420 | 2023-07-22 | DNXK-1229 | KHSX-1229 | 110/23-DN | BH012 | Cty Tuấn Ân Đà Nẵng | 24 | HH-30A-030 | Nắp chụp MBT F90 màu đỏ | Cái | 2 | 20281.428 | 40562.856
XTP-3420 | 2023-07-22 | DNXK-1229 | KHSX-1229 | 110/23-DN | BH012 | Cty Tuấn Ân Đà Nẵng | 25 | HH-30A-031 | Nắp chụp MBT F90 màu vàng | Cái | 2 | 20281.428 | 40562.856
XTP-3420 | 2023-07-22 | DNXK-1229 | KHSX-1229 | 110/23-DN | BH012 | Cty Tuấn Ân Đà Nẵng | 26 | HH-30A-035 | Nắp chụp MBT F145 màu xanh | Cái | 2 | 32228.7048 | 64457.4096
XTP-3420 | 2023-07-22 | DNXK-1229 | KHSX-1229 | 110/23-DN | BH012 | Cty Tuấn Ân Đà Nẵng | 27 | HH-30A-036 | Nắp chụp MBT F145 màu đỏ | Cái | 2 | 32228.7048 | 64457.4096
XTP-3420 | 2023-07-22 | DNXK-1229 | KHSX-1229 | 110/23-DN | BH012 | Cty Tuấn Ân Đà Nẵng | 28 | HH-30A-037 | Nắp chụp MBT F145 màu vàng | Cái | 2 | 32228.7048 | 64457.4096
XTP-3420 | 2023-07-22 | DNXK-1229 | KHSX-1229 | 110/23-DN | BH012 | Cty Tuấn Ân Đà Nẵng | 29 | HH-40A-006 | Cosse ép Cu 35mm2-N dài 60mm chiều dài ép dây 32mm | Cái | 20 | 7455.6108 | 149112.2162
XTP-3420 | 2023-07-22 | DNXK-1229 | KHSX-1229 | 110/23-DN | BH012 | Cty Tuấn Ân Đà Nẵng | 30 | HH-40A-048 | Cosse ép Cu 300mm2-2N dài 175mm chiều dài ép dây 70mm | Cái | 40 | 162034.4167 | 6481376.6667
XTP-3421 | 2023-07-22 | DNXK-1236 | KHSX-1236 | 163/23-PA | BH018 | Cty Polymer Alpha | 1 | HH-09A-004 | Chuỗi treo 24 kV - 70 kN, polymer | Cái | 901 | 150515.707 | 135614652.001 | Giao ĐL Bình Dương
XTP-3422 | 2023-07-22 | DNXK-1165 | KHSX-1165 | 66/23-HN | BH004 | Cty Tuấn Ân Hà Nội | 1 | HH-40A-006 | Cosse ép Cu 35mm2-N dài 60mm chiều dài ép dây 32mm | Cái | 575 | 7455.6108 | 4286976.2162
XTP-3422 | 2023-07-22 | DNXK-1165 | KHSX-1165 | 66/23-HN | BH004 | Cty Tuấn Ân Hà Nội | 2 | HH-31A-010 | Cosse ép Cu-Al 70mm2-N-TA dài 72mm chiều dài ép dây 38mm | Cái | 119 | 18145.373 | 2159299.39
XTP-3423 | 2023-07-22 | DNXK-1216 | KHSX-1216 | 68/23-HN | BH004 | Cty Tuấn Ân Hà Nội | 1 | HH-31A-010 | Cosse ép Cu-Al 70mm2-N-TA dài 72mm chiều dài ép dây 38mm | Cái | 120 | 18145.373 | 2177444.763
XTP-3424 | 2023-07-22 | DNXK-1161 | KHSX-1161 | 65/23-HN | BH004 | Cty Tuấn Ân Hà Nội | 1 | HH-35A-005 | Kẹp AC 25 - 150 , 3 boulon | Cái | 200 | 21174.4308 | 4234886.1598
XTP-3425 | 2023-07-22 | DNXK-1238 | KHSX-1238 | 113/23-DN | BH012 | Cty Tuấn Ân Đà Nẵng | 1 | HH-16A-011 | MCB 2P - 32 A - 6 kA, loại C | Cái | 2 | 39241.6133 | 78483.2267
XTP-3425 | 2023-07-22 | DNXK-1238 | KHSX-1238 | 113/23-DN | BH012 | Cty Tuấn Ân Đà Nẵng | 2 | HH-40A-007 | Cosse ép Cu 50mm2-N dài 51mm chiều dài ép dây 23mm | Cái | 27 | 9462.276 | 255481.4521
XTP-3425 | 2023-07-22 | DNXK-1238 | KHSX-1238 | 113/23-DN | BH012 | Cty Tuấn Ân Đà Nẵng | 3 | HH-01A-002 | Dây chì 2K, dài 584 mm | Sợi | 10 | 13545.6637 | 135456.6375
XTP-3425 | 2023-07-22 | DNXK-1238 | KHSX-1238 | 113/23-DN | BH012 | Cty Tuấn Ân Đà Nẵng | 4 | HH-01A-006 | Dây chì 6K, dài 584 mm | Sợi | 40 | 13545.6637 | 541826.55
XTP-3425 | 2023-07-22 | DNXK-1238 | KHSX-1238 | 113/23-DN | BH012 | Cty Tuấn Ân Đà Nẵng | 5 | HH-01A-007 | Dây chì 8K, dài 584 mm | Sợi | 30 | 14500.2487 | 435007.4625
XTP-3425 | 2023-07-22 | DNXK-1238 | KHSX-1238 | 113/23-DN | BH012 | Cty Tuấn Ân Đà Nẵng | 6 | HH-01A-008 | Dây chì 10K, dài 584 mm | Sợi | 10 | 16091.2237 | 160912.2375
XTP-3425 | 2023-07-22 | DNXK-1238 | KHSX-1238 | 113/23-DN | BH012 | Cty Tuấn Ân Đà Nẵng | 7 | HH-01A-009 | Dây chì 12K, dài 584 mm | Sợi | 20 | 16346.6437 | 326932.875
XTP-3425 | 2023-07-22 | DNXK-1238 | KHSX-1238 | 113/23-DN | BH012 | Cty Tuấn Ân Đà Nẵng | 8 | HH-01A-010 | Dây chì 15K, dài 584 mm | Sợi | 20 | 17297.4623 | 345949.245
XTP-3425 | 2023-07-22 | DNXK-1238 | KHSX-1238 | 113/23-DN | BH012 | Cty Tuấn Ân Đà Nẵng | 9 | HH-01A-011 | Dây chì 20K, dài 584 mm | Sợi | 20 | 18636.7837 | 372735.675
XTP-3425 | 2023-07-22 | DNXK-1238 | KHSX-1238 | 113/23-DN | BH012 | Cty Tuấn Ân Đà Nẵng | 10 | HH-01A-013 | Dây chì 30K, dài 584 mm | Sợi | 20 | 21818.7337 | 436374.675
XTP-3425 | 2023-07-22 | DNXK-1238 | KHSX-1238 | 113/23-DN | BH012 | Cty Tuấn Ân Đà Nẵng | 11 | HH-01A-014 | Dây chì 40K, dài 584 mm | Sợi | 20 | 24682.4888 | 493649.775
XTP-3425 | 2023-07-22 | DNXK-1238 | KHSX-1238 | 113/23-DN | BH012 | Cty Tuấn Ân Đà Nẵng | 12 | HH-01A-016 | Dây chì 50K, dài 584 mm | Sợi | 20 | 29307.8925 | 586157.85
XTP-3425 | 2023-07-22 | DNXK-1238 | KHSX-1238 | 113/23-DN | BH012 | Cty Tuấn Ân Đà Nẵng | 13 | HH-31A-016 | Cosse ép Cu-Al 150mm2-N-TA dài 101mm chiều dài ép dây 52mm | Cái | 10 | 47562.5133 | 475625.1333
XTP-3425 | 2023-07-22 | DNXK-1238 | KHSX-1238 | 113/23-DN | BH012 | Cty Tuấn Ân Đà Nẵng | 14 | HH-18A-012 | Kẹp ngừng ABC 4 x (11-50)mm2 | Cái | 120 | 19075.4383 | 2289052.5947
XTP-3425 | 2023-07-22 | DNXK-1238 | KHSX-1238 | 113/23-DN | BH012 | Cty Tuấn Ân Đà Nẵng | 15 | PA-47A-010 | Giáp níu dây bọc ADG1880-HC, dài 1200mm, 18,5 ÷ 21,6mm (70-95mm2) | Sợi | 30 | 121139.3062 | 3634179.1867
XTP-3426 | 2023-07-22 | DNXK-1239 | KHSX-1239 | 116/23-ĐN | BH014 | Cty Tuấn Ân Đồng Nai | 1 | HH-09A-006 | Chuỗi treo 24 kV - 120 kN, polymer | Cái | 27 | 204680.1751 | 5526364.7284 | Giao XL 19/5
XTP-3426 | 2023-07-22 | DNXK-1239 | KHSX-1239 | 116/23-ĐN | BH014 | Cty Tuấn Ân Đồng Nai | 2 | HH-38A-003 | Kẹp quai 150-240mm2 loại ty, trung thế | Cái | 3 | 166764.1586 | 500292.4759 | Giao XL 19/5
XTP-3427 | 2023-07-22 | DNXK-1239 | KHSX-1239 | 116/23-ĐN | BH014 | Cty Tuấn Ân Đồng Nai | 1 | HH-01A-006 | Dây chì 6K, dài 584 mm | Sợi | 100 | 13545.6637 | 1354566.375 | Giao HL 2
XTP-3427 | 2023-07-22 | DNXK-1239 | KHSX-1239 | 116/23-ĐN | BH014 | Cty Tuấn Ân Đồng Nai | 2 | HH-01A-007 | Dây chì 8K, dài 584 mm | Sợi | 100 | 14500.2487 | 1450024.875 | Giao HL 2
XTP-3427 | 2023-07-22 | DNXK-1239 | KHSX-1239 | 116/23-ĐN | BH014 | Cty Tuấn Ân Đồng Nai | 3 | HH-01A-010 | Dây chì 15K, dài 584 mm | Sợi | 100 | 17297.4623 | 1729746.225 | Giao HL 2
XTP-3427 | 2023-07-22 | DNXK-1239 | KHSX-1239 | 116/23-ĐN | BH014 | Cty Tuấn Ân Đồng Nai | 4 | HH-01A-011 | Dây chì 20K, dài 584 mm | Sợi | 100 | 18636.7837 | 1863678.375 | Giao HL 2
XTP-3427 | 2023-07-22 | DNXK-1239 | KHSX-1239 | 116/23-ĐN | BH014 | Cty Tuấn Ân Đồng Nai | 5 | HH-03A-014 | LBFCO 200 A - 24 kV - 150 kV BIL, polymer (không bass) | Cái | 5 | 1161580.6656 | 5807903.328 | Giao HL 2
XTP-3427 | 2023-07-22 | DNXK-1239 | KHSX-1239 | 116/23-ĐN | BH014 | Cty Tuấn Ân Đồng Nai | 6 | HH-03A-015 | Bass FCO | Cái | 5 | 43675.3052 | 218376.5258 | Giao HL 2
XTP-3428 | 2023-07-22 | DNXK-1193 | KHSX-1193 | 720/23-TB | BH003 | Cty Thiết Bị Điện Tuấn Ân | 1 | HH-19A-010 | Nối bọc IPC 35 - 95, vỏ cách điện dày 1 - 3 mm, 6 - 35 / 16 - 95, 1 bu lông M8 nhôm | Cái | 1500 | 22130.1494 | 33195224.1393 | Mã hiệu mới
XTP-3429 | 2023-07-22 | DNXK-1207 | KHSX-1207 | 162/23-TV | BH016 | Cty Tuấn Ân Tư vấn Thiết kế | 1 | HH-16A-004 | MCB 1P - 32 A - 6 kA, loại C | Cái | 950 | 19869.0867 | 18875632.3333 | ĐL Vũng Tàu
XTP-3430 | 2023-07-22 | DNXK-1199 | KHSX-1199 | 161/23-TV | BH016 | Cty Tuấn Ân Tư vấn Thiết kế | 1 | HH-17A-012 | MCCB 3P - 250 A - 690V - 70 kA, loại nhiệt - từ | Cái | 28 | 1195167.6 | 33464692.8 | (Busbar + Boulon): Bỏ vào trong hộp MCCB ,giao DL Long An
XTP-3430 | 2023-07-22 | DNXK-1199 | KHSX-1199 | 161/23-TV | BH016 | Cty Tuấn Ân Tư vấn Thiết kế | 2 | HH-17A-001 | Busbar dùng cho MCCB 80A - 250A | Bộ | 28 | 101552 | 2843456 | Bỏ vào MCCB -giao ĐL Long An
XTP-3430 | 2023-07-22 | DNXK-1199 | KHSX-1199 | 161/23-TV | BH016 | Cty Tuấn Ân Tư vấn Thiết kế | 3 | HH-17B-024 | Boulon 8 x 30 + tán + londel (nhúng kẽm) | Bộ | 168 | 665.8525 | 111863.2131 | Bỏ vào MCCB -giao ĐL Long An
XTP-3430 | 2023-07-22 | DNXK-1199 | KHSX-1199 | 161/23-TV | BH016 | Cty Tuấn Ân Tư vấn Thiết kế | 4 | HH-04A-002 | LA 18 kV - MCOV 15,3 - 10 kA | Cái | 130 | 630285.31 | 81937090.2977 | Giao ĐL Long An
XTP-3431 | 2023-07-24 | DNXK-1195 | KHSX-1195 | 54/23-MT | BH017 | Cty Tuấn Ân Miền Tây | 1 | HH-49B-003 | Phí in chữ | Cái | 160 | 406.8531 | 65096.4912 | Phí in chữ: "Mã hiệu: HPP9-M, NSX: Tuấn Ân, Năm SX: 2023, Loại: Hộp 9 MCB, Điện áp định mức: 0,4kV" lên hộp phân phối 9
XTP-3432 | 2023-07-24 | DNXK-1240 | KHSX-1240 | 167/23-TV | BH016 | Cty Tuấn Ân Tư vấn Thiết kế | 1 | HH-03A-010 | FCO 100 A - 27 kV - 150 kV BIL, polymer (không bass) | Cái | 40 | 831361.345 | 33254453.7993
XTP-3432 | 2023-07-24 | DNXK-1240 | KHSX-1240 | 167/23-TV | BH016 | Cty Tuấn Ân Tư vấn Thiết kế | 2 | HH-03A-015 | Bass FCO | Cái | 40 | 43675.3052 | 1747012.2068
XTP-3432 | 2023-07-24 | DNXK-1240 | KHSX-1240 | 167/23-TV | BH016 | Cty Tuấn Ân Tư vấn Thiết kế | 3 | HH-03A-013 | LBFCO 100 A - 24 kV - 150 kV BIL, polymer (không bass) | Cái | 40 | 1097561.1661 | 43902446.6458
XTP-3432 | 2023-07-24 | DNXK-1240 | KHSX-1240 | 167/23-TV | BH016 | Cty Tuấn Ân Tư vấn Thiết kế | 4 | HH-03A-015 | Bass FCO | Cái | 40 | 43675.3052 | 1747012.2068
XTP-3432 | 2023-07-24 | DNXK-1240 | KHSX-1240 | 167/23-TV | BH016 | Cty Tuấn Ân Tư vấn Thiết kế | 5 | HH-03A-019 | Cần LBFCO 100 A - 27 kV | Cái | 5 | 473867.975 | 2369339.8752
XTP-3432 | 2023-07-24 | DNXK-1240 | KHSX-1240 | 167/23-TV | BH016 | Cty Tuấn Ân Tư vấn Thiết kế | 6 | HH-05A-006 | Dao cách ly 1P 630 A - 24 kV - 150 kV BIL, polymer, ngoài trời | Cái | 3 | 1212018.6894 | 3636056.0682
XTP-3432 | 2023-07-24 | DNXK-1240 | KHSX-1240 | 167/23-TV | BH016 | Cty Tuấn Ân Tư vấn Thiết kế | 7 | HH-09A-009 | Cách điện đứng 24 kV - 780, polymer (không ty) | Cái | 30 | 152097.0998 | 4562912.9948
XTP-3432 | 2023-07-24 | DNXK-1240 | KHSX-1240 | 167/23-TV | BH016 | Cty Tuấn Ân Tư vấn Thiết kế | 8 | HH-09A-016 | Ty Cách điện đứng 24 kV - 35 kV, M20 dài 180 mm | Cái | 30 | 31270.5817 | 938117.451
XTP-3432 | 2023-07-24 | DNXK-1240 | KHSX-1240 | 167/23-TV | BH016 | Cty Tuấn Ân Tư vấn Thiết kế | 9 | HH-19A-002 | Nối bọc IPC 35 - 95, vỏ cách điện dày 1 - 3 mm, 6 - 35 / 16 - 95, 1 bu lông M8 nhựa | Cái | 300 | 20404.7344 | 6121420.3279
XTP-3432 | 2023-07-24 | DNXK-1240 | KHSX-1240 | 167/23-TV | BH016 | Cty Tuấn Ân Tư vấn Thiết kế | 10 | PA-47A-021 | Giáp buộc đầu sứ đơn composite PTT1202-C, đường kính cáp 18,5 ÷ 23,4mm (35-50mm2) | Sợi | 150 | 15632.61 | 2344891.5
XTP-3432 | 2023-07-24 | DNXK-1240 | KHSX-1240 | 167/23-TV | BH016 | Cty Tuấn Ân Tư vấn Thiết kế | 11 | PA-47A-081 | Giáp buộc đầu sứ đơn composite PTT 1202SC-F, đường kính cáp 18.5 - 23.4mm (35-50mm2), bán dẫn | Sợi | 100 | 20177.64 | 2017764
XTP-3432 | 2023-07-24 | DNXK-1240 | KHSX-1240 | 167/23-TV | BH016 | Cty Tuấn Ân Tư vấn Thiết kế | 12 | HH-28A-012 | Bass M treo hộp 1 công tơ 1 pha | Cái | 79 | 3670.6667 | 289982.6667
XTP-3432 | 2023-07-24 | DNXK-1240 | KHSX-1240 | 167/23-TV | BH016 | Cty Tuấn Ân Tư vấn Thiết kế | 13 | HH-33A-007 | Nối ép đồng nhôm WR-815 | Cái | 300 | 15912.2493 | 4773674.7794
XTP-3432 | 2023-07-24 | DNXK-1240 | KHSX-1240 | 167/23-TV | BH016 | Cty Tuấn Ân Tư vấn Thiết kế | 14 | HH-29A-001 | Vỏ nhựa MCB 2 pha | Cái | 1 | 6006.5625 | 6006.5625
XTP-3433 | 2023-07-24 | DNXK-1193 | KHSX-1193 | 720/23-TB | BH003 | Cty Thiết Bị Điện Tuấn Ân | 1 | HH-35A-007 | Kẹp AC 25 - 240 , 3 boulon | Cái | 364 | 45713.7066 | 16639789.1878
XTP-3434 | 2023-07-24 | DNXK-1020 | KHSX-1020 | 85/23-ĐN | BH014 | Cty Tuấn Ân Đồng Nai | 1 | HH-27A-002 | Hộp 2 điện kế cơ, 1 pha - Compositer (loại nhỏ,boulon vis xi niken) | Cái | 11 | 202466.1041 | 2227127.1446
XTP-3434 | 2023-07-24 | DNXK-1020 | KHSX-1020 | 85/23-ĐN | BH014 | Cty Tuấn Ân Đồng Nai | 2 | HH-28A-007 | Phụ kiện treo hộp 2-4 công tơ 1 pha, 1 công tơ 3 pha lên trụ | Bộ | 11 | 15250.6987 | 167757.6852
XTP-3435 | 2023-07-24 | DNXK-1152 | KHSX-1152 | 104/23-ĐN | BH014 | Cty Tuấn Ân Đồng Nai | 1 | HH-27A-005 | Hộp 1 điện kế cơ, 3 pha - Compositer (boulon vis xi niken) | Cái | 20 | 242691.8785 | 4853837.5693
XTP-3435 | 2023-07-24 | DNXK-1152 | KHSX-1152 | 104/23-ĐN | BH014 | Cty Tuấn Ân Đồng Nai | 2 | HH-28A-007 | Phụ kiện treo hộp 2-4 công tơ 1 pha, 1 công tơ 3 pha lên trụ | Bộ | 20 | 15250.6987 | 305013.973
XTP-3436 | 2023-07-24 | DNXK-2840 | KHSX-1116 |  | X01 | Xưởng 1 | 1 | HH-16A-005 | MCB 1P - 40 A - 6 kA, loại C | Cái | 1800 | 23139.3667 | 41650860 | CB loại D. Lắp trong hộp
XTP-3437 | 2023-07-24 | DNXK-0403 | KHSX-0403 | 16/23-KH | BH013 | Cty Tuấn Ân Khánh Hòa | 1 | PA-47A-102 | Giáp buộc lõi thép SDLT 2460-F dùng cho dây bọc cách điện đường kinh dây dẫn 23,4-27,9mm | Sợi | 3 | 9483.4557 | 28450.3672
XTP-3438 | 2023-07-24 | DNXK-0644 | KHSX-0644 | 29/23-KH | BH013 | Cty Tuấn Ân Khánh Hòa | 1 | HH-03A-010 | FCO 100 A - 27 kV - 150 kV BIL, polymer (không bass) | Cái | 41 | 831361.345 | 34085815.1442 | Giao An Thuận
XTP-3438 | 2023-07-24 | DNXK-0644 | KHSX-0644 | 29/23-KH | BH013 | Cty Tuấn Ân Khánh Hòa | 2 | HH-04A-003 | LA 21 kV - MCOV 17,0 - 10 kA | Cái | 32 | 757698.9663 | 24246366.9228 | Giao An Thuận
XTP-3438 | 2023-07-24 | DNXK-0644 | KHSX-0644 | 29/23-KH | BH013 | Cty Tuấn Ân Khánh Hòa | 3 | HH-01A-003 | Dây chì 3K, dài 584 mm | Sợi | 14 | 13545.6637 | 189639.2925 | Giao An Thuận
XTP-3438 | 2023-07-24 | DNXK-0644 | KHSX-0644 | 29/23-KH | BH013 | Cty Tuấn Ân Khánh Hòa | 4 | HH-01A-006 | Dây chì 6K, dài 584 mm | Sợi | 12 | 13545.6637 | 162547.965 | Giao An Thuận
XTP-3438 | 2023-07-24 | DNXK-0644 | KHSX-0644 | 29/23-KH | BH013 | Cty Tuấn Ân Khánh Hòa | 5 | HH-01A-007 | Dây chì 8K, dài 584 mm | Sợi | 12 | 14500.2487 | 174002.985 | Giao An Thuận
XTP-3438 | 2023-07-24 | DNXK-0644 | KHSX-0644 | 29/23-KH | BH013 | Cty Tuấn Ân Khánh Hòa | 6 | HH-01A-009 | Dây chì 12K, dài 584 mm | Sợi | 9 | 16346.6437 | 147119.7937 | Giao An Thuận
XTP-3438 | 2023-07-24 | DNXK-0644 | KHSX-0644 | 29/23-KH | BH013 | Cty Tuấn Ân Khánh Hòa | 7 | HH-20A-004 | Kẹp đấu rẽ TA-CDB 86 54G28 - 50mm2 | Cái | 23 | 83928.4196 | 1930353.6502 | Giao An Thuận
XTP-3438 | 2023-07-24 | DNXK-0644 | KHSX-0644 | 29/23-KH | BH013 | Cty Tuấn Ân Khánh Hòa | 8 | HH-20A-005 | Kẹp đấu rẽ TA-CDB 86 75G28 - 70mm2 | Cái | 19 | 86142.41 | 1636705.7899 | Giao An Thuận
XTP-3438 | 2023-07-24 | DNXK-0644 | KHSX-0644 | 29/23-KH | BH013 | Cty Tuấn Ân Khánh Hòa | 9 | HH-35A-007 | Kẹp AC 25 - 240 , 3 boulon | Cái | 36 | 45713.7066 | 1645693.4362 | Giao An Thuận
XTP-3438 | 2023-07-24 | DNXK-0644 | KHSX-0644 | 29/23-KH | BH013 | Cty Tuấn Ân Khánh Hòa | 10 | HH-20B-013 | Bar tiếp địa nhôm 25-16 dạng chữ H | Cái | 31 | 73280 | 2271680 | Giao An Thuận
XTP-3438 | 2023-07-24 | DNXK-0644 | KHSX-0644 | 29/23-KH | BH013 | Cty Tuấn Ân Khánh Hòa | 11 | HH-18A-005 | Móc treo cáp ABC 4 x 95 mm2 | Cái | 188 | 9423.3015 | 1771580.6761 | Giao An Thuận
XTP-3438 | 2023-07-24 | DNXK-0644 | KHSX-0644 | 29/23-KH | BH013 | Cty Tuấn Ân Khánh Hòa | 12 | HH-18A-013 | Kẹp ngừng ABC 4 x (50-95)mm2 | Cái | 169 | 30403.2565 | 5138150.3435 | Giao An Thuận
XTP-3438 | 2023-07-24 | DNXK-0644 | KHSX-0644 | 29/23-KH | BH013 | Cty Tuấn Ân Khánh Hòa | 13 | HH-19A-002 | Nối bọc IPC 35 - 95, vỏ cách điện dày 1 - 3 mm, 6 - 35 / 16 - 95, 1 bu lông M8 nhựa | Cái | 238 | 20404.7344 | 4856326.7934 | Giao An Thuận
XTP-3438 | 2023-07-24 | DNXK-0644 | KHSX-0644 | 29/23-KH | BH013 | Cty Tuấn Ân Khánh Hòa | 14 | HH-19A-004 | Nối bọc IPC 95 - 95, vỏ cách điện dày 1 - 3 mm, 6 - 95 / 25 - 95, 2 bu lông M8 nhựa | Cái | 262 | 37293.8689 | 9770993.6393 | Giao An Thuận
XTP-3438 | 2023-07-24 | DNXK-0644 | KHSX-0644 | 29/23-KH | BH013 | Cty Tuấn Ân Khánh Hòa | 15 | HH-40A-010 | Cosse ép Cu 70mm2-N dài 72mm chiều dài ép dây 38mm | Cái | 98 | 17944.548 | 1758565.7065 | Giao An Thuận
XTP-3438 | 2023-07-24 | DNXK-0644 | KHSX-0644 | 29/23-KH | BH013 | Cty Tuấn Ân Khánh Hòa | 16 | HH-40A-012 | Cosse ép Cu 95mm2-N dài 81mm chiều dài ép dây 42mm | Cái | 60 | 25718.719 | 1543123.1371 | Giao An Thuận
XTP-3438 | 2023-07-24 | DNXK-0644 | KHSX-0644 | 29/23-KH | BH013 | Cty Tuấn Ân Khánh Hòa | 17 | HH-31A-010 | Cosse ép Cu-Al 70mm2-N-TA dài 72mm chiều dài ép dây 38mm | Cái | 24 | 18145.373 | 435488.9526 | Giao An Thuận
XTP-3438 | 2023-07-24 | DNXK-0644 | KHSX-0644 | 29/23-KH | BH013 | Cty Tuấn Ân Khánh Hòa | 18 | HH-31A-012 | Cosse ép Cu-Al 95mm2-N-TA dài 81mm chiều dài ép dây 42mm | Cái | 92 | 25458.719 | 2342202.1435 | Giao An Thuận
XTP-3438 | 2023-07-24 | DNXK-0644 | KHSX-0644 | 29/23-KH | BH013 | Cty Tuấn Ân Khánh Hòa | 19 | HH-01A-009 | Dây chì 12K, dài 584 mm | Sợi | 1 | 16346.6437 | 16346.6437 | Giao An Thuận
XTP-3439 | 2023-07-24 | DNXK-1242 | KHSX-1242 | 118/23-ĐN | BH014 | Cty Tuấn Ân Đồng Nai | 1 | HH-33A-007 | Nối ép đồng nhôm WR-815 | Cái | 76 | 15912.2493 | 1209330.9441
XTP-3439 | 2023-07-24 | DNXK-1242 | KHSX-1242 | 118/23-ĐN | BH014 | Cty Tuấn Ân Đồng Nai | 2 | HH-30A-017 | Nắp chụp LA màu xanh | Cái | 14 | 22167.3908 | 310343.4712
XTP-3439 | 2023-07-24 | DNXK-1242 | KHSX-1242 | 118/23-ĐN | BH014 | Cty Tuấn Ân Đồng Nai | 3 | HH-30A-018 | Nắp chụp LA màu đỏ | Cái | 14 | 22167.3908 | 310343.4712
XTP-3439 | 2023-07-24 | DNXK-1242 | KHSX-1242 | 118/23-ĐN | BH014 | Cty Tuấn Ân Đồng Nai | 4 | HH-30A-019 | Nắp chụp LA màu vàng | Cái | 14 | 22167.3908 | 310343.4712
XTP-3439 | 2023-07-24 | DNXK-1242 | KHSX-1242 | 118/23-ĐN | BH014 | Cty Tuấn Ân Đồng Nai | 5 | HH-38A-009 | Kẹp quai dạng ép 50-70 | Cái | 15 | 68433.7492 | 1026506.2379
XTP-3439 | 2023-07-24 | DNXK-1242 | KHSX-1242 | 118/23-ĐN | BH014 | Cty Tuấn Ân Đồng Nai | 6 | HH-18A-005 | Móc treo cáp ABC 4 x 95 mm2 | Cái | 26 | 9423.3015 | 245005.8382
XTP-3439 | 2023-07-24 | DNXK-1242 | KHSX-1242 | 118/23-ĐN | BH014 | Cty Tuấn Ân Đồng Nai | 7 | HH-19A-002 | Nối bọc IPC 35 - 95, vỏ cách điện dày 1 - 3 mm, 6 - 35 / 16 - 95, 1 bu lông M8 nhựa | Cái | 452 | 20404.7344 | 9222939.9607
XTP-3439 | 2023-07-24 | DNXK-1242 | KHSX-1242 | 118/23-ĐN | BH014 | Cty Tuấn Ân Đồng Nai | 8 | HH-40A-046 | Cosse ép Cu 240mm2-2N dài 160mm chiều dài ép dây 58mm | Cái | 240 | 119839.8386 | 28761561.2737
XTP-3439 | 2023-07-24 | DNXK-1242 | KHSX-1242 | 118/23-ĐN | BH014 | Cty Tuấn Ân Đồng Nai | 9 | HH-39A-007 | Hotline Cu 240mm2 | Cái | 105 | 156894.2576 | 16473897.0476
XTP-3439 | 2023-07-24 | DNXK-1242 | KHSX-1242 | 118/23-ĐN | BH014 | Cty Tuấn Ân Đồng Nai | 10 | HH-09A-023 | Sứ tăng cường FCO, LBFCO, polymer | Cái | 394 | 215478.3936 | 84898487.0714
XTP-3440 | 2023-07-24 | DNXK-0882 | KHSX-0882 | 535/23-TB | BH003 | Cty Thiết Bị Điện Tuấn Ân | 1 | HH-16A-009 | MCB 2P - 16 A - 6 kA, loại C | Cái | 500 | 36804.3333 | 18402166.6667
XTP-3440 | 2023-07-24 | DNXK-0882 | KHSX-0882 | 535/23-TB | BH003 | Cty Thiết Bị Điện Tuấn Ân | 2 | HH-17A-009 | MCCB 3P - 125 A - 690V - 70 kA, loại nhiệt - từ | Cái | 15 | 1021185.4 | 15317781
XTP-3440 | 2023-07-24 | DNXK-0882 | KHSX-0882 | 535/23-TB | BH003 | Cty Thiết Bị Điện Tuấn Ân | 3 | HH-17A-001 | Busbar dùng cho MCCB 80A - 250A | Bộ | 15 | 101552 | 1523280
XTP-3440 | 2023-07-24 | DNXK-0882 | KHSX-0882 | 535/23-TB | BH003 | Cty Thiết Bị Điện Tuấn Ân | 4 | HH-17B-024 | Boulon 8 x 30 + tán + londel (nhúng kẽm) | Bộ | 90 | 665.8525 | 59926.7213
XTP-3441 | 2023-07-24 | DNXK-1244 | KHSX-1244 | 70/23-HN | BH004 | Cty Tuấn Ân Hà Nội | 1 | HH-28A-024 | Dây đai inox 20 x 0.7mm, 1.2 mét | Sợi | 1500 | 6554.4051 | 9831607.5816
XTP-3442 | 2023-07-25 | DNXK-1245 | KHSX-1245 | 168/23-TV | BH016 | Cty Tuấn Ân Tư vấn Thiết kế | 1 | HH-33A-009 | Nối ép đồng nhôm WR-909 | Cái | 140 | 21744.4827 | 3044227.5802
XTP-3442 | 2023-07-25 | DNXK-1245 | KHSX-1245 | 168/23-TV | BH016 | Cty Tuấn Ân Tư vấn Thiết kế | 2 | HH-33A-010 | Nối ép đồng nhôm WR-929 | Cái | 300 | 26700.0833 | 8010025
XTP-3442 | 2023-07-25 | DNXK-1245 | KHSX-1245 | 168/23-TV | BH016 | Cty Tuấn Ân Tư vấn Thiết kế | 3 | HH-38A-009 | Kẹp quai dạng ép 50-70 | Cái | 30 | 68433.7492 | 2053012.4758
XTP-3442 | 2023-07-25 | DNXK-1245 | KHSX-1245 | 168/23-TV | BH016 | Cty Tuấn Ân Tư vấn Thiết kế | 4 | HH-38A-011 | Kẹp quai dạng ép 150-240 | Cái | 40 | 75912.7301 | 3036509.2035
XTP-3442 | 2023-07-25 | DNXK-1245 | KHSX-1245 | 168/23-TV | BH016 | Cty Tuấn Ân Tư vấn Thiết kế | 5 | PA-47A-043 | Giáp buộc đầu sứ đơn composite PTT1204-F, đường kính cáp 27,9 ÷ 30,9mm (120-150mm2) | Sợi | 30 | 19321.33 | 579639.9
XTP-3442 | 2023-07-25 | DNXK-1245 | KHSX-1245 | 168/23-TV | BH016 | Cty Tuấn Ân Tư vấn Thiết kế | 6 | HH-19A-002 | Nối bọc IPC 35 - 95, vỏ cách điện dày 1 - 3 mm, 6 - 35 / 16 - 95, 1 bu lông M8 nhựa | Cái | 1000 | 20404.7344 | 20404734.4262
XTP-3442 | 2023-07-25 | DNXK-1245 | KHSX-1245 | 168/23-TV | BH016 | Cty Tuấn Ân Tư vấn Thiết kế | 7 | HH-03A-013 | LBFCO 100 A - 24 kV - 150 kV BIL, polymer (không bass) | Cái | 20 | 1097561.1661 | 21951223.3229
XTP-3442 | 2023-07-25 | DNXK-1245 | KHSX-1245 | 168/23-TV | BH016 | Cty Tuấn Ân Tư vấn Thiết kế | 8 | HH-03A-015 | Bass FCO | Cái | 20 | 43675.3052 | 873506.1034
XTP-3443 | 2023-07-25 | DNXK-1225 | KHSX-1225 | 165/23-TV | BH016 | Cty Tuấn Ân Tư vấn Thiết kế | 1 | HH-31A-010 | Cosse ép Cu-Al 70mm2-N-TA dài 72mm chiều dài ép dây 38mm | Cái | 100 | 18145.373 | 1814537.3025
XTP-3444 | 2023-07-25 | DNXK-1199 | KHSX-1199 | 161/23-TV | BH016 | Cty Tuấn Ân Tư vấn Thiết kế | 1 | HH-09B-016 | Chuỗi treo 35 kV - 120 kN, polymer sử dụng cho LTD 800 A - 38,5 kV - 200 kV BIL - 120kN | Cái | 31 | 195195 | 6051045 | BG12/23-TV
XTP-3444 | 2023-07-25 | DNXK-1199 | KHSX-1199 | 161/23-TV | BH016 | Cty Tuấn Ân Tư vấn Thiết kế | 2 | HH-04A-002 | LA 18 kV - MCOV 15,3 - 10 kA | Cái | 180 | 630285.31 | 113451355.7969 | Giao ĐL Long An
XTP-3445 | 2023-07-25 | DNXK-1207 | KHSX-1207 | 162/23-TV | BH016 | Cty Tuấn Ân Tư vấn Thiết kế | 1 | HH-16A-004 | MCB 1P - 32 A - 6 kA, loại C | Cái | 1455 | 19869.0867 | 28909521.1 | ĐL Vũng Tàu
XTP-3446 | 2023-07-25 | DNXK-1246 | KHSX-1246 | 119/23-ĐN | BH014 | Cty Tuấn Ân Đồng Nai | 1 | HH-29A-007 | Kẹp nhựa mắc điện | Cái | 140 | 3772.158 | 528102.1136
XTP-3447 | 2023-07-25 | DNXK-1127 | KHSX-1127 | 662/23-TB | BH003 | Cty Thiết Bị Điện Tuấn Ân | 1 | HH-13A-005 | CT 0,6 kV - 250/5 A - CCX 0,5 - 5 VA, W1=1 | Cái | 15 | 232438.8047 | 3486582.071
XTP-3447 | 2023-07-25 | DNXK-1127 | KHSX-1127 | 662/23-TB | BH003 | Cty Thiết Bị Điện Tuấn Ân | 2 | HH-13A-022 | CT 0,6 kV - 400/5 A - CCX 0,5 - 10 VA, W1=1 | Cái | 15 | 229554.2593 | 3443313.8892
XTP-3447 | 2023-07-25 | DNXK-1127 | KHSX-1127 | 662/23-TB | BH003 | Cty Thiết Bị Điện Tuấn Ân | 3 | HH-13A-024 | CT 0,6 kV - 600/5 A - CCX 0,5 - 10 VA, W1=1 | Cái | 18 | 224159.2593 | 4034866.667
XTP-3447 | 2023-07-25 | DNXK-1127 | KHSX-1127 | 662/23-TB | BH003 | Cty Thiết Bị Điện Tuấn Ân | 4 | PA-28A-015 | Khóa đai A200 | Cái | 1181 | 820 | 968420
XTP-3447 | 2023-07-25 | DNXK-1127 | KHSX-1127 | 662/23-TB | BH003 | Cty Thiết Bị Điện Tuấn Ân | 5 | PA-49B-002 | Kẹp cáp đầu sứ số 1, cổ sứ phi 60-80, boulon inox 8 x 60 (304), không đệm lót | Cái | 95 | 15461.8182 | 1468872.7273 | BG193
XTP-3447 | 2023-07-25 | DNXK-1127 | KHSX-1127 | 662/23-TB | BH003 | Cty Thiết Bị Điện Tuấn Ân | 6 | PA-49B-011 | Ống lót kẹp cáp Ø 16-24,5 mm | Cái | 95 | 5495 | 522025 | BG193
XTP-3448 | 2023-07-25 | DNXK-1147 | KHSX-1147 | 674/23-TB | BH003 | Cty Thiết Bị Điện Tuấn Ân | 1 | HH-27A-002 | Hộp 2 điện kế cơ, 1 pha - Compositer (loại nhỏ,boulon vis xi niken) | Cái | 97 | 202466.1041 | 19639212.093 | Kính mica
XTP-3449 | 2023-07-25 | DNXK-1043 | KHSX-1043 | 624/23-TB | BH003 | Cty Thiết Bị Điện Tuấn Ân | 1 | HH-27A-001 | Hộp 1 điện kế cơ, 1 pha - Compositer (boulon vis xi niken) | Cái | 500 | 82073.7817 | 41036890.8741 | Kính Thủy có logo EVNSPC,
XTP-3449 | 2023-07-25 | DNXK-1043 | KHSX-1043 | 624/23-TB | BH003 | Cty Thiết Bị Điện Tuấn Ân | 2 | HH-28A-012 | Bass M treo hộp 1 công tơ 1 pha | Cái | 1000 | 3670.6667 | 3670666.6667 | Bass giao rời
XTP-3449 | 2023-07-25 | DNXK-1043 | KHSX-1043 | 624/23-TB | BH003 | Cty Thiết Bị Điện Tuấn Ân | 3 | HH-23A-009 | Hộp phân phối 12 cực loại lớn (bass 2 đai) | Cái | 34 | 291101.1825 | 9897440.2064 | Bass 2 đai
XTP-3450 | 2023-07-25 | DNXK-1193 | KHSX-1193 | 720/23-TB | BH003 | Cty Thiết Bị Điện Tuấn Ân | 1 | HH-19A-010 | Nối bọc IPC 35 - 95, vỏ cách điện dày 1 - 3 mm, 6 - 35 / 16 - 95, 1 bu lông M8 nhôm | Cái | 3400 | 22130.1494 | 75242508.0492 | Mã hiệu mới
XTP-3451 | 2023-07-25 | DNXK-1169 | KHSX-1169 | 698/23-TB | BH003 | Cty Thiết Bị Điện Tuấn Ân | 1 | HH-30A-012 | Nắp chụp cách điện kẹp quai màu xám | Cái | 112 | 76330.842 | 8549054.304
XTP-3452 | 2023-07-25 | DNXK-1199 | KHSX-1199 | 161/23-TV | BH016 | Cty Tuấn Ân Tư vấn Thiết kế | 1 | HH-06A-001 | Dao cách ly 3P - 630 A - 24 kV - 150 kV BIL, lắp phương đứng trên 1 trụ, sứ gốm, ngoài trời | Bộ | 6 | 6989403.5238 | 41936421.1427 | Cosse + Bộ sào + Boulon, giao ĐL Long An
XTP-3452 | 2023-07-25 | DNXK-1199 | KHSX-1199 | 161/23-TV | BH016 | Cty Tuấn Ân Tư vấn Thiết kế | 2 | HH-05A-010 | Cosse nhôm LTD | Cái | 36 | 70991.1375 | 2555680.9494 | Cosse LTD lắp sẵn vào DS, giao ĐL Long An
XTP-3452 | 2023-07-25 | DNXK-1199 | KHSX-1199 | 161/23-TV | BH016 | Cty Tuấn Ân Tư vấn Thiết kế | 3 | HH-08A-012 | Bộ sào thao tác dao cắt có tải trong dầu 24 kV - 35 kV, dài 8 m | Bộ | 6 | 989548.9113 | 5937293.468 | giao ĐL Long AN
XTP-3452 | 2023-07-25 | DNXK-1199 | KHSX-1199 | 161/23-TV | BH016 | Cty Tuấn Ân Tư vấn Thiết kế | 4 | HH-40A-008 | Cosse ép Cu 50mm2-N dài 64mm chiều dài ép dây 36mm | Cái | 6 | 11664.6139 | 69987.6832 | Cosse Cu và boulon lắp sẵn vào DS, Giao DL Long An
XTP-3452 | 2023-07-25 | DNXK-1199 | KHSX-1199 | 161/23-TV | BH016 | Cty Tuấn Ân Tư vấn Thiết kế | 5 | HH-17B-005 | Boulon 8 X 40 + tán + londel nhúng kẽm | Bộ | 6 | 1194.44 | 7166.64 | giao ĐL Long AN
XTP-3453 | 2023-07-25 | DNXK-1156 | KHSX-1156 | 152/23-PA | BH018 | Cty Polymer Alpha | 1 | HH-09A-004 | Chuỗi treo 24 kV - 70 kN, polymer | Cái | 288 | 150515.707 | 43348523.6141 | giao ĐL Huế
XTP-3453 | 2023-07-25 | DNXK-1156 | KHSX-1156 | 152/23-PA | BH018 | Cty Polymer Alpha | 2 | HH-09A-005 | Chuỗi treo 35 kV - 70 kN, polymer | Cái | 2 | 188515.8151 | 377031.6301 | giao ĐL Huế
XTP-3454 | 2023-07-25 | DNXK-0267 | KHSX-0267 | 140/23-TB | BH003 | Cty Thiết Bị Điện Tuấn Ân | 1 | HH-04A-007 | Bass LA | Cái | 200 | 14873.0325 | 2974606.4915
XTP-3455 | 2023-07-25 | DNXK-1247 | KHSX-1247 | 756/23-TB | BH003 | Cty Thiết Bị Điện Tuấn Ân | 1 | HH-03A-001 | FCO 100 A - 24 kV - 125 kV BIL, sứ (không bass) | Cái | 10 | 752921.3789 | 7529213.7894
XTP-3455 | 2023-07-25 | DNXK-1247 | KHSX-1247 | 756/23-TB | BH003 | Cty Thiết Bị Điện Tuấn Ân | 2 | HH-03A-015 | Bass FCO | Cái | 10 | 43675.3052 | 436753.0517
XTP-3455 | 2023-07-25 | DNXK-1247 | KHSX-1247 | 756/23-TB | BH003 | Cty Thiết Bị Điện Tuấn Ân | 3 | HH-06A-009 | Dao cách ly 3P - 630 A - 24 kV - 150 kV BIL, 2 phương, lắp trên 1 trụ , polymer, ngoài trời | Bộ | 2 | 5086909.8839 | 10173819.7678
XTP-3455 | 2023-07-25 | DNXK-1247 | KHSX-1247 | 756/23-TB | BH003 | Cty Thiết Bị Điện Tuấn Ân | 4 | HH-06A-023 | Bộ sào thao tác dao cách ly 24 kV - 35 kV mở đứng, dài 8 m (bu lông nhúng kẽm) | Bộ | 2 | 1087573.5585 | 2175147.1169
XTP-3455 | 2023-07-25 | DNXK-1247 | KHSX-1247 | 756/23-TB | BH003 | Cty Thiết Bị Điện Tuấn Ân | 5 | HH-04A-007 | Bass LA | Cái | 100 | 14873.0325 | 1487303.2458
XTP-3456 | 2023-07-25 | DNXK-1248 | KHSX-1248 | 750/23-TB | BH003 | Cty Thiết Bị Điện Tuấn Ân | 1 | HH-03A-011 | FCO 200 A - 27 kV - 150 kV BIL, polymer (không bass) | Cái | 161 | 898462.0148 | 144652384.3793 | Kèm thư chấp thuận trao HĐ GT36. PC Khánh Hòa
XTP-3456 | 2023-07-25 | DNXK-1248 | KHSX-1248 | 750/23-TB | BH003 | Cty Thiết Bị Điện Tuấn Ân | 2 | HH-03A-015 | Bass FCO | Cái | 161 | 43675.3052 | 7031724.1323
XTP-3456 | 2023-07-25 | DNXK-1248 | KHSX-1248 | 750/23-TB | BH003 | Cty Thiết Bị Điện Tuấn Ân | 3 | HH-09A-009 | Cách điện đứng 24 kV - 780, polymer (không ty) | Cái | 556 | 152097.0998 | 84565987.5032
XTP-3456 | 2023-07-25 | DNXK-1248 | KHSX-1248 | 750/23-TB | BH003 | Cty Thiết Bị Điện Tuấn Ân | 4 | HH-09A-016 | Ty Cách điện đứng 24 kV - 35 kV, M20 dài 180 mm | Cái | 556 | 31270.5817 | 17386443.4248
XTP-3456 | 2023-07-25 | DNXK-1248 | KHSX-1248 | 750/23-TB | BH003 | Cty Thiết Bị Điện Tuấn Ân | 5 | HH-21A-007 | Ống nối MJPT 50 -50 | Cái | 9 | 6702.95 | 60326.55
XTP-3456 | 2023-07-25 | DNXK-1248 | KHSX-1248 | 750/23-TB | BH003 | Cty Thiết Bị Điện Tuấn Ân | 6 | HH-19A-004 | Nối bọc IPC 95 - 95, vỏ cách điện dày 1 - 3 mm, 6 - 95 / 25 - 95, 2 bu lông M8 nhựa | Cái | 222 | 37293.8689 | 8279238.8852 | Mã hiệu mới
XTP-3456 | 2023-07-25 | DNXK-1248 | KHSX-1248 | 750/23-TB | BH003 | Cty Thiết Bị Điện Tuấn Ân | 7 | HH-19A-006 | Nối bọc IPC 150 - 185, vỏ cách điện dày 1 - 3 mm, 6 - 150 /50 - 185, 2 bu lông M8 nhựa | Cái | 2470 | 56844.5689 | 140406085.0656 | Mã hiệu mới
XTP-3456 | 2023-07-25 | DNXK-1248 | KHSX-1248 | 750/23-TB | BH003 | Cty Thiết Bị Điện Tuấn Ân | 8 | HH-19B-006 | Nối bọc IPC trung thế 300, tiếp địa | Cái | 20 | 233428 | 4668560 | BG 178; Đóng lại mã hiệu MV IPC 240-240, Main: 25-240/ Tab: phi 8-20
XTP-3456 | 2023-07-25 | DNXK-1248 | KHSX-1248 | 750/23-TB | BH003 | Cty Thiết Bị Điện Tuấn Ân | 9 | HH-30A-035 | Nắp chụp MBT F145 màu xanh | Cái | 61 | 32228.7048 | 1965950.9928
XTP-3456 | 2023-07-25 | DNXK-1248 | KHSX-1248 | 750/23-TB | BH003 | Cty Thiết Bị Điện Tuấn Ân | 10 | HH-30A-036 | Nắp chụp MBT F145 màu đỏ | Cái | 60 | 32228.7048 | 1933722.288
XTP-3456 | 2023-07-25 | DNXK-1248 | KHSX-1248 | 750/23-TB | BH003 | Cty Thiết Bị Điện Tuấn Ân | 11 | HH-30A-037 | Nắp chụp MBT F145 màu vàng | Cái | 60 | 32228.7048 | 1933722.288
XTP-3456 | 2023-07-25 | DNXK-1248 | KHSX-1248 | 750/23-TB | BH003 | Cty Thiết Bị Điện Tuấn Ân | 12 | HH-30A-068 | Nắp chụp hạ thế máy biến thế màu đỏ | Cái | 39 | 39264.556 | 1531317.684
XTP-3456 | 2023-07-25 | DNXK-1248 | KHSX-1248 | 750/23-TB | BH003 | Cty Thiết Bị Điện Tuấn Ân | 13 | HH-30A-069 | Nắp chụp hạ thế máy biến thế màu vàng | Cái | 39 | 39264.556 | 1531317.684
XTP-3456 | 2023-07-25 | DNXK-1248 | KHSX-1248 | 750/23-TB | BH003 | Cty Thiết Bị Điện Tuấn Ân | 14 | HH-30A-071 | Nắp chụp hạ thế máy biến thế màu xanh | Cái | 38 | 39264.556 | 1492053.128
XTP-3456 | 2023-07-25 | DNXK-1248 | KHSX-1248 | 750/23-TB | BH003 | Cty Thiết Bị Điện Tuấn Ân | 15 | HH-30A-020 | Nắp chụp trên FCO màu đỏ | Cái | 58 | 67154.1195 | 3894938.931
XTP-3456 | 2023-07-25 | DNXK-1248 | KHSX-1248 | 750/23-TB | BH003 | Cty Thiết Bị Điện Tuấn Ân | 16 | HH-30A-021 | Nắp chụp trên FCO màu vàng | Cái | 58 | 68799.7886 | 3990387.7376
XTP-3456 | 2023-07-25 | DNXK-1248 | KHSX-1248 | 750/23-TB | BH003 | Cty Thiết Bị Điện Tuấn Ân | 17 | HH-30A-022 | Nắp chụp trên FCO màu xanh | Cái | 59 | 69024.198 | 4072427.682
XTP-3456 | 2023-07-25 | DNXK-1248 | KHSX-1248 | 750/23-TB | BH003 | Cty Thiết Bị Điện Tuấn Ân | 18 | HH-30A-026 | Nắp chụp dưới FCO, LBFCO màu đỏ | Cái | 58 | 53465.0956 | 3100975.5448
XTP-3456 | 2023-07-25 | DNXK-1248 | KHSX-1248 | 750/23-TB | BH003 | Cty Thiết Bị Điện Tuấn Ân | 19 | HH-30A-027 | Nắp chụp dưới FCO, LBFCO màu vàng | Cái | 58 | 53465.0956 | 3100975.5448
XTP-3456 | 2023-07-25 | DNXK-1248 | KHSX-1248 | 750/23-TB | BH003 | Cty Thiết Bị Điện Tuấn Ân | 20 | HH-30A-028 | Nắp chụp dưới FCO, LBFCO màu xanh | Cái | 59 | 53465.0956 | 3154440.6404
XTP-3456 | 2023-07-25 | DNXK-1248 | KHSX-1248 | 750/23-TB | BH003 | Cty Thiết Bị Điện Tuấn Ân | 21 | HH-01A-001 | Dây chì 1K, dài 584 mm | Sợi | 2 | 13494.1882 | 26988.3765
XTP-3457 | 2023-07-25 | DNXK-1248 | KHSX-1248 | 750/23-TB | BH003 | Cty Thiết Bị Điện Tuấn Ân | 1 | HH-01A-006 | Dây chì 6K, dài 584 mm | Sợi | 77 | 13545.6637 | 1043016.1087
XTP-3457 | 2023-07-25 | DNXK-1248 | KHSX-1248 | 750/23-TB | BH003 | Cty Thiết Bị Điện Tuấn Ân | 2 | HH-01A-013 | Dây chì 30K, dài 584 mm | Sợi | 41 | 21818.7337 | 894568.0837
XTP-3457 | 2023-07-25 | DNXK-1248 | KHSX-1248 | 750/23-TB | BH003 | Cty Thiết Bị Điện Tuấn Ân | 3 | HH-35A-004 | Kẹp AC 25 - 150 , 2 boulon | Cái | 41 | 14454.5462 | 592636.3932
XTP-3457 | 2023-07-25 | DNXK-1248 | KHSX-1248 | 750/23-TB | BH003 | Cty Thiết Bị Điện Tuấn Ân | 4 | HH-20A-002 | Bar tiếp địa nhôm | Cái | 41 | 35982.7646 | 1475293.3506
XTP-3457 | 2023-07-25 | DNXK-1248 | KHSX-1248 | 750/23-TB | BH003 | Cty Thiết Bị Điện Tuấn Ân | 5 | HH-20A-003 | Kẹp đấu rẽ TA-CDB 86 34G28 - 35mm2 | Cái | 107 | 81534.4181 | 8724182.7414
XTP-3457 | 2023-07-25 | DNXK-1248 | KHSX-1248 | 750/23-TB | BH003 | Cty Thiết Bị Điện Tuấn Ân | 6 | HH-20A-005 | Kẹp đấu rẽ TA-CDB 86 75G28 - 70mm2 | Cái | 40 | 86142.41 | 3445696.3997
XTP-3457 | 2023-07-25 | DNXK-1248 | KHSX-1248 | 750/23-TB | BH003 | Cty Thiết Bị Điện Tuấn Ân | 7 | HH-20B-011 | Khoá néo ép dây AC/ XLPE- 50mm2 | Cái | 3 | 80192.2799 | 240576.8396 | BG189
XTP-3457 | 2023-07-25 | DNXK-1248 | KHSX-1248 | 750/23-TB | BH003 | Cty Thiết Bị Điện Tuấn Ân | 8 | HH-20B-006 | Khóa néo ép dây AC/XLPE- 95mm2 | Cái | 9 | 63177.4812 | 568597.3307 | BG189
XTP-3457 | 2023-07-25 | DNXK-1248 | KHSX-1248 | 750/23-TB | BH003 | Cty Thiết Bị Điện Tuấn Ân | 9 | HH-18A-004 | Móc treo cáp ABC 4 x 70 mm2 | Cái | 72 | 9337.7636 | 672318.9818
XTP-3457 | 2023-07-25 | DNXK-1248 | KHSX-1248 | 750/23-TB | BH003 | Cty Thiết Bị Điện Tuấn Ân | 10 | HH-18A-014 | Kẹp ngừng ABC 4 x (50-120)mm2 | Cái | 250 | 31741.2565 | 7935314.1176
XTP-3457 | 2023-07-25 | DNXK-1248 | KHSX-1248 | 750/23-TB | BH003 | Cty Thiết Bị Điện Tuấn Ân | 11 | HH-18A-013 | Kẹp ngừng ABC 4 x (50-95)mm2 | Cái | 258 | 30403.2565 | 7844040.1694
XTP-3457 | 2023-07-25 | DNXK-1248 | KHSX-1248 | 750/23-TB | BH003 | Cty Thiết Bị Điện Tuấn Ân | 12 | HH-43A-001 | Cosse ép ACSR 50mm2-N | Cái | 140 | 2425.3333 | 339546.6667
XTP-3457 | 2023-07-25 | DNXK-1248 | KHSX-1248 | 750/23-TB | BH003 | Cty Thiết Bị Điện Tuấn Ân | 13 | HH-31A-008 | Cosse ép Cu-Al 50mm2-N-TA dài 64mm chiều dài ép dây 36mm | Cái | 1656 | 11844.4039 | 19614332.8
XTP-3457 | 2023-07-25 | DNXK-1248 | KHSX-1248 | 750/23-TB | BH003 | Cty Thiết Bị Điện Tuấn Ân | 14 | HH-31A-032 | Cosse ép Cu-Al 50mm2-2N-TA dài 109mm chiều dài ép dây 36mm | Cái | 1000 | 18704.2849 | 18704284.9206
XTP-3457 | 2023-07-25 | DNXK-1248 | KHSX-1248 | 750/23-TB | BH003 | Cty Thiết Bị Điện Tuấn Ân | 15 | HH-31A-036 | Cosse ép Cu-Al 95mm2-2N-TA dài 126mm chiều dài ép dây 42mm | Cái | 84 | 37790.2219 | 3174378.636
XTP-3457 | 2023-07-25 | DNXK-1248 | KHSX-1248 | 750/23-TB | BH003 | Cty Thiết Bị Điện Tuấn Ân | 16 | HH-31A-038 | Cosse ép Cu-Al 120mm2-2N-TA dài 131mm chiều dài ép dây 42mm | Cái | 100 | 48699.7408 | 4869974.0759
XTP-3457 | 2023-07-25 | DNXK-1248 | KHSX-1248 | 750/23-TB | BH003 | Cty Thiết Bị Điện Tuấn Ân | 17 | HH-40A-031 | Cosse ép Cu 35mm2-2N dài 105mm chiều dài ép dây 32mm | Cái | 100 | 12279.6788 | 1227967.8788
XTP-3457 | 2023-07-25 | DNXK-1248 | KHSX-1248 | 750/23-TB | BH003 | Cty Thiết Bị Điện Tuấn Ân | 18 | HH-40A-046 | Cosse ép Cu 240mm2-2N dài 160mm chiều dài ép dây 58mm | Cái | 30 | 119839.8386 | 3595195.1592
XTP-3457 | 2023-07-25 | DNXK-1248 | KHSX-1248 | 750/23-TB | BH003 | Cty Thiết Bị Điện Tuấn Ân | 19 | HH-28A-015 | Khóa đai A200 | Cái | 3689 | 820 | 3024980
XTP-3457 | 2023-07-25 | DNXK-1248 | KHSX-1248 | 750/23-TB | BH003 | Cty Thiết Bị Điện Tuấn Ân | 20 | HH-28A-026 | Dây đai inox 20 x 0.7mm, 25 mét | Cuộn | 248 | 172905.417 | 42880543.4273
XTP-3458 | 2023-07-25 | DNXK-1250 | KHSX-1250 | 759/23-TB | BH003 | Cty Thiết Bị Điện Tuấn Ân | 1 | HH-05A-006 | Dao cách ly 1P 630 A - 24 kV - 150 kV BIL, polymer, ngoài trời | Cái | 69 | 1212018.6894 | 83629289.5677 | Lắp cosse
XTP-3458 | 2023-07-25 | DNXK-1250 | KHSX-1250 | 759/23-TB | BH003 | Cty Thiết Bị Điện Tuấn Ân | 2 | HH-05A-010 | Cosse nhôm LTD | Cái | 138 | 70991.1375 | 9796776.9726 | Lắp DS
XTP-3458 | 2023-07-25 | DNXK-1250 | KHSX-1250 | 759/23-TB | BH003 | Cty Thiết Bị Điện Tuấn Ân | 3 | HH-05A-012 | Phụ kiện lắp DS 1P 24 kV | Bộ | 69 | 71786.4983 | 4953268.3804
XTP-3458 | 2023-07-25 | DNXK-1250 | KHSX-1250 | 759/23-TB | BH003 | Cty Thiết Bị Điện Tuấn Ân | 4 | HH-45A-002 | Ống nối ON-ACSR 50mm2 (ống nhôm dài 390mm, ống sắt dài 120mm) | Cái | 50 | 29544.2879 | 1477214.3958
XTP-3458 | 2023-07-25 | DNXK-1250 | KHSX-1250 | 759/23-TB | BH003 | Cty Thiết Bị Điện Tuấn Ân | 5 | HH-45A-003 | Ống nối ON-ACSR 70mm2 (ống nhôm dài 450mm, ống sắt dài 130mm) | Cái | 50 | 36897.6667 | 1844883.3333
XTP-3458 | 2023-07-25 | DNXK-1250 | KHSX-1250 | 759/23-TB | BH003 | Cty Thiết Bị Điện Tuấn Ân | 6 | HH-39A-001 | Hotline 2/0 | Cái | 10 | 67360.6186 | 673606.1856
XTP-3458 | 2023-07-25 | DNXK-1250 | KHSX-1250 | 759/23-TB | BH003 | Cty Thiết Bị Điện Tuấn Ân | 7 | HH-38A-011 | Kẹp quai dạng ép 150-240 | Cái | 16 | 75912.7301 | 1214603.6814
XTP-3459 | 2023-07-25 | DNXK-1229 | KHSX-1229 | 110/23-DN | BH012 | Cty Tuấn Ân Đà Nẵng | 1 | HH-23A-002 | Hộp phân phối nhỏ 6 MCB (boulon vis xi niken) | Cái | 30 | 180775.2904 | 5423258.7123
XTP-3460 | 2023-07-25 | DNXK-0889 | KHSX-0889 | 75/23-DN | BH012 | Cty Tuấn Ân Đà Nẵng | 1 | HH-17B-008 | Boulon 10 X 50 + tán + londel nhúng kẽm | Bộ | 12 | 1803.2 | 21638.4 | giao ĐL Quảng Ngãi
XTP-3461 | 2023-07-25 | DNXK-0891 | KHSX-0891 | 77/23-DN | BH012 | Cty Tuấn Ân Đà Nẵng | 1 | PA-47A-102 | Giáp buộc lõi thép SDLT 2460-F dùng cho dây bọc cách điện đường kinh dây dẫn 23,4-27,9mm | Sợi | 6 | 9483.4557 | 56900.7344 | giao ĐL Quảng Ngãi
XTP-3462 | 2023-07-25 | DNXK-1143 | KHSX-1143 | 63/23-MB | BH005 | Cty Tuấn Ân Miền Bắc | 1 | HH-35A-005 | Kẹp AC 25 - 150 , 3 boulon | Cái | 100 | 21174.4308 | 2117443.0799
XTP-3463 | 2023-07-25 | DNXK-1251 | KHSX-1251 | 69/23-MB | BH005 | Cty Tuấn Ân Miền Bắc | 1 | HH-17A-010 | MCCB 3P - 160 A - 690V - 70 kA, loại nhiệt - từ | Cái | 12 | 1018881.4 | 12226576.8
XTP-3463 | 2023-07-25 | DNXK-1251 | KHSX-1251 | 69/23-MB | BH005 | Cty Tuấn Ân Miền Bắc | 2 | HH-17A-011 | MCCB 3P - 200 A - 690V - 70 kA, loại nhiệt - từ | Cái | 1 | 1191247.6 | 1191247.6
XTP-3463 | 2023-07-25 | DNXK-1251 | KHSX-1251 | 69/23-MB | BH005 | Cty Tuấn Ân Miền Bắc | 3 | HH-17A-012 | MCCB 3P - 250 A - 690V - 70 kA, loại nhiệt - từ | Cái | 1 | 1195167.6 | 1195167.6
XTP-3464 | 2023-07-25 | DNXK-1254 | KHSX-1254 | 169/23-TV | BH016 | Cty Tuấn Ân Tư vấn Thiết kế | 1 | HH-20A-014 | Khóa néo TA-AB 75G28 - 70mm2 | Cái | 6 | 160887.1857 | 965323.1143 | Gửi xe đưa rước
XTP-3465 | 2023-07-25 | DNXK-1254 | KHSX-1254 | 169/23-TV | BH016 | Cty Tuấn Ân Tư vấn Thiết kế | 1 | HH-33A-003 | Nối ép đồng nhôm WR-279 | Cái | 1400 | 7749.3824 | 10849135.314
XTP-3465 | 2023-07-25 | DNXK-1254 | KHSX-1254 | 169/23-TV | BH016 | Cty Tuấn Ân Tư vấn Thiết kế | 2 | HH-33A-006 | Nối ép đồng nhôm WR-419 | Cái | 450 | 10820.2887 | 4869129.9288
XTP-3465 | 2023-07-25 | DNXK-1254 | KHSX-1254 | 169/23-TV | BH016 | Cty Tuấn Ân Tư vấn Thiết kế | 3 | HH-33A-010 | Nối ép đồng nhôm WR-929 | Cái | 100 | 26700.0833 | 2670008.3333
XTP-3465 | 2023-07-25 | DNXK-1254 | KHSX-1254 | 169/23-TV | BH016 | Cty Tuấn Ân Tư vấn Thiết kế | 4 | HH-19A-042 | Nắp bịt đầu cáp 120 - 150, vỏ cách điện dày 1 - 3 mm, (màu đen) | Cái | 100 | 402 | 40200
XTP-3466 | 2023-07-25 | DNXK-1199 | KHSX-1199 | 161/23-TV | BH016 | Cty Tuấn Ân Tư vấn Thiết kế | 1 | HH-17A-008 | MCCB 3P - 100 A - 690V - 70 kA, loại nhiệt - từ | Cái | 50 | 909918.6 | 45495930 | (Busbar + Boulon): Bỏ vào trong hộp MCCB -giao ĐL Long An
XTP-3466 | 2023-07-25 | DNXK-1199 | KHSX-1199 | 161/23-TV | BH016 | Cty Tuấn Ân Tư vấn Thiết kế | 2 | HH-17A-001 | Busbar dùng cho MCCB 80A - 250A | Bộ | 50 | 101552 | 5077600 | Bỏ vào MCCB -giao DL long An
XTP-3466 | 2023-07-25 | DNXK-1199 | KHSX-1199 | 161/23-TV | BH016 | Cty Tuấn Ân Tư vấn Thiết kế | 3 | HH-17B-024 | Boulon 8 x 30 + tán + londel (nhúng kẽm) | Bộ | 300 | 665.8525 | 199755.7377 | Bỏ vào MCCB -giao DL long An
XTP-3467 | 2023-07-25 | DNXK-0976 | KHSX-0976 | 49/23-HN | BH004 | Cty Tuấn Ân Hà Nội | 1 | PA-47A-051 | Giáp buộc cổ sứ đơn thẳng composite PST2204-F, đường kính cáp 27,9 ÷ 30,9mm (120-150mm2) | Sợi | 7 | 20122.6844 | 140858.7908
XTP-3467 | 2023-07-25 | DNXK-0976 | KHSX-0976 | 49/23-HN | BH004 | Cty Tuấn Ân Hà Nội | 2 | PA-47A-051 | Giáp buộc cổ sứ đơn thẳng composite PST2204-F, đường kính cáp 27,9 ÷ 30,9mm (120-150mm2) | Sợi | 45 | 20122.6844 | 905520.798
XTP-3468 | 2023-07-25 | DNXK-1136 | KHSX-1136 | 36/23-NA | BH011 | Cty Tuấn Ân Nghệ An | 1 | HH-16A-019 | MCB 3P - 63 A - 6 kA, loại C | Cái | 640 | 73169.5 | 46828480 | giao ĐL Thanh Hóa
XTP-3469 | 2023-07-25 | DNXK-1181 | KHSX-1181 | 159/23-TV | BH016 | Cty Tuấn Ân Tư vấn Thiết kế | 1 | PA-47A-100 | Giáp buộc cổ sứ đôi composite PDST 3150SC-F, đường kính cáp 31.0- 37.5mm (185 -240mm2), bán dẫn | Bộ | 330 | 52815.42 | 17429088.6
XTP-3470 | 2023-07-26 | DNXK-1193 | KHSX-1193 | 720/23-TB | BH003 | Cty Thiết Bị Điện Tuấn Ân | 1 | HH-40A-008 | Cosse ép Cu 50mm2-N dài 64mm chiều dài ép dây 36mm | Cái | 322 | 11664.6139 | 3756005.6644
XTP-3470 | 2023-07-26 | DNXK-1193 | KHSX-1193 | 720/23-TB | BH003 | Cty Thiết Bị Điện Tuấn Ân | 2 | HH-19A-006 | Nối bọc IPC 150 - 185, vỏ cách điện dày 1 - 3 mm, 6 - 150 /50 - 185, 2 bu lông M8 nhựa | Cái | 561 | 56844.5689 | 31889803.1262 | Đóng lại Main: 25-185/Tap: 6-150
XTP-3470 | 2023-07-26 | DNXK-1193 | KHSX-1193 | 720/23-TB | BH003 | Cty Thiết Bị Điện Tuấn Ân | 3 | HH-19A-010 | Nối bọc IPC 35 - 95, vỏ cách điện dày 1 - 3 mm, 6 - 35 / 16 - 95, 1 bu lông M8 nhôm | Cái | 3200 | 22130.1494 | 70816478.1639 | Mã hiệu mới
XTP-3471 | 2023-07-26 | DNXK-1231 | KHSX-1231 | 746/23-TB | BH003 | Cty Thiết Bị Điện Tuấn Ân | 1 | HH-06A-030 | Thanh chống dao cách ly 3P ngoài trời | Cái | 4 | 41611.2682 | 166445.0727
XTP-3472 | 2023-07-26 | DNXK-1250 | KHSX-1250 | 759/23-TB | BH003 | Cty Thiết Bị Điện Tuấn Ân | 1 | HH-40A-008 | Cosse ép Cu 50mm2-N dài 64mm chiều dài ép dây 36mm | Cái | 100 | 11664.6139 | 1166461.3865
XTP-3473 | 2023-07-26 | DNXK-1126 | KHSX-1126 | 660/23-TB | BH003 | Cty Thiết Bị Điện Tuấn Ân | 1 | PA-47A-062 | Giáp buộc đầu sứ đơn composite PTT 1203SC-C, đường kính cáp 23.4 - 27.9mm (70-95mm2), bán dẫn | Sợi | 13 | 21481.866 | 279264.258
XTP-3474 | 2023-07-26 | DNXK-1239 | KHSX-1239 | 116/23-ĐN | BH014 | Cty Tuấn Ân Đồng Nai | 1 | HH-40A-008 | Cosse ép Cu 50mm2-N dài 64mm chiều dài ép dây 36mm | Cái | 17 | 11664.6139 | 198298.4357
XTP-3474 | 2023-07-26 | DNXK-1239 | KHSX-1239 | 116/23-ĐN | BH014 | Cty Tuấn Ân Đồng Nai | 2 | HH-04A-002 | LA 18 kV - MCOV 15,3 - 10 kA | Cái | 100 | 630285.31 | 63028530.9983
XTP-3475 | 2023-07-26 | DNXK-1242 | KHSX-1242 | 118/23-ĐN | BH014 | Cty Tuấn Ân Đồng Nai | 1 | HH-40A-008 | Cosse ép Cu 50mm2-N dài 64mm chiều dài ép dây 36mm | Cái | 4 | 11664.6139 | 46658.4555
XTP-3476 | 2023-07-26 | DNXK-1246 | KHSX-1246 | 119/23-ĐN | BH014 | Cty Tuấn Ân Đồng Nai | 1 | HH-04A-002 | LA 18 kV - MCOV 15,3 - 10 kA | Cái | 25 | 630285.31 | 15757132.7496
XTP-3477 | 2023-07-26 | DNXK-1200 | KHSX-1200 | 55/23-MT | BH017 | Cty Tuấn Ân Miền Tây | 1 | HH-27A-001 | Hộp 1 điện kế cơ, 1 pha - Compositer (boulon vis xi niken) | Cái | 1000 | 82073.7817 | 82073781.7483 | Kính mica có logo EVNSPC- giao Điện Nước An Giang
XTP-3478 | 2023-07-26 | DNXK-1255 | KHSX-1255 | 170/23-TV | BH016 | Cty Tuấn Ân Tư vấn Thiết kế | 1 | PA-47A-068 | Giáp buộc đầu sứ đôi composite PDLT 3140SC-C, đường kính cáp 31.0 - 37.5mm (185-240mm2), bán dẫn | Bộ | 140 | 48022.548 | 6723156.72
XTP-3478 | 2023-07-26 | DNXK-1255 | KHSX-1255 | 170/23-TV | BH016 | Cty Tuấn Ân Tư vấn Thiết kế | 2 | HH-01A-006 | Dây chì 6K, dài 584 mm | Sợi | 50 | 13545.6637 | 677283.1875
XTP-3478 | 2023-07-26 | DNXK-1255 | KHSX-1255 | 170/23-TV | BH016 | Cty Tuấn Ân Tư vấn Thiết kế | 3 | HH-01A-008 | Dây chì 10K, dài 584 mm | Sợi | 50 | 16091.2237 | 804561.1875
XTP-3478 | 2023-07-26 | DNXK-1255 | KHSX-1255 | 170/23-TV | BH016 | Cty Tuấn Ân Tư vấn Thiết kế | 4 | HH-01A-010 | Dây chì 15K, dài 584 mm | Sợi | 100 | 17297.4623 | 1729746.225
XTP-3478 | 2023-07-26 | DNXK-1255 | KHSX-1255 | 170/23-TV | BH016 | Cty Tuấn Ân Tư vấn Thiết kế | 5 | HH-01A-012 | Dây chì 25K, dài 584 mm | Sợi | 50 | 19909.5637 | 995478.1875
XTP-3478 | 2023-07-26 | DNXK-1255 | KHSX-1255 | 170/23-TV | BH016 | Cty Tuấn Ân Tư vấn Thiết kế | 6 | HH-01A-014 | Dây chì 40K, dài 584 mm | Sợi | 30 | 24682.4888 | 740474.6625
XTP-3478 | 2023-07-26 | DNXK-1255 | KHSX-1255 | 170/23-TV | BH016 | Cty Tuấn Ân Tư vấn Thiết kế | 7 | HH-01A-018 | Dây chì 80K, dài 584 mm | Sợi | 30 | 41512.2975 | 1245368.925
XTP-3478 | 2023-07-26 | DNXK-1255 | KHSX-1255 | 170/23-TV | BH016 | Cty Tuấn Ân Tư vấn Thiết kế | 8 | HH-03A-013 | LBFCO 100 A - 24 kV - 150 kV BIL, polymer (không bass) | Cái | 20 | 1097561.1661 | 21951223.3229
XTP-3478 | 2023-07-26 | DNXK-1255 | KHSX-1255 | 170/23-TV | BH016 | Cty Tuấn Ân Tư vấn Thiết kế | 9 | HH-03A-015 | Bass FCO | Cái | 20 | 43675.3052 | 873506.1034
XTP-3478 | 2023-07-26 | DNXK-1255 | KHSX-1255 | 170/23-TV | BH016 | Cty Tuấn Ân Tư vấn Thiết kế | 10 | HH-03A-014 | LBFCO 200 A - 24 kV - 150 kV BIL, polymer (không bass) | Cái | 12 | 1161580.6656 | 13938967.9872
XTP-3478 | 2023-07-26 | DNXK-1255 | KHSX-1255 | 170/23-TV | BH016 | Cty Tuấn Ân Tư vấn Thiết kế | 11 | HH-03A-015 | Bass FCO | Cái | 12 | 43675.3052 | 524103.662
XTP-3479 | 2023-07-26 | DNXK-1120 | KHSX-1120 | 45/23-KH | BH013 | Cty Tuấn Ân Khánh Hòa | 1 | HH-19B-005 | Nối bọc IPC trung thế 185, tiếp địa | Cái | 150 | 116659 | 17498850
XTP-3479 | 2023-07-26 | DNXK-1120 | KHSX-1120 | 45/23-KH | BH013 | Cty Tuấn Ân Khánh Hòa | 2 | HH-23B-019 | Hộp chia dây 6 cực, boulon vis xi niken, thau trung tính 13 x 18 lắp 2 hàng vít | Cái | 72 | 188082.0967 | 13541910.9613
XTP-3480 | 2023-07-26 | DNXK-0644 | KHSX-0644 | 29/23-KH | BH013 | Cty Tuấn Ân Khánh Hòa | 1 | HH-19B-005 | Nối bọc IPC trung thế 185, tiếp địa | Cái | 26 | 116659 | 3033134 | Về khánh Hòa
XTP-3480 | 2023-07-26 | DNXK-0644 | KHSX-0644 | 29/23-KH | BH013 | Cty Tuấn Ân Khánh Hòa | 2 | HH-40A-008 | Cosse ép Cu 50mm2-N dài 64mm chiều dài ép dây 36mm | Cái | 393 | 11664.6139 | 4584193.2488 | Về khánh Hòa
XTP-3481 | 2023-07-26 | DNXK-1257 | KHSX-1257 | 760/23-TB | BH003 | Cty Thiết Bị Điện Tuấn Ân | 1 | HH-19A-020 | Nối bọc MV IPC 185 - 185, vỏ cách điện dày 3 - 7 mm, 50 - 185 / 50 - 185, 2 bu lông M10 thép | Cái | 6 | 186939.1207 | 1121634.7245
XTP-3481 | 2023-07-26 | DNXK-1257 | KHSX-1257 | 760/23-TB | BH003 | Cty Thiết Bị Điện Tuấn Ân | 2 | HH-31A-038 | Cosse ép Cu-Al 120mm2-2N-TA dài 131mm chiều dài ép dây 42mm | Cái | 16 | 48699.7408 | 779195.8521
XTP-3481 | 2023-07-26 | DNXK-1257 | KHSX-1257 | 760/23-TB | BH003 | Cty Thiết Bị Điện Tuấn Ân | 3 | HH-31A-010 | Cosse ép Cu-Al 70mm2-N-TA dài 72mm chiều dài ép dây 38mm | Cái | 6 | 18145.373 | 108872.2382
XTP-3481 | 2023-07-26 | DNXK-1257 | KHSX-1257 | 760/23-TB | BH003 | Cty Thiết Bị Điện Tuấn Ân | 4 | HH-31A-044 | Cosse ép Cu-Al 240mm2-2N-TA dài 160mm chiều dài ép dây 58mm | Cái | 33 | 117280.6636 | 3870261.9001
XTP-3481 | 2023-07-26 | DNXK-1257 | KHSX-1257 | 760/23-TB | BH003 | Cty Thiết Bị Điện Tuấn Ân | 5 | HH-38A-011 | Kẹp quai dạng ép 150-240 | Cái | 70 | 75912.7301 | 5313891.1061
XTP-3481 | 2023-07-26 | DNXK-1257 | KHSX-1257 | 760/23-TB | BH003 | Cty Thiết Bị Điện Tuấn Ân | 6 | HH-04A-003 | LA 21 kV - MCOV 17,0 - 10 kA | Cái | 50 | 757698.9663 | 37884948.3169
XTP-3481 | 2023-07-26 | DNXK-1257 | KHSX-1257 | 760/23-TB | BH003 | Cty Thiết Bị Điện Tuấn Ân | 7 | HH-06A-009 | Dao cách ly 3P - 630 A - 24 kV - 150 kV BIL, 2 phương, lắp trên 1 trụ , polymer, ngoài trời | Bộ | 2 | 5086909.8839 | 10173819.7678
XTP-3481 | 2023-07-26 | DNXK-1257 | KHSX-1257 | 760/23-TB | BH003 | Cty Thiết Bị Điện Tuấn Ân | 8 | HH-06A-023 | Bộ sào thao tác dao cách ly 24 kV - 35 kV mở đứng, dài 8 m (bu lông nhúng kẽm) | Bộ | 2 | 1087573.5585 | 2175147.1169
XTP-3481 | 2023-07-26 | DNXK-1257 | KHSX-1257 | 760/23-TB | BH003 | Cty Thiết Bị Điện Tuấn Ân | 9 | HH-19A-001 | Nối bọc IPC 16 - 95, vỏ cách điện dày 1 - 3 mm, 4 - 16 / 16 - 95, 1 bu lông M8 nhựa | Cái | 500 | 17404.7344 | 8702367.2131
XTP-3481 | 2023-07-26 | DNXK-1257 | KHSX-1257 | 760/23-TB | BH003 | Cty Thiết Bị Điện Tuấn Ân | 10 | HH-03A-010 | FCO 100 A - 27 kV - 150 kV BIL, polymer (không bass) | Cái | 300 | 831361.345 | 249408403.4944
XTP-3481 | 2023-07-26 | DNXK-1257 | KHSX-1257 | 760/23-TB | BH003 | Cty Thiết Bị Điện Tuấn Ân | 11 | HH-03A-015 | Bass FCO | Cái | 300 | 43675.3052 | 13102591.5508
XTP-3482 | 2023-07-26 | DNXK-1258 | KHSX-1258 | 171/23-TV | BH016 | Cty Tuấn Ân Tư vấn Thiết kế | 1 | HH-27A-021 | Hộp 1 điện kế 3 pha - Compositer (không thau phíp) | Cái | 24 | 191464.7514 | 4595154.0329
XTP-3482 | 2023-07-26 | DNXK-1258 | KHSX-1258 | 171/23-TV | BH016 | Cty Tuấn Ân Tư vấn Thiết kế | 2 | HH-28A-007 | Phụ kiện treo hộp 2-4 công tơ 1 pha, 1 công tơ 3 pha lên trụ | Bộ | 24 | 15250.6987 | 366016.7677
XTP-3482 | 2023-07-26 | DNXK-1258 | KHSX-1258 | 171/23-TV | BH016 | Cty Tuấn Ân Tư vấn Thiết kế | 3 | HH-33A-009 | Nối ép đồng nhôm WR-909 | Cái | 200 | 21744.4827 | 4348896.5432
XTP-3482 | 2023-07-26 | DNXK-1258 | KHSX-1258 | 171/23-TV | BH016 | Cty Tuấn Ân Tư vấn Thiết kế | 4 | HH-38A-001 | Kẹp quai 2/0 lọai ty, trung thế | Cái | 300 | 150282.0213 | 45084606.3881
XTP-3482 | 2023-07-26 | DNXK-1258 | KHSX-1258 | 171/23-TV | BH016 | Cty Tuấn Ân Tư vấn Thiết kế | 5 | HH-38A-002 | Kẹp quai 4/0 lọai ty, trung thế | Cái | 150 | 165802.8312 | 24870424.6817
XTP-3482 | 2023-07-26 | DNXK-1258 | KHSX-1258 | 171/23-TV | BH016 | Cty Tuấn Ân Tư vấn Thiết kế | 6 | HH-38A-003 | Kẹp quai 150-240mm2 loại ty, trung thế | Cái | 50 | 166764.1586 | 8338207.9311
XTP-3482 | 2023-07-26 | DNXK-1258 | KHSX-1258 | 171/23-TV | BH016 | Cty Tuấn Ân Tư vấn Thiết kế | 7 | HH-39A-001 | Hotline 2/0 | Cái | 300 | 67360.6186 | 20208185.5674
XTP-3482 | 2023-07-26 | DNXK-1258 | KHSX-1258 | 171/23-TV | BH016 | Cty Tuấn Ân Tư vấn Thiết kế | 8 | HH-40A-008 | Cosse ép Cu 50mm2-N dài 64mm chiều dài ép dây 36mm | Cái | 50 | 11664.6139 | 583230.6932
XTP-3482 | 2023-07-26 | DNXK-1258 | KHSX-1258 | 171/23-TV | BH016 | Cty Tuấn Ân Tư vấn Thiết kế | 9 | HH-40A-010 | Cosse ép Cu 70mm2-N dài 72mm chiều dài ép dây 38mm | Cái | 50 | 17944.548 | 897227.4013
XTP-3482 | 2023-07-26 | DNXK-1258 | KHSX-1258 | 171/23-TV | BH016 | Cty Tuấn Ân Tư vấn Thiết kế | 10 | HH-40A-012 | Cosse ép Cu 95mm2-N dài 81mm chiều dài ép dây 42mm | Cái | 70 | 25718.719 | 1800310.3266
XTP-3482 | 2023-07-26 | DNXK-1258 | KHSX-1258 | 171/23-TV | BH016 | Cty Tuấn Ân Tư vấn Thiết kế | 11 | HH-40A-014 | Cosse ép Cu 120mm2-N dài 86mm chiều dài ép dây 42mm | Cái | 90 | 33571.2263 | 3021410.3648
XTP-3483 | 2023-07-26 | DNXK-2840 | KHSX-1116 |  | X01 | Xưởng 1 | 1 | HH-16A-026 | MCB 1P - 100 A - 10 kA, loại C | Cái | 900 | 52318.5 | 47086650 | CB loại D. Lắp trong hộp
XTP-3484 | 2023-07-26 | DNXK-1259 | KHSX-1259 | 172/23-TV | BH016 | Cty Tuấn Ân Tư vấn Thiết kế | 1 | HH-09A-023 | Sứ tăng cường FCO, LBFCO, polymer | Cái | 1 | 215478.3936 | 215478.3936 | Hàng mẫu, giao ĐL Long An
XTP-3484 | 2023-07-26 | DNXK-1259 | KHSX-1259 | 172/23-TV | BH016 | Cty Tuấn Ân Tư vấn Thiết kế | 2 | HH-03A-004 | FCO 200 A - 27 kV - 150 kV BIL, sứ (không bass) | Cái | 1 | 881304.3087 | 881304.3087 | Hàng mẫu, giao ĐL Long An
XTP-3484 | 2023-07-26 | DNXK-1259 | KHSX-1259 | 172/23-TV | BH016 | Cty Tuấn Ân Tư vấn Thiết kế | 3 | HH-03A-015 | Bass FCO | Cái | 1 | 43675.3052 | 43675.3052 | Hàng mẫu, giao ĐL Long An
XTP-3484 | 2023-07-26 | DNXK-1259 | KHSX-1259 | 172/23-TV | BH016 | Cty Tuấn Ân Tư vấn Thiết kế | 4 | HH-01A-003 | Dây chì 3K, dài 584 mm | Sợi | 1 | 13545.6637 | 13545.6637 | Hàng mẫu, giao ĐL Long An
XTP-3484 | 2023-07-26 | DNXK-1259 | KHSX-1259 | 172/23-TV | BH016 | Cty Tuấn Ân Tư vấn Thiết kế | 5 | HH-01A-006 | Dây chì 6K, dài 584 mm | Sợi | 1 | 13545.6637 | 13545.6637 | Hàng mẫu, giao ĐL Long An
XTP-3484 | 2023-07-26 | DNXK-1259 | KHSX-1259 | 172/23-TV | BH016 | Cty Tuấn Ân Tư vấn Thiết kế | 6 | HH-01A-014 | Dây chì 40K, dài 584 mm | Sợi | 1 | 24682.4888 | 24682.4888 | Hàng mẫu, giao ĐL Long An
XTP-3484 | 2023-07-26 | DNXK-1259 | KHSX-1259 | 172/23-TV | BH016 | Cty Tuấn Ân Tư vấn Thiết kế | 7 | HH-17A-012 | MCCB 3P - 250 A - 690V - 70 kA, loại nhiệt - từ | Cái | 1 | 1195167.6 | 1195167.6 | Bỏ busbar và boulon vào MCCB, Hàng mẫu, giao ĐL Long An
XTP-3484 | 2023-07-26 | DNXK-1259 | KHSX-1259 | 172/23-TV | BH016 | Cty Tuấn Ân Tư vấn Thiết kế | 8 | HH-17A-001 | Busbar dùng cho MCCB 80A - 250A | Bộ | 1 | 101552 | 101552 | Bỏ vào MCCB, Hàng mẫu, giao ĐL Long An
XTP-3484 | 2023-07-26 | DNXK-1259 | KHSX-1259 | 172/23-TV | BH016 | Cty Tuấn Ân Tư vấn Thiết kế | 9 | HH-17B-024 | Boulon 8 x 30 + tán + londel (nhúng kẽm) | Bộ | 6 | 665.8525 | 3995.1148 | Bỏ vào MCCB, Hàng mẫu, giao ĐL Long An
XTP-3485 | 2023-07-26 | DNXK-1199 | KHSX-1199 | 161/23-TV | BH016 | Cty Tuấn Ân Tư vấn Thiết kế | 1 | HH-17A-012 | MCCB 3P - 250 A - 690V - 70 kA, loại nhiệt - từ | Cái | 10 | 1195167.6 | 11951676 | (Busbar + Boulon): Bỏ vào trong hộp MCCB , giao ĐL Long An
XTP-3485 | 2023-07-26 | DNXK-1199 | KHSX-1199 | 161/23-TV | BH016 | Cty Tuấn Ân Tư vấn Thiết kế | 2 | HH-17A-001 | Busbar dùng cho MCCB 80A - 250A | Bộ | 10 | 101552 | 1015520 | Bỏ vào MCCB, giao ĐL Long An
XTP-3485 | 2023-07-26 | DNXK-1199 | KHSX-1199 | 161/23-TV | BH016 | Cty Tuấn Ân Tư vấn Thiết kế | 3 | HH-17B-024 | Boulon 8 x 30 + tán + londel (nhúng kẽm) | Bộ | 60 | 665.8525 | 39951.1475 | Bỏ vào MCCB, giao ĐL Long An
XTP-3485 | 2023-07-26 | DNXK-1199 | KHSX-1199 | 161/23-TV | BH016 | Cty Tuấn Ân Tư vấn Thiết kế | 4 | HH-01A-003 | Dây chì 3K, dài 584 mm | Sợi | 200 | 13545.6637 | 2709132.75 | Giao ĐL Long An
XTP-3486 | 2023-07-26 | DNXK-1260 | KHSX-1260 | 114/23-DN | BH012 | Cty Tuấn Ân Đà Nẵng | 1 | HH-31A-012 | Cosse ép Cu-Al 95mm2-N-TA dài 81mm chiều dài ép dây 42mm | Cái | 30 | 25458.719 | 763761.5685
XTP-3486 | 2023-07-26 | DNXK-1260 | KHSX-1260 | 114/23-DN | BH012 | Cty Tuấn Ân Đà Nẵng | 2 | HH-23A-002 | Hộp phân phối nhỏ 6 MCB (boulon vis xi niken) | Cái | 30 | 180775.2904 | 5423258.7123
XTP-3486 | 2023-07-26 | DNXK-1260 | KHSX-1260 | 114/23-DN | BH012 | Cty Tuấn Ân Đà Nẵng | 3 | HH-40A-046 | Cosse ép Cu 240mm2-2N dài 160mm chiều dài ép dây 58mm | Cái | 20 | 119839.8386 | 2396796.7728
XTP-3486 | 2023-07-26 | DNXK-1260 | KHSX-1260 | 114/23-DN | BH012 | Cty Tuấn Ân Đà Nẵng | 4 | HH-40A-004 | Cosse ép Cu 25mm2-N dài 52mm chiều dài ép dây 28mm | Cái | 30 | 5706.1753 | 171185.2583
XTP-3486 | 2023-07-26 | DNXK-1260 | KHSX-1260 | 114/23-DN | BH012 | Cty Tuấn Ân Đà Nẵng | 5 | HH-04A-002 | LA 18 kV - MCOV 15,3 - 10 kA | Cái | 3 | 630285.31 | 1890855.9299
XTP-3486 | 2023-07-26 | DNXK-1260 | KHSX-1260 | 114/23-DN | BH012 | Cty Tuấn Ân Đà Nẵng | 6 | HH-04A-003 | LA 21 kV - MCOV 17,0 - 10 kA | Cái | 10 | 757698.9663 | 7576989.6634
XTP-3487 | 2023-07-26 | DNXK-1261 | KHSX-1261 | 761/23-TB | BH003 | Cty Thiết Bị Điện Tuấn Ân | 1 | HH-40A-007 | Cosse ép Cu 50mm2-N dài 51mm chiều dài ép dây 23mm | Cái | 12 | 9462.276 | 113547.312
XTP-3487 | 2023-07-26 | DNXK-1261 | KHSX-1261 | 761/23-TB | BH003 | Cty Thiết Bị Điện Tuấn Ân | 2 | HH-40A-009 | Cosse ép Cu 70mm2-N dài 58mm chiều dài ép dây 24mm | Cái | 11 | 15038.283 | 165421.1129
XTP-3487 | 2023-07-26 | DNXK-1261 | KHSX-1261 | 761/23-TB | BH003 | Cty Thiết Bị Điện Tuấn Ân | 3 | HH-07A-001 | Dao cách ly 3P - 630 A - 24 kV - 125 kV BIL, không bệ chì, trong nhà | Bộ | 1 | 4834522.8077 | 4834522.8077
XTP-3487 | 2023-07-26 | DNXK-1261 | KHSX-1261 | 761/23-TB | BH003 | Cty Thiết Bị Điện Tuấn Ân | 4 | HH-04A-002 | LA 18 kV - MCOV 15,3 - 10 kA | Cái | 50 | 630285.31 | 31514265.4991
XTP-3488 | 2023-07-26 | DNXK-1136 | KHSX-1136 | 36/23-NA | BH011 | Cty Tuấn Ân Nghệ An | 1 | HH-16A-019 | MCB 3P - 63 A - 6 kA, loại C | Cái | 360 | 73169.5 | 26341020 | giao DL Thanh Hóa
XTP-3489 | 2023-07-26 | DNXK-1262 | KHSX-1262 | 121/23-ĐN | BH014 | Cty Tuấn Ân Đồng Nai | 1 | HH-38A-003 | Kẹp quai 150-240mm2 loại ty, trung thế | Cái | 344 | 166764.1586 | 57366870.5658
XTP-3490 | 2023-07-26 | DNXK-0086 | KHSX-0000 |  | PKT | Phòng Kỹ Thuật | 1 | HH-09A-004 | Chuỗi treo 24 kV - 70 kN, polymer | Cái | 2 | 150515.707 | 301031.414 | Mẫu Tư Vấn thiết kế đơn 14
XTP-3491 | 2023-07-27 | DNXK-1190 | KHSX-1190 | 714/23-TB | BH003 | Cty Thiết Bị Điện Tuấn Ân | 1 | HH-17A-008 | MCCB 3P - 100 A - 690V - 70 kA, loại nhiệt - từ | Cái | 39 | 909918.6 | 35486825.4
XTP-3491 | 2023-07-27 | DNXK-1190 | KHSX-1190 | 714/23-TB | BH003 | Cty Thiết Bị Điện Tuấn Ân | 2 | HH-17A-001 | Busbar dùng cho MCCB 80A - 250A | Bộ | 39 | 101552 | 3960528
XTP-3491 | 2023-07-27 | DNXK-1190 | KHSX-1190 | 714/23-TB | BH003 | Cty Thiết Bị Điện Tuấn Ân | 3 | HH-17B-024 | Boulon 8 x 30 + tán + londel (nhúng kẽm) | Bộ | 234 | 665.8525 | 155809.4754 | BG 166/2023-TBĐ
XTP-3492 | 2023-07-27 | DNXK-1193 | KHSX-1193 | 720/23-TB | BH003 | Cty Thiết Bị Điện Tuấn Ân | 1 | HH-04A-002 | LA 18 kV - MCOV 15,3 - 10 kA | Cái | 61 | 630285.31 | 38447403.9089
XTP-3492 | 2023-07-27 | DNXK-1193 | KHSX-1193 | 720/23-TB | BH003 | Cty Thiết Bị Điện Tuấn Ân | 2 | HH-01A-003 | Dây chì 3K, dài 584 mm | Sợi | 100 | 13545.6637 | 1354566.375
XTP-3492 | 2023-07-27 | DNXK-1193 | KHSX-1193 | 720/23-TB | BH003 | Cty Thiết Bị Điện Tuấn Ân | 3 | HH-19A-010 | Nối bọc IPC 35 - 95, vỏ cách điện dày 1 - 3 mm, 6 - 35 / 16 - 95, 1 bu lông M8 nhôm | Cái | 1500 | 22130.1494 | 33195224.1393 | Mã hiệu mới
XTP-3493 | 2023-07-27 | DNXK-0366 | KHSX-0366 | 189/23-TB | BH003 | Cty Thiết Bị Điện Tuấn Ân | 1 | HH-23B-013 | Hộp phân phối nhỏ 9 cực, thanh pha bằng đồng lá lắp 3 cosse ép Cu 50, 1 thanh trung tính lắp 1 cosse ép Cu 50 ở giữa, 9 cosse ép Cu 25, in chữ | Cái | 120 | 253619.2167 | 30434306.0076 | BG 212/2022
XTP-3493 | 2023-07-27 | DNXK-0366 | KHSX-0366 | 189/23-TB | BH003 | Cty Thiết Bị Điện Tuấn Ân | 2 | HH-16A-005 | MCB 1P - 40 A - 6 kA, loại C | Cái | 720 | 23139.3667 | 16660344 | CB loại D. Lắp trong hộp
XTP-3493 | 2023-07-27 | DNXK-0366 | KHSX-0366 | 189/23-TB | BH003 | Cty Thiết Bị Điện Tuấn Ân | 3 | HH-16A-026 | MCB 1P - 100 A - 10 kA, loại C | Cái | 360 | 52318.5 | 18834660 | CB loại D. Lắp trong hộp
XTP-3494 | 2023-07-27 | DNXK-1138 | KHSX-1138 | 673/23-TB | BH003 | Cty Thiết Bị Điện Tuấn Ân | 1 | PA-27B-024 | Hộp 4 điện kế cơ, 1 pha - Compositer, loại nhỏ, boulon vis xi niken, 2 cửa thao tác MCB, thau đầu vào 13 X 18 lắp boulon vis thau 6 | Cái | 120 | 326043 | 39125160 | Kính mica, cần trước 300 cái ngày 24/7
XTP-3494 | 2023-07-27 | DNXK-1138 | KHSX-1138 | 673/23-TB | BH003 | Cty Thiết Bị Điện Tuấn Ân | 2 | PA-27A-025 | Bộ gối đỡ công tơ điện tử 1 pha, điện kế cơ composite | Bộ | 480 | 3260 | 1564800 | Lắp hộp
XTP-3494 | 2023-07-27 | DNXK-1138 | KHSX-1138 | 673/23-TB | BH003 | Cty Thiết Bị Điện Tuấn Ân | 3 | PA-28A-007 | Phụ kiện treo hộp 2-4 công tơ 1 pha, 1 công tơ 3 pha lên trụ | Bộ | 120 | 15250.6987 | 1830083.8383 | Bỏ hộp
XTP-3495 | 2023-07-27 | DNXK-1127 | KHSX-1127 | 662/23-TB | BH003 | Cty Thiết Bị Điện Tuấn Ân | 1 | HH-45B-044 | Ống nối chữ T dùng cho dây nhôm lõi thép, dây chính 70mm2, dây nhánh 120mm2 | Cái | 3 | 30145 | 90435 | BG163
XTP-3495 | 2023-07-27 | DNXK-1127 | KHSX-1127 | 662/23-TB | BH003 | Cty Thiết Bị Điện Tuấn Ân | 2 | HH-45B-045 | Ống nối chữ T dùng cho dây nhôm lõi thép, dây chính 95mm2, dây nhánh 240mm2 | Cái | 3 | 42336 | 127008 | BG163
XTP-3495 | 2023-07-27 | DNXK-1127 | KHSX-1127 | 662/23-TB | BH003 | Cty Thiết Bị Điện Tuấn Ân | 3 | HH-45B-046 | Ống nối chữ T dùng cho dây nhôm lõi thép, dây chính 185mm2, dây nhánh 95mm2 | Cái | 3 | 47714 | 143142
XTP-3495 | 2023-07-27 | DNXK-1127 | KHSX-1127 | 662/23-TB | BH003 | Cty Thiết Bị Điện Tuấn Ân | 4 | HH-45B-047 | Ống nối chữ T dùng cho dây nhôm lõi thép, dây chính 185mm2, dây nhánh 185mm2 | Cái | 21 | 57689 | 1211469
XTP-3495 | 2023-07-27 | DNXK-1127 | KHSX-1127 | 662/23-TB | BH003 | Cty Thiết Bị Điện Tuấn Ân | 5 | HH-45B-048 | Ống nối chữ T dùng cho dây nhôm lõi thép, dây chính 185mm2, dây nhánh 240mm2 | Cái | 3 | 59091 | 177273
XTP-3495 | 2023-07-27 | DNXK-1127 | KHSX-1127 | 662/23-TB | BH003 | Cty Thiết Bị Điện Tuấn Ân | 6 | HH-45B-049 | Ống nối chữ T dùng cho dây nhôm lõi thép, dây chính 240mm2, dây nhánh 240mm2 | Cái | 6 | 63406 | 380436
XTP-3495 | 2023-07-27 | DNXK-1127 | KHSX-1127 | 662/23-TB | BH003 | Cty Thiết Bị Điện Tuấn Ân | 7 | HH-45B-050 | Ống nối chữ T dùng cho dây nhôm lõi thép, dây chính 300mm2, dây nhánh 185mm2 | Cái | 6 | 60313 | 361878
XTP-3495 | 2023-07-27 | DNXK-1127 | KHSX-1127 | 662/23-TB | BH003 | Cty Thiết Bị Điện Tuấn Ân | 8 | HH-45B-051 | Ống nối chữ T dùng cho dây nhôm lõi thép, dây chính 300mm2, dây nhánh 240mm2 | Cái | 3 | 61714 | 185142
XTP-3495 | 2023-07-27 | DNXK-1127 | KHSX-1127 | 662/23-TB | BH003 | Cty Thiết Bị Điện Tuấn Ân | 9 | PA-40A-008 | Cosse ép Cu 50mm2-N dài 64mm chiều dài ép dây 36mm | Cái | 2284 | 11664.6139 | 26641978.0671
XTP-3496 | 2023-07-27 | DNXK-1180 | KHSX-1180 | 702/23-TB | BH003 | Cty Thiết Bị Điện Tuấn Ân | 1 | PA-40A-006 | Cosse ép Cu 35mm2-N dài 60mm chiều dài ép dây 32mm | Cái | 200 | 7455.6108 | 1491122.1622
XTP-3497 | 2023-07-27 | DNXK-1264 | KHSX-1264 | 122/23-ĐN | BH014 | Cty Tuấn Ân Đồng Nai | 1 | HH-04A-002 | LA 18 kV - MCOV 15,3 - 10 kA | Cái | 19 | 630285.31 | 11975420.8897 | Giao Cty Xây Lắp 2
XTP-3497 | 2023-07-27 | DNXK-1264 | KHSX-1264 | 122/23-ĐN | BH014 | Cty Tuấn Ân Đồng Nai | 2 | HH-09A-004 | Chuỗi treo 24 kV - 70 kN, polymer | Cái | 45 | 150515.707 | 6773206.8147 | Giao Cty Xây Lắp 2
XTP-3497 | 2023-07-27 | DNXK-1264 | KHSX-1264 | 122/23-ĐN | BH014 | Cty Tuấn Ân Đồng Nai | 3 | HH-03A-010 | FCO 100 A - 27 kV - 150 kV BIL, polymer (không bass) | Cái | 19 | 831361.345 | 15795865.5546 | Giao Cty Xây Lắp 2
XTP-3497 | 2023-07-27 | DNXK-1264 | KHSX-1264 | 122/23-ĐN | BH014 | Cty Tuấn Ân Đồng Nai | 4 | HH-03A-015 | Bass FCO | Cái | 19 | 43675.3052 | 829830.7982 | Giao Cty Xây Lắp 2
XTP-3497 | 2023-07-27 | DNXK-1264 | KHSX-1264 | 122/23-ĐN | BH014 | Cty Tuấn Ân Đồng Nai | 5 | HH-28A-015 | Khóa đai A200 | Cái | 450 | 820 | 369000 | Giao Cty Xây Lắp 2
XTP-3497 | 2023-07-27 | DNXK-1264 | KHSX-1264 | 122/23-ĐN | BH014 | Cty Tuấn Ân Đồng Nai | 6 | HH-28A-020 | Dây đai inox 20 x 0.4mm, 50 mét | Cuộn | 10 | 192423.5989 | 1924235.9886 | Giao Cty Xây Lắp 2
XTP-3497 | 2023-07-27 | DNXK-1264 | KHSX-1264 | 122/23-ĐN | BH014 | Cty Tuấn Ân Đồng Nai | 7 | HH-40A-014 | Cosse ép Cu 120mm2-N dài 86mm chiều dài ép dây 42mm | Cái | 177 | 33571.2263 | 5942107.0508 | Giao Cty Xây Lắp 2
XTP-3497 | 2023-07-27 | DNXK-1264 | KHSX-1264 | 122/23-ĐN | BH014 | Cty Tuấn Ân Đồng Nai | 8 | HH-40A-016 | Cosse ép Cu 150mm2-N dài 101mm chiều dài ép dây 52mm | Cái | 103 | 48742.5133 | 5020478.8733 | Giao Cty Xây Lắp 2
XTP-3497 | 2023-07-27 | DNXK-1264 | KHSX-1264 | 122/23-ĐN | BH014 | Cty Tuấn Ân Đồng Nai | 9 | PA-47A-037 | Giáp buộc cổ sứ đôi composite PDST2175-C, đường kính cáp 18,5 ÷ 23,4mm (35-50mm2) | Bộ | 23 | 38330.18 | 881594.14 | Giao Cty Xây Lắp 2
XTP-3497 | 2023-07-27 | DNXK-1264 | KHSX-1264 | 122/23-ĐN | BH014 | Cty Tuấn Ân Đồng Nai | 10 | PA-47A-021 | Giáp buộc đầu sứ đơn composite PTT1202-C, đường kính cáp 18,5 ÷ 23,4mm (35-50mm2) | Sợi | 93 | 15632.61 | 1453832.73 | Giao Cty Xây Lắp 2
XTP-3497 | 2023-07-27 | DNXK-1264 | KHSX-1264 | 122/23-ĐN | BH014 | Cty Tuấn Ân Đồng Nai | 11 | HH-18A-014 | Kẹp ngừng ABC 4 x (50-120)mm2 | Cái | 191 | 31741.2565 | 6062579.9859 | Giao Cty Xây Lắp 2
XTP-3497 | 2023-07-27 | DNXK-1264 | KHSX-1264 | 122/23-ĐN | BH014 | Cty Tuấn Ân Đồng Nai | 12 | HH-18A-006 | Móc treo cáp ABC 4 x 120 mm2 | Cái | 188 | 10708.7939 | 2013253.2606 | Giao Cty Xây Lắp 2
XTP-3497 | 2023-07-27 | DNXK-1264 | KHSX-1264 | 122/23-ĐN | BH014 | Cty Tuấn Ân Đồng Nai | 13 | HH-19A-004 | Nối bọc IPC 95 - 95, vỏ cách điện dày 1 - 3 mm, 6 - 95 / 25 - 95, 2 bu lông M8 nhựa | Cái | 1500 | 37293.8689 | 55940803.2787 | Giao Cty Xây Lắp 2
XTP-3497 | 2023-07-27 | DNXK-1264 | KHSX-1264 | 122/23-ĐN | BH014 | Cty Tuấn Ân Đồng Nai | 14 | HH-38A-003 | Kẹp quai 150-240mm2 loại ty, trung thế | Cái | 12 | 166764.1586 | 2001169.9035 | Giao Cty Xây Lắp 2
XTP-3497 | 2023-07-27 | DNXK-1264 | KHSX-1264 | 122/23-ĐN | BH014 | Cty Tuấn Ân Đồng Nai | 15 | HH-19A-042 | Nắp bịt đầu cáp 120 - 150, vỏ cách điện dày 1 - 3 mm, (màu đen) | Cái | 8 | 402 | 3216 | Giao Cty Xây Lắp 2
XTP-3497 | 2023-07-27 | DNXK-1264 | KHSX-1264 | 122/23-ĐN | BH014 | Cty Tuấn Ân Đồng Nai | 16 | HH-09A-009 | Cách điện đứng 24 kV - 780, polymer (không ty) | Cái | 90 | 152097.0998 | 13688738.9843 | Giao Cty Xây Lắp 2
XTP-3497 | 2023-07-27 | DNXK-1264 | KHSX-1264 | 122/23-ĐN | BH014 | Cty Tuấn Ân Đồng Nai | 17 | HH-09A-016 | Ty Cách điện đứng 24 kV - 35 kV, M20 dài 180 mm | Cái | 90 | 31270.5817 | 2814352.3529 | Giao Cty Xây Lắp 2
XTP-3497 | 2023-07-27 | DNXK-1264 | KHSX-1264 | 122/23-ĐN | BH014 | Cty Tuấn Ân Đồng Nai | 18 | HH-09A-023 | Sứ tăng cường FCO, LBFCO, polymer | Cái | 3 | 215478.3936 | 646435.1807 | Giao Cty Xây Lắp 2
XTP-3498 | 2023-07-27 | DNXK-1265 | KHSX-1265 | 123/23-ĐN | BH014 | Cty Tuấn Ân Đồng Nai | 1 | HH-16A-029 | MCB 2P - 100 A - 10 kA, loại C | Cái | 10 | 105980 | 1059800
XTP-3498 | 2023-07-27 | DNXK-1265 | KHSX-1265 | 123/23-ĐN | BH014 | Cty Tuấn Ân Đồng Nai | 2 | HH-04A-002 | LA 18 kV - MCOV 15,3 - 10 kA | Cái | 27 | 630285.31 | 17017703.3695
XTP-3499 | 2023-07-27 | DNXK-1249 | KHSX-1249 | 68/23-MB | BH005 | Cty Tuấn Ân Miền Bắc | 1 | HH-04A-002 | LA 18 kV - MCOV 15,3 - 10 kA | Cái | 24 | 630285.31 | 15126847.4396
XTP-3500 | 2023-07-27 | DNXK-1157 | KHSX-1157 | 51/23-MT | BH017 | Cty Tuấn Ân Miền Tây | 1 | HH-27A-005 | Hộp 1 điện kế cơ, 3 pha - Compositer (boulon vis xi niken) | Cái | 50 | 242691.8785 | 12134593.9232 | Kính mica, có logo EVN SPC, giao ĐN An Giang
XTP-3501 | 2023-07-27 | DNXK-1238 | KHSX-1238 | 113/23-DN | BH012 | Cty Tuấn Ân Đà Nẵng | 1 | HH-01A-003 | Dây chì 3K, dài 584 mm | Sợi | 10 | 13545.6637 | 135456.6375
XTP-3501 | 2023-07-27 | DNXK-1238 | KHSX-1238 | 113/23-DN | BH012 | Cty Tuấn Ân Đà Nẵng | 2 | HH-31A-014 | Cosse ép Cu-Al 120mm2-N-TA dài 86mm chiều dài ép dây 42mm | Cái | 20 | 33271.2263 | 665424.5255
XTP-3501 | 2023-07-27 | DNXK-1238 | KHSX-1238 | 113/23-DN | BH012 | Cty Tuấn Ân Đà Nẵng | 3 | HH-04A-002 | LA 18 kV - MCOV 15,3 - 10 kA | Cái | 3 | 630285.31 | 1890855.9299
XTP-3502 | 2023-07-27 | DNXK-0984 | KHSX-0984 | 87/23-DN | BH012 | Cty Tuấn Ân Đà Nẵng | 1 | HH-35A-005 | Kẹp AC 25 - 150 , 3 boulon | Cái | 32 | 21174.4308 | 677581.7856
XTP-3503 | 2023-07-27 | DNXK-1205 | KHSX-1205 | 108/23-DN | BH012 | Cty Tuấn Ân Đà Nẵng | 1 | HH-28A-013 | Bass M treo hộp 2-4 công tơ 1 pha - 1 công tơ 3 pha. | Cái | 500 | 3457.1212 | 1728560.6061
XTP-3504 | 2023-07-27 | DNXK-1215 | KHSX-1215 | 109/23-DN | BH012 | Cty Tuấn Ân Đà Nẵng | 1 | HH-20B-004 | Khoá néo ép dây AC/ XLPE- 70mm2 | Cái | 12 | 61679.5112 | 740154.1344
XTP-3505 | 2023-07-27 | DNXK-1229 | KHSX-1229 | 110/23-DN | BH012 | Cty Tuấn Ân Đà Nẵng | 1 | HH-40A-008 | Cosse ép Cu 50mm2-N dài 64mm chiều dài ép dây 36mm | Cái | 30 | 11664.6139 | 349938.4159
XTP-3506 | 2023-07-27 | DNXK-0889 | KHSX-0889 | 75/23-DN | BH012 | Cty Tuấn Ân Đà Nẵng | 1 | HH-28A-026 | Dây đai inox 20 x 0.7mm, 25 mét | Cuộn | 35 | 172905.417 | 6051689.5966 | giao ĐL Quảng Ngãi
XTP-3506 | 2023-07-27 | DNXK-0889 | KHSX-0889 | 75/23-DN | BH012 | Cty Tuấn Ân Đà Nẵng | 2 | HH-28A-015 | Khóa đai A200 | Cái | 1209 | 820 | 991380 | giao ĐL Quảng Ngãi
XTP-3507 | 2023-07-27 | DNXK-1268 | KHSX-1268 | 763/23-TB | BH003 | Cty Thiết Bị Điện Tuấn Ân | 1 | HH-03A-012 | FCO 100 A - 35 kV - 200 kV BIL, polymer (không bass) | Cái | 21 | 921546.3976 | 19352474.35
XTP-3507 | 2023-07-27 | DNXK-1268 | KHSX-1268 | 763/23-TB | BH003 | Cty Thiết Bị Điện Tuấn Ân | 2 | HH-03A-015 | Bass FCO | Cái | 21 | 43675.3052 | 917181.4086
XTP-3507 | 2023-07-27 | DNXK-1268 | KHSX-1268 | 763/23-TB | BH003 | Cty Thiết Bị Điện Tuấn Ân | 3 | HH-19A-020 | Nối bọc MV IPC 185 - 185, vỏ cách điện dày 3 - 7 mm, 50 - 185 / 50 - 185, 2 bu lông M10 thép | Cái | 24 | 186939.1207 | 4486538.8979
XTP-3507 | 2023-07-27 | DNXK-1268 | KHSX-1268 | 763/23-TB | BH003 | Cty Thiết Bị Điện Tuấn Ân | 4 | PA-47A-018 | Giáp níu dây bọc ACD3080-TP, dài 1350mm, 30,8 ÷ 33,7mm (185mm2) | Sợi | 46 | 202947.1829 | 9335570.4115
XTP-3508 | 2023-07-27 | DNXK-1267 | KHSX-1267 | 762/23-TB | BH003 | Cty Thiết Bị Điện Tuấn Ân | 1 | PA-47A-001 | Giáp níu dây trần ADG0840, dài 625mm, 8,38 ÷ 9,02mm (35mm2) | Sợi | 50 | 21468.454 | 1073422.7
XTP-3508 | 2023-07-27 | DNXK-1267 | KHSX-1267 | 762/23-TB | BH003 | Cty Thiết Bị Điện Tuấn Ân | 2 | HH-06A-009 | Dao cách ly 3P - 630 A - 24 kV - 150 kV BIL, 2 phương, lắp trên 1 trụ , polymer, ngoài trời | Bộ | 2 | 5086909.8839 | 10173819.7678
XTP-3508 | 2023-07-27 | DNXK-1267 | KHSX-1267 | 762/23-TB | BH003 | Cty Thiết Bị Điện Tuấn Ân | 3 | HH-06A-023 | Bộ sào thao tác dao cách ly 24 kV - 35 kV mở đứng, dài 8 m (bu lông nhúng kẽm) | Bộ | 2 | 1087573.5585 | 2175147.1169
XTP-3509 | 2023-07-27 | DNXK-1043 | KHSX-1043 | 624/23-TB | BH003 | Cty Thiết Bị Điện Tuấn Ân | 1 | PA-47A-018 | Giáp níu dây bọc ACD3080-TP, dài 1350mm, 30,8 ÷ 33,7mm (185mm2) | Sợi | 121 | 202947.1829 | 24556609.1258
XTP-3510 | 2023-07-27 | DNXK-1263 | KHSX-1263 | 50/23-KH | BH013 | Cty Tuấn Ân Khánh Hòa | 1 | HH-04A-002 | LA 18 kV - MCOV 15,3 - 10 kA | Cái | 20 | 630285.31 | 12605706.1997
XTP-3510 | 2023-07-27 | DNXK-1263 | KHSX-1263 | 50/23-KH | BH013 | Cty Tuấn Ân Khánh Hòa | 2 | HH-19A-020 | Nối bọc MV IPC 185 - 185, vỏ cách điện dày 3 - 7 mm, 50 - 185 / 50 - 185, 2 bu lông M10 thép | Cái | 40 | 186939.1207 | 7477564.8298
XTP-3510 | 2023-07-27 | DNXK-1263 | KHSX-1263 | 50/23-KH | BH013 | Cty Tuấn Ân Khánh Hòa | 3 | HH-19A-023 | Nối bọc MV IPC 240 - 240, vỏ cách điện dày 3 - 7 mm, 95 - 240 / 95 - 240, 2 bu lông M10 thép | Cái | 32 | 279413.1707 | 8941221.4639
XTP-3510 | 2023-07-27 | DNXK-1263 | KHSX-1263 | 50/23-KH | BH013 | Cty Tuấn Ân Khánh Hòa | 4 | HH-31A-014 | Cosse ép Cu-Al 120mm2-N-TA dài 86mm chiều dài ép dây 42mm | Cái | 30 | 33271.2263 | 998136.7883
XTP-3511 | 2023-07-27 | DNXK-0275 | KHSX-0000 |  | UT | Út Thum | 1 | HH-16A-031 | MCB 3P - 80 A - 10 kA, loại C | Cái | 1 | 157815.5 | 157815.5 | Xuất cho ÚT mang về nhà Sếp
XTP-3511 | 2023-07-27 | DNXK-0275 | KHSX-0000 |  | UT | Út Thum | 2 | HH-16A-013 | MCB 2P - 50 A - 6 kA, loại C | Cái | 1 | 48646.5733 | 48646.5733 | Xuất cho ÚT mang về nhà Sếp
XTP-3511 | 2023-07-27 | DNXK-0275 | KHSX-0000 |  | UT | Út Thum | 3 | HH-16A-012 | MCB 2P - 40 A - 6 kA, loại C | Cái | 4 | 46503.6933 | 186014.7733 | Xuất cho ÚT mang về nhà Sếp
XTP-3511 | 2023-07-27 | DNXK-0275 | KHSX-0000 |  | UT | Út Thum | 4 | HH-16A-011 | MCB 2P - 32 A - 6 kA, loại C | Cái | 1 | 39241.6133 | 39241.6133 | Xuất cho ÚT mang về nhà Sếp
XTP-3511 | 2023-07-27 | DNXK-0275 | KHSX-0000 |  | UT | Út Thum | 5 | HH-16A-009 | MCB 2P - 16 A - 6 kA, loại C | Cái | 6 | 36804.3333 | 220826 | Xuất cho ÚT mang về nhà Sếp
XTP-3511 | 2023-07-27 | DNXK-0275 | KHSX-0000 |  | UT | Út Thum | 6 | HH-16A-001 | MCB 1P - 10 A - 6 kA, loại C | Cái | 12 | 18127.1167 | 217525.4 | Xuất cho ÚT mang về nhà Sếp
XTP-3511 | 2023-07-27 | DNXK-0275 | KHSX-0000 |  | UT | Út Thum | 7 | HH-16A-002 | MCB 1P - 16 A - 6 kA, loại C | Cái | 8 | 18402.1667 | 147217.3333 | Xuất cho ÚT mang về nhà Sếp
XTP-3511 | 2023-07-27 | DNXK-0275 | KHSX-0000 |  | UT | Út Thum | 8 | HH-16A-003 | MCB 1P - 20 A - 6 kA, loại C | Cái | 6 | 18760.3967 | 112562.38 | Xuất cho ÚT mang về nhà Sếp
XTP-3512 | 2023-07-27 | DNXK-0276 | KHSX-0000 |  | UT | Út Thum | 1 | HH-16A-011 | MCB 2P - 32 A - 6 kA, loại C | Cái | 2 | 39241.6133 | 78483.2267 | Xuất cho ÚT mang về nhà Sếp
XTP-3512 | 2023-07-27 | DNXK-0276 | KHSX-0000 |  | UT | Út Thum | 2 | HH-16A-009 | MCB 2P - 16 A - 6 kA, loại C | Cái | 12 | 36804.3333 | 441652 | Xuất cho ÚT mang về nhà Sếp
XTP-3513 | 2023-07-27 | DNXK-1119 | KHSX-1119 | 100/23-DN | BH012 | Cty Tuấn Ân Đà Nẵng | 1 | HH-18A-005 | Móc treo cáp ABC 4 x 95 mm2 | Cái | 520 | 9423.3015 | 4900116.7637 | Đường kính cao su 38,4mm , mã hiệu KT-5, giao ĐL Đà Nẵng
XTP-3513 | 2023-07-27 | DNXK-1119 | KHSX-1119 | 100/23-DN | BH012 | Cty Tuấn Ân Đà Nẵng | 2 | HH-18A-006 | Móc treo cáp ABC 4 x 120 mm2 | Cái | 9 | 10708.7939 | 96379.1455 | Đường kính cao su 43,6mm , mã hiệu KT-6, giao ĐL Đà nẵng
XTP-3513 | 2023-07-27 | DNXK-1119 | KHSX-1119 | 100/23-DN | BH012 | Cty Tuấn Ân Đà Nẵng | 3 | HH-36B-006 | Kẹp dừng 50 - 240mm2, loại cong 3U dây bọc (1 U gồm 4 tán, 2 londel tròn, 2 londel vênh) | Cái | 24 | 85264 | 2046336 | BG21/23-DN, giao ĐL Đà Nẵng
XTP-3513 | 2023-07-27 | DNXK-1119 | KHSX-1119 | 100/23-DN | BH012 | Cty Tuấn Ân Đà Nẵng | 4 | HH-36B-006 | Kẹp dừng 50 - 240mm2, loại cong 3U dây bọc (1 U gồm 4 tán, 2 londel tròn, 2 londel vênh) | Cái | 15 | 85264 | 1278960 | BG21/23-DN, giao ĐL Đà Nẵng
XTP-3513 | 2023-07-27 | DNXK-1119 | KHSX-1119 | 100/23-DN | BH012 | Cty Tuấn Ân Đà Nẵng | 5 | HH-36B-006 | Kẹp dừng 50 - 240mm2, loại cong 3U dây bọc (1 U gồm 4 tán, 2 londel tròn, 2 londel vênh) | Cái | 3 | 85264 | 255792 | BG21/23-DN, giao ĐL Đà Nẵng
XTP-3513 | 2023-07-27 | DNXK-1119 | KHSX-1119 | 100/23-DN | BH012 | Cty Tuấn Ân Đà Nẵng | 6 | HH-36B-004 | Kẹp dừng 50 - 240mm2, loại cong 5U dây bọc (1 U gồm 4 tán, 2 londel tròn, 2 londel vênh) | Cái | 48 | 124575 | 5979600 | BG21/23-DN, giao ĐL Đà Nẵng
XTP-3513 | 2023-07-27 | DNXK-1119 | KHSX-1119 | 100/23-DN | BH012 | Cty Tuấn Ân Đà Nẵng | 7 | HH-39A-001 | Hotline 2/0 | Cái | 51 | 67360.6186 | 3435391.5465 | giao ĐL Đà nẵng
XTP-3513 | 2023-07-27 | DNXK-1119 | KHSX-1119 | 100/23-DN | BH012 | Cty Tuấn Ân Đà Nẵng | 8 | HH-35A-005 | Kẹp AC 25 - 150 , 3 boulon | Cái | 6 | 21174.4308 | 127046.5848 | giao ĐL Đà nẵng
XTP-3513 | 2023-07-27 | DNXK-1119 | KHSX-1119 | 100/23-DN | BH012 | Cty Tuấn Ân Đà Nẵng | 9 | HH-33A-010 | Nối ép đồng nhôm WR-929 | Cái | 42 | 26700.0833 | 1121403.5 | giao ĐL Đà nẵng
XTP-3513 | 2023-07-27 | DNXK-1119 | KHSX-1119 | 100/23-DN | BH012 | Cty Tuấn Ân Đà Nẵng | 10 | HH-40B-024 | Cosse ép Cu 120mm2-N dài 113mm chiều dài ép dây 54mm (lỗ phi 13) | Cái | 43 | 30744.8117 | 1322026.9026 | BG21/23-DN, giao ĐL Đà Nẵng
XTP-3513 | 2023-07-27 | DNXK-1119 | KHSX-1119 | 100/23-DN | BH012 | Cty Tuấn Ân Đà Nẵng | 11 | HH-40A-016 | Cosse ép Cu 150mm2-N dài 101mm chiều dài ép dây 52mm | Cái | 132 | 48742.5133 | 6434011.76 | giao ĐL Đà nẵng
XTP-3513 | 2023-07-27 | DNXK-1119 | KHSX-1119 | 100/23-DN | BH012 | Cty Tuấn Ân Đà Nẵng | 12 | HH-40A-018 | Cosse ép Cu 185mm2-N dài 106mm chiều dài ép dây 52mm | Cái | 12 | 63124.9462 | 757499.3545 | giao ĐL Đà nẵng
XTP-3514 | 2023-07-27 | DNXK-1271 | KHSX-1271 | 115/23-DN | BH012 | Cty Tuấn Ân Đà Nẵng | 1 | HH-42A-002 | Cosse ép AL 50mm2-N | Cái | 40 | 2286.3333 | 91453.3333
XTP-3514 | 2023-07-27 | DNXK-1271 | KHSX-1271 | 115/23-DN | BH012 | Cty Tuấn Ân Đà Nẵng | 2 | HH-20A-005 | Kẹp đấu rẽ TA-CDB 86 75G28 - 70mm2 | Cái | 3 | 86142.41 | 258427.23
XTP-3514 | 2023-07-27 | DNXK-1271 | KHSX-1271 | 115/23-DN | BH012 | Cty Tuấn Ân Đà Nẵng | 3 | HH-19A-018 | Nối bọc MV IPC 95 - 120, vỏ cách điện dày 3 - 7 mm, 70 - 95 / 95 - 120, 2 bu lông M10 thép | Cái | 6 | 180079.1207 | 1080474.7245
XTP-3514 | 2023-07-27 | DNXK-1271 | KHSX-1271 | 115/23-DN | BH012 | Cty Tuấn Ân Đà Nẵng | 4 | HH-20A-002 | Bar tiếp địa nhôm | Cái | 8 | 35982.7646 | 287862.1172
XTP-3514 | 2023-07-27 | DNXK-1271 | KHSX-1271 | 115/23-DN | BH012 | Cty Tuấn Ân Đà Nẵng | 5 | HH-03A-013 | LBFCO 100 A - 24 kV - 150 kV BIL, polymer (không bass) | Cái | 3 | 1097561.1661 | 3292683.4984
XTP-3514 | 2023-07-27 | DNXK-1271 | KHSX-1271 | 115/23-DN | BH012 | Cty Tuấn Ân Đà Nẵng | 6 | HH-03A-015 | Bass FCO | Cái | 3 | 43675.3052 | 131025.9155
XTP-3515 | 2023-07-27 | DNXK-1272 | KHSX-1272 | 124/23-ĐN | BH014 | Cty Tuấn Ân Đồng Nai | 1 | HH-40A-008 | Cosse ép Cu 50mm2-N dài 64mm chiều dài ép dây 36mm | Cái | 33 | 11664.6139 | 384932.2575
XTP-3515 | 2023-07-27 | DNXK-1272 | KHSX-1272 | 124/23-ĐN | BH014 | Cty Tuấn Ân Đồng Nai | 2 | HH-36A-002 | Kẹp dừng 25 - 120mm2, loại cong 3U | Cái | 25 | 66011.3203 | 1650283.0087
XTP-3515 | 2023-07-27 | DNXK-1272 | KHSX-1272 | 124/23-ĐN | BH014 | Cty Tuấn Ân Đồng Nai | 3 | PA-47A-038 | Giáp buộc cổ sứ đôi composite PDST2460-C, đường kính cáp 23,4 ÷ 27,9mm (70-95mm2) | Bộ | 13 | 41263.376 | 536423.888
XTP-3515 | 2023-07-27 | DNXK-1272 | KHSX-1272 | 124/23-ĐN | BH014 | Cty Tuấn Ân Đồng Nai | 4 | HH-09A-023 | Sứ tăng cường FCO, LBFCO, polymer | Cái | 16 | 215478.3936 | 3447654.2973
XTP-3515 | 2023-07-27 | DNXK-1272 | KHSX-1272 | 124/23-ĐN | BH014 | Cty Tuấn Ân Đồng Nai | 5 | HH-40A-008 | Cosse ép Cu 50mm2-N dài 64mm chiều dài ép dây 36mm | Cái | 8 | 11664.6139 | 93316.9109
XTP-3515 | 2023-07-27 | DNXK-1272 | KHSX-1272 | 124/23-ĐN | BH014 | Cty Tuấn Ân Đồng Nai | 6 | HH-40A-010 | Cosse ép Cu 70mm2-N dài 72mm chiều dài ép dây 38mm | Cái | 60 | 17944.548 | 1076672.8815
XTP-3516 | 2023-07-27 | DNXK-1269 | KHSX-1269 | 57/23-MT | BH017 | Cty Tuấn Ân Miền Tây | 1 | HH-09A-004 | Chuỗi treo 24 kV - 70 kN, polymer | Cái | 270 | 150515.707 | 40639240.8882 | giao Hiệp Lực -Bạc Liêu
XTP-3516 | 2023-07-27 | DNXK-1269 | KHSX-1269 | 57/23-MT | BH017 | Cty Tuấn Ân Miền Tây | 2 | HH-09A-004 | Chuỗi treo 24 kV - 70 kN, polymer | Cái | 11 | 150515.707 | 1655672.7769 | giao Hiệp Lực -Bạc Liêu
XTP-3516 | 2023-07-27 | DNXK-1269 | KHSX-1269 | 57/23-MT | BH017 | Cty Tuấn Ân Miền Tây | 3 | HH-05A-006 | Dao cách ly 1P 630 A - 24 kV - 150 kV BIL, polymer, ngoài trời | Cái | 12 | 1212018.6894 | 14544224.2727 | giao Hiệp Lực -Bạc Liêu
XTP-3516 | 2023-07-27 | DNXK-1269 | KHSX-1269 | 57/23-MT | BH017 | Cty Tuấn Ân Miền Tây | 4 | HH-05A-010 | Cosse nhôm LTD | Cái | 24 | 70991.1375 | 1703787.2996 | giao Hiệp Lực -Bạc Liêu
XTP-3516 | 2023-07-27 | DNXK-1269 | KHSX-1269 | 57/23-MT | BH017 | Cty Tuấn Ân Miền Tây | 5 | HH-05A-012 | Phụ kiện lắp DS 1P 24 kV | Bộ | 12 | 71786.4983 | 861437.9792 | giao Hiệp Lực -Bạc Liêu
XTP-3516 | 2023-07-27 | DNXK-1269 | KHSX-1269 | 57/23-MT | BH017 | Cty Tuấn Ân Miền Tây | 6 | PA-47A-087 | Giáp buộc đầu sứ đôi composite PDLT 2785SC-F, đường kính cáp 27.9 - 30.9mm (120-150mm2), bán dẫn | Bộ | 153 | 46612.93 | 7131778.29 | giao Hiệp Lực -Bạc Liêu
XTP-3516 | 2023-07-27 | DNXK-1269 | KHSX-1269 | 57/23-MT | BH017 | Cty Tuấn Ân Miền Tây | 7 | PA-47A-083 | Giáp buộc đầu sứ đơn composite PTT 1204SC-F, đường kính cáp 27.9 - 30.9mm (120-150mm2) , bán dẫn | Sợi | 100 | 23760.968 | 2376096.8 | giao Hiệp Lực -Bạc Liêu
XTP-3516 | 2023-07-27 | DNXK-1269 | KHSX-1269 | 57/23-MT | BH017 | Cty Tuấn Ân Miền Tây | 8 | PA-47A-016 | Giáp níu dây bọc ACD2720-TP, dài 1240mm, 26,1 ÷ 28,9mm (120mm2) | Sợi | 134 | 175547.1143 | 23523313.3167 | giao Hiệp Lực -Bạc Liêu
XTP-3516 | 2023-07-27 | DNXK-1269 | KHSX-1269 | 57/23-MT | BH017 | Cty Tuấn Ân Miền Tây | 9 | HH-19A-002 | Nối bọc IPC 35 - 95, vỏ cách điện dày 1 - 3 mm, 6 - 35 / 16 - 95, 1 bu lông M8 nhựa | Cái | 500 | 20404.7344 | 10202367.2131 | giao Hiệp Lực -Bạc Liêu
XTP-3516 | 2023-07-27 | DNXK-1269 | KHSX-1269 | 57/23-MT | BH017 | Cty Tuấn Ân Miền Tây | 10 | HH-19A-002 | Nối bọc IPC 35 - 95, vỏ cách điện dày 1 - 3 mm, 6 - 35 / 16 - 95, 1 bu lông M8 nhựa | Cái | 26 | 20404.7344 | 530523.0951 | giao Hiệp Lực -Bạc Liêu
XTP-3516 | 2023-07-27 | DNXK-1269 | KHSX-1269 | 57/23-MT | BH017 | Cty Tuấn Ân Miền Tây | 11 | HH-18A-003 | Móc treo cáp ABC 4 x 50 mm2 | Cái | 70 | 7964.5818 | 557520.7273 | giao Hiệp Lực -Bạc Liêu
XTP-3516 | 2023-07-27 | DNXK-1269 | KHSX-1269 | 57/23-MT | BH017 | Cty Tuấn Ân Miền Tây | 12 | HH-38A-005 | Kẹp quai 4/0 loại thường | Cái | 20 | 57175.0898 | 1143501.795 | giao Hiệp Lực -Bạc Liêu
XTP-3517 | 2023-07-27 | DNXK-1273 | KHSX-1273 | 176/23-PA | BH018 | Cty Polymer Alpha | 1 | HH-01A-011 | Dây chì 20K, dài 584 mm | Sợi | 3 | 18636.7837 | 55910.3512 | Gửi ÚT mang về 71 Tên Lửa
XTP-3518 | 2023-07-27 | DNXK-1277 | KHSX-1277 | 173/23-TV | BH016 | Cty Tuấn Ân Tư vấn Thiết kế | 1 | PA-47A-083 | Giáp buộc đầu sứ đơn composite PTT 1204SC-F, đường kính cáp 27.9 - 30.9mm (120-150mm2) , bán dẫn | Sợi | 6 | 23760.968 | 142565.808 | TTL Ghé lấy
XTP-3518 | 2023-07-27 | DNXK-1277 | KHSX-1277 | 173/23-TV | BH016 | Cty Tuấn Ân Tư vấn Thiết kế | 2 | PA-47A-066 | Giáp buộc đầu sứ đôi composite PDLT 2460SC-C, đường kính cáp 23.4 - 27.9mm (70-95mm2), bán dẫn | Bộ | 6 | 41329.246 | 247975.476 | TTL Ghé lấy
XTP-3519 | 2023-07-27 | DNXK-1277 | KHSX-1277 | 173/23-TV | BH016 | Cty Tuấn Ân Tư vấn Thiết kế | 1 | HH-03A-010 | FCO 100 A - 27 kV - 150 kV BIL, polymer (không bass) | Cái | 20 | 831361.345 | 16627226.8996
XTP-3519 | 2023-07-27 | DNXK-1277 | KHSX-1277 | 173/23-TV | BH016 | Cty Tuấn Ân Tư vấn Thiết kế | 2 | HH-03A-015 | Bass FCO | Cái | 20 | 43675.3052 | 873506.1034
XTP-3519 | 2023-07-27 | DNXK-1277 | KHSX-1277 | 173/23-TV | BH016 | Cty Tuấn Ân Tư vấn Thiết kế | 3 | HH-19A-002 | Nối bọc IPC 35 - 95, vỏ cách điện dày 1 - 3 mm, 6 - 35 / 16 - 95, 1 bu lông M8 nhựa | Cái | 500 | 20404.7344 | 10202367.2131
XTP-3519 | 2023-07-27 | DNXK-1277 | KHSX-1277 | 173/23-TV | BH016 | Cty Tuấn Ân Tư vấn Thiết kế | 4 | HH-19A-006 | Nối bọc IPC 150 - 185, vỏ cách điện dày 1 - 3 mm, 6 - 150 /50 - 185, 2 bu lông M8 nhựa | Cái | 140 | 56844.5689 | 7958239.6393
XTP-3519 | 2023-07-27 | DNXK-1277 | KHSX-1277 | 173/23-TV | BH016 | Cty Tuấn Ân Tư vấn Thiết kế | 5 | HH-19A-018 | Nối bọc MV IPC 95 - 120, vỏ cách điện dày 3 - 7 mm, 70 - 95 / 95 - 120, 2 bu lông M10 thép | Cái | 6 | 180079.1207 | 1080474.7245
XTP-3519 | 2023-07-27 | DNXK-1277 | KHSX-1277 | 173/23-TV | BH016 | Cty Tuấn Ân Tư vấn Thiết kế | 6 | HH-19A-030 | Nắp bịt đầu cáp 6 - 35, vỏ cách điện dày 1 - 3 mm, (màu đen) | Cái | 156 | 294.4 | 45926.4
XTP-3519 | 2023-07-27 | DNXK-1277 | KHSX-1277 | 173/23-TV | BH016 | Cty Tuấn Ân Tư vấn Thiết kế | 7 | HH-23A-002 | Hộp phân phối nhỏ 6 MCB (boulon vis xi niken) | Cái | 41 | 180775.2904 | 7411786.9068
XTP-3519 | 2023-07-27 | DNXK-1277 | KHSX-1277 | 173/23-TV | BH016 | Cty Tuấn Ân Tư vấn Thiết kế | 8 | HH-04A-003 | LA 21 kV - MCOV 17,0 - 10 kA | Cái | 9 | 757698.9663 | 6819290.697
XTP-3519 | 2023-07-27 | DNXK-1277 | KHSX-1277 | 173/23-TV | BH016 | Cty Tuấn Ân Tư vấn Thiết kế | 9 | PA-47A-101 | Giáp buộc lõi thép SDLT 2175-F dùng cho dây bọc cách điện đường kinh dây dẫn 18,5-23,4mm | Sợi | 100 | 6725.0083 | 672500.8271
XTP-3519 | 2023-07-27 | DNXK-1277 | KHSX-1277 | 173/23-TV | BH016 | Cty Tuấn Ân Tư vấn Thiết kế | 10 | PA-47A-102 | Giáp buộc lõi thép SDLT 2460-F dùng cho dây bọc cách điện đường kinh dây dẫn 23,4-27,9mm | Sợi | 200 | 9483.4557 | 1896691.1452
XTP-3519 | 2023-07-27 | DNXK-1277 | KHSX-1277 | 173/23-TV | BH016 | Cty Tuấn Ân Tư vấn Thiết kế | 11 | HH-38A-008 | Kẹp quai 150-240 boulon inox, trung thế | Cái | 50 | 113840.9182 | 5692045.9125
XTP-3519 | 2023-07-27 | DNXK-1277 | KHSX-1277 | 173/23-TV | BH016 | Cty Tuấn Ân Tư vấn Thiết kế | 12 | HH-39A-001 | Hotline 2/0 | Cái | 100 | 67360.6186 | 6736061.8558
XTP-3519 | 2023-07-27 | DNXK-1277 | KHSX-1277 | 173/23-TV | BH016 | Cty Tuấn Ân Tư vấn Thiết kế | 13 | HH-31A-004 | Cosse ép Cu-Al 25mm2-N-TA dài 52mm chiều dài ép dây 28mm | Cái | 12 | 6185.9419 | 74231.3033
XTP-3519 | 2023-07-27 | DNXK-1277 | KHSX-1277 | 173/23-TV | BH016 | Cty Tuấn Ân Tư vấn Thiết kế | 14 | HH-18A-001 | Móc treo cáp ABC 4 x 25 mm2 | Cái | 28 | 8191.5818 | 229364.2909
XTP-3519 | 2023-07-27 | DNXK-1277 | KHSX-1277 | 173/23-TV | BH016 | Cty Tuấn Ân Tư vấn Thiết kế | 15 | PA-47A-011 | Giáp níu dây bọc ADG2130-HC, dài 1300mm, 21,3 ÷ 24,1mm (120-150mm2) | Sợi | 9 | 160231.4907 | 1442083.4164
XTP-3519 | 2023-07-27 | DNXK-1277 | KHSX-1277 | 173/23-TV | BH016 | Cty Tuấn Ân Tư vấn Thiết kế | 16 | HH-20B-004 | Khoá néo ép dây AC/ XLPE- 70mm2 | Cái | 27 | 61679.5112 | 1665346.8023
XTP-3519 | 2023-07-27 | DNXK-1277 | KHSX-1277 | 173/23-TV | BH016 | Cty Tuấn Ân Tư vấn Thiết kế | 17 | HH-20A-005 | Kẹp đấu rẽ TA-CDB 86 75G28 - 70mm2 | Cái | 30 | 86142.41 | 2584272.2998
XTP-3519 | 2023-07-27 | DNXK-1277 | KHSX-1277 | 173/23-TV | BH016 | Cty Tuấn Ân Tư vấn Thiết kế | 18 | HH-20A-006 | Kẹp đấu rẽ TA-CDB 86 93G28 - 95mm2 | Cái | 36 | 88097.5396 | 3171511.4265
XTP-3520 | 2023-07-27 | DNXK-1275 | KHSX-1275 | 764/23-TB | BH003 | Cty Thiết Bị Điện Tuấn Ân | 1 | HH-19A-018 | Nối bọc MV IPC 95 - 120, vỏ cách điện dày 3 - 7 mm, 70 - 95 / 95 - 120, 2 bu lông M10 thép | Cái | 6 | 180079.1207 | 1080474.7245
XTP-3520 | 2023-07-27 | DNXK-1275 | KHSX-1275 | 764/23-TB | BH003 | Cty Thiết Bị Điện Tuấn Ân | 2 | HH-01A-014 | Dây chì 40K, dài 584 mm | Sợi | 100 | 24682.4888 | 2468248.875
XTP-3520 | 2023-07-27 | DNXK-1275 | KHSX-1275 | 764/23-TB | BH003 | Cty Thiết Bị Điện Tuấn Ân | 3 | HH-01A-018 | Dây chì 80K, dài 584 mm | Sợi | 100 | 41512.2975 | 4151229.75
XTP-3520 | 2023-07-27 | DNXK-1275 | KHSX-1275 | 764/23-TB | BH003 | Cty Thiết Bị Điện Tuấn Ân | 4 | HH-19A-001 | Nối bọc IPC 16 - 95, vỏ cách điện dày 1 - 3 mm, 4 - 16 / 16 - 95, 1 bu lông M8 nhựa | Cái | 500 | 17404.7344 | 8702367.2131
XTP-3521 | 2023-07-27 | DNXK-1218 | KHSX-1218 | 742/23-TB | BH003 | Cty Thiết Bị Điện Tuấn Ân | 1 | HH-01A-003 | Dây chì 3K, dài 584 mm | Sợi | 200 | 13545.6637 | 2709132.75
XTP-3522 | 2023-07-27 | DNXK-1248 | KHSX-1248 | 750/23-TB | BH003 | Cty Thiết Bị Điện Tuấn Ân | 1 | HH-01A-003 | Dây chì 3K, dài 584 mm | Sợi | 67 | 13545.6637 | 907559.4712
XTP-3523 | 2023-07-27 | DNXK-1190 | KHSX-1190 | 714/23-TB | BH003 | Cty Thiết Bị Điện Tuấn Ân | 1 | HH-16A-011 | MCB 2P - 32 A - 6 kA, loại C | Cái | 3160 | 39241.6133 | 124003498.1333
XTP-3524 | 2023-07-27 | DNXK-1117 | KHSX-1117 | 658/23-TB | BH003 | Cty Thiết Bị Điện Tuấn Ân | 1 | HH-16A-011 | MCB 2P - 32 A - 6 kA, loại C | Cái | 1000 | 39241.6133 | 39241613.3333
XTP-3525 | 2023-07-27 | DNXK-1276 | KHSX-1276 | 58/23-MT | BH017 | Cty Tuấn Ân Miền Tây | 1 | HH-14A-014 | Mỡ Compound đồng nhôm, 50g | Tuýp | 5 | 12674.2182 | 63371.0909
XTP-3525 | 2023-07-27 | DNXK-1276 | KHSX-1276 | 58/23-MT | BH017 | Cty Tuấn Ân Miền Tây | 2 | HH-05A-006 | Dao cách ly 1P 630 A - 24 kV - 150 kV BIL, polymer, ngoài trời | Cái | 12 | 1212018.6894 | 14544224.2727 | Lắp cosse
XTP-3525 | 2023-07-27 | DNXK-1276 | KHSX-1276 | 58/23-MT | BH017 | Cty Tuấn Ân Miền Tây | 3 | HH-05A-010 | Cosse nhôm LTD | Cái | 24 | 70991.1375 | 1703787.2996 | Lắp DS
XTP-3525 | 2023-07-27 | DNXK-1276 | KHSX-1276 | 58/23-MT | BH017 | Cty Tuấn Ân Miền Tây | 4 | HH-05A-012 | Phụ kiện lắp DS 1P 24 kV | Bộ | 12 | 71786.4983 | 861437.9792
XTP-3525 | 2023-07-27 | DNXK-1276 | KHSX-1276 | 58/23-MT | BH017 | Cty Tuấn Ân Miền Tây | 5 | HH-01A-012 | Dây chì 25K, dài 584 mm | Sợi | 50 | 19909.5637 | 995478.1875
XTP-3525 | 2023-07-27 | DNXK-1276 | KHSX-1276 | 58/23-MT | BH017 | Cty Tuấn Ân Miền Tây | 6 | HH-01A-013 | Dây chì 30K, dài 584 mm | Sợi | 50 | 21818.7337 | 1090936.6875
XTP-3525 | 2023-07-27 | DNXK-1276 | KHSX-1276 | 58/23-MT | BH017 | Cty Tuấn Ân Miền Tây | 7 | HH-01A-011 | Dây chì 20K, dài 584 mm | Sợi | 50 | 18636.7837 | 931839.1875
XTP-3525 | 2023-07-27 | DNXK-1276 | KHSX-1276 | 58/23-MT | BH017 | Cty Tuấn Ân Miền Tây | 8 | HH-16A-014 | MCB 2P - 63 A - 6 kA, loại C | Cái | 600 | 49663.1333 | 29797880
XTP-3525 | 2023-07-27 | DNXK-1276 | KHSX-1276 | 58/23-MT | BH017 | Cty Tuấn Ân Miền Tây | 9 | HH-40A-004 | Cosse ép Cu 25mm2-N dài 52mm chiều dài ép dây 28mm | Cái | 36 | 5706.1753 | 205422.3099
XTP-3525 | 2023-07-27 | DNXK-1276 | KHSX-1276 | 58/23-MT | BH017 | Cty Tuấn Ân Miền Tây | 10 | HH-40A-004 | Cosse ép Cu 25mm2-N dài 52mm chiều dài ép dây 28mm | Cái | 14 | 5706.1753 | 79886.4539
XTP-3525 | 2023-07-27 | DNXK-1276 | KHSX-1276 | 58/23-MT | BH017 | Cty Tuấn Ân Miền Tây | 11 | HH-33A-010 | Nối ép đồng nhôm WR-929 | Cái | 20 | 26700.0833 | 534001.6667
XTP-3525 | 2023-07-27 | DNXK-1276 | KHSX-1276 | 58/23-MT | BH017 | Cty Tuấn Ân Miền Tây | 12 | HH-33A-004 | Nối ép đồng nhôm WR-379 | Cái | 300 | 7872.8648 | 2361859.4253
XTP-3525 | 2023-07-27 | DNXK-1276 | KHSX-1276 | 58/23-MT | BH017 | Cty Tuấn Ân Miền Tây | 13 | HH-30A-017 | Nắp chụp LA màu xanh | Cái | 20 | 22167.3908 | 443347.816
XTP-3525 | 2023-07-27 | DNXK-1276 | KHSX-1276 | 58/23-MT | BH017 | Cty Tuấn Ân Miền Tây | 14 | HH-30A-018 | Nắp chụp LA màu đỏ | Cái | 20 | 22167.3908 | 443347.816
XTP-3525 | 2023-07-27 | DNXK-1276 | KHSX-1276 | 58/23-MT | BH017 | Cty Tuấn Ân Miền Tây | 15 | HH-30A-019 | Nắp chụp LA màu vàng | Cái | 20 | 22167.3908 | 443347.816
XTP-3525 | 2023-07-27 | DNXK-1276 | KHSX-1276 | 58/23-MT | BH017 | Cty Tuấn Ân Miền Tây | 16 | HH-38A-005 | Kẹp quai 4/0 loại thường | Cái | 40 | 57175.0898 | 2287003.59
XTP-3525 | 2023-07-27 | DNXK-1276 | KHSX-1276 | 58/23-MT | BH017 | Cty Tuấn Ân Miền Tây | 17 | HH-45A-002 | Ống nối ON-ACSR 50mm2 (ống nhôm dài 390mm, ống sắt dài 120mm) | Cái | 17 | 29544.2879 | 502252.8946
XTP-3525 | 2023-07-27 | DNXK-1276 | KHSX-1276 | 58/23-MT | BH017 | Cty Tuấn Ân Miền Tây | 18 | HH-45A-002 | Ống nối ON-ACSR 50mm2 (ống nhôm dài 390mm, ống sắt dài 120mm) | Cái | 33 | 29544.2879 | 974961.5013
XTP-3525 | 2023-07-27 | DNXK-1276 | KHSX-1276 | 58/23-MT | BH017 | Cty Tuấn Ân Miền Tây | 19 | HH-31A-040 | Cosse ép Cu-Al 150mm2-2N-TA dài 146mm chiều dài ép dây 52mm | Cái | 100 | 67648.3133 | 6764831.3333
XTP-3526 | 2023-07-27 | DNXK-1270 | KHSX-1270 | 172/23-TV | BH016 | Cty Tuấn Ân Tư vấn Thiết kế | 1 | HH-27A-001 | Hộp 1 điện kế cơ, 1 pha - Compositer (boulon vis xi niken) | Cái | 140 | 82073.7817 | 11490329.4448 | Kính mica,giao Thái Hải -Tiền Giang
XTP-3526 | 2023-07-27 | DNXK-1270 | KHSX-1270 | 172/23-TV | BH016 | Cty Tuấn Ân Tư vấn Thiết kế | 2 | HH-28A-004 | Phụ kiện treo hộp 1 công tơ 1 pha lên trụ | Bộ | 140 | 15737.7896 | 2203290.5386 | Bỏ hộp
XTP-3526 | 2023-07-27 | DNXK-1270 | KHSX-1270 | 172/23-TV | BH016 | Cty Tuấn Ân Tư vấn Thiết kế | 3 | HH-27A-002 | Hộp 2 điện kế cơ, 1 pha - Compositer (loại nhỏ,boulon vis xi niken) | Cái | 110 | 202466.1041 | 22271271.4457 | Kính mica,giao Thái Hải -Tiền Giang
XTP-3526 | 2023-07-27 | DNXK-1270 | KHSX-1270 | 172/23-TV | BH016 | Cty Tuấn Ân Tư vấn Thiết kế | 4 | HH-28A-007 | Phụ kiện treo hộp 2-4 công tơ 1 pha, 1 công tơ 3 pha lên trụ | Bộ | 110 | 15250.6987 | 1677576.8517 | Bỏ hộp
XTP-3526 | 2023-07-27 | DNXK-1270 | KHSX-1270 | 172/23-TV | BH016 | Cty Tuấn Ân Tư vấn Thiết kế | 5 | HH-27A-003 | Hộp 4 điện kế cơ, 1 pha - Compositer (loại nhỏ, boulon vis xi niken) | Cái | 100 | 306313.4688 | 30631346.8772 | giao Thái Hải -Tiền Giang
XTP-3526 | 2023-07-27 | DNXK-1270 | KHSX-1270 | 172/23-TV | BH016 | Cty Tuấn Ân Tư vấn Thiết kế | 6 | HH-28A-007 | Phụ kiện treo hộp 2-4 công tơ 1 pha, 1 công tơ 3 pha lên trụ | Bộ | 100 | 15250.6987 | 1525069.8652 | Bỏ hộp
XTP-3527 | 2023-07-27 | DNXK-1279 | KHSX-1279 | 71/23-HN | BH004 | Cty Tuấn Ân Hà Nội | 1 | HH-03A-010 | FCO 100 A - 27 kV - 150 kV BIL, polymer (không bass) | Cái | 21 | 831361.345 | 17458588.2446
XTP-3527 | 2023-07-27 | DNXK-1279 | KHSX-1279 | 71/23-HN | BH004 | Cty Tuấn Ân Hà Nội | 2 | HH-03A-015 | Bass FCO | Cái | 21 | 43675.3052 | 917181.4086
XTP-3527 | 2023-07-27 | DNXK-1279 | KHSX-1279 | 71/23-HN | BH004 | Cty Tuấn Ân Hà Nội | 3 | HH-30A-020 | Nắp chụp trên FCO màu đỏ | Cái | 4 | 67154.1195 | 268616.478
XTP-3527 | 2023-07-27 | DNXK-1279 | KHSX-1279 | 71/23-HN | BH004 | Cty Tuấn Ân Hà Nội | 4 | HH-30A-021 | Nắp chụp trên FCO màu vàng | Cái | 4 | 68799.7886 | 275199.1543
XTP-3527 | 2023-07-27 | DNXK-1279 | KHSX-1279 | 71/23-HN | BH004 | Cty Tuấn Ân Hà Nội | 5 | HH-30A-022 | Nắp chụp trên FCO màu xanh | Cái | 4 | 69024.198 | 276096.792
XTP-3527 | 2023-07-27 | DNXK-1279 | KHSX-1279 | 71/23-HN | BH004 | Cty Tuấn Ân Hà Nội | 6 | HH-30A-026 | Nắp chụp dưới FCO, LBFCO màu đỏ | Cái | 4 | 53465.0956 | 213860.3824
XTP-3527 | 2023-07-27 | DNXK-1279 | KHSX-1279 | 71/23-HN | BH004 | Cty Tuấn Ân Hà Nội | 7 | HH-30A-027 | Nắp chụp dưới FCO, LBFCO màu vàng | Cái | 4 | 53465.0956 | 213860.3824
XTP-3527 | 2023-07-27 | DNXK-1279 | KHSX-1279 | 71/23-HN | BH004 | Cty Tuấn Ân Hà Nội | 8 | HH-30A-028 | Nắp chụp dưới FCO, LBFCO màu xanh | Cái | 4 | 53465.0956 | 213860.3824
XTP-3527 | 2023-07-27 | DNXK-1279 | KHSX-1279 | 71/23-HN | BH004 | Cty Tuấn Ân Hà Nội | 9 | HH-30A-017 | Nắp chụp LA màu xanh | Cái | 4 | 22167.3908 | 88669.5632
XTP-3527 | 2023-07-27 | DNXK-1279 | KHSX-1279 | 71/23-HN | BH004 | Cty Tuấn Ân Hà Nội | 10 | HH-30A-018 | Nắp chụp LA màu đỏ | Cái | 4 | 22167.3908 | 88669.5632
XTP-3527 | 2023-07-27 | DNXK-1279 | KHSX-1279 | 71/23-HN | BH004 | Cty Tuấn Ân Hà Nội | 11 | HH-30A-019 | Nắp chụp LA màu vàng | Cái | 4 | 22167.3908 | 88669.5632
XTP-3527 | 2023-07-27 | DNXK-1279 | KHSX-1279 | 71/23-HN | BH004 | Cty Tuấn Ân Hà Nội | 12 | HH-30A-038 | Nắp chụp MBT F170 màu xanh | Cái | 4 | 41848.6188 | 167394.4752
XTP-3527 | 2023-07-27 | DNXK-1279 | KHSX-1279 | 71/23-HN | BH004 | Cty Tuấn Ân Hà Nội | 13 | HH-30A-039 | Nắp chụp MBT F170 màu đỏ | Cái | 4 | 41848.6188 | 167394.4752
XTP-3527 | 2023-07-27 | DNXK-1279 | KHSX-1279 | 71/23-HN | BH004 | Cty Tuấn Ân Hà Nội | 14 | HH-30A-040 | Nắp chụp MBT F170 màu vàng | Cái | 4 | 41848.6188 | 167394.4752
XTP-3527 | 2023-07-27 | DNXK-1279 | KHSX-1279 | 71/23-HN | BH004 | Cty Tuấn Ân Hà Nội | 15 | HH-30A-068 | Nắp chụp hạ thế máy biến thế màu đỏ | Cái | 4 | 39264.556 | 157058.224
XTP-3527 | 2023-07-27 | DNXK-1279 | KHSX-1279 | 71/23-HN | BH004 | Cty Tuấn Ân Hà Nội | 16 | HH-30A-069 | Nắp chụp hạ thế máy biến thế màu vàng | Cái | 4 | 39264.556 | 157058.224
XTP-3527 | 2023-07-27 | DNXK-1279 | KHSX-1279 | 71/23-HN | BH004 | Cty Tuấn Ân Hà Nội | 17 | HH-30A-070 | Nắp chụp hạ thế máy biến thế màu xám | Cái | 4 | 32293.4395 | 129173.758
XTP-3527 | 2023-07-27 | DNXK-1279 | KHSX-1279 | 71/23-HN | BH004 | Cty Tuấn Ân Hà Nội | 18 | HH-30A-071 | Nắp chụp hạ thế máy biến thế màu xanh | Cái | 4 | 39264.556 | 157058.224
XTP-3527 | 2023-07-27 | DNXK-1279 | KHSX-1279 | 71/23-HN | BH004 | Cty Tuấn Ân Hà Nội | 19 | HH-19A-005 | Nối bọc IPC 120 - 120, vỏ cách điện dày 1 - 3 mm, 6 - 120 /25 - 120, 2 bu lông M8 nhựa | Cái | 962 | 37773.8689 | 36338461.8361 | In lại mã hiệu IPC 120-120, main 35-120, tap 6-120
XTP-3527 | 2023-07-27 | DNXK-1279 | KHSX-1279 | 71/23-HN | BH004 | Cty Tuấn Ân Hà Nội | 20 | HH-01A-008 | Dây chì 10K, dài 584 mm | Sợi | 3 | 16091.2237 | 48273.6712
XTP-3527 | 2023-07-27 | DNXK-1279 | KHSX-1279 | 71/23-HN | BH004 | Cty Tuấn Ân Hà Nội | 21 | HH-01A-010 | Dây chì 15K, dài 584 mm | Sợi | 12 | 17297.4623 | 207569.547
XTP-3527 | 2023-07-27 | DNXK-1279 | KHSX-1279 | 71/23-HN | BH004 | Cty Tuấn Ân Hà Nội | 22 | HH-01A-010 | Dây chì 15K, dài 584 mm | Sợi | 3 | 17297.4623 | 51892.3868
XTP-3527 | 2023-07-27 | DNXK-1279 | KHSX-1279 | 71/23-HN | BH004 | Cty Tuấn Ân Hà Nội | 23 | HH-16A-005 | MCB 1P - 40 A - 6 kA, loại C | Cái | 164 | 23139.3667 | 3794856.1333
XTP-3528 | 2023-07-27 | DNXK-1279 | KHSX-1279 | 71/23-HN | BH004 | Cty Tuấn Ân Hà Nội | 1 | HH-28A-015 | Khóa đai A200 | Cái | 932 | 820 | 764240
XTP-3528 | 2023-07-27 | DNXK-1279 | KHSX-1279 | 71/23-HN | BH004 | Cty Tuấn Ân Hà Nội | 2 | HH-40A-002 | Cosse ép Cu 16mm2-N dài 52mm chiều dài ép dây 28mm | Cái | 372 | 5394.1262 | 2006614.9357
XTP-3528 | 2023-07-27 | DNXK-1279 | KHSX-1279 | 71/23-HN | BH004 | Cty Tuấn Ân Hà Nội | 3 | HH-40A-006 | Cosse ép Cu 35mm2-N dài 60mm chiều dài ép dây 32mm | Cái | 198 | 7455.6108 | 1476210.9405
XTP-3528 | 2023-07-27 | DNXK-1279 | KHSX-1279 | 71/23-HN | BH004 | Cty Tuấn Ân Hà Nội | 4 | HH-40A-008 | Cosse ép Cu 50mm2-N dài 64mm chiều dài ép dây 36mm | Cái | 108 | 11664.6139 | 1259778.2974
XTP-3528 | 2023-07-27 | DNXK-1279 | KHSX-1279 | 71/23-HN | BH004 | Cty Tuấn Ân Hà Nội | 5 | HH-40A-046 | Cosse ép Cu 240mm2-2N dài 160mm chiều dài ép dây 58mm | Cái | 6 | 119839.8386 | 719039.0318
XTP-3528 | 2023-07-27 | DNXK-1279 | KHSX-1279 | 71/23-HN | BH004 | Cty Tuấn Ân Hà Nội | 6 | HH-31A-008 | Cosse ép Cu-Al 50mm2-N-TA dài 64mm chiều dài ép dây 36mm | Cái | 36 | 11844.4039 | 426398.5391
XTP-3528 | 2023-07-27 | DNXK-1279 | KHSX-1279 | 71/23-HN | BH004 | Cty Tuấn Ân Hà Nội | 7 | HH-31A-010 | Cosse ép Cu-Al 70mm2-N-TA dài 72mm chiều dài ép dây 38mm | Cái | 200 | 18145.373 | 3629074.6051
XTP-3528 | 2023-07-27 | DNXK-1279 | KHSX-1279 | 71/23-HN | BH004 | Cty Tuấn Ân Hà Nội | 8 | HH-31A-012 | Cosse ép Cu-Al 95mm2-N-TA dài 81mm chiều dài ép dây 42mm | Cái | 104 | 25458.719 | 2647706.771
XTP-3528 | 2023-07-27 | DNXK-1279 | KHSX-1279 | 71/23-HN | BH004 | Cty Tuấn Ân Hà Nội | 9 | HH-41A-013 | Ống nối OL-Cu 70mm2 dài 80mm | Ống | 32 | 19998.993 | 639967.7773
XTP-3528 | 2023-07-27 | DNXK-1279 | KHSX-1279 | 71/23-HN | BH004 | Cty Tuấn Ân Hà Nội | 10 | HH-41A-015 | Ống nối OL-Cu 120mm2 dài 90mm | Ống | 16 | 34990.9972 | 559855.9559
XTP-3528 | 2023-07-27 | DNXK-1279 | KHSX-1279 | 71/23-HN | BH004 | Cty Tuấn Ân Hà Nội | 11 | HH-41A-016 | Ống nối OL-Cu 150mm2 dài 140mm | Ống | 8 | 67067.7667 | 536542.1333
XTP-3528 | 2023-07-27 | DNXK-1279 | KHSX-1279 | 71/23-HN | BH004 | Cty Tuấn Ân Hà Nội | 12 | HH-41A-017 | Ống nối OL-Cu 185mm2 dài 140mm | Ống | 8 | 82863.15 | 662905.2
XTP-3528 | 2023-07-27 | DNXK-1279 | KHSX-1279 | 71/23-HN | BH004 | Cty Tuấn Ân Hà Nội | 13 | HH-37A-002 | Ống nối ON-AL 50mm2 dài 180mm | Ống | 56 | 10646.7979 | 596220.6833
XTP-3528 | 2023-07-27 | DNXK-1279 | KHSX-1279 | 71/23-HN | BH004 | Cty Tuấn Ân Hà Nội | 14 | HH-37A-003 | Ống nối ON-AL 70mm2 dài 230mm | Ống | 40 | 14277.0285 | 571081.14
XTP-3528 | 2023-07-27 | DNXK-1279 | KHSX-1279 | 71/23-HN | BH004 | Cty Tuấn Ân Hà Nội | 15 | HH-37A-004 | Ống nối ON-AL 95mm2 dài 230mm | Ống | 8 | 15976.2026 | 127809.6206
XTP-3528 | 2023-07-27 | DNXK-1279 | KHSX-1279 | 71/23-HN | BH004 | Cty Tuấn Ân Hà Nội | 16 | HH-37A-006 | Ống nối ON-AL 150mm2 dài 290mm | Ống | 24 | 29728.3511 | 713480.4266
XTP-3528 | 2023-07-27 | DNXK-1279 | KHSX-1279 | 71/23-HN | BH004 | Cty Tuấn Ân Hà Nội | 17 | HH-37A-008 | Ống nối ON-AL 240mm2 dài 340mm | Ống | 40 | 43849.1081 | 1753964.3232
XTP-3528 | 2023-07-27 | DNXK-1279 | KHSX-1279 | 71/23-HN | BH004 | Cty Tuấn Ân Hà Nội | 18 | HH-28A-017 | Dây đai inox 20 x 0.4mm, 1.2 mét | Sợi | 965 | 3478.2281 | 3356490.1299
XTP-3528 | 2023-07-27 | DNXK-1279 | KHSX-1279 | 71/23-HN | BH004 | Cty Tuấn Ân Hà Nội | 19 | HH-28A-017 | Dây đai inox 20 x 0.4mm, 1.2 mét | Sợi | 586 | 3478.2281 | 2038241.6748
XTP-3528 | 2023-07-27 | DNXK-1279 | KHSX-1279 | 71/23-HN | BH004 | Cty Tuấn Ân Hà Nội | 20 | HH-28A-015 | Khóa đai A200 | Cái | 586 | 820 | 480520
XTP-3529 | 2023-07-28 | DNXK-1138 | KHSX-1138 | 673/23-TB | BH003 | Cty Thiết Bị Điện Tuấn Ân | 1 | PA-27B-024 | Hộp 4 điện kế cơ, 1 pha - Compositer, loại nhỏ, boulon vis xi niken, 2 cửa thao tác MCB, thau đầu vào 13 X 18 lắp boulon vis thau 6 | Cái | 70 | 326043 | 22823010 | Kính mica, cần trước 300 cái ngày 24/7
XTP-3529 | 2023-07-28 | DNXK-1138 | KHSX-1138 | 673/23-TB | BH003 | Cty Thiết Bị Điện Tuấn Ân | 2 | PA-27A-025 | Bộ gối đỡ công tơ điện tử 1 pha, điện kế cơ composite | Bộ | 280 | 3260 | 912800 | Lắp hộp
XTP-3529 | 2023-07-28 | DNXK-1138 | KHSX-1138 | 673/23-TB | BH003 | Cty Thiết Bị Điện Tuấn Ân | 3 | PA-28A-007 | Phụ kiện treo hộp 2-4 công tơ 1 pha, 1 công tơ 3 pha lên trụ | Bộ | 70 | 15250.6987 | 1067548.9056 | Bỏ hộp
XTP-3530 | 2023-07-28 | DNXK-1206 | KHSX-1206 | 731/23-TB | BH003 | Cty Thiết Bị Điện Tuấn Ân | 1 | HH-19A-012 | Nối bọc IPC 95 - 95, vỏ cách điện dày 1 - 3 mm, 6 - 95 / 25 - 95, 2 bu lông M8 nhôm | Cái | 1800 | 40672.2289 | 73210011.9344
XTP-3531 | 2023-07-28 | DNXK-0366 | KHSX-0366 | 189/23-TB | BH003 | Cty Thiết Bị Điện Tuấn Ân | 1 | HH-23B-013 | Hộp phân phối nhỏ 9 cực, thanh pha bằng đồng lá lắp 3 cosse ép Cu 50, 1 thanh trung tính lắp 1 cosse ép Cu 50 ở giữa, 9 cosse ép Cu 25, in chữ | Cái | 180 | 253619.2167 | 45651459.0114 | BG 212/2022
XTP-3531 | 2023-07-28 | DNXK-0366 | KHSX-0366 | 189/23-TB | BH003 | Cty Thiết Bị Điện Tuấn Ân | 2 | HH-16A-005 | MCB 1P - 40 A - 6 kA, loại C | Cái | 1080 | 23139.3667 | 24990516 | CB loại D. Lắp trong hộp
XTP-3531 | 2023-07-28 | DNXK-0366 | KHSX-0366 | 189/23-TB | BH003 | Cty Thiết Bị Điện Tuấn Ân | 3 | HH-16A-026 | MCB 1P - 100 A - 10 kA, loại C | Cái | 540 | 52318.5 | 28251990 | CB loại D. Lắp trong hộp
XTP-3532 | 2023-07-28 | DNXK-1180 | KHSX-1180 | 702/23-TB | BH003 | Cty Thiết Bị Điện Tuấn Ân | 1 | PA-47A-030 | Giáp buộc cổ sứ đơn thẳng composite PST2203-C, đường kính cáp 23,4 ÷ 27,9mm (70-95mm2) | Sợi | 40 | 15937.46 | 637498.4
XTP-3532 | 2023-07-28 | DNXK-1180 | KHSX-1180 | 702/23-TB | BH003 | Cty Thiết Bị Điện Tuấn Ân | 2 | PA-31A-008 | Cosse ép Cu-Al 50mm2-N-TA dài 64mm chiều dài ép dây 36mm | Cái | 2302 | 11844.4039 | 27265817.6966
XTP-3532 | 2023-07-28 | DNXK-1180 | KHSX-1180 | 702/23-TB | BH003 | Cty Thiết Bị Điện Tuấn Ân | 3 | PA-28A-026 | Dây đai inox 20 x 0.7mm, 25 mét | Cuộn | 60 | 172905.417 | 10374325.0227
XTP-3533 | 2023-07-28 | DNXK-1126 | KHSX-1126 | 660/23-TB | BH003 | Cty Thiết Bị Điện Tuấn Ân | 1 | HH-17B-002 | Busbar cho MCCB 3 cực 50-125A (HGM/HUYNDAI) | Bộ | 55 | 70208 | 3861440
XTP-3534 | 2023-07-28 | DNXK-1186 | KHSX-1186 | 713/23-TB | BH003 | Cty Thiết Bị Điện Tuấn Ân | 1 | HH-49B-003 | Phí in chữ | Cái | 16 | 406.8531 | 6509.6491 | Khắc chữ :PA.C120-N lên cosse Cu-Al 120mm2, in xong lắp vào đơn hàng 344 - Lắp vào hộp bảo vệ MCCB 320A, TBĐ mang vỏ tủ, hộp và cose qua
XTP-3535 | 2023-07-28 | DNXK-2230 | KHSX-2230 | 1282/22-TB | BH003 | Cty Thiết Bị Điện Tuấn Ân | 1 | HH-16A-011 | MCB 2P - 32 A - 6 kA, loại C | Cái | 5063 | 39241.6133 | 198680288.3067 | MCB Loại B
XTP-3535 | 2023-07-28 | DNXK-2230 | KHSX-2230 | 1282/22-TB | BH003 | Cty Thiết Bị Điện Tuấn Ân | 2 | HH-17A-010 | MCCB 3P - 160 A - 690V - 70 kA, loại nhiệt - từ | Cái | 51 | 1018881.4 | 51962951.4
XTP-3535 | 2023-07-28 | DNXK-2230 | KHSX-2230 | 1282/22-TB | BH003 | Cty Thiết Bị Điện Tuấn Ân | 3 | HH-17A-013 | MCCB 3P - 320 A - 690V - 70 kA, loại điện tử | Cái | 5 | 4281073.8886 | 21405369.443
XTP-3535 | 2023-07-28 | DNXK-2230 | KHSX-2230 | 1282/22-TB | BH003 | Cty Thiết Bị Điện Tuấn Ân | 4 | HH-17A-001 | Busbar dùng cho MCCB 80A - 250A | Bộ | 111 | 101552 | 11272272
XTP-3535 | 2023-07-28 | DNXK-2230 | KHSX-2230 | 1282/22-TB | BH003 | Cty Thiết Bị Điện Tuấn Ân | 5 | HH-17A-002 | Busbar dùng cho MCCB 400A - 630A | Bộ | 10 | 284960 | 2849600
XTP-3536 | 2023-07-28 | DNXK-1157 | KHSX-1157 | 51/23-MT | BH017 | Cty Tuấn Ân Miền Tây | 1 | HH-27A-001 | Hộp 1 điện kế cơ, 1 pha - Compositer (boulon vis xi niken) | Cái | 80 | 82073.7817 | 6565902.5399 | Kính mica, có logo EVN SPC, giao ĐN An Giang
XTP-3537 | 2023-07-28 | DNXK-1119 | KHSX-1119 | 100/23-DN | BH012 | Cty Tuấn Ân Đà Nẵng | 1 | HH-40B-056 | Cosse ép Cu 35mm2-N dài 67mm chiều dài ép dây 32mm (lỗ phi 13) | Cái | 850 | 9257.7365 | 7869076 | BG21/23-DN, Giao ĐL Đà Nẵng
XTP-3537 | 2023-07-28 | DNXK-1119 | KHSX-1119 | 100/23-DN | BH012 | Cty Tuấn Ân Đà Nẵng | 2 | HH-40B-053 | Cosse ép Cu 50mm2 - N dài 68mm chiều dài ép dây 38mm (lỗ phi 13) | Cái | 30 | 11270.1824 | 338105.473 | BG21/23-DN, Giao ĐL Đà Nẵng
XTP-3537 | 2023-07-28 | DNXK-1119 | KHSX-1119 | 100/23-DN | BH012 | Cty Tuấn Ân Đà Nẵng | 3 | HH-40B-057 | Cosse ép Cu 70mm2-N dài 77mm chiều dài ép dây 43mm (lỗ phi 13) | Cái | 7 | 12694.3234 | 88860.2638 | BG21/23-DN, Giao ĐL Đà Nẵng
XTP-3537 | 2023-07-28 | DNXK-1119 | KHSX-1119 | 100/23-DN | BH012 | Cty Tuấn Ân Đà Nẵng | 4 | HH-40A-012 | Cosse ép Cu 95mm2-N dài 81mm chiều dài ép dây 42mm | Cái | 142 | 25718.719 | 3652058.0911 | Khoan lỗ phi 13, giao ĐL Đà Nẵng
XTP-3537 | 2023-07-28 | DNXK-1119 | KHSX-1119 | 100/23-DN | BH012 | Cty Tuấn Ân Đà Nẵng | 5 | HH-40A-021 | Cosse ép Cu 240mm2-N dài 115mm chiều dài ép dây 58mm | Cái | 168 | 88115.1151 | 14803339.3306 | Khoan lỗ phi 13, giao ĐL Đà Nẵng
XTP-3537 | 2023-07-28 | DNXK-1119 | KHSX-1119 | 100/23-DN | BH012 | Cty Tuấn Ân Đà Nẵng | 6 | HH-40A-046 | Cosse ép Cu 240mm2-2N dài 160mm chiều dài ép dây 58mm | Cái | 9 | 119839.8386 | 1078558.5478 | Khoan lỗ phi 13, giao ĐL Đà Nẵng
XTP-3537 | 2023-07-28 | DNXK-1119 | KHSX-1119 | 100/23-DN | BH012 | Cty Tuấn Ân Đà Nẵng | 7 | HH-31B-027 | Cosse ép Cu- Al 95mm2 - N-TA dài 95mm, lỗ phi 13, chiều dài ép dây 56mm | Cái | 313 | 19836.5 | 6208824.5 | BG21/23-DN, Giao ĐL Đà Nẵng
XTP-3537 | 2023-07-28 | DNXK-1119 | KHSX-1119 | 100/23-DN | BH012 | Cty Tuấn Ân Đà Nẵng | 8 | HH-31B-028 | Cosse ép Cu- Al 120mm2 - N dài 100mm, lỗ phi 13, chiều dài ép dây 56mm | Cái | 3 | 27141.2219 | 81423.6658 | BG21/23-DN, Giao ĐL Đà Nẵng
XTP-3537 | 2023-07-28 | DNXK-1119 | KHSX-1119 | 100/23-DN | BH012 | Cty Tuấn Ân Đà Nẵng | 9 | HH-31A-044 | Cosse ép Cu-Al 240mm2-2N-TA dài 160mm chiều dài ép dây 58mm | Cái | 24 | 117280.6636 | 2814735.9274 | Khoan lỗ phi 13, giao ĐL Đà Nẵng
XTP-3538 | 2023-07-28 | DNXK-1199 | KHSX-1199 | 161/23-TV | BH016 | Cty Tuấn Ân Tư vấn Thiết kế | 1 | HH-04A-002 | LA 18 kV - MCOV 15,3 - 10 kA | Cái | 100 | 630285.31 | 63028530.9983 | Giao ĐL Long An
XTP-3539 | 2023-07-28 | DNXK-1207 | KHSX-1207 | 162/23-TV | BH016 | Cty Tuấn Ân Tư vấn Thiết kế | 1 | HH-17A-008 | MCCB 3P - 100 A - 690V - 70 kA, loại nhiệt - từ | Cái | 100 | 909918.6 | 90991860 | (Busbar + Boulon): Bỏ vào trong hộp MCCB và Xuất gộp hóa đơn vào MCCB
XTP-3539 | 2023-07-28 | DNXK-1207 | KHSX-1207 | 162/23-TV | BH016 | Cty Tuấn Ân Tư vấn Thiết kế | 2 | HH-31A-004 | Cosse ép Cu-Al 25mm2-N-TA dài 52mm chiều dài ép dây 28mm | Cái | 600 | 6185.9419 | 3711565.1658 | Bỏ vào MCCB
XTP-3539 | 2023-07-28 | DNXK-1207 | KHSX-1207 | 162/23-TV | BH016 | Cty Tuấn Ân Tư vấn Thiết kế | 3 | HH-17B-024 | Boulon 8 x 30 + tán + londel (nhúng kẽm) | Bộ | 600 | 665.8525 | 399511.4754 | Bỏ vào MCCB
XTP-3539 | 2023-07-28 | DNXK-1207 | KHSX-1207 | 162/23-TV | BH016 | Cty Tuấn Ân Tư vấn Thiết kế | 4 | HH-04A-002 | LA 18 kV - MCOV 15,3 - 10 kA | Cái | 100 | 630285.31 | 63028530.9983
XTP-3540 | 2023-07-28 | DNXK-1281 | KHSX-1281 | 70/23-MB | BH005 | Cty Tuấn Ân Miền Bắc | 1 | HH-19A-020 | Nối bọc MV IPC 185 - 185, vỏ cách điện dày 3 - 7 mm, 50 - 185 / 50 - 185, 2 bu lông M10 thép | Cái | 50 | 186939.1207 | 9346956.0373
XTP-3540 | 2023-07-28 | DNXK-1281 | KHSX-1281 | 70/23-MB | BH005 | Cty Tuấn Ân Miền Bắc | 2 | PA-47A-052 | Giáp buộc cổ sứ đơn thẳng composite PST2206-F, đường kính cáp 31 ÷ 37,5mm (185-240mm2) | Sợi | 18 | 25190.508 | 453429.144
XTP-3540 | 2023-07-28 | DNXK-1281 | KHSX-1281 | 70/23-MB | BH005 | Cty Tuấn Ân Miền Bắc | 3 | HH-04A-002 | LA 18 kV - MCOV 15,3 - 10 kA | Cái | 15 | 630285.31 | 9454279.6497
XTP-3540 | 2023-07-28 | DNXK-1281 | KHSX-1281 | 70/23-MB | BH005 | Cty Tuấn Ân Miền Bắc | 4 | HH-05A-003 | Dao cách ly 1P - 630 A - 24 kV - 150 kV BIL, sứ gốm, ngoài trời | Cái | 2 | 1783208.9404 | 3566417.8809
XTP-3541 | 2023-07-28 | DNXK-1282 | KHSX-1282 | 72/23-HN | BH004 | Cty Tuấn Ân Hà Nội | 1 | HH-42A-003 | Cosse ép AL 70mm2-N | Cái | 1 | 2642.6016 | 2642.6016
XTP-3541 | 2023-07-28 | DNXK-1282 | KHSX-1282 | 72/23-HN | BH004 | Cty Tuấn Ân Hà Nội | 2 | HH-19A-022 | Nối bọc MV IPC 185 - 300, vỏ cách điện dày 3 - 7 mm, 120 - 185 / 185 - 300, 2 bu lông M10 thép | Cái | 1 | 278813.1707 | 278813.1707
XTP-3541 | 2023-07-28 | DNXK-1282 | KHSX-1282 | 72/23-HN | BH004 | Cty Tuấn Ân Hà Nội | 3 | HH-04A-006 | LA 48 kV - MCOV 38,5 - 10 kA | Cái | 6 | 1297558.3054 | 7785349.8325
XTP-3542 | 2023-07-28 | DNXK-1283 | KHSX-1283 | 125/23-ĐN | BH014 | Cty Tuấn Ân Đồng Nai | 1 | HH-38A-003 | Kẹp quai 150-240mm2 loại ty, trung thế | Cái | 9 | 166764.1586 | 1500877.4276 | Giao HL 2
XTP-3542 | 2023-07-28 | DNXK-1283 | KHSX-1283 | 125/23-ĐN | BH014 | Cty Tuấn Ân Đồng Nai | 2 | HH-45A-005 | Ống nối ON-ACSR 120mm2 (ống nhôm dài 520mm, ống sắt dài 150mm) | Cái | 8 | 55746.7862 | 445974.2898 | Giao HL 2
XTP-3542 | 2023-07-28 | DNXK-1283 | KHSX-1283 | 125/23-ĐN | BH014 | Cty Tuấn Ân Đồng Nai | 3 | HH-16A-005 | MCB 1P - 40 A - 6 kA, loại C | Cái | 10 | 23139.3667 | 231393.6667 | Giao HL 2
XTP-3543 | 2023-07-28 | DNXK-1283 | KHSX-1283 | 125/23-ĐN | BH014 | Cty Tuấn Ân Đồng Nai | 1 | PA-47A-098 | Giáp buộc cổ sứ đôi composite PDST 2460SC-F, đường kính cáp 23.4 - 27.9mm (70 -95mm2), bán dẫn | Bộ | 67 | 43292.172 | 2900575.524 | Giao Đức Trọng Lâm Đồng
XTP-3543 | 2023-07-28 | DNXK-1283 | KHSX-1283 | 125/23-ĐN | BH014 | Cty Tuấn Ân Đồng Nai | 2 | PA-47A-082 | Giáp buộc đầu sứ đơn composite PTT 1203SC-F, đường kính cáp 23.4 - 27.9mm (70-95mm2), bán dẫn | Sợi | 271 | 23248.4994 | 6300343.3374 | Giao Đức Trọng Lâm Đồng
XTP-3543 | 2023-07-28 | DNXK-1283 | KHSX-1283 | 125/23-ĐN | BH014 | Cty Tuấn Ân Đồng Nai | 3 | PA-31A-008 | Cosse ép Cu-Al 50mm2-N-TA dài 64mm chiều dài ép dây 36mm | Cái | 108 | 11844.4039 | 1279195.6174 | Giao Đức Trọng Lâm Đồng
XTP-3543 | 2023-07-28 | DNXK-1283 | KHSX-1283 | 125/23-ĐN | BH014 | Cty Tuấn Ân Đồng Nai | 4 | PA-40A-014 | Cosse ép Cu 120mm2-N dài 86mm chiều dài ép dây 42mm | Cái | 309 | 33571.2263 | 10373508.9192 | Giao Đức Trọng Lâm Đồng
XTP-3543 | 2023-07-28 | DNXK-1283 | KHSX-1283 | 125/23-ĐN | BH014 | Cty Tuấn Ân Đồng Nai | 5 | PA-40A-004 | Cosse ép Cu 25mm2-N dài 52mm chiều dài ép dây 28mm | Cái | 17 | 5706.1753 | 97004.9797 | Giao Đức Trọng Lâm Đồng
XTP-3543 | 2023-07-28 | DNXK-1283 | KHSX-1283 | 125/23-ĐN | BH014 | Cty Tuấn Ân Đồng Nai | 6 | PA-40A-010 | Cosse ép Cu 70mm2-N dài 72mm chiều dài ép dây 38mm | Cái | 13 | 17944.548 | 233279.1243 | Giao Đức Trọng Lâm Đồng
XTP-3543 | 2023-07-28 | DNXK-1283 | KHSX-1283 | 125/23-ĐN | BH014 | Cty Tuấn Ân Đồng Nai | 7 | PA-19A-006 | Nối bọc IPC 150 - 185, vỏ cách điện dày 1 - 3 mm, 6 - 150 /50 - 185, 2 bu lông M8 nhựa | Cái | 400 | 56844.5689 | 22737827.541 | Giao Đức Trọng Lâm Đồng
XTP-3543 | 2023-07-28 | DNXK-1283 | KHSX-1283 | 125/23-ĐN | BH014 | Cty Tuấn Ân Đồng Nai | 8 | PA-19A-005 | Nối bọc IPC 120 - 120, vỏ cách điện dày 1 - 3 mm, 6 - 120 /25 - 120, 2 bu lông M8 nhựa | Cái | 986 | 37773.8689 | 37245034.6885 | Giao Đức Trọng Lâm Đồng
XTP-3543 | 2023-07-28 | DNXK-1283 | KHSX-1283 | 125/23-ĐN | BH014 | Cty Tuấn Ân Đồng Nai | 9 | PA-19A-002 | Nối bọc IPC 35 - 95, vỏ cách điện dày 1 - 3 mm, 6 - 35 / 16 - 95, 1 bu lông M8 nhựa | Cái | 100 | 20404.7344 | 2040473.4426 | Giao Đức Trọng Lâm Đồng
XTP-3543 | 2023-07-28 | DNXK-1283 | KHSX-1283 | 125/23-ĐN | BH014 | Cty Tuấn Ân Đồng Nai | 10 | PA-33A-007 | Nối ép đồng nhôm WR-815 | Cái | 63 | 15912.2493 | 1002471.7037 | Giao Đức Trọng Lâm Đồng
XTP-3543 | 2023-07-28 | DNXK-1283 | KHSX-1283 | 125/23-ĐN | BH014 | Cty Tuấn Ân Đồng Nai | 11 | PA-39A-001 | Hotline 2/0 | Cái | 76 | 67360.6186 | 5119407.0104 | Giao Đức Trọng Lâm Đồng
XTP-3543 | 2023-07-28 | DNXK-1283 | KHSX-1283 | 125/23-ĐN | BH014 | Cty Tuấn Ân Đồng Nai | 12 | PA-38A-009 | Kẹp quai dạng ép 50-70 | Cái | 20 | 68433.7492 | 1368674.9839 | Giao Đức Trọng Lâm Đồng
XTP-3543 | 2023-07-28 | DNXK-1283 | KHSX-1283 | 125/23-ĐN | BH014 | Cty Tuấn Ân Đồng Nai | 13 | PA-39A-002 | Hotline 4/0 | Cái | 9 | 112518.483 | 1012666.3472 | Giao Đức Trọng Lâm Đồng
XTP-3543 | 2023-07-28 | DNXK-1283 | KHSX-1283 | 125/23-ĐN | BH014 | Cty Tuấn Ân Đồng Nai | 14 | PA-18A-014 | Kẹp ngừng ABC 4 x (50-120)mm2 | Cái | 135 | 31741.2565 | 4285069.6235 | Giao Đức Trọng Lâm Đồng
XTP-3543 | 2023-07-28 | DNXK-1283 | KHSX-1283 | 125/23-ĐN | BH014 | Cty Tuấn Ân Đồng Nai | 15 | PA-18A-015 | Kẹp ngừng ABC 4 x (50-150)mm2 | Cái | 70 | 39513.2565 | 2765927.9529 | Giao Đức Trọng Lâm Đồng
XTP-3543 | 2023-07-28 | DNXK-1283 | KHSX-1283 | 125/23-ĐN | BH014 | Cty Tuấn Ân Đồng Nai | 16 | PA-18A-013 | Kẹp ngừng ABC 4 x (50-95)mm2 | Cái | 56 | 30403.2565 | 1702582.3624 | Giao Đức Trọng Lâm Đồng
XTP-3543 | 2023-07-28 | DNXK-1283 | KHSX-1283 | 125/23-ĐN | BH014 | Cty Tuấn Ân Đồng Nai | 17 | PA-18A-006 | Móc treo cáp ABC 4 x 120 mm2 | Cái | 196 | 10708.7939 | 2098923.6121 | Giao Đức Trọng Lâm Đồng
XTP-3543 | 2023-07-28 | DNXK-1283 | KHSX-1283 | 125/23-ĐN | BH014 | Cty Tuấn Ân Đồng Nai | 18 | PA-18A-007 | Móc treo cáp ABC 4 x 150 mm2 | Cái | 80 | 11757.9606 | 940636.8485 | Giao Đức Trọng Lâm Đồng
XTP-3543 | 2023-07-28 | DNXK-1283 | KHSX-1283 | 125/23-ĐN | BH014 | Cty Tuấn Ân Đồng Nai | 19 | PA-18A-005 | Móc treo cáp ABC 4 x 95 mm2 | Cái | 40 | 9423.3015 | 376932.0587 | Giao Đức Trọng Lâm Đồng
XTP-3543 | 2023-07-28 | DNXK-1283 | KHSX-1283 | 125/23-ĐN | BH014 | Cty Tuấn Ân Đồng Nai | 20 | PA-48A-003 | Đầu tiếp địa cố định hạ thế IPC, cách điện dày 1-3mm, 50-120mm2 | Cái | 28 | 99426.7305 | 2783948.4545 | Giao Đức Trọng Lâm Đồng
XTP-3544 | 2023-07-28 | DNXK-1284 | KHSX-1284 | 769/23-TB | BH003 | Cty Thiết Bị Điện Tuấn Ân | 1 | HH-23A-003 | Hộp phân phối nhỏ 9 MCB (boulon vis xi niken) | Cái | 14 | 209934.9642 | 2939089.4983
XTP-3544 | 2023-07-28 | DNXK-1284 | KHSX-1284 | 769/23-TB | BH003 | Cty Thiết Bị Điện Tuấn Ân | 2 | HH-31A-042 | Cosse ép Cu-Al 185mm2-2N-TA dài 151mm chiều dài ép dây 52mm | Cái | 6 | 86522.4514 | 519134.7083
XTP-3545 | 2023-07-28 | DNXK-1285 | KHSX-1285 | 73/23-HN | BH004 | Cty Tuấn Ân Hà Nội | 1 | HH-01A-008 | Dây chì 10K, dài 584 mm | Sợi | 50 | 16091.2237 | 804561.1875
XTP-3545 | 2023-07-28 | DNXK-1285 | KHSX-1285 | 73/23-HN | BH004 | Cty Tuấn Ân Hà Nội | 2 | HH-01A-007 | Dây chì 8K, dài 584 mm | Sợi | 10 | 14500.2487 | 145002.4875
XTP-3545 | 2023-07-28 | DNXK-1285 | KHSX-1285 | 73/23-HN | BH004 | Cty Tuấn Ân Hà Nội | 3 | HH-01A-003 | Dây chì 3K, dài 584 mm | Sợi | 20 | 13545.6637 | 270913.275
XTP-3545 | 2023-07-28 | DNXK-1285 | KHSX-1285 | 73/23-HN | BH004 | Cty Tuấn Ân Hà Nội | 4 | HH-01A-010 | Dây chì 15K, dài 584 mm | Sợi | 30 | 17297.4623 | 518923.8675
XTP-3545 | 2023-07-28 | DNXK-1285 | KHSX-1285 | 73/23-HN | BH004 | Cty Tuấn Ân Hà Nội | 5 | HH-01A-012 | Dây chì 25K, dài 584 mm | Sợi | 40 | 19909.5637 | 796382.55
XTP-3545 | 2023-07-28 | DNXK-1285 | KHSX-1285 | 73/23-HN | BH004 | Cty Tuấn Ân Hà Nội | 6 | HH-01A-013 | Dây chì 30K, dài 584 mm | Sợi | 20 | 21818.7337 | 436374.675
XTP-3545 | 2023-07-28 | DNXK-1285 | KHSX-1285 | 73/23-HN | BH004 | Cty Tuấn Ân Hà Nội | 7 | HH-03A-003 | FCO 100 A - 27 kV - 150k kV BIL, sứ (không bass) | Cái | 9 | 814203.6389 | 7327832.7504
XTP-3545 | 2023-07-28 | DNXK-1285 | KHSX-1285 | 73/23-HN | BH004 | Cty Tuấn Ân Hà Nội | 8 | HH-03A-015 | Bass FCO | Cái | 9 | 43675.3052 | 393077.7465
XTP-3545 | 2023-07-28 | DNXK-1285 | KHSX-1285 | 73/23-HN | BH004 | Cty Tuấn Ân Hà Nội | 9 | HH-03A-005 | FCO 100 A - 35 kV - 170 kV BIL, sứ (không bass) | Cái | 3 | 974023.2669 | 2922069.8006
XTP-3545 | 2023-07-28 | DNXK-1285 | KHSX-1285 | 73/23-HN | BH004 | Cty Tuấn Ân Hà Nội | 10 | HH-03A-015 | Bass FCO | Cái | 3 | 43675.3052 | 131025.9155
XTP-3545 | 2023-07-28 | DNXK-1285 | KHSX-1285 | 73/23-HN | BH004 | Cty Tuấn Ân Hà Nội | 11 | HH-03A-010 | FCO 100 A - 27 kV - 150 kV BIL, polymer (không bass) | Cái | 40 | 831361.345 | 33254453.7993
XTP-3545 | 2023-07-28 | DNXK-1285 | KHSX-1285 | 73/23-HN | BH004 | Cty Tuấn Ân Hà Nội | 12 | HH-03A-015 | Bass FCO | Cái | 40 | 43675.3052 | 1747012.2068
XTP-3545 | 2023-07-28 | DNXK-1285 | KHSX-1285 | 73/23-HN | BH004 | Cty Tuấn Ân Hà Nội | 13 | HH-03A-012 | FCO 100 A - 35 kV - 200 kV BIL, polymer (không bass) | Cái | 20 | 921546.3976 | 18430927.9524
XTP-3545 | 2023-07-28 | DNXK-1285 | KHSX-1285 | 73/23-HN | BH004 | Cty Tuấn Ân Hà Nội | 14 | HH-03A-015 | Bass FCO | Cái | 20 | 43675.3052 | 873506.1034
XTP-3545 | 2023-07-28 | DNXK-1285 | KHSX-1285 | 73/23-HN | BH004 | Cty Tuấn Ân Hà Nội | 15 | HH-04A-004 | LA 24 kV - MCOV 19,5 - 10 kA | Cái | 10 | 757906.2791 | 7579062.7906
XTP-3545 | 2023-07-28 | DNXK-1285 | KHSX-1285 | 73/23-HN | BH004 | Cty Tuấn Ân Hà Nội | 16 | HH-04A-006 | LA 48 kV - MCOV 38,5 - 10 kA | Cái | 20 | 1297558.3054 | 25951166.1084
XTP-3545 | 2023-07-28 | DNXK-1285 | KHSX-1285 | 73/23-HN | BH004 | Cty Tuấn Ân Hà Nội | 17 | HH-16A-005 | MCB 1P - 40 A - 6 kA, loại C | Cái | 3000 | 23139.3667 | 69418100
XTP-3545 | 2023-07-28 | DNXK-1285 | KHSX-1285 | 73/23-HN | BH004 | Cty Tuấn Ân Hà Nội | 18 | HH-19A-020 | Nối bọc MV IPC 185 - 185, vỏ cách điện dày 3 - 7 mm, 50 - 185 / 50 - 185, 2 bu lông M10 thép | Cái | 100 | 186939.1207 | 18693912.0746
XTP-3545 | 2023-07-28 | DNXK-1285 | KHSX-1285 | 73/23-HN | BH004 | Cty Tuấn Ân Hà Nội | 19 | HH-28A-015 | Khóa đai A200 | Cái | 5000 | 820 | 4100000
XTP-3545 | 2023-07-28 | DNXK-1285 | KHSX-1285 | 73/23-HN | BH004 | Cty Tuấn Ân Hà Nội | 20 | HH-28A-017 | Dây đai inox 20 x 0.4mm, 1.2 mét | Sợi | 500 | 3478.2281 | 1739114.057
XTP-3545 | 2023-07-28 | DNXK-1285 | KHSX-1285 | 73/23-HN | BH004 | Cty Tuấn Ân Hà Nội | 21 | HH-30A-017 | Nắp chụp LA màu xanh | Cái | 30 | 22167.3908 | 665021.724
XTP-3545 | 2023-07-28 | DNXK-1285 | KHSX-1285 | 73/23-HN | BH004 | Cty Tuấn Ân Hà Nội | 22 | HH-30A-018 | Nắp chụp LA màu đỏ | Cái | 30 | 22167.3908 | 665021.724
XTP-3545 | 2023-07-28 | DNXK-1285 | KHSX-1285 | 73/23-HN | BH004 | Cty Tuấn Ân Hà Nội | 23 | HH-30A-019 | Nắp chụp LA màu vàng | Cái | 30 | 22167.3908 | 665021.724
XTP-3545 | 2023-07-28 | DNXK-1285 | KHSX-1285 | 73/23-HN | BH004 | Cty Tuấn Ân Hà Nội | 24 | HH-30A-068 | Nắp chụp hạ thế máy biến thế màu đỏ | Cái | 10 | 39264.556 | 392645.56
XTP-3545 | 2023-07-28 | DNXK-1285 | KHSX-1285 | 73/23-HN | BH004 | Cty Tuấn Ân Hà Nội | 25 | HH-30A-069 | Nắp chụp hạ thế máy biến thế màu vàng | Cái | 10 | 39264.556 | 392645.56
XTP-3545 | 2023-07-28 | DNXK-1285 | KHSX-1285 | 73/23-HN | BH004 | Cty Tuấn Ân Hà Nội | 26 | HH-30A-070 | Nắp chụp hạ thế máy biến thế màu xám | Cái | 10 | 32293.4395 | 322934.395
XTP-3545 | 2023-07-28 | DNXK-1285 | KHSX-1285 | 73/23-HN | BH004 | Cty Tuấn Ân Hà Nội | 27 | HH-30A-071 | Nắp chụp hạ thế máy biến thế màu xanh | Cái | 10 | 39264.556 | 392645.56
XTP-3545 | 2023-07-28 | DNXK-1285 | KHSX-1285 | 73/23-HN | BH004 | Cty Tuấn Ân Hà Nội | 28 | HH-31A-008 | Cosse ép Cu-Al 50mm2-N-TA dài 64mm chiều dài ép dây 36mm | Cái | 200 | 11844.4039 | 2368880.7729
XTP-3545 | 2023-07-28 | DNXK-1285 | KHSX-1285 | 73/23-HN | BH004 | Cty Tuấn Ân Hà Nội | 29 | HH-38A-003 | Kẹp quai 150-240mm2 loại ty, trung thế | Cái | 7 | 166764.1586 | 1167349.1104
XTP-3545 | 2023-07-28 | DNXK-1285 | KHSX-1285 | 73/23-HN | BH004 | Cty Tuấn Ân Hà Nội | 30 | HH-40A-006 | Cosse ép Cu 35mm2-N dài 60mm chiều dài ép dây 32mm | Cái | 200 | 7455.6108 | 1491122.1622
XTP-3545 | 2023-07-28 | DNXK-1285 | KHSX-1285 | 73/23-HN | BH004 | Cty Tuấn Ân Hà Nội | 31 | HH-40A-010 | Cosse ép Cu 70mm2-N dài 72mm chiều dài ép dây 38mm | Cái | 150 | 17944.548 | 2691682.2038
XTP-3545 | 2023-07-28 | DNXK-1285 | KHSX-1285 | 73/23-HN | BH004 | Cty Tuấn Ân Hà Nội | 32 | HH-40A-012 | Cosse ép Cu 95mm2-N dài 81mm chiều dài ép dây 42mm | Cái | 50 | 25718.719 | 1285935.9476
XTP-3545 | 2023-07-28 | DNXK-1285 | KHSX-1285 | 73/23-HN | BH004 | Cty Tuấn Ân Hà Nội | 33 | HH-40A-043 | Cosse ép Cu 185mm2-2N dài 151mm chiều dài ép dây 52mm | Cái | 20 | 88802.4514 | 1776049.0276
XTP-3545 | 2023-07-28 | DNXK-1285 | KHSX-1285 | 73/23-HN | BH004 | Cty Tuấn Ân Hà Nội | 34 | HH-40A-046 | Cosse ép Cu 240mm2-2N dài 160mm chiều dài ép dây 58mm | Cái | 10 | 119839.8386 | 1198398.3864
XTP-3545 | 2023-07-28 | DNXK-1285 | KHSX-1285 | 73/23-HN | BH004 | Cty Tuấn Ân Hà Nội | 35 | HH-45A-006 | Ống nối ON-ACSR 150mm2 (ống nhôm dài 545mm, ống sắt dài 175mm) | Cái | 20 | 72240.6866 | 1444813.731
XTP-3545 | 2023-07-28 | DNXK-1285 | KHSX-1285 | 73/23-HN | BH004 | Cty Tuấn Ân Hà Nội | 36 | PA-47A-050 | Giáp buộc cổ sứ đơn thẳng composite PST2203-F, đường kính cáp 23,4 ÷ 27,9mm (70-95mm2) | Sợi | 50 | 18704 | 935200
XTP-3545 | 2023-07-28 | DNXK-1285 | KHSX-1285 | 73/23-HN | BH004 | Cty Tuấn Ân Hà Nội | 37 | PA-47A-051 | Giáp buộc cổ sứ đơn thẳng composite PST2204-F, đường kính cáp 27,9 ÷ 30,9mm (120-150mm2) | Sợi | 40 | 20122.6844 | 804907.376
XTP-3546 | 2023-07-28 | DNXK-1274 | KHSX-1274 | 37/23-NA | BH011 | Cty Tuấn Ân Nghệ An | 1 | HH-03A-012 | FCO 100 A - 35 kV - 200 kV BIL, polymer (không bass) | Cái | 4 | 921546.3976 | 3686185.5905 | giao kho Nghệ An
XTP-3546 | 2023-07-28 | DNXK-1274 | KHSX-1274 | 37/23-NA | BH011 | Cty Tuấn Ân Nghệ An | 2 | HH-03A-015 | Bass FCO | Cái | 4 | 43675.3052 | 174701.2207 | giao kho Nghệ An
XTP-3546 | 2023-07-28 | DNXK-1274 | KHSX-1274 | 37/23-NA | BH011 | Cty Tuấn Ân Nghệ An | 3 | HH-03A-010 | FCO 100 A - 27 kV - 150 kV BIL, polymer (không bass) | Cái | 14 | 831361.345 | 11639058.8297 | giao kho Nghệ An
XTP-3546 | 2023-07-28 | DNXK-1274 | KHSX-1274 | 37/23-NA | BH011 | Cty Tuấn Ân Nghệ An | 4 | HH-03A-015 | Bass FCO | Cái | 14 | 43675.3052 | 611454.2724 | giao kho Nghệ An
XTP-3546 | 2023-07-28 | DNXK-1274 | KHSX-1274 | 37/23-NA | BH011 | Cty Tuấn Ân Nghệ An | 5 | HH-04A-002 | LA 18 kV - MCOV 15,3 - 10 kA | Cái | 48 | 630285.31 | 30253694.8792 | giao kho Nghệ An
XTP-3546 | 2023-07-28 | DNXK-1274 | KHSX-1274 | 37/23-NA | BH011 | Cty Tuấn Ân Nghệ An | 6 | HH-04A-007 | Bass LA | Cái | 13 | 14873.0325 | 193349.422 | giao kho Nghệ An
XTP-3546 | 2023-07-28 | DNXK-1274 | KHSX-1274 | 37/23-NA | BH011 | Cty Tuấn Ân Nghệ An | 7 | HH-04A-006 | LA 48 kV - MCOV 38,5 - 10 kA | Cái | 12 | 1297558.3054 | 15570699.665 | giao kho Nghệ An, lấy hàng mới
XTP-3546 | 2023-07-28 | DNXK-1274 | KHSX-1274 | 37/23-NA | BH011 | Cty Tuấn Ân Nghệ An | 8 | HH-04A-007 | Bass LA | Cái | 12 | 14873.0325 | 178476.3895 | giao kho Nghệ An
XTP-3546 | 2023-07-28 | DNXK-1274 | KHSX-1274 | 37/23-NA | BH011 | Cty Tuấn Ân Nghệ An | 9 | HH-40A-008 | Cosse ép Cu 50mm2-N dài 64mm chiều dài ép dây 36mm | Cái | 114 | 11664.6139 | 1329765.9806 | giao kho Nghệ An
XTP-3546 | 2023-07-28 | DNXK-1274 | KHSX-1274 | 37/23-NA | BH011 | Cty Tuấn Ân Nghệ An | 10 | HH-31A-012 | Cosse ép Cu-Al 95mm2-N-TA dài 81mm chiều dài ép dây 42mm | Cái | 247 | 25458.719 | 6288303.581 | giao kho Nghệ An
XTP-3546 | 2023-07-28 | DNXK-1274 | KHSX-1274 | 37/23-NA | BH011 | Cty Tuấn Ân Nghệ An | 11 | HH-40A-002 | Cosse ép Cu 16mm2-N dài 52mm chiều dài ép dây 28mm | Cái | 54 | 5394.1262 | 291282.8132 | giao kho Nghệ An
XTP-3546 | 2023-07-28 | DNXK-1274 | KHSX-1274 | 37/23-NA | BH011 | Cty Tuấn Ân Nghệ An | 12 | HH-30A-017 | Nắp chụp LA màu xanh | Cái | 17 | 22167.3908 | 376845.6436 | giao kho Nghệ An
XTP-3546 | 2023-07-28 | DNXK-1274 | KHSX-1274 | 37/23-NA | BH011 | Cty Tuấn Ân Nghệ An | 13 | HH-30A-018 | Nắp chụp LA màu đỏ | Cái | 17 | 22167.3908 | 376845.6436 | giao kho Nghệ An
XTP-3546 | 2023-07-28 | DNXK-1274 | KHSX-1274 | 37/23-NA | BH011 | Cty Tuấn Ân Nghệ An | 14 | HH-30A-019 | Nắp chụp LA màu vàng | Cái | 17 | 22167.3908 | 376845.6436 | giao kho Nghệ An
XTP-3546 | 2023-07-28 | DNXK-1274 | KHSX-1274 | 37/23-NA | BH011 | Cty Tuấn Ân Nghệ An | 15 | HH-30A-020 | Nắp chụp trên FCO màu đỏ | Cái | 6 | 67154.1195 | 402924.717 | giao kho Nghệ An
XTP-3546 | 2023-07-28 | DNXK-1274 | KHSX-1274 | 37/23-NA | BH011 | Cty Tuấn Ân Nghệ An | 16 | HH-30A-021 | Nắp chụp trên FCO màu vàng | Cái | 6 | 68799.7886 | 412798.7315 | giao kho Nghệ An
XTP-3546 | 2023-07-28 | DNXK-1274 | KHSX-1274 | 37/23-NA | BH011 | Cty Tuấn Ân Nghệ An | 17 | HH-30A-022 | Nắp chụp trên FCO màu xanh | Cái | 6 | 69024.198 | 414145.188 | giao kho Nghệ An
XTP-3546 | 2023-07-28 | DNXK-1274 | KHSX-1274 | 37/23-NA | BH011 | Cty Tuấn Ân Nghệ An | 18 | HH-30A-026 | Nắp chụp dưới FCO, LBFCO màu đỏ | Cái | 6 | 53465.0956 | 320790.5736 | giao kho Nghệ An
XTP-3546 | 2023-07-28 | DNXK-1274 | KHSX-1274 | 37/23-NA | BH011 | Cty Tuấn Ân Nghệ An | 19 | HH-30A-027 | Nắp chụp dưới FCO, LBFCO màu vàng | Cái | 6 | 53465.0956 | 320790.5736 | giao kho Nghệ An
XTP-3546 | 2023-07-28 | DNXK-1274 | KHSX-1274 | 37/23-NA | BH011 | Cty Tuấn Ân Nghệ An | 20 | HH-30A-028 | Nắp chụp dưới FCO, LBFCO màu xanh | Cái | 6 | 53465.0956 | 320790.5736 | giao kho Nghệ An
XTP-3547 | 2023-07-28 | DNXK-0433 | KHSX-0433 | 242/23-TB | BH003 | Cty Thiết Bị Điện Tuấn Ân | 1 | HH-07B-003 | DS 3 pha 630A - 24KV- ID, không bệ chì, DR 480mm bản cực lắp boulon M10, sứ epoxy đúc trong chân không | Bộ | 3 | 3658549 | 10975647
XTP-3547 | 2023-07-28 | DNXK-0433 | KHSX-0433 | 242/23-TB | BH003 | Cty Thiết Bị Điện Tuấn Ân | 2 | HH-07A-004 | Bộ sào thao tác dao cách ly trong nhà dài 2.5 m | Bộ | 3 | 282144.8401 | 846434.5202
XTP-3548 | 2023-07-28 | DNXK-0366 | KHSX-0366 | 189/23-TB | BH003 | Cty Thiết Bị Điện Tuấn Ân | 1 | HH-16A-014 | MCB 2P - 63 A - 6 kA, loại C | Cái | 1000 | 49663.1333 | 49663133.3333 | CB loại B
XTP-3549 | 2023-07-28 | DNXK-1206 | KHSX-1206 | 731/23-TB | BH003 | Cty Thiết Bị Điện Tuấn Ân | 1 | HH-16A-014 | MCB 2P - 63 A - 6 kA, loại C | Cái | 358 | 49663.1333 | 17779401.7333 | CB loại B.
XTP-3549 | 2023-07-28 | DNXK-1206 | KHSX-1206 | 731/23-TB | BH003 | Cty Thiết Bị Điện Tuấn Ân | 2 | HH-17A-008 | MCCB 3P - 100 A - 690V - 70 kA, loại nhiệt - từ | Cái | 10 | 909918.6 | 9099186
XTP-3549 | 2023-07-28 | DNXK-1206 | KHSX-1206 | 731/23-TB | BH003 | Cty Thiết Bị Điện Tuấn Ân | 3 | HH-17B-024 | Boulon 8 x 30 + tán + londel (nhúng kẽm) | Bộ | 70 | 665.8525 | 46609.6721 | BG 160/2023
XTP-3549 | 2023-07-28 | DNXK-1206 | KHSX-1206 | 731/23-TB | BH003 | Cty Thiết Bị Điện Tuấn Ân | 4 | HH-17A-001 | Busbar dùng cho MCCB 80A - 250A | Bộ | 10 | 101552 | 1015520
XTP-3550 | 2023-07-28 | DNXK-0267 | KHSX-0267 | 140/23-TB | BH003 | Cty Thiết Bị Điện Tuấn Ân | 1 | HH-16A-014 | MCB 2P - 63 A - 6 kA, loại C | Cái | 385 | 49663.1333 | 19120306.3333 | Loại B
XTP-3551 | 2023-07-28 | DNXK-1287 | KHSX-1287 | 175/23-TV | BH016 | Cty Tuấn Ân Tư vấn Thiết kế | 1 | HH-09A-004 | Chuỗi treo 24 kV - 70 kN, polymer | Cái | 72 | 150515.707 | 10837130.9035 | Xe TTL ghé lấy
XTP-3551 | 2023-07-28 | DNXK-1287 | KHSX-1287 | 175/23-TV | BH016 | Cty Tuấn Ân Tư vấn Thiết kế | 2 | HH-04A-002 | LA 18 kV - MCOV 15,3 - 10 kA | Cái | 39 | 630285.31 | 24581127.0893 | Xe TTL ghé lấy
XTP-3551 | 2023-07-28 | DNXK-1287 | KHSX-1287 | 175/23-TV | BH016 | Cty Tuấn Ân Tư vấn Thiết kế | 3 | HH-03A-008 | LBFCO 100 A - 27 kV - 150 kV BIL, sứ (không bass) | Cái | 12 | 1080403.4601 | 12964841.5212 | Xe TTL ghé lấy
XTP-3551 | 2023-07-28 | DNXK-1287 | KHSX-1287 | 175/23-TV | BH016 | Cty Tuấn Ân Tư vấn Thiết kế | 4 | HH-03A-015 | Bass FCO | Cái | 12 | 43675.3052 | 524103.662 | Xe TTL ghé lấy
XTP-3551 | 2023-07-28 | DNXK-1287 | KHSX-1287 | 175/23-TV | BH016 | Cty Tuấn Ân Tư vấn Thiết kế | 5 | PA-47A-086 | Giáp buộc đầu sứ đôi composite PDLT 2460SC-F, đường kính cáp 23.4 - 27.9mm (70-95mm2), bán dẫn | Bộ | 38 | 41329.246 | 1570511.348 | Xe TTL ghé lấy
XTP-3552 | 2023-07-28 | DNXK-0155 | KHSX-0155 | 78/23-TB | BH003 | Cty Thiết Bị Điện Tuấn Ân | 1 | PA-24A-001 | Băng keo cách điện 9 mét | Cuộn | 350 | 65283 | 22849050
XTP-3553 | 2023-07-28 | DNXK-1199 | KHSX-1199 | 161/23-TV | BH016 | Cty Tuấn Ân Tư vấn Thiết kế | 1 | HH-04A-002 | LA 18 kV - MCOV 15,3 - 10 kA | Cái | 230 | 630285.31 | 144965621.296 | Giao ĐL Long An
XTP-3554 | 2023-07-29 | DNXK-0278 | KHSX-0000 |  | GN | GIAO NHẬN | 1 | HH-19A-011 | Nối bọc IPC 70 - 95, vỏ cách điện dày 1 - 3 mm, 6 - 70 / 25 - 95, 1 bu lông M10 nhôm | Cái | 76 | 26414.9513 | 2007536.2974 | IPC 120-120, main 25-120, tap 6-120, xuất Tuấn Ân Đà Nẵng, TA DN đổi lại 76 cái hàng mã hiệu cũ (Do Điện lực thay đổi)
XTP-3555 | 2023-07-29 | DNXK-0017 | KHSX-0000 |  | PKT | Phòng Kỹ Thuật | 1 | HH-17A-012 | MCCB 3P - 250 A - 690V - 70 kA, loại nhiệt - từ | Cái | 1 | 1195167.6 | 1195167.6 | Thay MCCB tổng xưởng 1
XTP-3556 | 2023-07-29 | DNXK-1150 | KHSX-1150 | 675/23-TB | BH003 | Cty Thiết Bị Điện Tuấn Ân | 1 | HH-06A-009 | Dao cách ly 3P - 630 A - 24 kV - 150 kV BIL, 2 phương, lắp trên 1 trụ , polymer, ngoài trời | Bộ | 36 | 5086909.8839 | 183128755.821 | DS đóng kiện, PK lắp DS
XTP-3556 | 2023-07-29 | DNXK-1150 | KHSX-1150 | 675/23-TB | BH003 | Cty Thiết Bị Điện Tuấn Ân | 2 | HH-05A-011 | Cosse nhôm LTD (bu lông inox) | Cái | 144 | 92247.9023 | 13283697.9301 | Lắp DS, TBĐ mang qua 276 cái cosse LTD inox
XTP-3556 | 2023-07-29 | DNXK-1150 | KHSX-1150 | 675/23-TB | BH003 | Cty Thiết Bị Điện Tuấn Ân | 3 | HH-06A-023 | Bộ sào thao tác dao cách ly 24 kV - 35 kV mở đứng, dài 8 m (bu lông nhúng kẽm) | Bộ | 36 | 1087573.5585 | 39152648.1048 | Lắp DS
XTP-3556 | 2023-07-29 | DNXK-1150 | KHSX-1150 | 675/23-TB | BH003 | Cty Thiết Bị Điện Tuấn Ân | 4 | HH-40A-014 | Cosse ép Cu 120mm2-N dài 86mm chiều dài ép dây 42mm | Cái | 36 | 33571.2263 | 1208564.1459 | Lắp DS
XTP-3556 | 2023-07-29 | DNXK-1150 | KHSX-1150 | 675/23-TB | BH003 | Cty Thiết Bị Điện Tuấn Ân | 5 | HH-17B-006 | Boulon 10 X 40 + tán + londel nhúng kẽm | Bộ | 36 | 1194.44 | 42999.84 | Lắp DS
XTP-3557 | 2023-07-29 | DNXK-0802 | KHSX-0802 | 474/23-TB | BH003 | Cty Thiết Bị Điện Tuấn Ân | 1 | HH-16A-011 | MCB 2P - 32 A - 6 kA, loại C | Cái | 440 | 39241.6133 | 17266309.8667
XTP-3558 | 2023-07-29 | DNXK-1279 | KHSX-1279 | 766/23-TB | BH003 | Cty Thiết Bị Điện Tuấn Ân | 1 | HH-01A-003 | Dây chì 3K, dài 584 mm | Sợi | 200 | 13545.6637 | 2709132.75
XTP-3559 | 2023-07-29 | DNXK-1127 | KHSX-1127 | 662/23-TB | BH003 | Cty Thiết Bị Điện Tuấn Ân | 1 | PA-28A-015 | Khóa đai A200 | Cái | 932 | 820 | 764240
XTP-3559 | 2023-07-29 | DNXK-1127 | KHSX-1127 | 662/23-TB | BH003 | Cty Thiết Bị Điện Tuấn Ân | 2 | HH-45B-053 | Ống nối chữ T dùng cho dây nhôm lõi thép, dây chính 240mm2, dây đồng bọc dây nhánh 150mm2 | Cái | 3 | 197029 | 591087 | BG193
XTP-3559 | 2023-07-29 | DNXK-1127 | KHSX-1127 | 662/23-TB | BH003 | Cty Thiết Bị Điện Tuấn Ân | 3 | HH-45B-054 | Ống nối chữ T dùng cho dây nhôm lõi thép, dây chính 240mm2, dây đồng bọc dây nhánh 185mm2 | Cái | 3 | 201807 | 605421 | BG193
XTP-3559 | 2023-07-29 | DNXK-1127 | KHSX-1127 | 662/23-TB | BH003 | Cty Thiết Bị Điện Tuấn Ân | 4 | HH-45B-055 | Ống chữa dây tiếp địa AC 95 | Cái | 42 | 54480 | 2288160 | BG93
XTP-3560 | 2023-07-29 | DNXK-1180 | KHSX-1180 | 702/23-TB | BH003 | Cty Thiết Bị Điện Tuấn Ân | 1 | PA-42A-003 | Cosse ép AL 70mm2-N | Cái | 68 | 2642.6016 | 179696.9059
XTP-3560 | 2023-07-29 | DNXK-1180 | KHSX-1180 | 702/23-TB | BH003 | Cty Thiết Bị Điện Tuấn Ân | 2 | PA-28A-026 | Dây đai inox 20 x 0.7mm, 25 mét | Cuộn | 184 | 172905.417 | 31814596.7364
XTP-3560 | 2023-07-29 | DNXK-1180 | KHSX-1180 | 702/23-TB | BH003 | Cty Thiết Bị Điện Tuấn Ân | 3 | PA-28A-015 | Khóa đai A200 | Cái | 4965 | 820 | 4071300
XTP-3560 | 2023-07-29 | DNXK-1180 | KHSX-1180 | 702/23-TB | BH003 | Cty Thiết Bị Điện Tuấn Ân | 4 | PA-23A-009 | Hộp phân phối 12 cực loại lớn (bass 2 đai) | Cái | 200 | 291101.1825 | 58220236.5084
XTP-3561 | 2023-07-29 | DNXK-1193 | KHSX-1193 | 720/23-TB | BH003 | Cty Thiết Bị Điện Tuấn Ân | 1 | HH-19A-010 | Nối bọc IPC 35 - 95, vỏ cách điện dày 1 - 3 mm, 6 - 35 / 16 - 95, 1 bu lông M8 nhôm | Cái | 1720 | 22130.1494 | 38063857.0131 | Mã hiệu mới
XTP-3561 | 2023-07-29 | DNXK-1193 | KHSX-1193 | 720/23-TB | BH003 | Cty Thiết Bị Điện Tuấn Ân | 2 | PA-42A-013 | Cosse ép AL 70mm2-2N | Cái | 27 | 3914.16 | 105682.319
XTP-3562 | 2023-07-29 | DNXK-0000 | KHSX-0000 |  | PKD | Phòng kinh doanh | 1 | HH-28A-015 | Khóa đai A200 | Cái | 932 | 820 | 764240 | Xuất chuyển mã PA-28A-015
XTP-3563 | 2023-07-29 | DNXK-1136 | KHSX-1136 | 36/23-NA | BH011 | Cty Tuấn Ân Nghệ An | 1 | PA-42A-013 | Cosse ép AL 70mm2-2N | Cái | 154 | 3914.16 | 602780.634 | giao ĐL Thanh Hóa
XTP-3563 | 2023-07-29 | DNXK-1136 | KHSX-1136 | 36/23-NA | BH011 | Cty Tuấn Ân Nghệ An | 2 | HH-40A-035 | Cosse ép Cu 70mm2-2N dài 117mm chiều dài ép dây 38mm | Cái | 200 | 28208.8517 | 5641770.3388 | giao ĐL Thanh Hóa
XTP-3563 | 2023-07-29 | DNXK-1136 | KHSX-1136 | 36/23-NA | BH011 | Cty Tuấn Ân Nghệ An | 3 | HH-40A-039 | Cosse ép Cu 120mm2-2N dài 131mm chiều dài ép dây 42mm | Cái | 275 | 49739.7408 | 13678428.7086 | giao ĐL Thanh Hóa
XTP-3563 | 2023-07-29 | DNXK-1136 | KHSX-1136 | 36/23-NA | BH011 | Cty Tuấn Ân Nghệ An | 4 | HH-31A-034 | Cosse ép Cu-Al 70mm2-2N-TA dài 117mm chiều dài ép dây 38mm | Cái | 400 | 27328.8517 | 10931540.6775 | giao ĐL Thanh Hóa
XTP-3564 | 2023-07-29 | DNXK-1207 | KHSX-1207 | 162/23-TV | BH016 | Cty Tuấn Ân Tư vấn Thiết kế | 1 | HH-16A-004 | MCB 1P - 32 A - 6 kA, loại C | Cái | 2400 | 19869.0867 | 47685808 | ĐL Vũng Tàu
XTP-3564 | 2023-07-29 | DNXK-1207 | KHSX-1207 | 162/23-TV | BH016 | Cty Tuấn Ân Tư vấn Thiết kế | 2 | HH-17A-008 | MCCB 3P - 100 A - 690V - 70 kA, loại nhiệt - từ | Cái | 155 | 909918.6 | 141037383 | (Busbar + Boulon): Bỏ vào trong hộp MCCB, giao ĐL Vũng Tàu
XTP-3564 | 2023-07-29 | DNXK-1207 | KHSX-1207 | 162/23-TV | BH016 | Cty Tuấn Ân Tư vấn Thiết kế | 3 | HH-31A-004 | Cosse ép Cu-Al 25mm2-N-TA dài 52mm chiều dài ép dây 28mm | Cái | 930 | 6185.9419 | 5752926.007 | Bỏ vào MCCB, giao ĐL Vũng Tàu
XTP-3564 | 2023-07-29 | DNXK-1207 | KHSX-1207 | 162/23-TV | BH016 | Cty Tuấn Ân Tư vấn Thiết kế | 4 | HH-17B-024 | Boulon 8 x 30 + tán + londel (nhúng kẽm) | Bộ | 930 | 665.8525 | 619242.7869 | Bỏ vào MCCB, giao ĐL Vũng Tàu
XTP-3565 | 2023-07-29 | DNXK-1199 | KHSX-1199 | 161/23-TV | BH016 | Cty Tuấn Ân Tư vấn Thiết kế | 1 | HH-06A-001 | Dao cách ly 3P - 630 A - 24 kV - 150 kV BIL, lắp phương đứng trên 1 trụ, sứ gốm, ngoài trời | Bộ | 13 | 6989403.5238 | 90862245.8091 | Lắp cosse, giao ĐL Long An
XTP-3565 | 2023-07-29 | DNXK-1199 | KHSX-1199 | 161/23-TV | BH016 | Cty Tuấn Ân Tư vấn Thiết kế | 2 | HH-05A-010 | Cosse nhôm LTD | Cái | 78 | 70991.1375 | 5537308.7237 | Cosse LTD lắp sẵn vào DS, giao DL Long An
XTP-3565 | 2023-07-29 | DNXK-1199 | KHSX-1199 | 161/23-TV | BH016 | Cty Tuấn Ân Tư vấn Thiết kế | 3 | HH-08A-012 | Bộ sào thao tác dao cắt có tải trong dầu 24 kV - 35 kV, dài 8 m | Bộ | 13 | 989548.9113 | 12864135.8473 | Giao ĐL Long An
XTP-3565 | 2023-07-29 | DNXK-1199 | KHSX-1199 | 161/23-TV | BH016 | Cty Tuấn Ân Tư vấn Thiết kế | 4 | HH-40A-008 | Cosse ép Cu 50mm2-N dài 64mm chiều dài ép dây 36mm | Cái | 13 | 11664.6139 | 151639.9802 | Cosse Cu và boulon lắp sẵn vào DS, giao ĐL Long AN
XTP-3565 | 2023-07-29 | DNXK-1199 | KHSX-1199 | 161/23-TV | BH016 | Cty Tuấn Ân Tư vấn Thiết kế | 5 | HH-17B-005 | Boulon 8 X 40 + tán + londel nhúng kẽm | Bộ | 13 | 1194.44 | 15527.72 | BG01/23-TV, Giao ĐL Long An
XTP-3566 | 2023-07-29 | DNXK-1167 | KHSX-1167 | 155/23-TV | BH016 | Cty Tuấn Ân Tư vấn Thiết kế | 1 | PA-47A-100 | Giáp buộc cổ sứ đôi composite PDST 3150SC-F, đường kính cáp 31.0- 37.5mm (185 -240mm2), bán dẫn | Bộ | 20 | 52815.42 | 1056308.4
XTP-3567 | 2023-07-29 | DNXK-0087 | KHSX-0000 |  | PKT | Phòng Kỹ Thuật | 1 | HH-16A-007 | MCB 1P - 63 A - 6 kA, loại C | Cái | 11 | 24801.5667 | 272817.2333 | Mẫu Tuấn Ân Miền Tây đơn 06
XTP-3568 | 2023-07-29 | DNXK-0281 | KHSX-0000 |  | UT | Út Thum | 1 | HH-16A-011 | MCB 2P - 32 A - 6 kA, loại C | Cái | 9 | 39241.6133 | 353174.52 | Xuất cho ÚT mang về nhà Sếp
XTP-3568 | 2023-07-29 | DNXK-0281 | KHSX-0000 |  | UT | Út Thum | 2 | HH-16A-031 | MCB 3P - 80 A - 10 kA, loại C | Cái | 1 | 157815.5 | 157815.5 | Xuất cho ÚT mang về nhà Sếp
XTP-3569 | 2023-07-29 | DNXK-1289 | KHSX-1289 | 178/23-PA | BH018 | Cty Polymer Alpha | 1 | PA-49B-010 | Kẹp cáp đầu sứ số 1, cổ sứ phi 60-80, boulon 8 x 60 , không đệm lót | Cái | 33 | 11608.7432 | 383088.527
XTP-3569 | 2023-07-29 | DNXK-1289 | KHSX-1289 | 178/23-PA | BH018 | Cty Polymer Alpha | 2 | PA-49B-003 | Ống lót kẹp cáp Ø 20-24.5mm | Cái | 33 | 3740 | 123420
XTP-3570 | 2023-07-29 | DNXK-1194 | KHSX-1194 | 719/23-TB | BH003 | Cty Thiết Bị Điện Tuấn Ân | 1 | HH-49B-001 | Phí lắp đặt | Cái | 72 | 1750 | 126000 | Phí lắp cosse nhôm LTD (boulon inox) vào DS
XTP-3571 | 2023-07-29 | DNXK-1290 | KHSX-1290 | 772/23-TB | BH003 | Cty Thiết Bị Điện Tuấn Ân | 1 | HH-40A-046 | Cosse ép Cu 240mm2-2N dài 160mm chiều dài ép dây 58mm | Cái | 10 | 119839.8386 | 1198398.3864
XTP-3571 | 2023-07-29 | DNXK-1290 | KHSX-1290 | 772/23-TB | BH003 | Cty Thiết Bị Điện Tuấn Ân | 2 | HH-06A-009 | Dao cách ly 3P - 630 A - 24 kV - 150 kV BIL, 2 phương, lắp trên 1 trụ , polymer, ngoài trời | Bộ | 2 | 5086909.8839 | 10173819.7678
XTP-3571 | 2023-07-29 | DNXK-1290 | KHSX-1290 | 772/23-TB | BH003 | Cty Thiết Bị Điện Tuấn Ân | 3 | HH-06A-023 | Bộ sào thao tác dao cách ly 24 kV - 35 kV mở đứng, dài 8 m (bu lông nhúng kẽm) | Bộ | 2 | 1087573.5585 | 2175147.1169
XTP-3571 | 2023-07-29 | DNXK-1290 | KHSX-1290 | 772/23-TB | BH003 | Cty Thiết Bị Điện Tuấn Ân | 4 | HH-31A-010 | Cosse ép Cu-Al 70mm2-N-TA dài 72mm chiều dài ép dây 38mm | Cái | 50 | 18145.373 | 907268.6513
XTP-3572 | 2023-07-29 | DNXK-1199 | KHSX-1199 | 161/23-TV | BH016 | Cty Tuấn Ân Tư vấn Thiết kế | 1 | HH-04A-002 | LA 18 kV - MCOV 15,3 - 10 kA | Cái | 300 | 630285.31 | 189085592.9948 | Giao ĐL Long An
XTP-3573 | 2023-07-29 | DNXK-1207 | KHSX-1207 | 162/23-TV | BH016 | Cty Tuấn Ân Tư vấn Thiết kế | 1 | HH-17A-008 | MCCB 3P - 100 A - 690V - 70 kA, loại nhiệt - từ | Cái | 50 | 909918.6 | 45495930 | (Busbar + Boulon): Bỏ vào trong hộp MCCB , giao ĐL Vũng Tàu
XTP-3573 | 2023-07-29 | DNXK-1207 | KHSX-1207 | 162/23-TV | BH016 | Cty Tuấn Ân Tư vấn Thiết kế | 2 | HH-31A-004 | Cosse ép Cu-Al 25mm2-N-TA dài 52mm chiều dài ép dây 28mm | Cái | 300 | 6185.9419 | 1855782.5829 | Bỏ vào MCCB, giao DL Vũng Tàu
XTP-3573 | 2023-07-29 | DNXK-1207 | KHSX-1207 | 162/23-TV | BH016 | Cty Tuấn Ân Tư vấn Thiết kế | 3 | HH-17B-024 | Boulon 8 x 30 + tán + londel (nhúng kẽm) | Bộ | 300 | 665.8525 | 199755.7377 | Bỏ vào MCCB, giao DL Vũng Tàu
XTP-3574 | 2023-07-31 | DNXK-1180 | KHSX-1180 | 702/23-TB | BH003 | Cty Thiết Bị Điện Tuấn Ân | 1 | PA-35A-007 | Kẹp AC 25 - 240 , 3 boulon | Cái | 36 | 45713.7066 | 1645693.4362
XTP-3574 | 2023-07-31 | DNXK-1180 | KHSX-1180 | 702/23-TB | BH003 | Cty Thiết Bị Điện Tuấn Ân | 2 | PA-31A-040 | Cosse ép Cu-Al 150mm2-2N-TA dài 146mm chiều dài ép dây 52mm | Cái | 42 | 67648.3133 | 2841229.16
XTP-3574 | 2023-07-31 | DNXK-1180 | KHSX-1180 | 702/23-TB | BH003 | Cty Thiết Bị Điện Tuấn Ân | 3 | PA-40A-002 | Cosse ép Cu 16mm2-N dài 52mm chiều dài ép dây 28mm | Cái | 170 | 5394.1262 | 917001.4491
XTP-3574 | 2023-07-31 | DNXK-1180 | KHSX-1180 | 702/23-TB | BH003 | Cty Thiết Bị Điện Tuấn Ân | 4 | PA-40A-023 | Cosse ép Cu 300mm2-N dài 130mm chiều dài ép dây 70mm | Cái | 6 | 121906.6167 | 731439.7
XTP-3574 | 2023-07-31 | DNXK-1180 | KHSX-1180 | 702/23-TB | BH003 | Cty Thiết Bị Điện Tuấn Ân | 5 | PA-30A-069 | Nắp chụp hạ thế máy biến thế màu vàng | Cái | 25 | 39264.556 | 981613.9
XTP-3574 | 2023-07-31 | DNXK-1180 | KHSX-1180 | 702/23-TB | BH003 | Cty Thiết Bị Điện Tuấn Ân | 6 | PA-23A-009 | Hộp phân phối 12 cực loại lớn (bass 2 đai) | Cái | 100 | 291101.1825 | 29110118.2542
XTP-3575 | 2023-07-31 | DNXK-1139 | KHSX-1139 | 672/23-TB | BH003 | Cty Thiết Bị Điện Tuấn Ân | 1 | HH-27B-085 | Hộp 4 điện kế cơ 1 pha - Compositer, loại lớn, boulon vis xi niken, thau đầu vào 11 x 14 | Cái | 288 | 316538 | 91162944 | Kính thủy, có logo EVN SPC
XTP-3575 | 2023-07-31 | DNXK-1139 | KHSX-1139 | 672/23-TB | BH003 | Cty Thiết Bị Điện Tuấn Ân | 2 | HH-28A-007 | Phụ kiện treo hộp 2-4 công tơ 1 pha, 1 công tơ 3 pha lên trụ | Bộ | 500 | 15250.6987 | 7625349.326 | PK rời
XTP-3576 | 2023-07-31 | DNXK-1150 | KHSX-1150 | 675/23-TB | BH003 | Cty Thiết Bị Điện Tuấn Ân | 1 | PA-05B-001 | LTD 800 A - 38,5 kV - 200 kV BIL - 120kN (không cosse) | Cái | 3 | 1096698 | 3290094 | Thương hiệu PA, lấy đơn giá mã HH-05A-002
XTP-3576 | 2023-07-31 | DNXK-1150 | KHSX-1150 | 675/23-TB | BH003 | Cty Thiết Bị Điện Tuấn Ân | 2 | PA-05B-002 | Cosse nhôm LTD (bu lông inox) | Cái | 6 | 92248 | 553488 | Thương hiệu PA, lấy đơn giá mã HH-05A-011; lắp LTD
XTP-3576 | 2023-07-31 | DNXK-1150 | KHSX-1150 | 675/23-TB | BH003 | Cty Thiết Bị Điện Tuấn Ân | 3 | HH-06A-009 | Dao cách ly 3P - 630 A - 24 kV - 150 kV BIL, 2 phương, lắp trên 1 trụ , polymer, ngoài trời | Bộ | 3 | 5086909.8839 | 15260729.6517 | DS đóng kiện, PK lắp DS
XTP-3576 | 2023-07-31 | DNXK-1150 | KHSX-1150 | 675/23-TB | BH003 | Cty Thiết Bị Điện Tuấn Ân | 4 | HH-06A-023 | Bộ sào thao tác dao cách ly 24 kV - 35 kV mở đứng, dài 8 m (bu lông nhúng kẽm) | Bộ | 3 | 1087573.5585 | 3262720.6754 | Lắp DS
XTP-3576 | 2023-07-31 | DNXK-1150 | KHSX-1150 | 675/23-TB | BH003 | Cty Thiết Bị Điện Tuấn Ân | 5 | HH-40A-014 | Cosse ép Cu 120mm2-N dài 86mm chiều dài ép dây 42mm | Cái | 3 | 33571.2263 | 100713.6788 | Lắp DS
XTP-3576 | 2023-07-31 | DNXK-1150 | KHSX-1150 | 675/23-TB | BH003 | Cty Thiết Bị Điện Tuấn Ân | 6 | HH-17B-006 | Boulon 10 X 40 + tán + londel nhúng kẽm | Bộ | 3 | 1194.44 | 3583.32 | Lắp DS
XTP-3577 | 2023-07-31 | DNXK-1194 | KHSX-1194 | 719/23-TB | BH003 | Cty Thiết Bị Điện Tuấn Ân | 1 | HH-49B-001 | Phí lắp đặt | Cái | 18 | 1750 | 31500 | Phí lắp cosse nhôm LTD (boulon inox) vào DS
XTP-3578 | 2023-07-31 | DNXK-1286 | KHSX-1286 | 770/23-TB | BH003 | Cty Thiết Bị Điện Tuấn Ân | 1 | HH-30A-015 | Nắp chụp MBA F145 màu xám | Cái | 202 | 33071.8488 | 6680513.4576
XTP-3578 | 2023-07-31 | DNXK-1286 | KHSX-1286 | 770/23-TB | BH003 | Cty Thiết Bị Điện Tuấn Ân | 2 | HH-30A-012 | Nắp chụp cách điện kẹp quai màu xám | Cái | 100 | 76330.842 | 7633084.2
XTP-3578 | 2023-07-31 | DNXK-1286 | KHSX-1286 | 770/23-TB | BH003 | Cty Thiết Bị Điện Tuấn Ân | 3 | HH-30A-004 | Nắp chụp đầu dưới FCO, LBFCO màu xám | Cái | 200 | 53494.084 | 10698816.8
XTP-3578 | 2023-07-31 | DNXK-1286 | KHSX-1286 | 770/23-TB | BH003 | Cty Thiết Bị Điện Tuấn Ân | 4 | HH-28A-026 | Dây đai inox 20 x 0.7mm, 25 mét | Cuộn | 5 | 172905.417 | 864527.0852
XTP-3578 | 2023-07-31 | DNXK-1286 | KHSX-1286 | 770/23-TB | BH003 | Cty Thiết Bị Điện Tuấn Ân | 5 | HH-33A-010 | Nối ép đồng nhôm WR-929 | Cái | 846 | 26700.0833 | 22588270.5
XTP-3578 | 2023-07-31 | DNXK-1286 | KHSX-1286 | 770/23-TB | BH003 | Cty Thiết Bị Điện Tuấn Ân | 6 | HH-33A-002 | Nối ép đồng nhôm WR-259 | Cái | 84 | 5217.7076 | 438287.4344
XTP-3578 | 2023-07-31 | DNXK-1286 | KHSX-1286 | 770/23-TB | BH003 | Cty Thiết Bị Điện Tuấn Ân | 7 | HH-33A-006 | Nối ép đồng nhôm WR-419 | Cái | 248 | 10820.2887 | 2683431.6052
XTP-3578 | 2023-07-31 | DNXK-1286 | KHSX-1286 | 770/23-TB | BH003 | Cty Thiết Bị Điện Tuấn Ân | 8 | HH-19A-010 | Nối bọc IPC 35 - 95, vỏ cách điện dày 1 - 3 mm, 6 - 35 / 16 - 95, 1 bu lông M8 nhôm | Cái | 113 | 22130.1494 | 2500706.8852
XTP-3579 | 2023-07-31 | DNXK-1278 | KHSX-1278 | 765/23-TB | BH003 | Cty Thiết Bị Điện Tuấn Ân | 1 | HH-03A-011 | FCO 200 A - 27 kV - 150 kV BIL, polymer (không bass) | Cái | 3 | 898462.0148 | 2695386.0443
XTP-3579 | 2023-07-31 | DNXK-1278 | KHSX-1278 | 765/23-TB | BH003 | Cty Thiết Bị Điện Tuấn Ân | 2 | HH-03A-015 | Bass FCO | Cái | 3 | 43675.3052 | 131025.9155
XTP-3579 | 2023-07-31 | DNXK-1278 | KHSX-1278 | 765/23-TB | BH003 | Cty Thiết Bị Điện Tuấn Ân | 3 | HH-03A-010 | FCO 100 A - 27 kV - 150 kV BIL, polymer (không bass) | Cái | 572 | 831361.345 | 475538689.3293
XTP-3579 | 2023-07-31 | DNXK-1278 | KHSX-1278 | 765/23-TB | BH003 | Cty Thiết Bị Điện Tuấn Ân | 4 | HH-03A-015 | Bass FCO | Cái | 572 | 43675.3052 | 24982274.5569
XTP-3580 | 2023-07-31 | DNXK-1079 | KHSX-1079 | 643/23-TB | BH003 | Cty Thiết Bị Điện Tuấn Ân | 1 | HH-03A-010 | FCO 100 A - 27 kV - 150 kV BIL, polymer (không bass) | Cái | 108 | 831361.345 | 89787025.258
XTP-3580 | 2023-07-31 | DNXK-1079 | KHSX-1079 | 643/23-TB | BH003 | Cty Thiết Bị Điện Tuấn Ân | 2 | HH-03A-015 | Bass FCO | Cái | 108 | 43675.3052 | 4716932.9583
XTP-3581 | 2023-07-31 | DNXK-1283 | KHSX-1283 | 125/23-ĐN | BH014 | Cty Tuấn Ân Đồng Nai | 1 | PA-19A-002 | Nối bọc IPC 35 - 95, vỏ cách điện dày 1 - 3 mm, 6 - 35 / 16 - 95, 1 bu lông M8 nhựa | Cái | 192 | 20404.7344 | 3917709.0098
XTP-3582 | 2023-07-31 | DNXK-1265 | KHSX-1265 | 123/23-ĐN | BH014 | Cty Tuấn Ân Đồng Nai | 1 | HH-04A-002 | LA 18 kV - MCOV 15,3 - 10 kA | Cái | 3 | 630285.31 | 1890855.9299
XTP-3583 | 2023-07-31 | DNXK-1225 | KHSX-1225 | 165/23-TV | BH016 | Cty Tuấn Ân Tư vấn Thiết kế | 1 | HH-19A-038 | Nắp bịt đầu cáp 25 - 95, vỏ cách điện dày 1 - 3 mm, (màu đen) | Cái | 300 | 454 | 136200
XTP-3584 | 2023-07-31 | DNXK-1293 | KHSX-1293 | 775/23-TB | BH003 | Cty Thiết Bị Điện Tuấn Ân | 1 | HH-20A-006 | Kẹp đấu rẽ TA-CDB 86 93G28 - 95mm2 | Cái | 30 | 88097.5396 | 2642926.1887
XTP-3584 | 2023-07-31 | DNXK-1293 | KHSX-1293 | 775/23-TB | BH003 | Cty Thiết Bị Điện Tuấn Ân | 2 | HH-20A-015 | Khóa néo TA-AB 93G28 - 95mm2 | Cái | 30 | 164071.8523 | 4922155.5696
XTP-3584 | 2023-07-31 | DNXK-1293 | KHSX-1293 | 775/23-TB | BH003 | Cty Thiết Bị Điện Tuấn Ân | 3 | HH-01A-009 | Dây chì 12K, dài 584 mm | Sợi | 100 | 16346.6437 | 1634664.375
XTP-3584 | 2023-07-31 | DNXK-1293 | KHSX-1293 | 775/23-TB | BH003 | Cty Thiết Bị Điện Tuấn Ân | 4 | HH-01A-015 | Dây chì 45K, dài 584 mm | Sợi | 100 | 26488.7077 | 2648870.775
XTP-3585 | 2023-07-31 | DNXK-1768 | KHSX-1768 | 1056/22-TB | BH003 | Cty Thiết Bị Điện Tuấn Ân | 1 | HH-07B-003 | DS 3 pha 630A - 24KV- ID, không bệ chì, DR 480mm bản cực lắp boulon M10, sứ epoxy đúc trong chân không | Bộ | 5 | 3658549 | 18292745 | GG64/22
XTP-3585 | 2023-07-31 | DNXK-1768 | KHSX-1768 | 1056/22-TB | BH003 | Cty Thiết Bị Điện Tuấn Ân | 2 | HH-07A-004 | Bộ sào thao tác dao cách ly trong nhà dài 2.5 m | Bộ | 2 | 282144.8401 | 564289.6801
XTP-3585 | 2023-07-31 | DNXK-1768 | KHSX-1768 | 1056/22-TB | BH003 | Cty Thiết Bị Điện Tuấn Ân | 3 | HH-40B-051 | Cosse ép Cu 240mm2-2N dài 141mm chiều dài ép dây 52mm (lỗ phi 12) | Cái | 48 | 67802 | 3254496 | GG64/22
XTP-3585 | 2023-07-31 | DNXK-1768 | KHSX-1768 | 1056/22-TB | BH003 | Cty Thiết Bị Điện Tuấn Ân | 4 | HH-17B-008 | Boulon 10 X 50 + tán + londel nhúng kẽm | Bộ | 20 | 1803.2 | 36064 | GG64/22
XTP-3585 | 2023-07-31 | DNXK-1768 | KHSX-1768 | 1056/22-TB | BH003 | Cty Thiết Bị Điện Tuấn Ân | 5 | HH-17B-011 | Boulon 16 X 250 + tán + londel vuông nhúng kẽm | Bộ | 20 | 21802.7296 | 436054.5915 | GG64/22
XTP-3586 | 2023-07-31 | DNXK-1079 | KHSX-1079 | 643/23-TB | BH003 | Cty Thiết Bị Điện Tuấn Ân | 1 | HH-07B-002 | DS 3 pha 630A - 24KV- ID, có bệ chì, liên động chì,DR 480mm, bản cực lắp boulon M10, sứ epoxy đúc trong chân không | Bộ | 1 | 6260658.6225 | 6260658.6225 | BG155/23, Đơn hàng nguyên tắc, tiến độ theo file đính kèm, đã thương thảo. PC Duyên Hải
XTP-3586 | 2023-07-31 | DNXK-1079 | KHSX-1079 | 643/23-TB | BH003 | Cty Thiết Bị Điện Tuấn Ân | 2 | HH-07A-005 | Bộ sào thao tác dao cách ly trong nhà có bệ chì liên động dài 2.5 m | Bộ | 1 | 282144.8401 | 282144.8401
XTP-3586 | 2023-07-31 | DNXK-1079 | KHSX-1079 | 643/23-TB | BH003 | Cty Thiết Bị Điện Tuấn Ân | 3 | HH-40B-051 | Cosse ép Cu 240mm2-2N dài 141mm chiều dài ép dây 52mm (lỗ phi 12) | Cái | 6 | 67802 | 406812 | BG155/23
XTP-3586 | 2023-07-31 | DNXK-1079 | KHSX-1079 | 643/23-TB | BH003 | Cty Thiết Bị Điện Tuấn Ân | 4 | HH-40A-007 | Cosse ép Cu 50mm2-N dài 51mm chiều dài ép dây 23mm | Cái | 1 | 9462.276 | 9462.276
XTP-3586 | 2023-07-31 | DNXK-1079 | KHSX-1079 | 643/23-TB | BH003 | Cty Thiết Bị Điện Tuấn Ân | 5 | HH-17B-007 | Boulon 8 X 50 + tán + londel nhúng kẽm | Bộ | 1 | 892.3333 | 892.3333 | BG155/23
XTP-3586 | 2023-07-31 | DNXK-1079 | KHSX-1079 | 643/23-TB | BH003 | Cty Thiết Bị Điện Tuấn Ân | 6 | HH-17B-011 | Boulon 16 X 250 + tán + londel vuông nhúng kẽm | Bộ | 4 | 21802.7296 | 87210.9183 | BG155/23
XTP-3586 | 2023-07-31 | DNXK-1079 | KHSX-1079 | 643/23-TB | BH003 | Cty Thiết Bị Điện Tuấn Ân | 7 | HH-07B-003 | DS 3 pha 630A - 24KV- ID, không bệ chì, DR 480mm bản cực lắp boulon M10, sứ epoxy đúc trong chân không | Bộ | 3 | 3658549 | 10975647 | BG155/23
XTP-3586 | 2023-07-31 | DNXK-1079 | KHSX-1079 | 643/23-TB | BH003 | Cty Thiết Bị Điện Tuấn Ân | 8 | HH-07A-004 | Bộ sào thao tác dao cách ly trong nhà dài 2.5 m | Bộ | 3 | 282144.8401 | 846434.5202
XTP-3586 | 2023-07-31 | DNXK-1079 | KHSX-1079 | 643/23-TB | BH003 | Cty Thiết Bị Điện Tuấn Ân | 9 | HH-40B-051 | Cosse ép Cu 240mm2-2N dài 141mm chiều dài ép dây 52mm (lỗ phi 12) | Cái | 18 | 67802 | 1220436 | BG155/23
XTP-3586 | 2023-07-31 | DNXK-1079 | KHSX-1079 | 643/23-TB | BH003 | Cty Thiết Bị Điện Tuấn Ân | 10 | HH-17B-011 | Boulon 16 X 250 + tán + londel vuông nhúng kẽm | Bộ | 68 | 21802.7296 | 1482585.611 | BG155/23
XTP-3587 | 2023-07-31 | DNXK-1216 | KHSX-1216 | 68/23-HN | BH004 | Cty Tuấn Ân Hà Nội | 1 | HH-19A-005 | Nối bọc IPC 120 - 120, vỏ cách điện dày 1 - 3 mm, 6 - 120 /25 - 120, 2 bu lông M8 nhựa | Cái | 151 | 37773.8689 | 5703854.1967 | In lại mã hiệu : IPC 120-120 (Main: 35-120/ Tap: 6-120)
XTP-3587 | 2023-07-31 | DNXK-1216 | KHSX-1216 | 68/23-HN | BH004 | Cty Tuấn Ân Hà Nội | 2 | HH-19A-005 | Nối bọc IPC 120 - 120, vỏ cách điện dày 1 - 3 mm, 6 - 120 /25 - 120, 2 bu lông M8 nhựa | Cái | 507 | 37773.8689 | 19151351.5082 | In lại mã hiệu :IPC 120-120 (Main: 35-120/ Tap: 6-120)
XTP-3587 | 2023-07-31 | DNXK-1216 | KHSX-1216 | 68/23-HN | BH004 | Cty Tuấn Ân Hà Nội | 3 | HH-35A-007 | Kẹp AC 25 - 240 , 3 boulon | Cái | 407 | 45713.7066 | 18605478.5698
XTP-3588 | 2023-07-31 | DNXK-1295 | KHSX-1295 | 74/23-HN | BH004 | Cty Tuấn Ân Hà Nội | 1 | HH-20A-001 | Mỏ phóng sắt | Cái | 127 | 6905.1613 | 876955.4839
XTP-3589 | 2023-07-31 | DNXK-1296 | KHSX-1296 | 75/23-HN | BH004 | Cty Tuấn Ân Hà Nội | 1 | HH-46A-004 | Ống nối OL-ACSR 95mm2 dài 180mm | Cái | 30 | 14093.1065 | 422793.1957
XTP-3589 | 2023-07-31 | DNXK-1296 | KHSX-1296 | 75/23-HN | BH004 | Cty Tuấn Ân Hà Nội | 2 | HH-46A-006 | Ống nối OL-ACSR 150mm2 dài 190mm | Cái | 204 | 22497.3049 | 4589450.1949
XTP-3589 | 2023-07-31 | DNXK-1296 | KHSX-1296 | 75/23-HN | BH004 | Cty Tuấn Ân Hà Nội | 3 | HH-46A-005 | Ống nối OL-ACSR 120mm2 dài 190mm | Cái | 70 | 15919.3278 | 1114352.9454
XTP-3589 | 2023-07-31 | DNXK-1296 | KHSX-1296 | 75/23-HN | BH004 | Cty Tuấn Ân Hà Nội | 4 | HH-46A-007 | Ống nối OL-ACSR 185mm2 dài 240mm | Cái | 24 | 31389.0147 | 753336.3523
XTP-3589 | 2023-07-31 | DNXK-1296 | KHSX-1296 | 75/23-HN | BH004 | Cty Tuấn Ân Hà Nội | 5 | HH-46A-008 | Ống nối OL-ACSR 240mm2 dài 240mm | Cái | 110 | 33177.3696 | 3649510.6587
XTP-3589 | 2023-07-31 | DNXK-1296 | KHSX-1296 | 75/23-HN | BH004 | Cty Tuấn Ân Hà Nội | 6 | HH-19A-020 | Nối bọc MV IPC 185 - 185, vỏ cách điện dày 3 - 7 mm, 50 - 185 / 50 - 185, 2 bu lông M10 thép | Cái | 18 | 186939.1207 | 3364904.1734
XTP-3589 | 2023-07-31 | DNXK-1296 | KHSX-1296 | 75/23-HN | BH004 | Cty Tuấn Ân Hà Nội | 7 | HH-27A-001 | Hộp 1 điện kế cơ, 1 pha - Compositer (boulon vis xi niken) | Cái | 7 | 82073.7817 | 574516.4722 | Kính thủy
XTP-3589 | 2023-07-31 | DNXK-1296 | KHSX-1296 | 75/23-HN | BH004 | Cty Tuấn Ân Hà Nội | 8 | HH-28A-004 | Phụ kiện treo hộp 1 công tơ 1 pha lên trụ | Bộ | 7 | 15737.7896 | 110164.5269 | bỏ hộp
XTP-3589 | 2023-07-31 | DNXK-1296 | KHSX-1296 | 75/23-HN | BH004 | Cty Tuấn Ân Hà Nội | 9 | HH-28A-015 | Khóa đai A200 | Cái | 582 | 820 | 477240
XTP-3589 | 2023-07-31 | DNXK-1296 | KHSX-1296 | 75/23-HN | BH004 | Cty Tuấn Ân Hà Nội | 10 | HH-28A-017 | Dây đai inox 20 x 0.4mm, 1.2 mét | Sợi | 380 | 3478.2281 | 1321726.6833
XTP-3589 | 2023-07-31 | DNXK-1296 | KHSX-1296 | 75/23-HN | BH004 | Cty Tuấn Ân Hà Nội | 11 | HH-01A-008 | Dây chì 10K, dài 584 mm | Sợi | 7 | 16091.2237 | 112638.5662
XTP-3589 | 2023-07-31 | DNXK-1296 | KHSX-1296 | 75/23-HN | BH004 | Cty Tuấn Ân Hà Nội | 12 | HH-03A-012 | FCO 100 A - 35 kV - 200 kV BIL, polymer (không bass) | Cái | 12 | 921546.3976 | 11058556.7714
XTP-3589 | 2023-07-31 | DNXK-1296 | KHSX-1296 | 75/23-HN | BH004 | Cty Tuấn Ân Hà Nội | 13 | HH-03A-015 | Bass FCO | Cái | 12 | 43675.3052 | 524103.662
XTP-3589 | 2023-07-31 | DNXK-1296 | KHSX-1296 | 75/23-HN | BH004 | Cty Tuấn Ân Hà Nội | 14 | HH-19A-020 | Nối bọc MV IPC 185 - 185, vỏ cách điện dày 3 - 7 mm, 50 - 185 / 50 - 185, 2 bu lông M10 thép | Cái | 9 | 186939.1207 | 1682452.0867
XTP-3589 | 2023-07-31 | DNXK-1296 | KHSX-1296 | 75/23-HN | BH004 | Cty Tuấn Ân Hà Nội | 15 | HH-18A-014 | Kẹp ngừng ABC 4 x (50-120)mm2 | Cái | 427 | 31741.2565 | 13553516.5129
XTP-3590 | 2023-07-31 | DNXK-0751 | KHSX-0751 | 33/23-KH | BH013 | Cty Tuấn Ân Khánh Hòa | 1 | PA-47A-012 | Giáp níu dây bọc ADG2450-HC, dài 1390mm, 24,1 ÷ 28,1mm (185-240mm2) | Sợi | 315 | 179352.2275 | 56495951.6473 | Giao ĐL Phú Yên
XTP-3591 | 2023-07-31 | DNXK-1297 | KHSX-1297 | 776/23-TB | BH003 | Cty Thiết Bị Điện Tuấn Ân | 1 | HH-17A-009 | MCCB 3P - 125 A - 690V - 70 kA, loại nhiệt - từ | Cái | 30 | 1021185.4 | 30635562
XTP-3591 | 2023-07-31 | DNXK-1297 | KHSX-1297 | 776/23-TB | BH003 | Cty Thiết Bị Điện Tuấn Ân | 2 | HH-17B-006 | Boulon 10 X 40 + tán + londel nhúng kẽm | Bộ | 36 | 1194.44 | 42999.84
XTP-3591 | 2023-07-31 | DNXK-1297 | KHSX-1297 | 776/23-TB | BH003 | Cty Thiết Bị Điện Tuấn Ân | 3 | HH-04A-002 | LA 18 kV - MCOV 15,3 - 10 kA | Cái | 100 | 630285.31 | 63028530.9983
XTP-3592 | 2023-07-31 | DNXK-1278 | KHSX-1278 | 765/23-TB | BH003 | Cty Thiết Bị Điện Tuấn Ân | 1 | HH-05A-002 | LTD 800 A - 38,5 kV - 200 kV BIL - 120kN (không cosse) | Cái | 33 | 1096697.9702 | 36191033.018 | Lắp cosse
XTP-3592 | 2023-07-31 | DNXK-1278 | KHSX-1278 | 765/23-TB | BH003 | Cty Thiết Bị Điện Tuấn Ân | 2 | HH-05A-010 | Cosse nhôm LTD | Cái | 66 | 70991.1375 | 4685415.0739 | Lắp LTD
XTP-3592 | 2023-07-31 | DNXK-1278 | KHSX-1278 | 765/23-TB | BH003 | Cty Thiết Bị Điện Tuấn Ân | 3 | HH-04A-002 | LA 18 kV - MCOV 15,3 - 10 kA | Cái | 200 | 630285.31 | 126057061.9965
XTP-3593 | 2023-07-31 | DNXK-1300 | KHSX-1300 | 777/23-TB | BH003 | Cty Thiết Bị Điện Tuấn Ân | 1 | HH-04A-003 | LA 21 kV - MCOV 17,0 - 10 kA | Cái | 100 | 757698.9663 | 75769896.6337
XTP-3593 | 2023-07-31 | DNXK-1300 | KHSX-1300 | 777/23-TB | BH003 | Cty Thiết Bị Điện Tuấn Ân | 2 | HH-40A-046 | Cosse ép Cu 240mm2-2N dài 160mm chiều dài ép dây 58mm | Cái | 24 | 119839.8386 | 2876156.1274
XTP-3593 | 2023-07-31 | DNXK-1300 | KHSX-1300 | 777/23-TB | BH003 | Cty Thiết Bị Điện Tuấn Ân | 3 | PA-47A-103 | Giáp buộc lõi thép SDLT 2785-F dùng cho dây bọc cách điện đường kinh dây dẫn 27,9-30,9mm | Sợi | 6 | 11038.0284 | 66228.1703
XTP-3593 | 2023-07-31 | DNXK-1300 | KHSX-1300 | 777/23-TB | BH003 | Cty Thiết Bị Điện Tuấn Ân | 4 | HH-03A-003 | FCO 100 A - 27 kV - 150k kV BIL, sứ (không bass) | Cái | 12 | 814203.6389 | 9770443.6672
XTP-3593 | 2023-07-31 | DNXK-1300 | KHSX-1300 | 777/23-TB | BH003 | Cty Thiết Bị Điện Tuấn Ân | 5 | HH-03A-015 | Bass FCO | Cái | 12 | 43675.3052 | 524103.662
XTP-3594 | 2023-07-31 | DNXK-1298 | KHSX-1298 | 176/23-TV | BH016 | Cty Tuấn Ân Tư vấn Thiết kế | 1 | HH-03A-010 | FCO 100 A - 27 kV - 150 kV BIL, polymer (không bass) | Cái | 20 | 831361.345 | 16627226.8996
XTP-3594 | 2023-07-31 | DNXK-1298 | KHSX-1298 | 176/23-TV | BH016 | Cty Tuấn Ân Tư vấn Thiết kế | 2 | HH-03A-015 | Bass FCO | Cái | 20 | 43675.3052 | 873506.1034
XTP-3594 | 2023-07-31 | DNXK-1298 | KHSX-1298 | 176/23-TV | BH016 | Cty Tuấn Ân Tư vấn Thiết kế | 3 | HH-03A-013 | LBFCO 100 A - 24 kV - 150 kV BIL, polymer (không bass) | Cái | 20 | 1097561.1661 | 21951223.3229
XTP-3594 | 2023-07-31 | DNXK-1298 | KHSX-1298 | 176/23-TV | BH016 | Cty Tuấn Ân Tư vấn Thiết kế | 4 | HH-03A-015 | Bass FCO | Cái | 20 | 43675.3052 | 873506.1034
XTP-3594 | 2023-07-31 | DNXK-1298 | KHSX-1298 | 176/23-TV | BH016 | Cty Tuấn Ân Tư vấn Thiết kế | 5 | HH-09A-004 | Chuỗi treo 24 kV - 70 kN, polymer | Cái | 60 | 150515.707 | 9030942.4196
XTP-3594 | 2023-07-31 | DNXK-1298 | KHSX-1298 | 176/23-TV | BH016 | Cty Tuấn Ân Tư vấn Thiết kế | 6 | HH-30A-018 | Nắp chụp LA màu đỏ | Cái | 2 | 22167.3908 | 44334.7816
XTP-3594 | 2023-07-31 | DNXK-1298 | KHSX-1298 | 176/23-TV | BH016 | Cty Tuấn Ân Tư vấn Thiết kế | 7 | HH-30A-019 | Nắp chụp LA màu vàng | Cái | 7 | 22167.3908 | 155171.7356
XTP-3594 | 2023-07-31 | DNXK-1298 | KHSX-1298 | 176/23-TV | BH016 | Cty Tuấn Ân Tư vấn Thiết kế | 8 | PA-47A-078 | Giáp buộc cổ sứ đôi composite PDST 2460SC-C, đường kính cáp 23.4 - 27.9mm (70 -95mm2), bán dẫn | Bộ | 19 | 40934.026 | 777746.494
XTP-3594 | 2023-07-31 | DNXK-1298 | KHSX-1298 | 176/23-TV | BH016 | Cty Tuấn Ân Tư vấn Thiết kế | 9 | PA-47A-081 | Giáp buộc đầu sứ đơn composite PTT 1202SC-F, đường kính cáp 18.5 - 23.4mm (35-50mm2), bán dẫn | Sợi | 100 | 20177.64 | 2017764
XTP-3594 | 2023-07-31 | DNXK-1298 | KHSX-1298 | 176/23-TV | BH016 | Cty Tuấn Ân Tư vấn Thiết kế | 10 | PA-47A-082 | Giáp buộc đầu sứ đơn composite PTT 1203SC-F, đường kính cáp 23.4 - 27.9mm (70-95mm2), bán dẫn | Sợi | 40 | 23248.4994 | 929939.976
XTP-3594 | 2023-07-31 | DNXK-1298 | KHSX-1298 | 176/23-TV | BH016 | Cty Tuấn Ân Tư vấn Thiết kế | 11 | HH-40A-018 | Cosse ép Cu 185mm2-N dài 106mm chiều dài ép dây 52mm | Cái | 30 | 63124.9462 | 1893748.3862
XTP-3594 | 2023-07-31 | DNXK-1298 | KHSX-1298 | 176/23-TV | BH016 | Cty Tuấn Ân Tư vấn Thiết kế | 12 | HH-40A-021 | Cosse ép Cu 240mm2-N dài 115mm chiều dài ép dây 58mm | Cái | 50 | 88115.1151 | 4405755.7532
XTP-3594 | 2023-07-31 | DNXK-1298 | KHSX-1298 | 176/23-TV | BH016 | Cty Tuấn Ân Tư vấn Thiết kế | 13 | HH-19A-003 | Nối bọc IPC 70 - 95, vỏ cách điện dày 1 - 3 mm, 6 - 70 / 25 - 95, 1 bu lông M10 nhựa | Cái | 540 | 23822.3513 | 12864069.6923
XTP-3595 | 2023-07-31 | DNXK-1299 | KHSX-1299 | 177/23-TV | BH016 | Cty Tuấn Ân Tư vấn Thiết kế | 1 | HH-03A-014 | LBFCO 200 A - 24 kV - 150 kV BIL, polymer (không bass) | Cái | 9 | 1161580.6656 | 10454225.9904 | Giao Cty Thiên Khánh
XTP-3595 | 2023-07-31 | DNXK-1299 | KHSX-1299 | 177/23-TV | BH016 | Cty Tuấn Ân Tư vấn Thiết kế | 2 | HH-03A-015 | Bass FCO | Cái | 9 | 43675.3052 | 393077.7465 | Giao Cty Thiên Khánh
XTP-3595 | 2023-07-31 | DNXK-1299 | KHSX-1299 | 177/23-TV | BH016 | Cty Tuấn Ân Tư vấn Thiết kế | 3 | HH-06A-009 | Dao cách ly 3P - 630 A - 24 kV - 150 kV BIL, 2 phương, lắp trên 1 trụ , polymer, ngoài trời | Bộ | 7 | 5086909.8839 | 35608369.1874 | Giao Cty Thiên Khánh
XTP-3595 | 2023-07-31 | DNXK-1299 | KHSX-1299 | 177/23-TV | BH016 | Cty Tuấn Ân Tư vấn Thiết kế | 4 | HH-06A-023 | Bộ sào thao tác dao cách ly 24 kV - 35 kV mở đứng, dài 8 m (bu lông nhúng kẽm) | Bộ | 7 | 1087573.5585 | 7613014.9093 | Giao Cty Thiên Khánh
XTP-3595 | 2023-07-31 | DNXK-1299 | KHSX-1299 | 177/23-TV | BH016 | Cty Tuấn Ân Tư vấn Thiết kế | 5 | HH-04A-002 | LA 18 kV - MCOV 15,3 - 10 kA | Cái | 3 | 630285.31 | 1890855.9299 | Giao Cty Thiên Khánh
XTP-3596 | 2023-07-31 | DNXK-1139 | KHSX-1139 | 672/23-TB | BH003 | Cty Thiết Bị Điện Tuấn Ân | 1 | HH-27B-085 | Hộp 4 điện kế cơ 1 pha - Compositer, loại lớn, boulon vis xi niken, thau đầu vào 11 x 14 | Cái | 212 | 316538 | 67106056 | Kính thủy, có logo EVN SPC
XTP-3597 | 2023-07-31 | DNXK-0957 | KHSX-0957 | 573/23-TB | BH003 | Cty Thiết Bị Điện Tuấn Ân | 1 | HH-16A-011 | MCB 2P - 32 A - 6 kA, loại C | Cái | 1000 | 39241.6133 | 39241613.3333
XTP-3598 | 2023-07-31 | DNXK-1190 | KHSX-1190 | 714/23-TB | BH003 | Cty Thiết Bị Điện Tuấn Ân | 1 | HH-16A-011 | MCB 2P - 32 A - 6 kA, loại C | Cái | 1500 | 39241.6133 | 58862420
XTP-3599 | 2023-07-31 | DNXK-1203 | KHSX-1203 | 48/23-KH | BH013 | Cty Tuấn Ân Khánh Hòa | 1 | HH-23B-019 | Hộp chia dây 6 cực, boulon vis xi niken, thau trung tính 13 x 18 lắp 2 hàng vít | Cái | 40 | 188082.0967 | 7523283.8674
XTP-3599 | 2023-07-31 | DNXK-1203 | KHSX-1203 | 48/23-KH | BH013 | Cty Tuấn Ân Khánh Hòa | 2 | HH-23B-019 | Hộp chia dây 6 cực, boulon vis xi niken, thau trung tính 13 x 18 lắp 2 hàng vít | Cái | 8 | 188082.0967 | 1504656.7735
XTP-3600 | 2023-07-31 | DNXK-1279 | KHSX-1279 | 766/23-TB | BH003 | Cty Thiết Bị Điện Tuấn Ân | 1 | HH-03A-013 | LBFCO 100 A - 24 kV - 150 kV BIL, polymer (không bass) | Cái | 50 | 1097561.1661 | 54878058.3073 | Đơn hàng nguyên tắc 360 ngày, lấy hàng theo thông báo từng đợt của TBĐ
XTP-3600 | 2023-07-31 | DNXK-1279 | KHSX-1279 | 766/23-TB | BH003 | Cty Thiết Bị Điện Tuấn Ân | 2 | HH-03A-015 | Bass FCO | Cái | 50 | 43675.3052 | 2183765.2585
XTP-3600 | 2023-07-31 | DNXK-1279 | KHSX-1279 | 766/23-TB | BH003 | Cty Thiết Bị Điện Tuấn Ân | 3 | HH-03A-010 | FCO 100 A - 27 kV - 150 kV BIL, polymer (không bass) | Cái | 100 | 831361.345 | 83136134.4981
XTP-3600 | 2023-07-31 | DNXK-1279 | KHSX-1279 | 766/23-TB | BH003 | Cty Thiết Bị Điện Tuấn Ân | 4 | HH-03A-015 | Bass FCO | Cái | 100 | 43675.3052 | 4367530.5169
XTP-3600 | 2023-07-31 | DNXK-1279 | KHSX-1279 | 766/23-TB | BH003 | Cty Thiết Bị Điện Tuấn Ân | 5 | HH-19A-004 | Nối bọc IPC 95 - 95, vỏ cách điện dày 1 - 3 mm, 6 - 95 / 25 - 95, 2 bu lông M8 nhựa | Cái | 3000 | 37293.8689 | 111881606.5574
XTP-3600 | 2023-07-31 | DNXK-1279 | KHSX-1279 | 766/23-TB | BH003 | Cty Thiết Bị Điện Tuấn Ân | 6 | HH-19A-004 | Nối bọc IPC 95 - 95, vỏ cách điện dày 1 - 3 mm, 6 - 95 / 25 - 95, 2 bu lông M8 nhựa | Cái | 100 | 37293.8689 | 3729386.8852
XTP-3601 | 2023-07-31 | DNXK-0267 | KHSX-0267 | 140/23-TB | BH003 | Cty Thiết Bị Điện Tuấn Ân | 1 | HH-03A-010 | FCO 100 A - 27 kV - 150 kV BIL, polymer (không bass) | Cái | 124 | 831361.345 | 103088806.7777
XTP-3601 | 2023-07-31 | DNXK-0267 | KHSX-0267 | 140/23-TB | BH003 | Cty Thiết Bị Điện Tuấn Ân | 2 | HH-03A-015 | Bass FCO | Cái | 124 | 43675.3052 | 5415737.841
XTP-3602 | 2023-07-31 | DNXK-1301 | KHSX-1301 | 51/23-KH | BH013 | Cty Tuấn Ân Khánh Hòa | 1 | HH-19A-001 | Nối bọc IPC 16 - 95, vỏ cách điện dày 1 - 3 mm, 4 - 16 / 16 - 95, 1 bu lông M8 nhựa | Cái | 1500 | 17404.7344 | 26107101.6393
XTP-3603 | 2023-07-31 | DNXK-1136 | KHSX-1136 | 36/23-NA | BH011 | Cty Tuấn Ân Nghệ An | 1 | HH-40A-035 | Cosse ép Cu 70mm2-2N dài 117mm chiều dài ép dây 38mm | Cái | 1600 | 28208.8517 | 45134162.7101 | giao ĐL Thanh Hóa
XTP-3603 | 2023-07-31 | DNXK-1136 | KHSX-1136 | 36/23-NA | BH011 | Cty Tuấn Ân Nghệ An | 2 | HH-40A-037 | Cosse ép Cu 95mm2-2N dài 126mm chiều dài ép dây 42mm | Cái | 250 | 38550.2219 | 9637555.4644 | giao ĐL Thanh Hóa
XTP-3604 | 2023-07-31 | DNXK-1217 | KHSX-1217 | 69/23-HN | BH004 | Cty Tuấn Ân Hà Nội | 1 | HH-19A-005 | Nối bọc IPC 120 - 120, vỏ cách điện dày 1 - 3 mm, 6 - 120 /25 - 120, 2 bu lông M8 nhựa | Cái | 2100 | 37773.8689 | 79325124.5902 | In lại mã hiệu :IPC 120-120 (Main: 35-120/ Tap: 6-120)
XTP-3605 | 2023-07-31 | DNXK-0751 | KHSX-0751 | 33/23-KH | BH013 | Cty Tuấn Ân Khánh Hòa | 1 | PA-47A-012 | Giáp níu dây bọc ADG2450-HC, dài 1390mm, 24,1 ÷ 28,1mm (185-240mm2) | Sợi | 180 | 179352.2275 | 32283400.9413 | Giao ĐL Phú Yên
XTP-3606 | 2023-08-01 | DNXK-1247 | KHSX-1247 | 756/23-TB | BH003 | Cty Thiết Bị Điện Tuấn Ân | 1 | HH-04A-007 | Bass LA | Cái | 200 | 14873.0325 | 2974606.4915
XTP-3607 | 2023-08-01 | DNXK-1180 | KHSX-1180 | 702/23-TB | BH003 | Cty Thiết Bị Điện Tuấn Ân | 1 | PA-18A-015 | Kẹp ngừng ABC 4 x (50-150)mm2 | Cái | 290 | 39513.2565 | 11458844.3765
XTP-3607 | 2023-08-01 | DNXK-1180 | KHSX-1180 | 702/23-TB | BH003 | Cty Thiết Bị Điện Tuấn Ân | 2 | PA-40A-043 | Cosse ép Cu 185mm2-2N dài 151mm chiều dài ép dây 52mm | Cái | 116 | 88802.4514 | 10301084.36
XTP-3608 | 2023-08-01 | DNXK-1127 | KHSX-1127 | 662/23-TB | BH003 | Cty Thiết Bị Điện Tuấn Ân | 1 | HH-45B-052 | Ống nối chữ T dùng cho dây nhôm lõi thép, dây chính 95mm2, dây đồng bọc dây nhánh 95mm2 | Cái | 3 | 110993 | 332979 | BG193
XTP-3609 | 2023-08-01 | DNXK-1119 | KHSX-1119 | 100/23-DN | BH012 | Cty Tuấn Ân Đà Nẵng | 1 | HH-18B-018 | Kẹp ngừng ABC 4 x (50-95)mm2 dài 330mm | Cái | 34 | 38216.86 | 1299373.24 | giao ĐL Đà Nẵng
XTP-3609 | 2023-08-01 | DNXK-1119 | KHSX-1119 | 100/23-DN | BH012 | Cty Tuấn Ân Đà Nẵng | 2 | HH-18B-019 | Kẹp ngừng ABC 4 x (50-120)mm2 dài 330mm | Cái | 507 | 38216.8614 | 19375948.7395 | giao ĐL Đà Nẵng
XTP-3609 | 2023-08-01 | DNXK-1119 | KHSX-1119 | 100/23-DN | BH012 | Cty Tuấn Ân Đà Nẵng | 3 | HH-42B-004 | Cosse ép Al 240mm2-2N dài 196mm chiều dài ép dây 95mm (lỗ phi 13) | Cái | 6 | 17377.8493 | 104267.0956 | giao ĐL Đà Nẵng
XTP-3609 | 2023-08-01 | DNXK-1119 | KHSX-1119 | 100/23-DN | BH012 | Cty Tuấn Ân Đà Nẵng | 4 | HH-31B-025 | Cosse ép Cu-Al 50mm2-N-TA dài 68mm chiều dài ép dây 38mm (lỗ phi 13 ) | Cái | 200 | 11431.3026 | 2286260.5119 | giao ĐL Đà Nẵng
XTP-3609 | 2023-08-01 | DNXK-1119 | KHSX-1119 | 100/23-DN | BH012 | Cty Tuấn Ân Đà Nẵng | 5 | HH-31B-028 | Cosse ép Cu- Al 120mm2 - N dài 100mm, lỗ phi 13, chiều dài ép dây 56mm | Cái | 2 | 27141.2219 | 54282.4439 | BG21/23-DN
XTP-3610 | 2023-08-01 | DNXK-1146 | KHSX-1146 | 103/23-DN | BH012 | Cty Tuấn Ân Đà Nẵng | 1 | HH-40A-006 | Cosse ép Cu 35mm2-N dài 60mm chiều dài ép dây 32mm | Cái | 100 | 7455.6108 | 745561.0811 | Lỗ phi 12.2
XTP-3611 | 2023-08-01 | DNXK-1304 | KHSX-1304 | 126/23-ĐN | BH014 | Cty Tuấn Ân Đồng Nai | 1 | HH-03A-010 | FCO 100 A - 27 kV - 150 kV BIL, polymer (không bass) | Cái | 48 | 831361.345 | 39905344.5591
XTP-3611 | 2023-08-01 | DNXK-1304 | KHSX-1304 | 126/23-ĐN | BH014 | Cty Tuấn Ân Đồng Nai | 2 | HH-03A-015 | Bass FCO | Cái | 48 | 43675.3052 | 2096414.6481
XTP-3611 | 2023-08-01 | DNXK-1304 | KHSX-1304 | 126/23-ĐN | BH014 | Cty Tuấn Ân Đồng Nai | 3 | HH-06A-009 | Dao cách ly 3P - 630 A - 24 kV - 150 kV BIL, 2 phương, lắp trên 1 trụ , polymer, ngoài trời | Bộ | 3 | 5086909.8839 | 15260729.6517
XTP-3611 | 2023-08-01 | DNXK-1304 | KHSX-1304 | 126/23-ĐN | BH014 | Cty Tuấn Ân Đồng Nai | 4 | HH-06A-023 | Bộ sào thao tác dao cách ly 24 kV - 35 kV mở đứng, dài 8 m (bu lông nhúng kẽm) | Bộ | 3 | 1087573.5585 | 3262720.6754
XTP-3611 | 2023-08-01 | DNXK-1304 | KHSX-1304 | 126/23-ĐN | BH014 | Cty Tuấn Ân Đồng Nai | 5 | PA-47A-046 | Giáp buộc đầu sứ đôi composite PDLT2460-F, đường kính cáp 23,4 ÷ 27,9mm (70-95mm2) | Bộ | 16 | 33885.936 | 542174.976
XTP-3612 | 2023-08-01 | DNXK-1305 | KHSX-1305 | 183/23-PA | BH018 | Cty Polymer Alpha | 1 | PA-47A-041 | Giáp buộc đầu sứ đơn composite PTT1202-F, đường kính cáp 18,5 ÷ 23,4mm (35-50mm2) | Sợi | 12 | 16093.7 | 193124.4
XTP-3612 | 2023-08-01 | DNXK-1305 | KHSX-1305 | 183/23-PA | BH018 | Cty Polymer Alpha | 2 | PA-47A-013 | Giáp níu dây bọc ACD2260-TP, dài 1100mm, 20,1 ÷ 23,5mm (50mm2) | Sợi | 6 | 130267.8795 | 781607.2767
XTP-3613 | 2023-08-01 | DNXK-1141 | KHSX-1141 | 62/23-MB | BH005 | Cty Tuấn Ân Miền Bắc | 1 | PA-43A-001 | Cosse ép ACSR 50mm2-N | Cái | 17 | 2425.3333 | 41230.6667
XTP-3613 | 2023-08-01 | DNXK-1141 | KHSX-1141 | 62/23-MB | BH005 | Cty Tuấn Ân Miền Bắc | 2 | PA-43A-004 | Cosse ép ACSR 120mm2-N | Cái | 27 | 6334.97 | 171044.1894
XTP-3614 | 2023-08-01 | DNXK-1306 | KHSX-1306 | 76/23-HN | BH004 | Cty Tuấn Ân Hà Nội | 1 | HH-35A-007 | Kẹp AC 25 - 240 , 3 boulon | Cái | 30 | 45713.7066 | 1371411.1968
XTP-3614 | 2023-08-01 | DNXK-1306 | KHSX-1306 | 76/23-HN | BH004 | Cty Tuấn Ân Hà Nội | 2 | HH-28A-015 | Khóa đai A200 | Cái | 70 | 820 | 57400
XTP-3614 | 2023-08-01 | DNXK-1306 | KHSX-1306 | 76/23-HN | BH004 | Cty Tuấn Ân Hà Nội | 3 | HH-28A-024 | Dây đai inox 20 x 0.7mm, 1.2 mét | Sợi | 260 | 6554.4051 | 1704145.3141
XTP-3614 | 2023-08-01 | DNXK-1306 | KHSX-1306 | 76/23-HN | BH004 | Cty Tuấn Ân Hà Nội | 4 | HH-16A-005 | MCB 1P - 40 A - 6 kA, loại C | Cái | 300 | 23139.3667 | 6941810
XTP-3614 | 2023-08-01 | DNXK-1306 | KHSX-1306 | 76/23-HN | BH004 | Cty Tuấn Ân Hà Nội | 5 | HH-16A-019 | MCB 3P - 63 A - 6 kA, loại C | Cái | 30 | 73169.5 | 2195085
XTP-3614 | 2023-08-01 | DNXK-1306 | KHSX-1306 | 76/23-HN | BH004 | Cty Tuấn Ân Hà Nội | 6 | HH-03A-010 | FCO 100 A - 27 kV - 150 kV BIL, polymer (không bass) | Cái | 3 | 831361.345 | 2494084.0349
XTP-3614 | 2023-08-01 | DNXK-1306 | KHSX-1306 | 76/23-HN | BH004 | Cty Tuấn Ân Hà Nội | 7 | HH-03A-015 | Bass FCO | Cái | 3 | 43675.3052 | 131025.9155
XTP-3614 | 2023-08-01 | DNXK-1306 | KHSX-1306 | 76/23-HN | BH004 | Cty Tuấn Ân Hà Nội | 8 | HH-31A-012 | Cosse ép Cu-Al 95mm2-N-TA dài 81mm chiều dài ép dây 42mm | Cái | 10 | 25458.719 | 254587.1895
XTP-3614 | 2023-08-01 | DNXK-1306 | KHSX-1306 | 76/23-HN | BH004 | Cty Tuấn Ân Hà Nội | 9 | HH-40A-012 | Cosse ép Cu 95mm2-N dài 81mm chiều dài ép dây 42mm | Cái | 10 | 25718.719 | 257187.1895
XTP-3614 | 2023-08-01 | DNXK-1306 | KHSX-1306 | 76/23-HN | BH004 | Cty Tuấn Ân Hà Nội | 10 | HH-40A-006 | Cosse ép Cu 35mm2-N dài 60mm chiều dài ép dây 32mm | Cái | 48 | 7455.6108 | 357869.3189
XTP-3615 | 2023-08-01 | DNXK-1194 | KHSX-1194 | 719/23-TB | BH003 | Cty Thiết Bị Điện Tuấn Ân | 1 | HH-49B-001 | Phí lắp đặt | Cái | 108 | 1750 | 189000 | Phí lắp cosse nhôm LTD (boulon inox) vào DS
XTP-3616 | 2023-08-01 | DNXK-1150 | KHSX-1150 | 675/23-TB | BH003 | Cty Thiết Bị Điện Tuấn Ân | 1 | HH-06A-009 | Dao cách ly 3P - 630 A - 24 kV - 150 kV BIL, 2 phương, lắp trên 1 trụ , polymer, ngoài trời | Bộ | 18 | 5086909.8839 | 91564377.9105 | DS đóng kiện, PK lắp DS
XTP-3616 | 2023-08-01 | DNXK-1150 | KHSX-1150 | 675/23-TB | BH003 | Cty Thiết Bị Điện Tuấn Ân | 2 | HH-06A-023 | Bộ sào thao tác dao cách ly 24 kV - 35 kV mở đứng, dài 8 m (bu lông nhúng kẽm) | Bộ | 18 | 1087573.5585 | 19576324.0524 | Lắp DS
XTP-3616 | 2023-08-01 | DNXK-1150 | KHSX-1150 | 675/23-TB | BH003 | Cty Thiết Bị Điện Tuấn Ân | 3 | HH-40A-014 | Cosse ép Cu 120mm2-N dài 86mm chiều dài ép dây 42mm | Cái | 18 | 33571.2263 | 604282.073 | Lắp DS
XTP-3616 | 2023-08-01 | DNXK-1150 | KHSX-1150 | 675/23-TB | BH003 | Cty Thiết Bị Điện Tuấn Ân | 4 | HH-17B-006 | Boulon 10 X 40 + tán + londel nhúng kẽm | Bộ | 18 | 1194.44 | 21499.92 | Lắp DS
XTP-3617 | 2023-08-01 | DNXK-1190 | KHSX-1190 | 714/23-TB | BH003 | Cty Thiết Bị Điện Tuấn Ân | 1 | HH-16A-011 | MCB 2P - 32 A - 6 kA, loại C | Cái | 1800 | 39241.6133 | 70634904
XTP-3618 | 2023-08-01 | DNXK-0951 | KHSX-0951 | 571/23-TB | BH003 | Cty Thiết Bị Điện Tuấn Ân | 1 | HH-17A-012 | MCCB 3P - 250 A - 690V - 70 kA, loại nhiệt - từ | Cái | 90 | 1195167.6 | 107565084
XTP-3618 | 2023-08-01 | DNXK-0951 | KHSX-0951 | 571/23-TB | BH003 | Cty Thiết Bị Điện Tuấn Ân | 2 | HH-17B-024 | Boulon 8 x 30 + tán + londel (nhúng kẽm) | Bộ | 540 | 665.8525 | 359560.3279 | BG89/23
XTP-3618 | 2023-08-01 | DNXK-0951 | KHSX-0951 | 571/23-TB | BH003 | Cty Thiết Bị Điện Tuấn Ân | 3 | HH-40A-015 | Cosse ép Cu 150mm2-N dài 76mm chiều dài ép dây 27mm | Cái | 300 | 37498.5967 | 11249579
XTP-3619 | 2023-08-01 | DNXK-1278 | KHSX-1278 | 765/23-TB | BH003 | Cty Thiết Bị Điện Tuấn Ân | 1 | HH-04A-002 | LA 18 kV - MCOV 15,3 - 10 kA | Cái | 300 | 630285.31 | 189085592.9948
XTP-3620 | 2023-08-01 | DNXK-1136 | KHSX-1136 | 36/23-NA | BH011 | Cty Tuấn Ân Nghệ An | 1 | HH-40A-037 | Cosse ép Cu 95mm2-2N dài 126mm chiều dài ép dây 42mm | Cái | 1150 | 38550.2219 | 44332755.1361
XTP-3620 | 2023-08-01 | DNXK-1136 | KHSX-1136 | 36/23-NA | BH011 | Cty Tuấn Ân Nghệ An | 2 | HH-40A-039 | Cosse ép Cu 120mm2-2N dài 131mm chiều dài ép dây 42mm | Cái | 425 | 49739.7408 | 21139389.8224
XTP-3621 | 2023-08-02 | DNXK-1190 | KHSX-1190 | 714/23-TB | BH003 | Cty Thiết Bị Điện Tuấn Ân | 1 | PA-40A-046 | Cosse ép Cu 240mm2-2N dài 160mm chiều dài ép dây 58mm | Cái | 70 | 119839.8386 | 8388788.7048
XTP-3621 | 2023-08-02 | DNXK-1190 | KHSX-1190 | 714/23-TB | BH003 | Cty Thiết Bị Điện Tuấn Ân | 2 | PA-40A-008 | Cosse ép Cu 50mm2-N dài 64mm chiều dài ép dây 36mm | Cái | 60 | 11664.6139 | 699876.8319
XTP-3622 | 2023-08-02 | DNXK-1138 | KHSX-1138 | 673/23-TB | BH003 | Cty Thiết Bị Điện Tuấn Ân | 1 | PA-27B-024 | Hộp 4 điện kế cơ, 1 pha - Compositer, loại nhỏ, boulon vis xi niken, 2 cửa thao tác MCB, thau đầu vào 13 X 18 lắp boulon vis thau 6 | Cái | 240 | 326043 | 78250320 | Kính mica, cần trước 300 cái ngày 24/7
XTP-3622 | 2023-08-02 | DNXK-1138 | KHSX-1138 | 673/23-TB | BH003 | Cty Thiết Bị Điện Tuấn Ân | 2 | PA-27A-025 | Bộ gối đỡ công tơ điện tử 1 pha, điện kế cơ composite | Bộ | 960 | 3260 | 3129600 | Lắp hộp
XTP-3622 | 2023-08-02 | DNXK-1138 | KHSX-1138 | 673/23-TB | BH003 | Cty Thiết Bị Điện Tuấn Ân | 3 | PA-28A-007 | Phụ kiện treo hộp 2-4 công tơ 1 pha, 1 công tơ 3 pha lên trụ | Bộ | 240 | 15250.6987 | 3660167.6765 | Bỏ hộp
XTP-3623 | 2023-08-02 | DNXK-1193 | KHSX-1193 | 720/23-TB | BH003 | Cty Thiết Bị Điện Tuấn Ân | 1 | HH-19B-006 | Nối bọc IPC trung thế 300, tiếp địa | Cái | 132 | 233428 | 30812496 | BG157; Đóng lại mã hiệu MV IPC 240-240; Main: 25-240/ Tap: Φ 8-20
XTP-3624 | 2023-08-02 | DNXK-1217 | KHSX-1217 | 69/23-HN | BH004 | Cty Tuấn Ân Hà Nội | 1 | HH-16A-019 | MCB 3P - 63 A - 6 kA, loại C | Cái | 240 | 73169.5 | 17560680
XTP-3624 | 2023-08-02 | DNXK-1217 | KHSX-1217 | 69/23-HN | BH004 | Cty Tuấn Ân Hà Nội | 2 | HH-19A-005 | Nối bọc IPC 120 - 120, vỏ cách điện dày 1 - 3 mm, 6 - 120 /25 - 120, 2 bu lông M8 nhựa | Cái | 800 | 37773.8689 | 30219095.082 | In lại mã hiệu :IPC 120-120 (Main: 35-120/ Tap: 6-120)
XTP-3624 | 2023-08-02 | DNXK-1217 | KHSX-1217 | 69/23-HN | BH004 | Cty Tuấn Ân Hà Nội | 3 | HH-31A-010 | Cosse ép Cu-Al 70mm2-N-TA dài 72mm chiều dài ép dây 38mm | Cái | 20 | 18145.373 | 362907.4605
XTP-3625 | 2023-08-02 | DNXK-1307 | KHSX-1307 | 778/23-TB | BH003 | Cty Thiết Bị Điện Tuấn Ân | 1 | PA-47A-037 | Giáp buộc cổ sứ đôi composite PDST2175-C, đường kính cáp 18,5 ÷ 23,4mm (35-50mm2) | Bộ | 100 | 38330.18 | 3833018
XTP-3625 | 2023-08-02 | DNXK-1307 | KHSX-1307 | 778/23-TB | BH003 | Cty Thiết Bị Điện Tuấn Ân | 2 | PA-47A-021 | Giáp buộc đầu sứ đơn composite PTT1202-C, đường kính cáp 18,5 ÷ 23,4mm (35-50mm2) | Sợi | 135 | 15632.61 | 2110402.35
XTP-3625 | 2023-08-02 | DNXK-1307 | KHSX-1307 | 778/23-TB | BH003 | Cty Thiết Bị Điện Tuấn Ân | 3 | HH-19A-018 | Nối bọc MV IPC 95 - 120, vỏ cách điện dày 3 - 7 mm, 70 - 95 / 95 - 120, 2 bu lông M10 thép | Cái | 24 | 180079.1207 | 4321898.8979
XTP-3625 | 2023-08-02 | DNXK-1307 | KHSX-1307 | 778/23-TB | BH003 | Cty Thiết Bị Điện Tuấn Ân | 4 | HH-19A-017 | Nối bọc MV IPC 70 - 95, vỏ cách điện dày 3 - 7 mm, 35 - 70 / 35 - 95, 2 bu lông M10 thép | Cái | 10 | 180771.9207 | 1807719.2075
XTP-3625 | 2023-08-02 | DNXK-1307 | KHSX-1307 | 778/23-TB | BH003 | Cty Thiết Bị Điện Tuấn Ân | 5 | HH-19B-006 | Nối bọc IPC trung thế 300, tiếp địa | Cái | 104 | 233428 | 24276512
XTP-3625 | 2023-08-02 | DNXK-1307 | KHSX-1307 | 778/23-TB | BH003 | Cty Thiết Bị Điện Tuấn Ân | 6 | HH-17A-015 | MCCB 3P - 500 A - 690V - 70 kA, loại điện tử | Cái | 2 | 4507651.8886 | 9015303.7772
XTP-3626 | 2023-08-02 | DNXK-0156 | KHSX-0156 | 79/23-TB | BH003 | Cty Thiết Bị Điện Tuấn Ân | 1 | HH-33A-003 | Nối ép đồng nhôm WR-279 | Cái | 20 | 7749.3824 | 154987.6473 | ĐL Thủ Đức - Đơn hàng nguyên tắc trong vòng 12 tháng
XTP-3626 | 2023-08-02 | DNXK-0156 | KHSX-0156 | 79/23-TB | BH003 | Cty Thiết Bị Điện Tuấn Ân | 2 | HH-33A-004 | Nối ép đồng nhôm WR-379 | Cái | 150 | 7872.8648 | 1180929.7126 | Khi có nhu cầu sẽ báo trước TALA 30 ngày
XTP-3626 | 2023-08-02 | DNXK-0156 | KHSX-0156 | 79/23-TB | BH003 | Cty Thiết Bị Điện Tuấn Ân | 3 | HH-33A-008 | Nối ép đồng nhôm WR-835 | Cái | 70 | 15803.7242 | 1106260.6911
XTP-3626 | 2023-08-02 | DNXK-0156 | KHSX-0156 | 79/23-TB | BH003 | Cty Thiết Bị Điện Tuấn Ân | 4 | HH-18A-005 | Móc treo cáp ABC 4 x 95 mm2 | Cái | 500 | 9423.3015 | 4711650.7343
XTP-3626 | 2023-08-02 | DNXK-0156 | KHSX-0156 | 79/23-TB | BH003 | Cty Thiết Bị Điện Tuấn Ân | 5 | HH-38A-009 | Kẹp quai dạng ép 50-70 | Cái | 170 | 68433.7492 | 11633737.363
XTP-3626 | 2023-08-02 | DNXK-0156 | KHSX-0156 | 79/23-TB | BH003 | Cty Thiết Bị Điện Tuấn Ân | 6 | HH-38A-011 | Kẹp quai dạng ép 150-240 | Cái | 450 | 75912.7301 | 34160728.539
XTP-3626 | 2023-08-02 | DNXK-0156 | KHSX-0156 | 79/23-TB | BH003 | Cty Thiết Bị Điện Tuấn Ân | 7 | HH-39A-001 | Hotline 2/0 | Cái | 180 | 67360.6186 | 12124911.3404
XTP-3626 | 2023-08-02 | DNXK-0156 | KHSX-0156 | 79/23-TB | BH003 | Cty Thiết Bị Điện Tuấn Ân | 8 | HH-18A-013 | Kẹp ngừng ABC 4 x (50-95)mm2 | Cái | 700 | 30403.2565 | 21282279.5294
XTP-3626 | 2023-08-02 | DNXK-0156 | KHSX-0156 | 79/23-TB | BH003 | Cty Thiết Bị Điện Tuấn Ân | 9 | PA-47A-015 | Giáp níu dây bọc ACD2555-TP, dài 1200mm, 24.0 ÷ 27,5mm (95mm2) | Sợi | 96 | 150206.3593 | 14419810.4883
XTP-3627 | 2023-08-02 | DNXK-0532 | KHSX-0532 | 298/23-TB | BH003 | Cty Thiết Bị Điện Tuấn Ân | 1 | HH-14A-014 | Mỡ Compound đồng nhôm, 50g | Tuýp | 149 | 12674.2182 | 1888458.5091
XTP-3627 | 2023-08-02 | DNXK-0532 | KHSX-0532 | 298/23-TB | BH003 | Cty Thiết Bị Điện Tuấn Ân | 2 | HH-09A-004 | Chuỗi treo 24 kV - 70 kN, polymer | Cái | 152 | 150515.707 | 22878387.463
XTP-3628 | 2023-08-02 | DNXK-0683 | KHSX-0683 | 393/23-TB | BH003 | Cty Thiết Bị Điện Tuấn Ân | 1 | HH-16A-019 | MCB 3P - 63 A - 6 kA, loại C | Cái | 200 | 73169.5 | 14633900
XTP-3629 | 2023-08-02 | DNXK-1180 | KHSX-1180 | 702/23-TB | BH003 | Cty Thiết Bị Điện Tuấn Ân | 1 | PA-47A-030 | Giáp buộc cổ sứ đơn thẳng composite PST2203-C, đường kính cáp 23,4 ÷ 27,9mm (70-95mm2) | Sợi | 14 | 15937.46 | 223124.44
XTP-3630 | 2023-08-02 | DNXK-1248 | KHSX-1248 | 750/23-TB | BH003 | Cty Thiết Bị Điện Tuấn Ân | 1 | HH-40A-031 | Cosse ép Cu 35mm2-2N dài 105mm chiều dài ép dây 32mm | Cái | 100 | 12279.6788 | 1227967.8788
XTP-3630 | 2023-08-02 | DNXK-1248 | KHSX-1248 | 750/23-TB | BH003 | Cty Thiết Bị Điện Tuấn Ân | 2 | HH-40A-035 | Cosse ép Cu 70mm2-2N dài 117mm chiều dài ép dây 38mm | Cái | 66 | 28208.8517 | 1861784.2118
XTP-3630 | 2023-08-02 | DNXK-1248 | KHSX-1248 | 750/23-TB | BH003 | Cty Thiết Bị Điện Tuấn Ân | 3 | HH-40A-037 | Cosse ép Cu 95mm2-2N dài 126mm chiều dài ép dây 42mm | Cái | 196 | 38550.2219 | 7555843.4841
XTP-3630 | 2023-08-02 | DNXK-1248 | KHSX-1248 | 750/23-TB | BH003 | Cty Thiết Bị Điện Tuấn Ân | 4 | HH-40A-039 | Cosse ép Cu 120mm2-2N dài 131mm chiều dài ép dây 42mm | Cái | 172 | 49739.7408 | 8555235.4105
XTP-3631 | 2023-08-02 | DNXK-0882 | KHSX-0882 | 535/23-TB | BH003 | Cty Thiết Bị Điện Tuấn Ân | 1 | PA-47A-015 | Giáp níu dây bọc ACD2555-TP, dài 1200mm, 24.0 ÷ 27,5mm (95mm2) | Sợi | 180 | 150206.3593 | 27037144.6656
XTP-3632 | 2023-08-02 | DNXK-0882 | KHSX-0882 | 535/23-TB | BH003 | Cty Thiết Bị Điện Tuấn Ân | 1 | PA-47A-002 | Giáp níu dây trần ADG0940, dài 700mm, 9,40 ÷ 9,80mm (50mm2) | Sợi | 120 | 22903.7266 | 2748447.1958 | Đơn đặt hàng nguyên tắc lấy hàng theo từng đợt trong vòng 30 ngày.
XTP-3633 | 2023-08-02 | DNXK-0022 | KHSX-0000 |  | PKT | Phòng Kỹ Thuật | 1 | HH-03A-014 | LBFCO 200 A - 24 kV - 150 kV BIL, polymer (không bass) | Cái | 2 | 1161580.6656 | 2323161.3312 | Bảo hành phiếu 08/TA Đà Nẵng 2023
XTP-3634 | 2023-08-02 | DNXK-1308 | KHSX-1308 | 59/23-MT | BH017 | Cty Tuấn Ân Miền Tây | 1 | HH-33A-010 | Nối ép đồng nhôm WR-929 | Cái | 22 | 26700.0833 | 587401.8333
XTP-3634 | 2023-08-02 | DNXK-1308 | KHSX-1308 | 59/23-MT | BH017 | Cty Tuấn Ân Miền Tây | 2 | HH-38A-008 | Kẹp quai 150-240 boulon inox, trung thế | Cái | 17 | 113840.9182 | 1935295.6102
XTP-3634 | 2023-08-02 | DNXK-1308 | KHSX-1308 | 59/23-MT | BH017 | Cty Tuấn Ân Miền Tây | 3 | HH-18A-004 | Móc treo cáp ABC 4 x 70 mm2 | Cái | 100 | 9337.7636 | 933776.3636
XTP-3634 | 2023-08-02 | DNXK-1308 | KHSX-1308 | 59/23-MT | BH017 | Cty Tuấn Ân Miền Tây | 4 | HH-40A-002 | Cosse ép Cu 16mm2-N dài 52mm chiều dài ép dây 28mm | Cái | 17 | 5394.1262 | 91700.1449
XTP-3634 | 2023-08-02 | DNXK-1308 | KHSX-1308 | 59/23-MT | BH017 | Cty Tuấn Ân Miền Tây | 5 | HH-40A-004 | Cosse ép Cu 25mm2-N dài 52mm chiều dài ép dây 28mm | Cái | 46 | 5706.1753 | 262484.0627
XTP-3634 | 2023-08-02 | DNXK-1308 | KHSX-1308 | 59/23-MT | BH017 | Cty Tuấn Ân Miền Tây | 6 | HH-18A-013 | Kẹp ngừng ABC 4 x (50-95)mm2 | Cái | 120 | 30403.2565 | 3648390.7765
XTP-3634 | 2023-08-02 | DNXK-1308 | KHSX-1308 | 59/23-MT | BH017 | Cty Tuấn Ân Miền Tây | 7 | HH-19A-004 | Nối bọc IPC 95 - 95, vỏ cách điện dày 1 - 3 mm, 6 - 95 / 25 - 95, 2 bu lông M8 nhựa | Cái | 321 | 37293.8689 | 11971331.9016
XTP-3634 | 2023-08-02 | DNXK-1308 | KHSX-1308 | 59/23-MT | BH017 | Cty Tuấn Ân Miền Tây | 8 | HH-18A-003 | Móc treo cáp ABC 4 x 50 mm2 | Cái | 130 | 7964.5818 | 1035395.6364
XTP-3634 | 2023-08-02 | DNXK-1308 | KHSX-1308 | 59/23-MT | BH017 | Cty Tuấn Ân Miền Tây | 9 | HH-19A-034 | Nắp bịt đầu cáp 35 - 95, vỏ cách điện dày 1 - 3 mm, (màu đen) | Cái | 333 | 340.4 | 113353.2
XTP-3635 | 2023-08-02 | DNXK-0983 | KHSX-0983 | 42/23-MT | BH017 | Cty Tuấn Ân Miền Tây | 1 | PA-47B-009 | Giáp níu dây cáp thép SDG35 (đường kính dây 7,5-8,5mm) | Sợi | 70 | 41700.5268 | 2919036.8773 | Giao Toàn Tâm -Sóc Trăng
XTP-3636 | 2023-08-02 | DNXK-0983 | KHSX-0983 | 42/23-MT | BH017 | Cty Tuấn Ân Miền Tây | 1 | HH-16A-011 | MCB 2P - 32 A - 6 kA, loại C | Cái | 680 | 39241.6133 | 26684297.0667 | Về kho Miền Tây
XTP-3637 | 2023-08-02 | DNXK-1309 | KHSX-1309 | 779/23-TB | BH003 | Cty Thiết Bị Điện Tuấn Ân | 1 | HH-19A-023 | Nối bọc MV IPC 240 - 240, vỏ cách điện dày 3 - 7 mm, 95 - 240 / 95 - 240, 2 bu lông M10 thép | Cái | 32 | 279413.1707 | 8941221.4639
XTP-3638 | 2023-08-02 | DNXK-0366 | KHSX-0366 | 189/23-TB | BH003 | Cty Thiết Bị Điện Tuấn Ân | 1 | HH-16A-031 | MCB 3P - 80 A - 10 kA, loại C | Cái | 500 | 157815.5 | 78907750 | CB loại B
XTP-3639 | 2023-08-02 | DNXK-0951 | KHSX-0951 | 571/23-TB | BH003 | Cty Thiết Bị Điện Tuấn Ân | 1 | HH-17A-012 | MCCB 3P - 250 A - 690V - 70 kA, loại nhiệt - từ | Cái | 10 | 1195167.6 | 11951676
XTP-3639 | 2023-08-02 | DNXK-0951 | KHSX-0951 | 571/23-TB | BH003 | Cty Thiết Bị Điện Tuấn Ân | 2 | HH-17B-024 | Boulon 8 x 30 + tán + londel (nhúng kẽm) | Bộ | 60 | 665.8525 | 39951.1475 | BG89/23
XTP-3639 | 2023-08-02 | DNXK-0951 | KHSX-0951 | 571/23-TB | BH003 | Cty Thiết Bị Điện Tuấn Ân | 3 | HH-40A-015 | Cosse ép Cu 150mm2-N dài 76mm chiều dài ép dây 27mm | Cái | 10 | 37498.5967 | 374985.9667
XTP-3640 | 2023-08-02 | DNXK-1126 | KHSX-1126 | 660/23-TB | BH003 | Cty Thiết Bị Điện Tuấn Ân | 1 | HH-17B-002 | Busbar cho MCCB 3 cực 50-125A (HGM/HUYNDAI) | Bộ | 45 | 70208 | 3159360
XTP-3641 | 2023-08-02 | DNXK-0882 | KHSX-0882 | 535/23-TB | BH003 | Cty Thiết Bị Điện Tuấn Ân | 1 | HH-04A-002 | LA 18 kV - MCOV 15,3 - 10 kA | Cái | 280 | 630285.31 | 176479886.7951
XTP-3642 | 2023-08-02 | DNXK-1150 | KHSX-1150 | 675/23-TB | BH003 | Cty Thiết Bị Điện Tuấn Ân | 1 | HH-06A-009 | Dao cách ly 3P - 630 A - 24 kV - 150 kV BIL, 2 phương, lắp trên 1 trụ , polymer, ngoài trời | Bộ | 13 | 5086909.8839 | 66129828.4909 | DS đóng kiện, PK lắp DS
XTP-3642 | 2023-08-02 | DNXK-1150 | KHSX-1150 | 675/23-TB | BH003 | Cty Thiết Bị Điện Tuấn Ân | 2 | HH-06A-023 | Bộ sào thao tác dao cách ly 24 kV - 35 kV mở đứng, dài 8 m (bu lông nhúng kẽm) | Bộ | 13 | 1087573.5585 | 14138456.2601 | Lắp DS
XTP-3642 | 2023-08-02 | DNXK-1150 | KHSX-1150 | 675/23-TB | BH003 | Cty Thiết Bị Điện Tuấn Ân | 3 | HH-40A-014 | Cosse ép Cu 120mm2-N dài 86mm chiều dài ép dây 42mm | Cái | 13 | 33571.2263 | 436425.9416 | Lắp DS
XTP-3642 | 2023-08-02 | DNXK-1150 | KHSX-1150 | 675/23-TB | BH003 | Cty Thiết Bị Điện Tuấn Ân | 4 | HH-17B-006 | Boulon 10 X 40 + tán + londel nhúng kẽm | Bộ | 13 | 1194.44 | 15527.72 | Lắp DS
XTP-3643 | 2023-08-02 | DNXK-1194 | KHSX-1194 | 719/23-TB | BH003 | Cty Thiết Bị Điện Tuấn Ân | 1 | HH-49B-001 | Phí lắp đặt | Cái | 78 | 1750 | 136500 | Phí lắp cosse nhôm LTD (boulon inox) vào DS
XTP-3644 | 2023-08-02 | DNXK-1310 | KHSX-1310 | 127/23-ĐN | BH014 | Cty Tuấn Ân Đồng Nai | 1 | HH-17A-009 | MCCB 3P - 125 A - 690V - 70 kA, loại nhiệt - từ | Cái | 1 | 1021185.4 | 1021185.4
XTP-3644 | 2023-08-02 | DNXK-1310 | KHSX-1310 | 127/23-ĐN | BH014 | Cty Tuấn Ân Đồng Nai | 2 | HH-17A-010 | MCCB 3P - 160 A - 690V - 70 kA, loại nhiệt - từ | Cái | 1 | 1018881.4 | 1018881.4
XTP-3644 | 2023-08-02 | DNXK-1310 | KHSX-1310 | 127/23-ĐN | BH014 | Cty Tuấn Ân Đồng Nai | 3 | HH-04A-004 | LA 24 kV - MCOV 19,5 - 10 kA | Cái | 1 | 757906.2791 | 757906.2791
XTP-3644 | 2023-08-02 | DNXK-1310 | KHSX-1310 | 127/23-ĐN | BH014 | Cty Tuấn Ân Đồng Nai | 4 | HH-16A-011 | MCB 2P - 32 A - 6 kA, loại C | Cái | 80 | 39241.6133 | 3139329.0667
XTP-3644 | 2023-08-02 | DNXK-1310 | KHSX-1310 | 127/23-ĐN | BH014 | Cty Tuấn Ân Đồng Nai | 5 | HH-27A-001 | Hộp 1 điện kế cơ, 1 pha - Compositer (boulon vis xi niken) | Cái | 120 | 82073.7817 | 9848853.8098
XTP-3644 | 2023-08-02 | DNXK-1310 | KHSX-1310 | 127/23-ĐN | BH014 | Cty Tuấn Ân Đồng Nai | 6 | HH-28A-004 | Phụ kiện treo hộp 1 công tơ 1 pha lên trụ | Bộ | 120 | 15737.7896 | 1888534.7473
XTP-3644 | 2023-08-02 | DNXK-1310 | KHSX-1310 | 127/23-ĐN | BH014 | Cty Tuấn Ân Đồng Nai | 7 | HH-30A-041 | Nắp chụp sứ cách điện đứng đơn thẳng màu xanh (dài 1,3 mét) | Cái | 2 | 184315.4933 | 368630.9866
XTP-3644 | 2023-08-02 | DNXK-1310 | KHSX-1310 | 127/23-ĐN | BH014 | Cty Tuấn Ân Đồng Nai | 8 | HH-30A-042 | Nắp chụp sứ cách điện đứng đơn thẳng màu đỏ (dài 1,3 mét) | Cái | 2 | 184315.4933 | 368630.9866
XTP-3644 | 2023-08-02 | DNXK-1310 | KHSX-1310 | 127/23-ĐN | BH014 | Cty Tuấn Ân Đồng Nai | 9 | HH-30A-043 | Nắp chụp sứ cách điện đứng đơn thẳng màu vàng (dài 1,3 mét) | Cái | 3 | 184315.4933 | 552946.4799
XTP-3644 | 2023-08-02 | DNXK-1310 | KHSX-1310 | 127/23-ĐN | BH014 | Cty Tuấn Ân Đồng Nai | 10 | HH-30A-047 | Nắp chụp sứ cách điện đứng đôi thẳng màu xanh (dài 1,588 mét, tim sứ 288mm) | Cái | 17 | 253622.007 | 4311574.119
XTP-3644 | 2023-08-02 | DNXK-1310 | KHSX-1310 | 127/23-ĐN | BH014 | Cty Tuấn Ân Đồng Nai | 11 | HH-30A-048 | Nắp chụp sứ cách điện đứng đôi thẳng màu đỏ (dài 1,588 mét, tim sứ 288mm) | Cái | 18 | 253622.007 | 4565196.126
XTP-3644 | 2023-08-02 | DNXK-1310 | KHSX-1310 | 127/23-ĐN | BH014 | Cty Tuấn Ân Đồng Nai | 12 | HH-30A-049 | Nắp chụp sứ cách điện đứng đôi thẳng màu vàng (dài 1,588 mét, tim sứ 288mm) | Cái | 18 | 253622.007 | 4565196.126
XTP-3644 | 2023-08-02 | DNXK-1310 | KHSX-1310 | 127/23-ĐN | BH014 | Cty Tuấn Ân Đồng Nai | 13 | HH-30A-050 | Nắp chụp sứ cách điện đứng đôi góc màu xanh (dài 1,588 mét, tim sứ 288mm) | Cái | 17 | 278136.792 | 4728325.464
XTP-3644 | 2023-08-02 | DNXK-1310 | KHSX-1310 | 127/23-ĐN | BH014 | Cty Tuấn Ân Đồng Nai | 14 | HH-30A-051 | Nắp chụp sứ cách điện đứng đôi góc màu đỏ (dài 1,588 mét, tim sứ 288mm) | Cái | 17 | 253197.4251 | 4304356.2271
XTP-3644 | 2023-08-02 | DNXK-1310 | KHSX-1310 | 127/23-ĐN | BH014 | Cty Tuấn Ân Đồng Nai | 15 | HH-30A-052 | Nắp chụp sứ cách điện đứng đôi góc màu vàng (dài 1,588 mét, tim sứ 288mm) | Cái | 17 | 278136.792 | 4728325.464
XTP-3644 | 2023-08-02 | DNXK-1310 | KHSX-1310 | 127/23-ĐN | BH014 | Cty Tuấn Ân Đồng Nai | 16 | HH-01A-003 | Dây chì 3K, dài 584 mm | Sợi | 100 | 13545.6637 | 1354566.375
XTP-3644 | 2023-08-02 | DNXK-1310 | KHSX-1310 | 127/23-ĐN | BH014 | Cty Tuấn Ân Đồng Nai | 17 | HH-01A-006 | Dây chì 6K, dài 584 mm | Sợi | 100 | 13545.6637 | 1354566.375
XTP-3645 | 2023-08-03 | DNXK-1207 | KHSX-1207 | 162/23-TV | BH016 | Cty Tuấn Ân Tư vấn Thiết kế | 1 | HH-17A-012 | MCCB 3P - 250 A - 690V - 70 kA, loại nhiệt - từ | Cái | 10 | 1195167.6 | 11951676 | (Busbar + Boulon): Bỏ vào trong hộp MCCB -giao ĐL Vũng Tàu
XTP-3645 | 2023-08-03 | DNXK-1207 | KHSX-1207 | 162/23-TV | BH016 | Cty Tuấn Ân Tư vấn Thiết kế | 2 | HH-17A-001 | Busbar dùng cho MCCB 80A - 250A | Bộ | 10 | 101552 | 1015520 | Bỏ vào MCCB - ĐL Vũng Tàu
XTP-3645 | 2023-08-03 | DNXK-1207 | KHSX-1207 | 162/23-TV | BH016 | Cty Tuấn Ân Tư vấn Thiết kế | 3 | HH-17B-024 | Boulon 8 x 30 + tán + londel (nhúng kẽm) | Bộ | 60 | 665.8525 | 39951.1475 | Bỏ vào MCCB - ĐL Vũng Tàu
XTP-3646 | 2023-08-03 | DNXK-1199 | KHSX-1199 | 161/23-TV | BH016 | Cty Tuấn Ân Tư vấn Thiết kế | 1 | HH-17A-012 | MCCB 3P - 250 A - 690V - 70 kA, loại nhiệt - từ | Cái | 40 | 1195167.6 | 47806704 | (Busbar + Boulon): Bỏ vào trong hộp MCCB -giao ĐL Long An
XTP-3646 | 2023-08-03 | DNXK-1199 | KHSX-1199 | 161/23-TV | BH016 | Cty Tuấn Ân Tư vấn Thiết kế | 2 | HH-17A-001 | Busbar dùng cho MCCB 80A - 250A | Bộ | 40 | 101552 | 4062080 | Bỏ vào MCCB
XTP-3646 | 2023-08-03 | DNXK-1199 | KHSX-1199 | 161/23-TV | BH016 | Cty Tuấn Ân Tư vấn Thiết kế | 3 | HH-17B-024 | Boulon 8 x 30 + tán + londel (nhúng kẽm) | Bộ | 240 | 665.8525 | 159804.5902 | Bỏ vào MCCB
XTP-3647 | 2023-08-03 | DNXK-1138 | KHSX-1138 | 673/23-TB | BH003 | Cty Thiết Bị Điện Tuấn Ân | 1 | PA-27B-024 | Hộp 4 điện kế cơ, 1 pha - Compositer, loại nhỏ, boulon vis xi niken, 2 cửa thao tác MCB, thau đầu vào 13 X 18 lắp boulon vis thau 6 | Cái | 260 | 326043 | 84771180 | Kính mica, cần trước 300 cái ngày 24/7
XTP-3647 | 2023-08-03 | DNXK-1138 | KHSX-1138 | 673/23-TB | BH003 | Cty Thiết Bị Điện Tuấn Ân | 2 | PA-27A-025 | Bộ gối đỡ công tơ điện tử 1 pha, điện kế cơ composite | Bộ | 1040 | 3260 | 3390400 | Lắp hộp
XTP-3647 | 2023-08-03 | DNXK-1138 | KHSX-1138 | 673/23-TB | BH003 | Cty Thiết Bị Điện Tuấn Ân | 3 | PA-28A-007 | Phụ kiện treo hộp 2-4 công tơ 1 pha, 1 công tơ 3 pha lên trụ | Bộ | 260 | 15250.6987 | 3965181.6495 | Bỏ hộp
XTP-3648 | 2023-08-03 | DNXK-1190 | KHSX-1190 | 714/23-TB | BH003 | Cty Thiết Bị Điện Tuấn Ân | 1 | PA-40A-039 | Cosse ép Cu 120mm2-2N dài 131mm chiều dài ép dây 42mm | Cái | 20 | 49739.7408 | 994794.8152
XTP-3648 | 2023-08-03 | DNXK-1190 | KHSX-1190 | 714/23-TB | BH003 | Cty Thiết Bị Điện Tuấn Ân | 2 | PA-40A-043 | Cosse ép Cu 185mm2-2N dài 151mm chiều dài ép dây 52mm | Cái | 17 | 88802.4514 | 1509641.6734
XTP-3649 | 2023-08-03 | DNXK-1127 | KHSX-1127 | 662/23-TB | BH003 | Cty Thiết Bị Điện Tuấn Ân | 1 | HH-46B-007 | Ống nối lèo, dây nhôm lõi thép 185-95 | Cái | 15 | 25093 | 376395 | BG193
XTP-3650 | 2023-08-03 | DNXK-1180 | KHSX-1180 | 702/23-TB | BH003 | Cty Thiết Bị Điện Tuấn Ân | 1 | PA-19A-006 | Nối bọc IPC 150 - 185, vỏ cách điện dày 1 - 3 mm, 6 - 150 /50 - 185, 2 bu lông M8 nhựa | Cái | 2500 | 56844.5689 | 142111422.1311
XTP-3651 | 2023-08-03 | DNXK-1151 | KHSX-1151 | 676/23-TB | BH003 | Cty Thiết Bị Điện Tuấn Ân | 1 | HH-19B-006 | Nối bọc IPC trung thế 300, tiếp địa | Cái | 43 | 233428 | 10037404
XTP-3652 | 2023-08-03 | DNXK-1143 | KHSX-1143 | 63/23-MB | BH005 | Cty Tuấn Ân Miền Bắc | 1 | HH-31A-016 | Cosse ép Cu-Al 150mm2-N-TA dài 101mm chiều dài ép dây 52mm | Cái | 150 | 47562.5133 | 7134377
XTP-3653 | 2023-08-03 | DNXK-1249 | KHSX-1249 | 68/23-MB | BH005 | Cty Tuấn Ân Miền Bắc | 1 | HH-31A-016 | Cosse ép Cu-Al 150mm2-N-TA dài 101mm chiều dài ép dây 52mm | Cái | 100 | 47562.5133 | 4756251.3333
XTP-3654 | 2023-08-03 | DNXK-1271 | KHSX-1271 | 115/23-DN | BH012 | Cty Tuấn Ân Đà Nẵng | 1 | HH-42A-002 | Cosse ép AL 50mm2-N | Cái | 110 | 2286.3333 | 251496.6667
XTP-3654 | 2023-08-03 | DNXK-1271 | KHSX-1271 | 115/23-DN | BH012 | Cty Tuấn Ân Đà Nẵng | 2 | HH-04A-002 | LA 18 kV - MCOV 15,3 - 10 kA | Cái | 3 | 630285.31 | 1890855.9299
XTP-3655 | 2023-08-03 | DNXK-1311 | KHSX-1311 | 52/23-KH | BH013 | Cty Tuấn Ân Khánh Hòa | 1 | HH-06A-009 | Dao cách ly 3P - 630 A - 24 kV - 150 kV BIL, 2 phương, lắp trên 1 trụ , polymer, ngoài trời | Bộ | 1 | 5086909.8839 | 5086909.8839
XTP-3655 | 2023-08-03 | DNXK-1311 | KHSX-1311 | 52/23-KH | BH013 | Cty Tuấn Ân Khánh Hòa | 2 | HH-06A-023 | Bộ sào thao tác dao cách ly 24 kV - 35 kV mở đứng, dài 8 m (bu lông nhúng kẽm) | Bộ | 1 | 1087573.5585 | 1087573.5585
XTP-3655 | 2023-08-03 | DNXK-1311 | KHSX-1311 | 52/23-KH | BH013 | Cty Tuấn Ân Khánh Hòa | 3 | HH-01A-006 | Dây chì 6K, dài 584 mm | Sợi | 18 | 13545.6637 | 243821.9475
XTP-3656 | 2023-08-03 | DNXK-1312 | KHSX-1312 | 128/23-ĐN | BH014 | Cty Tuấn Ân Đồng Nai | 1 | HH-03A-014 | LBFCO 200 A - 24 kV - 150 kV BIL, polymer (không bass) | Cái | 3 | 1161580.6656 | 3484741.9968
XTP-3656 | 2023-08-03 | DNXK-1312 | KHSX-1312 | 128/23-ĐN | BH014 | Cty Tuấn Ân Đồng Nai | 2 | HH-03A-015 | Bass FCO | Cái | 3 | 43675.3052 | 131025.9155
XTP-3656 | 2023-08-03 | DNXK-1312 | KHSX-1312 | 128/23-ĐN | BH014 | Cty Tuấn Ân Đồng Nai | 3 | HH-03A-010 | FCO 100 A - 27 kV - 150 kV BIL, polymer (không bass) | Cái | 50 | 831361.345 | 41568067.2491
XTP-3656 | 2023-08-03 | DNXK-1312 | KHSX-1312 | 128/23-ĐN | BH014 | Cty Tuấn Ân Đồng Nai | 4 | HH-03A-015 | Bass FCO | Cái | 50 | 43675.3052 | 2183765.2585
XTP-3656 | 2023-08-03 | DNXK-1312 | KHSX-1312 | 128/23-ĐN | BH014 | Cty Tuấn Ân Đồng Nai | 5 | HH-04A-002 | LA 18 kV - MCOV 15,3 - 10 kA | Cái | 29 | 630285.31 | 18278273.9895
XTP-3657 | 2023-08-03 | DNXK-1313 | KHSX-1313 | 780/23-TB | BH003 | Cty Thiết Bị Điện Tuấn Ân | 1 | HH-40A-021 | Cosse ép Cu 240mm2-N dài 115mm chiều dài ép dây 58mm | Cái | 54 | 88115.1151 | 4758216.2134
XTP-3657 | 2023-08-03 | DNXK-1313 | KHSX-1313 | 780/23-TB | BH003 | Cty Thiết Bị Điện Tuấn Ân | 2 | HH-40A-010 | Cosse ép Cu 70mm2-N dài 72mm chiều dài ép dây 38mm | Cái | 60 | 17944.548 | 1076672.8815
XTP-3657 | 2023-08-03 | DNXK-1313 | KHSX-1313 | 780/23-TB | BH003 | Cty Thiết Bị Điện Tuấn Ân | 3 | HH-19A-008 | Nối bọc IPC 300 - 300, vỏ cách điện dày 1 - 3 mm, 50 - 300 / 50 - 300, 2 bu lông M10 nhựa | Cái | 15 | 72343.9026 | 1085158.5385
XTP-3657 | 2023-08-03 | DNXK-1313 | KHSX-1313 | 780/23-TB | BH003 | Cty Thiết Bị Điện Tuấn Ân | 4 | HH-01A-009 | Dây chì 12K, dài 584 mm | Sợi | 100 | 16346.6437 | 1634664.375
XTP-3657 | 2023-08-03 | DNXK-1313 | KHSX-1313 | 780/23-TB | BH003 | Cty Thiết Bị Điện Tuấn Ân | 5 | HH-20A-006 | Kẹp đấu rẽ TA-CDB 86 93G28 - 95mm2 | Cái | 20 | 88097.5396 | 1761950.7925
XTP-3657 | 2023-08-03 | DNXK-1313 | KHSX-1313 | 780/23-TB | BH003 | Cty Thiết Bị Điện Tuấn Ân | 6 | HH-20A-014 | Khóa néo TA-AB 75G28 - 70mm2 | Cái | 20 | 160887.1857 | 3217743.7143
XTP-3658 | 2023-08-03 | DNXK-0287 | KHSX-0000 |  | UT | Út Thum | 1 | HH-16A-011 | MCB 2P - 32 A - 6 kA, loại C | Cái | 2 | 39241.6133 | 78483.2267 | Xuất cho Út Thum mang về nhà Sếp
XTP-3659 | 2023-08-03 | DNXK-1207 | KHSX-1207 | 162/23-TV | BH016 | Cty Tuấn Ân Tư vấn Thiết kế | 1 | HH-04A-002 | LA 18 kV - MCOV 15,3 - 10 kA | Cái | 100 | 630285.31 | 63028530.9983 | giao ĐL Vũng Tàu
XTP-3660 | 2023-08-03 | DNXK-0156 | KHSX-0156 | 79/23-TB | BH003 | Cty Thiết Bị Điện Tuấn Ân | 1 | HH-33A-010 | Nối ép đồng nhôm WR-929 | Cái | 1000 | 26700.0833 | 26700083.3333
XTP-3660 | 2023-08-03 | DNXK-0156 | KHSX-0156 | 79/23-TB | BH003 | Cty Thiết Bị Điện Tuấn Ân | 2 | HH-29A-007 | Kẹp nhựa mắc điện | Cái | 3000 | 3772.158 | 11316473.8636
XTP-3661 | 2023-08-03 | DNXK-0543 | KHSX-0543 | 305/23-TB | BH003 | Cty Thiết Bị Điện Tuấn Ân | 1 | HH-01A-014 | Dây chì 40K, dài 584 mm | Sợi | 100 | 24682.4888 | 2468248.875
XTP-3661 | 2023-08-03 | DNXK-0543 | KHSX-0543 | 305/23-TB | BH003 | Cty Thiết Bị Điện Tuấn Ân | 2 | HH-21A-009 | Ống nối MJPT 95 - 95 | Cái | 700 | 6040.2717 | 4228190.2174
XTP-3662 | 2023-08-03 | DNXK-1278 | KHSX-1278 | 765/23-TB | BH003 | Cty Thiết Bị Điện Tuấn Ân | 1 | HH-04A-002 | LA 18 kV - MCOV 15,3 - 10 kA | Cái | 220 | 630285.31 | 138662768.1962
XTP-3662 | 2023-08-03 | DNXK-1278 | KHSX-1278 | 765/23-TB | BH003 | Cty Thiết Bị Điện Tuấn Ân | 2 | HH-06A-009 | Dao cách ly 3P - 630 A - 24 kV - 150 kV BIL, 2 phương, lắp trên 1 trụ , polymer, ngoài trời | Bộ | 2 | 5086909.8839 | 10173819.7678
XTP-3662 | 2023-08-03 | DNXK-1278 | KHSX-1278 | 765/23-TB | BH003 | Cty Thiết Bị Điện Tuấn Ân | 3 | HH-05A-010 | Cosse nhôm LTD | Cái | 12 | 70991.1375 | 851893.6498
XTP-3662 | 2023-08-03 | DNXK-1278 | KHSX-1278 | 765/23-TB | BH003 | Cty Thiết Bị Điện Tuấn Ân | 4 | HH-06A-023 | Bộ sào thao tác dao cách ly 24 kV - 35 kV mở đứng, dài 8 m (bu lông nhúng kẽm) | Bộ | 2 | 1087573.5585 | 2175147.1169
XTP-3662 | 2023-08-03 | DNXK-1278 | KHSX-1278 | 765/23-TB | BH003 | Cty Thiết Bị Điện Tuấn Ân | 5 | HH-05A-006 | Dao cách ly 1P 630 A - 24 kV - 150 kV BIL, polymer, ngoài trời | Cái | 48 | 1212018.6894 | 58176897.0906 | Lắp cosse
XTP-3662 | 2023-08-03 | DNXK-1278 | KHSX-1278 | 765/23-TB | BH003 | Cty Thiết Bị Điện Tuấn Ân | 6 | HH-05A-010 | Cosse nhôm LTD | Cái | 96 | 70991.1375 | 6815149.1983 | Lắp LTD
XTP-3662 | 2023-08-03 | DNXK-1278 | KHSX-1278 | 765/23-TB | BH003 | Cty Thiết Bị Điện Tuấn Ân | 7 | HH-05A-012 | Phụ kiện lắp DS 1P 24 kV | Bộ | 48 | 71786.4983 | 3445751.9168
XTP-3663 | 2023-08-03 | DNXK-1237 | KHSX-1237 | 112/23-DN | BH012 | Cty Tuấn Ân Đà Nẵng | 1 | PA-47B-013 | Giáp buộc lõi thép SDLT1660-F dùng cho dây bọc cách điện đường kính dây dẫn từ 15,0-18,4mm | Sợi | 222 | 15673 | 3479406 | Giao ĐL Đà Nẵng, xuất gửi lại, đủ đơn đi 1 lần
XTP-3663 | 2023-08-03 | DNXK-1237 | KHSX-1237 | 112/23-DN | BH012 | Cty Tuấn Ân Đà Nẵng | 2 | PA-47A-101 | Giáp buộc lõi thép SDLT 2175-F dùng cho dây bọc cách điện đường kinh dây dẫn 18,5-23,4mm | Sợi | 100 | 6725.0083 | 672500.8271 | Giao ĐL Đà Nẵng, xuất gửi lại, đủ đơn đi 1 lần
XTP-3663 | 2023-08-03 | DNXK-1237 | KHSX-1237 | 112/23-DN | BH012 | Cty Tuấn Ân Đà Nẵng | 3 | PA-47A-103 | Giáp buộc lõi thép SDLT 2785-F dùng cho dây bọc cách điện đường kinh dây dẫn 27,9-30,9mm | Sợi | 352 | 11038.0284 | 3885385.9881 | Giao ĐL Đà Nẵng, xuất gửi lại, đủ đơn đi 1 lần
XTP-3663 | 2023-08-03 | DNXK-1237 | KHSX-1237 | 112/23-DN | BH012 | Cty Tuấn Ân Đà Nẵng | 4 | PA-47A-103 | Giáp buộc lõi thép SDLT 2785-F dùng cho dây bọc cách điện đường kinh dây dẫn 27,9-30,9mm | Sợi | 391 | 11038.0284 | 4315869.0947 | Giao ĐL Đà Nẵng, xuất gửi lại, đủ đơn đi 1 lần
XTP-3663 | 2023-08-03 | DNXK-1237 | KHSX-1237 | 112/23-DN | BH012 | Cty Tuấn Ân Đà Nẵng | 5 | PA-47A-012 | Giáp níu dây bọc ADG2450-HC, dài 1390mm, 24,1 ÷ 28,1mm (185-240mm2) | Sợi | 102 | 179352.2275 | 18293927.2001 | Giao ĐL Đà Nẵng, xuất gửi lại, đủ đơn đi 1 lần
XTP-3663 | 2023-08-03 | DNXK-1237 | KHSX-1237 | 112/23-DN | BH012 | Cty Tuấn Ân Đà Nẵng | 6 | PA-47A-009 | Giáp níu dây bọc ADG1660-HC, dài 1100mm, 15,1 ÷ 18,4mm (50mm2) | Sợi | 9 | 94782.954 | 853046.5864 | Giao ĐL Đà Nẵng, xuất gửi lại, đủ đơn đi 1 lần
XTP-3663 | 2023-08-03 | DNXK-1237 | KHSX-1237 | 112/23-DN | BH012 | Cty Tuấn Ân Đà Nẵng | 7 | PA-47A-010 | Giáp níu dây bọc ADG1880-HC, dài 1200mm, 18,5 ÷ 21,6mm (70-95mm2) | Sợi | 3 | 121139.3062 | 363417.9187 | Giao ĐL Đà Nẵng, xuất gửi lại, đủ đơn đi 1 lần
XTP-3663 | 2023-08-03 | DNXK-1237 | KHSX-1237 | 112/23-DN | BH012 | Cty Tuấn Ân Đà Nẵng | 8 | PA-47A-012 | Giáp níu dây bọc ADG2450-HC, dài 1390mm, 24,1 ÷ 28,1mm (185-240mm2) | Sợi | 147 | 179352.2275 | 26364777.4354 | Giao ĐL Đà Nẵng, xuất gửi lại, đủ đơn đi 1 lần
XTP-3663 | 2023-08-03 | DNXK-1237 | KHSX-1237 | 112/23-DN | BH012 | Cty Tuấn Ân Đà Nẵng | 9 | HH-20A-002 | Bar tiếp địa nhôm | Cái | 21 | 35982.7646 | 755638.0576 | Giao ĐL Đà Nẵng, xuất gửi lại, đủ đơn đi 1 lần
XTP-3663 | 2023-08-03 | DNXK-1237 | KHSX-1237 | 112/23-DN | BH012 | Cty Tuấn Ân Đà Nẵng | 10 | HH-20B-005 | Bar tiếp địa nhôm 21-25 | Cái | 3 | 28972.8134 | 86918.4402 | Giao ĐL Đà Nẵng, xuất gửi lại, đủ đơn đi 1 lần
XTP-3663 | 2023-08-03 | DNXK-1237 | KHSX-1237 | 112/23-DN | BH012 | Cty Tuấn Ân Đà Nẵng | 11 | HH-20A-002 | Bar tiếp địa nhôm | Cái | 3 | 35982.7646 | 107948.2939 | Giao ĐL Đà Nẵng, xuất gửi lại, đủ đơn đi 1 lần
XTP-3663 | 2023-08-03 | DNXK-1237 | KHSX-1237 | 112/23-DN | BH012 | Cty Tuấn Ân Đà Nẵng | 12 | HH-20B-005 | Bar tiếp địa nhôm 21-25 | Cái | 26 | 28972.8134 | 753293.1483 | Giao ĐL Đà Nẵng, xuất gửi lại, đủ đơn đi 1 lần
XTP-3663 | 2023-08-03 | DNXK-1237 | KHSX-1237 | 112/23-DN | BH012 | Cty Tuấn Ân Đà Nẵng | 13 | HH-19A-019 | Nối bọc MV IPC 120 - 120, vỏ cách điện dày 3 - 7 mm, 35 - 120 / 35 - 120, 2 bu lông M10 thép | Cái | 3 | 183238.3207 | 549714.9622 | Giao ĐL Đà Nẵng, xuất gửi lại, đủ đơn đi 1 lần
XTP-3663 | 2023-08-03 | DNXK-1237 | KHSX-1237 | 112/23-DN | BH012 | Cty Tuấn Ân Đà Nẵng | 14 | HH-19A-019 | Nối bọc MV IPC 120 - 120, vỏ cách điện dày 3 - 7 mm, 35 - 120 / 35 - 120, 2 bu lông M10 thép | Cái | 15 | 183238.3207 | 2748574.8112 | Giao ĐL Đà Nẵng, xuất gửi lại, đủ đơn đi 1 lần
XTP-3663 | 2023-08-03 | DNXK-1237 | KHSX-1237 | 112/23-DN | BH012 | Cty Tuấn Ân Đà Nẵng | 15 | HH-19A-019 | Nối bọc MV IPC 120 - 120, vỏ cách điện dày 3 - 7 mm, 35 - 120 / 35 - 120, 2 bu lông M10 thép | Cái | 9 | 183238.3207 | 1649144.8867 | Giao ĐL Đà Nẵng, xuất gửi lại, đủ đơn đi 1 lần
XTP-3663 | 2023-08-03 | DNXK-1237 | KHSX-1237 | 112/23-DN | BH012 | Cty Tuấn Ân Đà Nẵng | 16 | HH-19A-019 | Nối bọc MV IPC 120 - 120, vỏ cách điện dày 3 - 7 mm, 35 - 120 / 35 - 120, 2 bu lông M10 thép | Cái | 42 | 183238.3207 | 7696009.4713 | Giao ĐL Đà Nẵng, xuất gửi lại, đủ đơn đi 1 lần
XTP-3663 | 2023-08-03 | DNXK-1237 | KHSX-1237 | 112/23-DN | BH012 | Cty Tuấn Ân Đà Nẵng | 17 | HH-20A-003 | Kẹp đấu rẽ TA-CDB 86 34G28 - 35mm2 | Cái | 54 | 81534.4181 | 4402858.5798 | Giao ĐL Đà Nẵng, xuất gửi lại, đủ đơn đi 1 lần
XTP-3663 | 2023-08-03 | DNXK-1237 | KHSX-1237 | 112/23-DN | BH012 | Cty Tuấn Ân Đà Nẵng | 18 | HH-20A-004 | Kẹp đấu rẽ TA-CDB 86 54G28 - 50mm2 | Cái | 3 | 83928.4196 | 251785.2587 | Giao ĐL Đà Nẵng, xuất gửi lại, đủ đơn đi 1 lần
XTP-3663 | 2023-08-03 | DNXK-1237 | KHSX-1237 | 112/23-DN | BH012 | Cty Tuấn Ân Đà Nẵng | 19 | HH-20A-006 | Kẹp đấu rẽ TA-CDB 86 93G28 - 95mm2 | Cái | 6 | 88097.5396 | 528585.2377 | Giao ĐL Đà Nẵng, xuất gửi lại, đủ đơn đi 1 lần
XTP-3663 | 2023-08-03 | DNXK-1237 | KHSX-1237 | 112/23-DN | BH012 | Cty Tuấn Ân Đà Nẵng | 20 | HH-20A-005 | Kẹp đấu rẽ TA-CDB 86 75G28 - 70mm2 | Cái | 21 | 86142.41 | 1808990.6098 | Giao ĐL Đà Nẵng, xuất gửi lại, đủ đơn đi 1 lần
XTP-3663 | 2023-08-03 | DNXK-1237 | KHSX-1237 | 112/23-DN | BH012 | Cty Tuấn Ân Đà Nẵng | 21 | HH-20A-006 | Kẹp đấu rẽ TA-CDB 86 93G28 - 95mm2 | Cái | 3 | 88097.5396 | 264292.6189 | Giao ĐL Đà Nẵng, xuất gửi lại, đủ đơn đi 1 lần
XTP-3664 | 2023-08-03 | DNXK-1237 | KHSX-1237 | 112/23-DN | BH012 | Cty Tuấn Ân Đà Nẵng | 1 | HH-20A-010 | Kẹp đấu rẽ TA-CDB 86 228G28 - 240mm2 | Cái | 15 | 117040.8127 | 1755612.1906 | Giao ĐL Đà Nẵng, xuất gửi lại, đủ đơn đi 1 lần
XTP-3664 | 2023-08-03 | DNXK-1237 | KHSX-1237 | 112/23-DN | BH012 | Cty Tuấn Ân Đà Nẵng | 2 | HH-20A-005 | Kẹp đấu rẽ TA-CDB 86 75G28 - 70mm2 | Cái | 3 | 86142.41 | 258427.23 | Giao ĐL Đà Nẵng, xuất gửi lại, đủ đơn đi 1 lần
XTP-3664 | 2023-08-03 | DNXK-1237 | KHSX-1237 | 112/23-DN | BH012 | Cty Tuấn Ân Đà Nẵng | 3 | HH-20A-006 | Kẹp đấu rẽ TA-CDB 86 93G28 - 95mm2 | Cái | 3 | 88097.5396 | 264292.6189 | Giao ĐL Đà Nẵng, xuất gửi lại, đủ đơn đi 1 lần
XTP-3664 | 2023-08-03 | DNXK-1237 | KHSX-1237 | 112/23-DN | BH012 | Cty Tuấn Ân Đà Nẵng | 4 | HH-20A-010 | Kẹp đấu rẽ TA-CDB 86 228G28 - 240mm2 | Cái | 42 | 117040.8127 | 4915714.1336 | Giao ĐL Đà Nẵng, xuất gửi lại, đủ đơn đi 1 lần
XTP-3664 | 2023-08-03 | DNXK-1237 | KHSX-1237 | 112/23-DN | BH012 | Cty Tuấn Ân Đà Nẵng | 5 | HH-20A-005 | Kẹp đấu rẽ TA-CDB 86 75G28 - 70mm2 | Cái | 18 | 86142.41 | 1550563.3799 | Giao ĐL Đà Nẵng, xuất gửi lại, đủ đơn đi 1 lần
XTP-3664 | 2023-08-03 | DNXK-1237 | KHSX-1237 | 112/23-DN | BH012 | Cty Tuấn Ân Đà Nẵng | 6 | HH-20A-010 | Kẹp đấu rẽ TA-CDB 86 228G28 - 240mm2 | Cái | 39 | 117040.8127 | 4564591.6955 | Giao ĐL Đà Nẵng, xuất gửi lại, đủ đơn đi 1 lần
XTP-3664 | 2023-08-03 | DNXK-1237 | KHSX-1237 | 112/23-DN | BH012 | Cty Tuấn Ân Đà Nẵng | 7 | HH-20A-015 | Khóa néo TA-AB 93G28 - 95mm2 | Cái | 3 | 164071.8523 | 492215.557 | Giao ĐL Đà Nẵng, xuất gửi lại, đủ đơn đi 1 lần
XTP-3664 | 2023-08-03 | DNXK-1237 | KHSX-1237 | 112/23-DN | BH012 | Cty Tuấn Ân Đà Nẵng | 8 | HH-20A-019 | Khóa néo TA-AB 228G28 - 240mm2 | Cái | 48 | 207634.0926 | 9966436.4468 | Giao ĐL Đà Nẵng, xuất gửi lại, đủ đơn đi 1 lần
XTP-3664 | 2023-08-03 | DNXK-1237 | KHSX-1237 | 112/23-DN | BH012 | Cty Tuấn Ân Đà Nẵng | 9 | HH-20B-004 | Khoá néo ép dây AC/ XLPE- 70mm2 | Cái | 15 | 61679.5112 | 925192.6679 | Giao ĐL Đà Nẵng, xuất gửi lại, đủ đơn đi 1 lần
XTP-3664 | 2023-08-03 | DNXK-1237 | KHSX-1237 | 112/23-DN | BH012 | Cty Tuấn Ân Đà Nẵng | 10 | HH-20B-006 | Khóa néo ép dây AC/XLPE- 95mm2 | Cái | 3 | 63177.4812 | 189532.4436 | Giao ĐL Đà Nẵng, xuất gửi lại, đủ đơn đi 1 lần
XTP-3664 | 2023-08-03 | DNXK-1237 | KHSX-1237 | 112/23-DN | BH012 | Cty Tuấn Ân Đà Nẵng | 11 | HH-20B-008 | Khoá néo ép dây AC/ XLPE- 240mm2 | Cái | 20 | 114085.3671 | 2281707.3429 | Giao ĐL Đà Nẵng, xuất gửi lại, đủ đơn đi 1 lần
XTP-3665 | 2023-08-03 | DNXK-1288 | KHSX-1288 | 116/23-DN | BH012 | Cty Tuấn Ân Đà Nẵng | 1 | HH-03A-003 | FCO 100 A - 27 kV - 150k kV BIL, sứ (không bass) | Cái | 7 | 814203.6389 | 5699425.4725
XTP-3665 | 2023-08-03 | DNXK-1288 | KHSX-1288 | 116/23-DN | BH012 | Cty Tuấn Ân Đà Nẵng | 2 | HH-03A-012 | FCO 100 A - 35 kV - 200 kV BIL, polymer (không bass) | Cái | 3 | 921546.3976 | 2764639.1929
XTP-3665 | 2023-08-03 | DNXK-1288 | KHSX-1288 | 116/23-DN | BH012 | Cty Tuấn Ân Đà Nẵng | 3 | HH-03A-015 | Bass FCO | Cái | 3 | 43675.3052 | 131025.9155
XTP-3665 | 2023-08-03 | DNXK-1288 | KHSX-1288 | 116/23-DN | BH012 | Cty Tuấn Ân Đà Nẵng | 4 | HH-35A-003 | Kẹp AC 25 - 70 , 3 boulon | Cái | 90 | 12088.1949 | 1087937.537
XTP-3665 | 2023-08-03 | DNXK-1288 | KHSX-1288 | 116/23-DN | BH012 | Cty Tuấn Ân Đà Nẵng | 5 | HH-31A-036 | Cosse ép Cu-Al 95mm2-2N-TA dài 126mm chiều dài ép dây 42mm | Cái | 10 | 37790.2219 | 377902.2186
XTP-3665 | 2023-08-03 | DNXK-1288 | KHSX-1288 | 116/23-DN | BH012 | Cty Tuấn Ân Đà Nẵng | 6 | HH-19A-018 | Nối bọc MV IPC 95 - 120, vỏ cách điện dày 3 - 7 mm, 70 - 95 / 95 - 120, 2 bu lông M10 thép | Cái | 10 | 180079.1207 | 1800791.2075
XTP-3665 | 2023-08-03 | DNXK-1288 | KHSX-1288 | 116/23-DN | BH012 | Cty Tuấn Ân Đà Nẵng | 7 | HH-18A-001 | Móc treo cáp ABC 4 x 25 mm2 | Cái | 60 | 8191.5818 | 491494.9091
XTP-3666 | 2023-08-03 | DNXK-0751 | KHSX-0751 | 33/23-KH | BH013 | Cty Tuấn Ân Khánh Hòa | 1 | PA-47A-012 | Giáp níu dây bọc ADG2450-HC, dài 1390mm, 24,1 ÷ 28,1mm (185-240mm2) | Sợi | 211 | 179352.2275 | 37843319.9923 | Giao ĐL Phú Yên
XTP-3667 | 2023-08-03 | DNXK-1315 | KHSX-1315 | 781/23-TB | BH003 | Cty Thiết Bị Điện Tuấn Ân | 1 | HH-06A-023 | Bộ sào thao tác dao cách ly 24 kV - 35 kV mở đứng, dài 8 m (bu lông nhúng kẽm) | Bộ | 16 | 1087573.5585 | 17401176.9355
XTP-3667 | 2023-08-03 | DNXK-1315 | KHSX-1315 | 781/23-TB | BH003 | Cty Thiết Bị Điện Tuấn Ân | 2 | HH-43B-001 | Cosse ép ACSR 240mm2-2N (lỗ phi 12, khoảng cách 2 tâm lỗ 32mm) | Cái | 36 | 12825 | 461700
XTP-3667 | 2023-08-03 | DNXK-1315 | KHSX-1315 | 781/23-TB | BH003 | Cty Thiết Bị Điện Tuấn Ân | 3 | HH-06A-030 | Thanh chống dao cách ly 3P ngoài trời | Cái | 32 | 41611.2682 | 1331560.5818
XTP-3667 | 2023-08-03 | DNXK-1315 | KHSX-1315 | 781/23-TB | BH003 | Cty Thiết Bị Điện Tuấn Ân | 4 | HH-19B-006 | Nối bọc IPC trung thế 300, tiếp địa | Cái | 6 | 233428 | 1400568
XTP-3667 | 2023-08-03 | DNXK-1315 | KHSX-1315 | 781/23-TB | BH003 | Cty Thiết Bị Điện Tuấn Ân | 5 | HH-31A-042 | Cosse ép Cu-Al 185mm2-2N-TA dài 151mm chiều dài ép dây 52mm | Cái | 213 | 86522.4514 | 18429282.1438
XTP-3667 | 2023-08-03 | DNXK-1315 | KHSX-1315 | 781/23-TB | BH003 | Cty Thiết Bị Điện Tuấn Ân | 6 | HH-31A-012 | Cosse ép Cu-Al 95mm2-N-TA dài 81mm chiều dài ép dây 42mm | Cái | 113 | 25458.719 | 2876835.2415
XTP-3667 | 2023-08-03 | DNXK-1315 | KHSX-1315 | 781/23-TB | BH003 | Cty Thiết Bị Điện Tuấn Ân | 7 | HH-31A-010 | Cosse ép Cu-Al 70mm2-N-TA dài 72mm chiều dài ép dây 38mm | Cái | 8 | 18145.373 | 145162.9842
XTP-3667 | 2023-08-03 | DNXK-1315 | KHSX-1315 | 781/23-TB | BH003 | Cty Thiết Bị Điện Tuấn Ân | 8 | HH-31A-008 | Cosse ép Cu-Al 50mm2-N-TA dài 64mm chiều dài ép dây 36mm | Cái | 220 | 11844.4039 | 2605768.8502
XTP-3667 | 2023-08-03 | DNXK-1315 | KHSX-1315 | 781/23-TB | BH003 | Cty Thiết Bị Điện Tuấn Ân | 9 | HH-40A-048 | Cosse ép Cu 300mm2-2N dài 175mm chiều dài ép dây 70mm | Cái | 36 | 162034.4167 | 5833239
XTP-3667 | 2023-08-03 | DNXK-1315 | KHSX-1315 | 781/23-TB | BH003 | Cty Thiết Bị Điện Tuấn Ân | 10 | HH-40A-037 | Cosse ép Cu 95mm2-2N dài 126mm chiều dài ép dây 42mm | Cái | 3 | 38550.2219 | 115650.6656
XTP-3668 | 2023-08-03 | DNXK-1231 | KHSX-1231 | 746/23-TB | BH003 | Cty Thiết Bị Điện Tuấn Ân | 1 | HH-06B-001 | DS 3P- 630A - 24Kv-150 KV BIL, OD, Sứ, 2 phương, lắp trên 1 trụ, (bản cực lắp boulon M10, khoảng cách 2 tâm lỗ 32mm, không boulon) | Bộ | 12 | 5824965.5375 | 69899586.4503
XTP-3668 | 2023-08-03 | DNXK-1231 | KHSX-1231 | 746/23-TB | BH003 | Cty Thiết Bị Điện Tuấn Ân | 2 | HH-06A-023 | Bộ sào thao tác dao cách ly 24 kV - 35 kV mở đứng, dài 8 m (bu lông nhúng kẽm) | Bộ | 12 | 1087573.5585 | 13050882.7016
XTP-3669 | 2023-08-03 | DNXK-1316 | KHSX-1316 | 178/23-TV | BH016 | Cty Tuấn Ân Tư vấn Thiết kế | 1 | HH-03A-010 | FCO 100 A - 27 kV - 150 kV BIL, polymer (không bass) | Cái | 100 | 831361.345 | 83136134.4981
XTP-3669 | 2023-08-03 | DNXK-1316 | KHSX-1316 | 178/23-TV | BH016 | Cty Tuấn Ân Tư vấn Thiết kế | 2 | HH-03A-015 | Bass FCO | Cái | 100 | 43675.3052 | 4367530.5169
XTP-3669 | 2023-08-03 | DNXK-1316 | KHSX-1316 | 178/23-TV | BH016 | Cty Tuấn Ân Tư vấn Thiết kế | 3 | HH-01A-006 | Dây chì 6K, dài 584 mm | Sợi | 60 | 13545.6637 | 812739.825
XTP-3669 | 2023-08-03 | DNXK-1316 | KHSX-1316 | 178/23-TV | BH016 | Cty Tuấn Ân Tư vấn Thiết kế | 4 | HH-27A-021 | Hộp 1 điện kế 3 pha - Compositer (không thau phíp) | Cái | 43 | 191464.7514 | 8232984.3089
XTP-3669 | 2023-08-03 | DNXK-1316 | KHSX-1316 | 178/23-TV | BH016 | Cty Tuấn Ân Tư vấn Thiết kế | 5 | HH-16A-012 | MCB 2P - 40 A - 6 kA, loại C | Cái | 90 | 46503.6933 | 4185332.4
XTP-3670 | 2023-08-04 | DNXK-1203 | KHSX-1203 | 48/23-KH | BH013 | Cty Tuấn Ân Khánh Hòa | 1 | HH-20B-010 | Khóa néo ép dây AC/XLPE- 120mm2 | Cái | 26 | 98124.6371 | 2551240.5648
XTP-3671 | 2023-08-04 | DNXK-1222 | KHSX-1222 | 91/23-NB | BH010 | Cty Tuấn Ân Ninh Bình | 1 | HH-18B-012 | Kẹp ngừng cáp ABC 2 X (6 - 35)mm2 có móc | Cái | 1105 | 6790 | 7502950
XTP-3672 | 2023-08-04 | DNXK-1207 | KHSX-1207 | 162/23-TV | BH016 | Cty Tuấn Ân Tư vấn Thiết kế | 1 | HH-16A-004 | MCB 1P - 32 A - 6 kA, loại C | Cái | 195 | 19869.0867 | 3874471.9 | ĐL Vũng Tàu
XTP-3673 | 2023-08-04 | DNXK-1199 | KHSX-1199 | 161/23-TV | BH016 | Cty Tuấn Ân Tư vấn Thiết kế | 1 | HH-17A-012 | MCCB 3P - 250 A - 690V - 70 kA, loại nhiệt - từ | Cái | 30 | 1195167.6 | 35855028 | (Busbar + Boulon): Bỏ vào trong hộp MCCB và Xuất gộp hóa đơn vào MCCB
XTP-3673 | 2023-08-04 | DNXK-1199 | KHSX-1199 | 161/23-TV | BH016 | Cty Tuấn Ân Tư vấn Thiết kế | 2 | HH-17A-001 | Busbar dùng cho MCCB 80A - 250A | Bộ | 30 | 101552 | 3046560 | Bỏ vào MCCB
XTP-3673 | 2023-08-04 | DNXK-1199 | KHSX-1199 | 161/23-TV | BH016 | Cty Tuấn Ân Tư vấn Thiết kế | 3 | HH-17B-024 | Boulon 8 x 30 + tán + londel (nhúng kẽm) | Bộ | 180 | 665.8525 | 119853.4426 | Bỏ vào MCCB
XTP-3673 | 2023-08-04 | DNXK-1199 | KHSX-1199 | 161/23-TV | BH016 | Cty Tuấn Ân Tư vấn Thiết kế | 4 | HH-03A-009 | LBFCO 200 A - 27 kV - 150 kV BIL, sứ (không bass) | Cái | 30 | 1144422.9595 | 34332688.7865 | Giao ĐL Long An
XTP-3673 | 2023-08-04 | DNXK-1199 | KHSX-1199 | 161/23-TV | BH016 | Cty Tuấn Ân Tư vấn Thiết kế | 5 | HH-03A-015 | Bass FCO | Cái | 30 | 43675.3052 | 1310259.1551 | Giao ĐL Long An
XTP-3673 | 2023-08-04 | DNXK-1199 | KHSX-1199 | 161/23-TV | BH016 | Cty Tuấn Ân Tư vấn Thiết kế | 6 | HH-06A-001 | Dao cách ly 3P - 630 A - 24 kV - 150 kV BIL, lắp phương đứng trên 1 trụ, sứ gốm, ngoài trời | Bộ | 1 | 6989403.5238 | 6989403.5238 | Cosse + Bộ sào + Boulon: Xuất gộp hóa đơn vào DS
XTP-3673 | 2023-08-04 | DNXK-1199 | KHSX-1199 | 161/23-TV | BH016 | Cty Tuấn Ân Tư vấn Thiết kế | 7 | HH-05A-010 | Cosse nhôm LTD | Cái | 6 | 70991.1375 | 425946.8249 | Cosse LTD lắp sẵn vào DS
XTP-3673 | 2023-08-04 | DNXK-1199 | KHSX-1199 | 161/23-TV | BH016 | Cty Tuấn Ân Tư vấn Thiết kế | 8 | HH-08A-012 | Bộ sào thao tác dao cắt có tải trong dầu 24 kV - 35 kV, dài 8 m | Bộ | 1 | 989548.9113 | 989548.9113
XTP-3673 | 2023-08-04 | DNXK-1199 | KHSX-1199 | 161/23-TV | BH016 | Cty Tuấn Ân Tư vấn Thiết kế | 9 | HH-40A-008 | Cosse ép Cu 50mm2-N dài 64mm chiều dài ép dây 36mm | Cái | 1 | 11664.6139 | 11664.6139 | Cosse Cu và boulon lắp sẵn vào DS
XTP-3673 | 2023-08-04 | DNXK-1199 | KHSX-1199 | 161/23-TV | BH016 | Cty Tuấn Ân Tư vấn Thiết kế | 10 | HH-17B-005 | Boulon 8 X 40 + tán + londel nhúng kẽm | Bộ | 1 | 1194.44 | 1194.44 | BG01/23-TV
XTP-3674 | 2023-08-04 | DNXK-1270 | KHSX-1270 | 174/23-TV | BH016 | Cty Tuấn Ân Tư vấn Thiết kế | 1 | HH-16A-004 | MCB 1P - 32 A - 6 kA, loại C | Cái | 800 | 19869.0867 | 15895269.3333 | giao Thái Hải -Tiền Giang
XTP-3675 | 2023-08-04 | DNXK-1193 | KHSX-1193 | 720/23-TB | BH003 | Cty Thiết Bị Điện Tuấn Ân | 1 | HH-19B-005 | Nối bọc IPC trung thế 185, tiếp địa | Cái | 117 | 116659 | 13649103 | BG157; đóng lại mã hiệu MV IPC 120-120 Main: 35-120mm2/Tap: Φ 8-20
XTP-3675 | 2023-08-04 | DNXK-1193 | KHSX-1193 | 720/23-TB | BH003 | Cty Thiết Bị Điện Tuấn Ân | 2 | HH-20B-005 | Bar tiếp địa nhôm 21-25 | Cái | 132 | 28972.8134 | 3824411.3684 | BG157
XTP-3675 | 2023-08-04 | DNXK-1193 | KHSX-1193 | 720/23-TB | BH003 | Cty Thiết Bị Điện Tuấn Ân | 3 | PA-47A-010 | Giáp níu dây bọc ADG1880-HC, dài 1200mm, 18,5 ÷ 21,6mm (70-95mm2) | Sợi | 90 | 121139.3062 | 10902537.56
XTP-3676 | 2023-08-04 | DNXK-1151 | KHSX-1151 | 676/23-TB | BH003 | Cty Thiết Bị Điện Tuấn Ân | 1 | PA-47A-009 | Giáp níu dây bọc ADG1660-HC, dài 1100mm, 15,1 ÷ 18,4mm (50mm2) | Sợi | 228 | 94782.954 | 21610513.523
XTP-3676 | 2023-08-04 | DNXK-1151 | KHSX-1151 | 676/23-TB | BH003 | Cty Thiết Bị Điện Tuấn Ân | 2 | PA-47A-010 | Giáp níu dây bọc ADG1880-HC, dài 1200mm, 18,5 ÷ 21,6mm (70-95mm2) | Sợi | 140 | 121139.3062 | 16959502.8711
XTP-3677 | 2023-08-04 | DNXK-1180 | KHSX-1180 | 702/23-TB | BH003 | Cty Thiết Bị Điện Tuấn Ân | 1 | HH-04B-007 | Cụm kíp nổ LA | Cụm | 56 | 56858 | 3184048
XTP-3677 | 2023-08-04 | DNXK-1180 | KHSX-1180 | 702/23-TB | BH003 | Cty Thiết Bị Điện Tuấn Ân | 2 | PA-19A-006 | Nối bọc IPC 150 - 185, vỏ cách điện dày 1 - 3 mm, 6 - 150 /50 - 185, 2 bu lông M8 nhựa | Cái | 2200 | 56844.5689 | 125058051.4754
XTP-3677 | 2023-08-04 | DNXK-1180 | KHSX-1180 | 702/23-TB | BH003 | Cty Thiết Bị Điện Tuấn Ân | 3 | PA-40A-006 | Cosse ép Cu 35mm2-N dài 60mm chiều dài ép dây 32mm | Cái | 105 | 7455.6108 | 782839.1351
XTP-3678 | 2023-08-04 | DNXK-1218 | KHSX-1218 | 742/23-TB | BH003 | Cty Thiết Bị Điện Tuấn Ân | 1 | HH-01A-004 | Dây chì 4K, dài 584 mm | Sợi | 200 | 13494.1882 | 2698837.65
XTP-3678 | 2023-08-04 | DNXK-1218 | KHSX-1218 | 742/23-TB | BH003 | Cty Thiết Bị Điện Tuấn Ân | 2 | HH-01A-005 | Dây chì 5K, dài 584 mm | Sợi | 200 | 13545.6637 | 2709132.75
XTP-3679 | 2023-08-04 | DNXK-1190 | KHSX-1190 | 714/23-TB | BH003 | Cty Thiết Bị Điện Tuấn Ân | 1 | PA-27B-009 | Hộp 4 điện kế cơ 1 pha - Compositer, loại nhỏ, boulon vít xi niken, thau đầu vào 11 x 14 | Cái | 250 | 245812.6273 | 61453156.8261 | BG 166/2023-TBĐ . Kính Thủy logo EVN SPC
XTP-3679 | 2023-08-04 | DNXK-1190 | KHSX-1190 | 714/23-TB | BH003 | Cty Thiết Bị Điện Tuấn Ân | 2 | HH-49B-003 | Phí in chữ | Cái | 250 | 406.8531 | 101713.2675 | In mã hiệu "EVN SPC" PA.HC-4", "PC CẦN THƠ -2023", "HỘP 4 CÔNG TƠ 1 PHA 220V - 3(9)A ĐẾN 10(40)A"
XTP-3679 | 2023-08-04 | DNXK-1190 | KHSX-1190 | 714/23-TB | BH003 | Cty Thiết Bị Điện Tuấn Ân | 3 | PA-27B-010 | Bộ cáp đấu nối 6mm2 CV - Hộp 4 Composite loại nhỏ | Bộ | 250 | 63220 | 15805000 | BG 166/2023-TBĐ . Cáp đấu sẵn trong hộp
XTP-3679 | 2023-08-04 | DNXK-1190 | KHSX-1190 | 714/23-TB | BH003 | Cty Thiết Bị Điện Tuấn Ân | 4 | PA-28A-013 | Bass M treo hộp 2-4 công tơ 1 pha - 1 công tơ 3 pha. | Cái | 500 | 3457.1212 | 1728560.6061 | bỏ hộp
XTP-3680 | 2023-08-04 | DNXK-1127 | KHSX-1127 | 662/23-TB | BH003 | Cty Thiết Bị Điện Tuấn Ân | 1 | HH-46B-008 | Ống nối lèo, dây đồng, nhôm 95-70 | Cái | 3 | 65746 | 197238 | BG193
XTP-3680 | 2023-08-04 | DNXK-1127 | KHSX-1127 | 662/23-TB | BH003 | Cty Thiết Bị Điện Tuấn Ân | 2 | HH-46B-009 | Ống nối lèo, dây đồng, nhôm 150-70 | Cái | 3 | 85338 | 256014 | BG193
XTP-3680 | 2023-08-04 | DNXK-1127 | KHSX-1127 | 662/23-TB | BH003 | Cty Thiết Bị Điện Tuấn Ân | 3 | HH-46B-010 | Ống nối lèo, dây đồng, nhôm 150-120 | Cái | 3 | 101583 | 304749 | BG193
XTP-3680 | 2023-08-04 | DNXK-1127 | KHSX-1127 | 662/23-TB | BH003 | Cty Thiết Bị Điện Tuấn Ân | 4 | HH-46B-011 | Ống nối lèo, dây đồng, nhôm 150-185 | Cái | 24 | 127551 | 3061224 | BG193
XTP-3680 | 2023-08-04 | DNXK-1127 | KHSX-1127 | 662/23-TB | BH003 | Cty Thiết Bị Điện Tuấn Ân | 5 | HH-46B-012 | Ống nối lèo, dây đồng, nhôm 185-185 | Cái | 3 | 142073 | 426219 | BG193
XTP-3680 | 2023-08-04 | DNXK-1127 | KHSX-1127 | 662/23-TB | BH003 | Cty Thiết Bị Điện Tuấn Ân | 6 | HH-46B-013 | Ống nối lèo, dây đồng, nhôm lõi thép 150-95 | Cái | 9 | 101583 | 914247 | BG193
XTP-3680 | 2023-08-04 | DNXK-1127 | KHSX-1127 | 662/23-TB | BH003 | Cty Thiết Bị Điện Tuấn Ân | 7 | HH-46B-014 | Ống nối lèo, dây đồng, nhôm lõi thép 150-240 | Cái | 3 | 166052 | 498156 | BG193
XTP-3680 | 2023-08-04 | DNXK-1127 | KHSX-1127 | 662/23-TB | BH003 | Cty Thiết Bị Điện Tuấn Ân | 8 | HH-46B-015 | Ống nối lèo, dây đồng, nhôm lõi thép 185-240 | Cái | 27 | 180573 | 4875471 | BG193
XTP-3681 | 2023-08-04 | DNXK-0951 | KHSX-0951 | 571/23-TB | BH003 | Cty Thiết Bị Điện Tuấn Ân | 1 | HH-17A-012 | MCCB 3P - 250 A - 690V - 70 kA, loại nhiệt - từ | Cái | 20 | 1195167.6 | 23903352
XTP-3681 | 2023-08-04 | DNXK-0951 | KHSX-0951 | 571/23-TB | BH003 | Cty Thiết Bị Điện Tuấn Ân | 2 | HH-17B-024 | Boulon 8 x 30 + tán + londel (nhúng kẽm) | Bộ | 20 | 665.8525 | 13317.0492 | BG89/23
XTP-3681 | 2023-08-04 | DNXK-0951 | KHSX-0951 | 571/23-TB | BH003 | Cty Thiết Bị Điện Tuấn Ân | 3 | HH-17A-001 | Busbar dùng cho MCCB 80A - 250A | Bộ | 120 | 101552 | 12186240
XTP-3682 | 2023-08-04 | DNXK-0088 | KHSX-0000 |  | PKT | Phòng Kỹ Thuật | 1 | HH-40A-004 | Cosse ép Cu 25mm2-N dài 52mm chiều dài ép dây 28mm | Cái | 5 | 5706.1753 | 28530.8764 | Mẫu Thiết bị điện Tuấn Ân đơn 73
XTP-3682 | 2023-08-04 | DNXK-0088 | KHSX-0000 |  | PKT | Phòng Kỹ Thuật | 2 | HH-33A-002 | Nối ép đồng nhôm WR-259 | Cái | 5 | 5217.7076 | 26088.5378 | Mẫu Thiết bị điện Tuấn Ân đơn 73
XTP-3682 | 2023-08-04 | DNXK-0088 | KHSX-0000 |  | PKT | Phòng Kỹ Thuật | 3 | HH-18A-007 | Móc treo cáp ABC 4 x 150 mm2 | Cái | 2 | 11757.9606 | 23515.9212 | Mẫu Thiết bị điện Tuấn Ân đơn 73
XTP-3682 | 2023-08-04 | DNXK-0088 | KHSX-0000 |  | PKT | Phòng Kỹ Thuật | 4 | HH-19A-014 | Nối bọc IPC 150 - 185, vỏ cách điện dày 1 - 3 mm, 6 - 150 /50 - 185, 2 bu lông M8 nhôm | Cái | 2 | 60182.9289 | 120365.8577 | Mẫu Thiết bị điện Tuấn Ân đơn 73
XTP-3683 | 2023-08-04 | DNXK-2680 | KHSX-1183 |  | X01 | Xưởng 1 | 1 | HH-16A-005 | MCB 1P - 40 A - 6 kA, loại C | Cái | 1800 | 23139.3667 | 41650860 | CB loại D. Lắp trong hộp
XTP-3683 | 2023-08-04 | DNXK-2680 | KHSX-1183 |  | X01 | Xưởng 1 | 2 | HH-16A-026 | MCB 1P - 100 A - 10 kA, loại C | Cái | 900 | 52318.5 | 47086650 | CB loại D. Lắp trong hộp
XTP-3684 | 2023-08-04 | DNXK-2782 | KHSX-1190 |  | X01 | Xưởng 1 | 1 | HH-16A-004 | MCB 1P - 32 A - 6 kA, loại C | Cái | 750 | 19869.0867 | 14901815 | Lắp hộp
XTP-3685 | 2023-08-04 | DNXK-2778 | KHSX-1190 |  | X01 | Xưởng 1 | 1 | HH-16A-007 | MCB 1P - 63 A - 6 kA, loại C | Cái | 750 | 24801.5667 | 18601175 | Lắp hộp
XTP-3686 | 2023-08-04 | DNXK-0951 | KHSX-0951 | 571/23-TB | BH003 | Cty Thiết Bị Điện Tuấn Ân | 1 | HH-17B-024 | Boulon 8 x 30 + tán + londel (nhúng kẽm) | Bộ | 100 | 665.8525 | 66585.2459 | BG89/23
XTP-3687 | 2023-08-04 | DNXK-1318 | KHSX-1318 | 78/23-HN | BH004 | Cty Tuấn Ân Hà Nội | 1 | HH-40A-008 | Cosse ép Cu 50mm2-N dài 64mm chiều dài ép dây 36mm | Cái | 84 | 11664.6139 | 979827.5646
XTP-3687 | 2023-08-04 | DNXK-1318 | KHSX-1318 | 78/23-HN | BH004 | Cty Tuấn Ân Hà Nội | 2 | HH-40A-012 | Cosse ép Cu 95mm2-N dài 81mm chiều dài ép dây 42mm | Cái | 6 | 25718.719 | 154312.3137
XTP-3687 | 2023-08-04 | DNXK-1318 | KHSX-1318 | 78/23-HN | BH004 | Cty Tuấn Ân Hà Nội | 3 | HH-40A-014 | Cosse ép Cu 120mm2-N dài 86mm chiều dài ép dây 42mm | Cái | 6 | 33571.2263 | 201427.3577
XTP-3687 | 2023-08-04 | DNXK-1318 | KHSX-1318 | 78/23-HN | BH004 | Cty Tuấn Ân Hà Nội | 4 | HH-40A-046 | Cosse ép Cu 240mm2-2N dài 160mm chiều dài ép dây 58mm | Cái | 48 | 119839.8386 | 5752312.2547
XTP-3687 | 2023-08-04 | DNXK-1318 | KHSX-1318 | 78/23-HN | BH004 | Cty Tuấn Ân Hà Nội | 5 | HH-40A-004 | Cosse ép Cu 25mm2-N dài 52mm chiều dài ép dây 28mm | Cái | 16 | 5706.1753 | 91298.8044
XTP-3687 | 2023-08-04 | DNXK-1318 | KHSX-1318 | 78/23-HN | BH004 | Cty Tuấn Ân Hà Nội | 6 | HH-40A-006 | Cosse ép Cu 35mm2-N dài 60mm chiều dài ép dây 32mm | Cái | 28 | 7455.6108 | 208757.1027
XTP-3687 | 2023-08-04 | DNXK-1318 | KHSX-1318 | 78/23-HN | BH004 | Cty Tuấn Ân Hà Nội | 7 | HH-42A-002 | Cosse ép AL 50mm2-N | Cái | 14 | 2286.3333 | 32008.6667
XTP-3687 | 2023-08-04 | DNXK-1318 | KHSX-1318 | 78/23-HN | BH004 | Cty Tuấn Ân Hà Nội | 8 | HH-18A-014 | Kẹp ngừng ABC 4 x (50-120)mm2 | Cái | 76 | 31741.2565 | 2412335.4918
XTP-3687 | 2023-08-04 | DNXK-1318 | KHSX-1318 | 78/23-HN | BH004 | Cty Tuấn Ân Hà Nội | 9 | HH-42A-002 | Cosse ép AL 50mm2-N | Cái | 6 | 2286.3333 | 13718
XTP-3687 | 2023-08-04 | DNXK-1318 | KHSX-1318 | 78/23-HN | BH004 | Cty Tuấn Ân Hà Nội | 10 | HH-40A-046 | Cosse ép Cu 240mm2-2N dài 160mm chiều dài ép dây 58mm | Cái | 48 | 119839.8386 | 5752312.2547
XTP-3687 | 2023-08-04 | DNXK-1318 | KHSX-1318 | 78/23-HN | BH004 | Cty Tuấn Ân Hà Nội | 11 | HH-40A-014 | Cosse ép Cu 120mm2-N dài 86mm chiều dài ép dây 42mm | Cái | 6 | 33571.2263 | 201427.3577
XTP-3687 | 2023-08-04 | DNXK-1318 | KHSX-1318 | 78/23-HN | BH004 | Cty Tuấn Ân Hà Nội | 12 | HH-40A-012 | Cosse ép Cu 95mm2-N dài 81mm chiều dài ép dây 42mm | Cái | 6 | 25718.719 | 154312.3137
XTP-3687 | 2023-08-04 | DNXK-1318 | KHSX-1318 | 78/23-HN | BH004 | Cty Tuấn Ân Hà Nội | 13 | HH-40A-008 | Cosse ép Cu 50mm2-N dài 64mm chiều dài ép dây 36mm | Cái | 245 | 11664.6139 | 2857830.3969
XTP-3687 | 2023-08-04 | DNXK-1318 | KHSX-1318 | 78/23-HN | BH004 | Cty Tuấn Ân Hà Nội | 14 | HH-31A-012 | Cosse ép Cu-Al 95mm2-N-TA dài 81mm chiều dài ép dây 42mm | Cái | 48 | 25458.719 | 1222018.5097
XTP-3687 | 2023-08-04 | DNXK-1318 | KHSX-1318 | 78/23-HN | BH004 | Cty Tuấn Ân Hà Nội | 15 | HH-18A-014 | Kẹp ngừng ABC 4 x (50-120)mm2 | Cái | 128 | 31741.2565 | 4062880.8282
XTP-3687 | 2023-08-04 | DNXK-1318 | KHSX-1318 | 78/23-HN | BH004 | Cty Tuấn Ân Hà Nội | 16 | HH-40A-046 | Cosse ép Cu 240mm2-2N dài 160mm chiều dài ép dây 58mm | Cái | 48 | 119839.8386 | 5752312.2547
XTP-3687 | 2023-08-04 | DNXK-1318 | KHSX-1318 | 78/23-HN | BH004 | Cty Tuấn Ân Hà Nội | 17 | HH-40A-014 | Cosse ép Cu 120mm2-N dài 86mm chiều dài ép dây 42mm | Cái | 6 | 33571.2263 | 201427.3577
XTP-3687 | 2023-08-04 | DNXK-1318 | KHSX-1318 | 78/23-HN | BH004 | Cty Tuấn Ân Hà Nội | 18 | HH-40A-012 | Cosse ép Cu 95mm2-N dài 81mm chiều dài ép dây 42mm | Cái | 6 | 25718.719 | 154312.3137
XTP-3687 | 2023-08-04 | DNXK-1318 | KHSX-1318 | 78/23-HN | BH004 | Cty Tuấn Ân Hà Nội | 19 | HH-40A-008 | Cosse ép Cu 50mm2-N dài 64mm chiều dài ép dây 36mm | Cái | 213 | 11664.6139 | 2484562.7532
XTP-3687 | 2023-08-04 | DNXK-1318 | KHSX-1318 | 78/23-HN | BH004 | Cty Tuấn Ân Hà Nội | 20 | HH-18A-014 | Kẹp ngừng ABC 4 x (50-120)mm2 | Cái | 126 | 31741.2565 | 3999398.3153
XTP-3687 | 2023-08-04 | DNXK-1318 | KHSX-1318 | 78/23-HN | BH004 | Cty Tuấn Ân Hà Nội | 21 | HH-40A-046 | Cosse ép Cu 240mm2-2N dài 160mm chiều dài ép dây 58mm | Cái | 64 | 119839.8386 | 7669749.673
XTP-3687 | 2023-08-04 | DNXK-1318 | KHSX-1318 | 78/23-HN | BH004 | Cty Tuấn Ân Hà Nội | 22 | HH-01A-013 | Dây chì 30K, dài 584 mm | Sợi | 2 | 21818.7337 | 43637.4675
XTP-3687 | 2023-08-04 | DNXK-1318 | KHSX-1318 | 78/23-HN | BH004 | Cty Tuấn Ân Hà Nội | 23 | HH-40A-008 | Cosse ép Cu 50mm2-N dài 64mm chiều dài ép dây 36mm | Cái | 60 | 11664.6139 | 699876.8319
XTP-3687 | 2023-08-04 | DNXK-1318 | KHSX-1318 | 78/23-HN | BH004 | Cty Tuấn Ân Hà Nội | 24 | HH-40A-046 | Cosse ép Cu 240mm2-2N dài 160mm chiều dài ép dây 58mm | Cái | 12 | 119839.8386 | 1438078.0637
XTP-3687 | 2023-08-04 | DNXK-1318 | KHSX-1318 | 78/23-HN | BH004 | Cty Tuấn Ân Hà Nội | 25 | HH-40A-006 | Cosse ép Cu 35mm2-N dài 60mm chiều dài ép dây 32mm | Cái | 82 | 7455.6108 | 611360.0865
XTP-3687 | 2023-08-04 | DNXK-1318 | KHSX-1318 | 78/23-HN | BH004 | Cty Tuấn Ân Hà Nội | 26 | HH-40A-014 | Cosse ép Cu 120mm2-N dài 86mm chiều dài ép dây 42mm | Cái | 22 | 33571.2263 | 738566.9781
XTP-3687 | 2023-08-04 | DNXK-1318 | KHSX-1318 | 78/23-HN | BH004 | Cty Tuấn Ân Hà Nội | 27 | HH-31A-012 | Cosse ép Cu-Al 95mm2-N-TA dài 81mm chiều dài ép dây 42mm | Cái | 60 | 25458.719 | 1527523.1371
XTP-3687 | 2023-08-04 | DNXK-1318 | KHSX-1318 | 78/23-HN | BH004 | Cty Tuấn Ân Hà Nội | 28 | HH-18A-014 | Kẹp ngừng ABC 4 x (50-120)mm2 | Cái | 88 | 31741.2565 | 2793230.5694
XTP-3687 | 2023-08-04 | DNXK-1318 | KHSX-1318 | 78/23-HN | BH004 | Cty Tuấn Ân Hà Nội | 29 | HH-40A-006 | Cosse ép Cu 35mm2-N dài 60mm chiều dài ép dây 32mm | Cái | 22 | 7455.6108 | 164023.4378
XTP-3687 | 2023-08-04 | DNXK-1318 | KHSX-1318 | 78/23-HN | BH004 | Cty Tuấn Ân Hà Nội | 30 | HH-40A-008 | Cosse ép Cu 50mm2-N dài 64mm chiều dài ép dây 36mm | Cái | 12 | 11664.6139 | 139975.3664
XTP-3688 | 2023-08-04 | DNXK-1319 | KHSX-1319 | 71/23-MB | BH005 | Cty Tuấn Ân Miền Bắc | 1 | HH-31A-012 | Cosse ép Cu-Al 95mm2-N-TA dài 81mm chiều dài ép dây 42mm | Cái | 200 | 25458.719 | 5091743.7903
XTP-3688 | 2023-08-04 | DNXK-1319 | KHSX-1319 | 71/23-MB | BH005 | Cty Tuấn Ân Miền Bắc | 2 | HH-01A-025 | Dây chì 3K, dài 812 mm | Sợi | 30 | 16409.4188 | 492282.5625
XTP-3688 | 2023-08-04 | DNXK-1319 | KHSX-1319 | 71/23-MB | BH005 | Cty Tuấn Ân Miền Bắc | 3 | HH-01A-031 | Dây chì 12K, dài 812 mm | Sợi | 100 | 18954.9787 | 1895497.875
XTP-3688 | 2023-08-04 | DNXK-1319 | KHSX-1319 | 71/23-MB | BH005 | Cty Tuấn Ân Miền Bắc | 4 | HH-03A-012 | FCO 100 A - 35 kV - 200 kV BIL, polymer (không bass) | Cái | 15 | 921546.3976 | 13823195.9643
XTP-3688 | 2023-08-04 | DNXK-1319 | KHSX-1319 | 71/23-MB | BH005 | Cty Tuấn Ân Miền Bắc | 5 | HH-03A-015 | Bass FCO | Cái | 15 | 43675.3052 | 655129.5775
XTP-3689 | 2023-08-04 | DNXK-1320 | KHSX-1320 | 60/23-MT | BH017 | Cty Tuấn Ân Miền Tây | 1 | HH-05A-006 | Dao cách ly 1P 630 A - 24 kV - 150 kV BIL, polymer, ngoài trời | Cái | 6 | 1212018.6894 | 7272112.1363
XTP-3689 | 2023-08-04 | DNXK-1320 | KHSX-1320 | 60/23-MT | BH017 | Cty Tuấn Ân Miền Tây | 2 | HH-05A-010 | Cosse nhôm LTD | Cái | 12 | 70991.1375 | 851893.6498
XTP-3689 | 2023-08-04 | DNXK-1320 | KHSX-1320 | 60/23-MT | BH017 | Cty Tuấn Ân Miền Tây | 3 | HH-05A-012 | Phụ kiện lắp DS 1P 24 kV | Bộ | 6 | 71786.4983 | 430718.9896
XTP-3689 | 2023-08-04 | DNXK-1320 | KHSX-1320 | 60/23-MT | BH017 | Cty Tuấn Ân Miền Tây | 4 | HH-05A-006 | Dao cách ly 1P 630 A - 24 kV - 150 kV BIL, polymer, ngoài trời | Cái | 3 | 1212018.6894 | 3636056.0682
XTP-3689 | 2023-08-04 | DNXK-1320 | KHSX-1320 | 60/23-MT | BH017 | Cty Tuấn Ân Miền Tây | 5 | HH-05A-010 | Cosse nhôm LTD | Cái | 6 | 70991.1375 | 425946.8249
XTP-3689 | 2023-08-04 | DNXK-1320 | KHSX-1320 | 60/23-MT | BH017 | Cty Tuấn Ân Miền Tây | 6 | HH-05A-012 | Phụ kiện lắp DS 1P 24 kV | Bộ | 3 | 71786.4983 | 215359.4948
XTP-3689 | 2023-08-04 | DNXK-1320 | KHSX-1320 | 60/23-MT | BH017 | Cty Tuấn Ân Miền Tây | 7 | HH-06A-009 | Dao cách ly 3P - 630 A - 24 kV - 150 kV BIL, 2 phương, lắp trên 1 trụ , polymer, ngoài trời | Bộ | 2 | 5086909.8839 | 10173819.7678
XTP-3689 | 2023-08-04 | DNXK-1320 | KHSX-1320 | 60/23-MT | BH017 | Cty Tuấn Ân Miền Tây | 8 | HH-06A-023 | Bộ sào thao tác dao cách ly 24 kV - 35 kV mở đứng, dài 8 m (bu lông nhúng kẽm) | Bộ | 2 | 1087573.5585 | 2175147.1169
XTP-3689 | 2023-08-04 | DNXK-1320 | KHSX-1320 | 60/23-MT | BH017 | Cty Tuấn Ân Miền Tây | 9 | HH-35A-002 | Kẹp AC 25 - 70 , 2 boulon | Cái | 1 | 8257.85 | 8257.85
XTP-3689 | 2023-08-04 | DNXK-1320 | KHSX-1320 | 60/23-MT | BH017 | Cty Tuấn Ân Miền Tây | 10 | HH-35A-002 | Kẹp AC 25 - 70 , 2 boulon | Cái | 99 | 8257.85 | 817527.1542
XTP-3690 | 2023-08-04 | DNXK-1321 | KHSX-1321 | 117/23-DN | BH012 | Cty Tuấn Ân Đà Nẵng | 1 | HH-36A-004 | Kẹp dừng 25 - 240mm2, loại cong 4U | Cái | 100 | 88160.9957 | 8816099.5671
XTP-3690 | 2023-08-04 | DNXK-1321 | KHSX-1321 | 117/23-DN | BH012 | Cty Tuấn Ân Đà Nẵng | 2 | HH-45A-003 | Ống nối ON-ACSR 70mm2 (ống nhôm dài 450mm, ống sắt dài 130mm) | Cái | 30 | 36897.6667 | 1106930
XTP-3690 | 2023-08-04 | DNXK-1321 | KHSX-1321 | 117/23-DN | BH012 | Cty Tuấn Ân Đà Nẵng | 3 | HH-46A-002 | Ống nối OL-ACSR 50mm2 dài 130 mm | Cái | 3 | 8613.0688 | 25839.2063
XTP-3690 | 2023-08-04 | DNXK-1321 | KHSX-1321 | 117/23-DN | BH012 | Cty Tuấn Ân Đà Nẵng | 4 | HH-18A-013 | Kẹp ngừng ABC 4 x (50-95)mm2 | Cái | 120 | 30403.2565 | 3648390.7765
XTP-3690 | 2023-08-04 | DNXK-1321 | KHSX-1321 | 117/23-DN | BH012 | Cty Tuấn Ân Đà Nẵng | 5 | HH-18A-004 | Móc treo cáp ABC 4 x 70 mm2 | Cái | 100 | 9337.7636 | 933776.3636
XTP-3690 | 2023-08-04 | DNXK-1321 | KHSX-1321 | 117/23-DN | BH012 | Cty Tuấn Ân Đà Nẵng | 6 | PA-47A-101 | Giáp buộc lõi thép SDLT 2175-F dùng cho dây bọc cách điện đường kinh dây dẫn 18,5-23,4mm | Sợi | 100 | 6725.0083 | 672500.8271
XTP-3690 | 2023-08-04 | DNXK-1321 | KHSX-1321 | 117/23-DN | BH012 | Cty Tuấn Ân Đà Nẵng | 7 | HH-19A-018 | Nối bọc MV IPC 95 - 120, vỏ cách điện dày 3 - 7 mm, 70 - 95 / 95 - 120, 2 bu lông M10 thép | Cái | 10 | 180079.1207 | 1800791.2075
XTP-3690 | 2023-08-04 | DNXK-1321 | KHSX-1321 | 117/23-DN | BH012 | Cty Tuấn Ân Đà Nẵng | 8 | HH-03A-003 | FCO 100 A - 27 kV - 150k kV BIL, sứ (không bass) | Cái | 21 | 814203.6389 | 17098276.4176
XTP-3690 | 2023-08-04 | DNXK-1321 | KHSX-1321 | 117/23-DN | BH012 | Cty Tuấn Ân Đà Nẵng | 9 | HH-03A-015 | Bass FCO | Cái | 21 | 43675.3052 | 917181.4086
XTP-3690 | 2023-08-04 | DNXK-1321 | KHSX-1321 | 117/23-DN | BH012 | Cty Tuấn Ân Đà Nẵng | 10 | HH-01A-006 | Dây chì 6K, dài 584 mm | Sợi | 100 | 13545.6637 | 1354566.375
XTP-3690 | 2023-08-04 | DNXK-1321 | KHSX-1321 | 117/23-DN | BH012 | Cty Tuấn Ân Đà Nẵng | 11 | HH-01A-008 | Dây chì 10K, dài 584 mm | Sợi | 20 | 16091.2237 | 321824.475
XTP-3690 | 2023-08-04 | DNXK-1321 | KHSX-1321 | 117/23-DN | BH012 | Cty Tuấn Ân Đà Nẵng | 12 | HH-04A-003 | LA 21 kV - MCOV 17,0 - 10 kA | Cái | 20 | 757698.9663 | 15153979.3267
XTP-3690 | 2023-08-04 | DNXK-1321 | KHSX-1321 | 117/23-DN | BH012 | Cty Tuấn Ân Đà Nẵng | 13 | PA-49B-010 | Kẹp cáp đầu sứ số 1, cổ sứ phi 60-80, boulon 8 x 60 , không đệm lót | Cái | 20 | 11608.7432 | 232174.8649
XTP-3690 | 2023-08-04 | DNXK-1321 | KHSX-1321 | 117/23-DN | BH012 | Cty Tuấn Ân Đà Nẵng | 14 | PA-49B-003 | Ống lót kẹp cáp Ø 20-24.5mm | Cái | 20 | 3740 | 74800
XTP-3690 | 2023-08-04 | DNXK-1321 | KHSX-1321 | 117/23-DN | BH012 | Cty Tuấn Ân Đà Nẵng | 15 | HH-20A-003 | Kẹp đấu rẽ TA-CDB 86 34G28 - 35mm2 | Cái | 20 | 81534.4181 | 1630688.3629
XTP-3690 | 2023-08-04 | DNXK-1321 | KHSX-1321 | 117/23-DN | BH012 | Cty Tuấn Ân Đà Nẵng | 16 | HH-28A-026 | Dây đai inox 20 x 0.7mm, 25 mét | Cuộn | 10 | 172905.417 | 1729054.1705
XTP-3690 | 2023-08-04 | DNXK-1321 | KHSX-1321 | 117/23-DN | BH012 | Cty Tuấn Ân Đà Nẵng | 17 | HH-28A-015 | Khóa đai A200 | Cái | 1000 | 820 | 820000
XTP-3690 | 2023-08-04 | DNXK-1321 | KHSX-1321 | 117/23-DN | BH012 | Cty Tuấn Ân Đà Nẵng | 18 | HH-09A-004 | Chuỗi treo 24 kV - 70 kN, polymer | Cái | 200 | 150515.707 | 30103141.3987
XTP-3690 | 2023-08-04 | DNXK-1321 | KHSX-1321 | 117/23-DN | BH012 | Cty Tuấn Ân Đà Nẵng | 19 | HH-03A-013 | LBFCO 100 A - 24 kV - 150 kV BIL, polymer (không bass) | Cái | 9 | 1097561.1661 | 9878050.4953
XTP-3690 | 2023-08-04 | DNXK-1321 | KHSX-1321 | 117/23-DN | BH012 | Cty Tuấn Ân Đà Nẵng | 20 | HH-03A-015 | Bass FCO | Cái | 9 | 43675.3052 | 393077.7465
XTP-3690 | 2023-08-04 | DNXK-1321 | KHSX-1321 | 117/23-DN | BH012 | Cty Tuấn Ân Đà Nẵng | 21 | HH-40A-012 | Cosse ép Cu 95mm2-N dài 81mm chiều dài ép dây 42mm | Cái | 20 | 25718.719 | 514374.379
XTP-3690 | 2023-08-04 | DNXK-1321 | KHSX-1321 | 117/23-DN | BH012 | Cty Tuấn Ân Đà Nẵng | 22 | HH-40A-016 | Cosse ép Cu 150mm2-N dài 101mm chiều dài ép dây 52mm | Cái | 20 | 48742.5133 | 974850.2667
XTP-3690 | 2023-08-04 | DNXK-1321 | KHSX-1321 | 117/23-DN | BH012 | Cty Tuấn Ân Đà Nẵng | 23 | HH-40A-001 | Cosse ép Cu 16mm2-N dài 45mm chiều dài ép dây 21mm | Cái | 100 | 4801.3285 | 480132.853
XTP-3690 | 2023-08-04 | DNXK-1321 | KHSX-1321 | 117/23-DN | BH012 | Cty Tuấn Ân Đà Nẵng | 24 | HH-01A-017 | Dây chì 65K, dài 584 mm | Sợi | 10 | 34695.864 | 346958.64
XTP-3690 | 2023-08-04 | DNXK-1321 | KHSX-1321 | 117/23-DN | BH012 | Cty Tuấn Ân Đà Nẵng | 25 | HH-03A-010 | FCO 100 A - 27 kV - 150 kV BIL, polymer (không bass) | Cái | 10 | 831361.345 | 8313613.4498
XTP-3691 | 2023-08-04 | DNXK-1321 | KHSX-1321 | 117/23-DN | BH012 | Cty Tuấn Ân Đà Nẵng | 1 | HH-03A-015 | Bass FCO | Cái | 10 | 43675.3052 | 436753.0517
XTP-3691 | 2023-08-04 | DNXK-1321 | KHSX-1321 | 117/23-DN | BH012 | Cty Tuấn Ân Đà Nẵng | 2 | HH-03A-012 | FCO 100 A - 35 kV - 200 kV BIL, polymer (không bass) | Cái | 7 | 921546.3976 | 6450824.7833
XTP-3691 | 2023-08-04 | DNXK-1321 | KHSX-1321 | 117/23-DN | BH012 | Cty Tuấn Ân Đà Nẵng | 3 | HH-03A-015 | Bass FCO | Cái | 7 | 43675.3052 | 305727.1362
XTP-3691 | 2023-08-04 | DNXK-1321 | KHSX-1321 | 117/23-DN | BH012 | Cty Tuấn Ân Đà Nẵng | 4 | HH-18A-005 | Móc treo cáp ABC 4 x 95 mm2 | Cái | 200 | 9423.3015 | 1884660.2937
XTP-3691 | 2023-08-04 | DNXK-1321 | KHSX-1321 | 117/23-DN | BH012 | Cty Tuấn Ân Đà Nẵng | 5 | HH-30A-017 | Nắp chụp LA màu xanh | Cái | 20 | 22167.3908 | 443347.816
XTP-3691 | 2023-08-04 | DNXK-1321 | KHSX-1321 | 117/23-DN | BH012 | Cty Tuấn Ân Đà Nẵng | 6 | HH-30A-018 | Nắp chụp LA màu đỏ | Cái | 20 | 22167.3908 | 443347.816
XTP-3691 | 2023-08-04 | DNXK-1321 | KHSX-1321 | 117/23-DN | BH012 | Cty Tuấn Ân Đà Nẵng | 7 | HH-30A-019 | Nắp chụp LA màu vàng | Cái | 20 | 22167.3908 | 443347.816
XTP-3691 | 2023-08-04 | DNXK-1321 | KHSX-1321 | 117/23-DN | BH012 | Cty Tuấn Ân Đà Nẵng | 8 | HH-30A-020 | Nắp chụp trên FCO màu đỏ | Cái | 20 | 67154.1195 | 1343082.39
XTP-3691 | 2023-08-04 | DNXK-1321 | KHSX-1321 | 117/23-DN | BH012 | Cty Tuấn Ân Đà Nẵng | 9 | HH-30A-021 | Nắp chụp trên FCO màu vàng | Cái | 20 | 68799.7886 | 1375995.7716
XTP-3691 | 2023-08-04 | DNXK-1321 | KHSX-1321 | 117/23-DN | BH012 | Cty Tuấn Ân Đà Nẵng | 10 | HH-30A-022 | Nắp chụp trên FCO màu xanh | Cái | 20 | 69024.198 | 1380483.96
XTP-3691 | 2023-08-04 | DNXK-1321 | KHSX-1321 | 117/23-DN | BH012 | Cty Tuấn Ân Đà Nẵng | 11 | HH-30A-026 | Nắp chụp dưới FCO, LBFCO màu đỏ | Cái | 20 | 53465.0956 | 1069301.912
XTP-3691 | 2023-08-04 | DNXK-1321 | KHSX-1321 | 117/23-DN | BH012 | Cty Tuấn Ân Đà Nẵng | 12 | HH-30A-027 | Nắp chụp dưới FCO, LBFCO màu vàng | Cái | 20 | 53465.0956 | 1069301.912
XTP-3691 | 2023-08-04 | DNXK-1321 | KHSX-1321 | 117/23-DN | BH012 | Cty Tuấn Ân Đà Nẵng | 13 | HH-30A-028 | Nắp chụp dưới FCO, LBFCO màu xanh | Cái | 20 | 53465.0956 | 1069301.912
XTP-3691 | 2023-08-04 | DNXK-1321 | KHSX-1321 | 117/23-DN | BH012 | Cty Tuấn Ân Đà Nẵng | 14 | HH-30A-035 | Nắp chụp MBT F145 màu xanh | Cái | 10 | 32228.7048 | 322287.048
XTP-3691 | 2023-08-04 | DNXK-1321 | KHSX-1321 | 117/23-DN | BH012 | Cty Tuấn Ân Đà Nẵng | 15 | HH-30A-036 | Nắp chụp MBT F145 màu đỏ | Cái | 10 | 32228.7048 | 322287.048
XTP-3691 | 2023-08-04 | DNXK-1321 | KHSX-1321 | 117/23-DN | BH012 | Cty Tuấn Ân Đà Nẵng | 16 | HH-30A-037 | Nắp chụp MBT F145 màu vàng | Cái | 10 | 32228.7048 | 322287.048
XTP-3691 | 2023-08-04 | DNXK-1321 | KHSX-1321 | 117/23-DN | BH012 | Cty Tuấn Ân Đà Nẵng | 17 | HH-31A-006 | Cosse ép Cu-Al 35mm2-N-TA dài 60mm chiều dài ép dây 32mm | Cái | 5 | 7655.6108 | 38278.0541
XTP-3691 | 2023-08-04 | DNXK-1321 | KHSX-1321 | 117/23-DN | BH012 | Cty Tuấn Ân Đà Nẵng | 18 | HH-31A-010 | Cosse ép Cu-Al 70mm2-N-TA dài 72mm chiều dài ép dây 38mm | Cái | 30 | 18145.373 | 544361.1908
XTP-3691 | 2023-08-04 | DNXK-1321 | KHSX-1321 | 117/23-DN | BH012 | Cty Tuấn Ân Đà Nẵng | 19 | HH-31A-012 | Cosse ép Cu-Al 95mm2-N-TA dài 81mm chiều dài ép dây 42mm | Cái | 90 | 25458.719 | 2291284.7056
XTP-3691 | 2023-08-04 | DNXK-1321 | KHSX-1321 | 117/23-DN | BH012 | Cty Tuấn Ân Đà Nẵng | 20 | HH-40A-014 | Cosse ép Cu 120mm2-N dài 86mm chiều dài ép dây 42mm | Cái | 10 | 33571.2263 | 335712.2628
XTP-3691 | 2023-08-04 | DNXK-1321 | KHSX-1321 | 117/23-DN | BH012 | Cty Tuấn Ân Đà Nẵng | 21 | HH-40A-021 | Cosse ép Cu 240mm2-N dài 115mm chiều dài ép dây 58mm | Cái | 10 | 88115.1151 | 881151.1506
XTP-3691 | 2023-08-04 | DNXK-1321 | KHSX-1321 | 117/23-DN | BH012 | Cty Tuấn Ân Đà Nẵng | 22 | HH-45A-004 | Ống nối ON-ACSR 95mm2 (ống nhôm dài 460mm, ống sắt dài 140mm) | Cái | 10 | 41639.17 | 416391.7004
XTP-3691 | 2023-08-04 | DNXK-1321 | KHSX-1321 | 117/23-DN | BH012 | Cty Tuấn Ân Đà Nẵng | 23 | PA-49B-009 | Kẹp cáp đầu sứ số 2, cổ sứ phi 60-80, boulon 8 x 60 , không đệm lót | Cái | 30 | 11771 | 353130
XTP-3691 | 2023-08-04 | DNXK-1321 | KHSX-1321 | 117/23-DN | BH012 | Cty Tuấn Ân Đà Nẵng | 24 | PA-49B-006 | Ống lót kẹp cáp Ø 29.5-35mm | Cái | 30 | 4130 | 123900
XTP-3692 | 2023-08-04 | DNXK-1322 | KHSX-1322 | 72/23-MB | BH005 | Cty Tuấn Ân Miền Bắc | 1 | HH-04A-006 | LA 48 kV - MCOV 38,5 - 10 kA | Cái | 30 | 1297558.3054 | 38926749.1626
XTP-3693 | 2023-08-05 | DNXK-1324 | KHSX-1324 | 129/23-ĐN | BH014 | Cty Tuấn Ân Đồng Nai | 1 | HH-33A-010 | Nối ép đồng nhôm WR-929 | Cái | 1300 | 26700.0833 | 34710108.3333
XTP-3693 | 2023-08-05 | DNXK-1324 | KHSX-1324 | 129/23-ĐN | BH014 | Cty Tuấn Ân Đồng Nai | 2 | PA-24A-002 | Băng keo cách điện 11 mét | Cuộn | 650 | 77159 | 50153350
XTP-3693 | 2023-08-05 | DNXK-1324 | KHSX-1324 | 129/23-ĐN | BH014 | Cty Tuấn Ân Đồng Nai | 3 | HH-30A-041 | Nắp chụp sứ cách điện đứng đơn thẳng màu xanh (dài 1,3 mét) | Cái | 3 | 184315.4933 | 552946.4799
XTP-3693 | 2023-08-05 | DNXK-1324 | KHSX-1324 | 129/23-ĐN | BH014 | Cty Tuấn Ân Đồng Nai | 4 | HH-30A-042 | Nắp chụp sứ cách điện đứng đơn thẳng màu đỏ (dài 1,3 mét) | Cái | 5 | 184315.4933 | 921577.4665
XTP-3693 | 2023-08-05 | DNXK-1324 | KHSX-1324 | 129/23-ĐN | BH014 | Cty Tuấn Ân Đồng Nai | 5 | HH-30A-043 | Nắp chụp sứ cách điện đứng đơn thẳng màu vàng (dài 1,3 mét) | Cái | 4 | 184315.4933 | 737261.9732
XTP-3693 | 2023-08-05 | DNXK-1324 | KHSX-1324 | 129/23-ĐN | BH014 | Cty Tuấn Ân Đồng Nai | 6 | HH-30A-050 | Nắp chụp sứ cách điện đứng đôi góc màu xanh (dài 1,588 mét, tim sứ 288mm) | Cái | 1 | 278136.792 | 278136.792
XTP-3693 | 2023-08-05 | DNXK-1324 | KHSX-1324 | 129/23-ĐN | BH014 | Cty Tuấn Ân Đồng Nai | 7 | HH-30A-051 | Nắp chụp sứ cách điện đứng đôi góc màu đỏ (dài 1,588 mét, tim sứ 288mm) | Cái | 1 | 253197.4251 | 253197.4251
XTP-3693 | 2023-08-05 | DNXK-1324 | KHSX-1324 | 129/23-ĐN | BH014 | Cty Tuấn Ân Đồng Nai | 8 | HH-30A-052 | Nắp chụp sứ cách điện đứng đôi góc màu vàng (dài 1,588 mét, tim sứ 288mm) | Cái | 1 | 278136.792 | 278136.792
XTP-3694 | 2023-08-05 | DNXK-3093 | KHSX-1230 |  | X01 | Xưởng 1 | 1 | HH-17A-013 | MCCB 3P - 320 A - 690V - 70 kA, loại điện tử | Cái | 2 | 4281073.8886 | 8562147.7772 | Lắp vào tủ TBĐ mang qua
XTP-3694 | 2023-08-05 | DNXK-3093 | KHSX-1230 |  | X01 | Xưởng 1 | 2 | HH-17B-006 | Boulon 10 X 40 + tán + londel nhúng kẽm | Bộ | 12 | 1194.44 | 14333.28 | Lắp vào tủ TBĐ mang qua
XTP-3694 | 2023-08-05 | DNXK-3093 | KHSX-1230 |  | X01 | Xưởng 1 | 3 | HH-17A-002 | Busbar dùng cho MCCB 400A - 630A | Bộ | 2 | 284960 | 569920 | Lắp vào tủ TBĐ mang qua
XTP-3695 | 2023-08-05 | DNXK-0058 | KHSX-0000 |  | PKT | Phòng Kỹ Thuật | 1 | HH-17A-016 | MCCB 3P - 630 A - 690V - 70 kA, loại điện tử | Cái | 2 | 4530251.8886 | 9060503.7772 | Thay MCCB xưởng 5
XTP-3696 | 2023-08-05 | DNXK-1141 | KHSX-1141 | 62/23-MB | BH005 | Cty Tuấn Ân Miền Bắc | 1 | HH-18A-017 | Kẹp ngừng cáp ABC 4 x (11-50)mm2 (thanh thép dầy 4mm, không khoan lỗ ovan) | Cái | 9 | 21981.1837 | 197830.6537
XTP-3696 | 2023-08-05 | DNXK-1141 | KHSX-1141 | 62/23-MB | BH005 | Cty Tuấn Ân Miền Bắc | 2 | HH-18B-009 | Kẹp ngừng ABC 4 x (50-95)mm2 dài 410 mm, thanh thép dày 4mm, không khoan lỗ ovan, lắp boulon 14 x 50 | Cái | 8 | 29392.1345 | 235137.076
XTP-3696 | 2023-08-05 | DNXK-1141 | KHSX-1141 | 62/23-MB | BH005 | Cty Tuấn Ân Miền Bắc | 3 | HH-18B-008 | Kẹp ngừng ABC 4 x (50-120)mm2 dài 410 mm, thanh thép dày 4mm, không khoan lỗ ovan, lắp boulon 14 x 50 | Cái | 183 | 34652.3163 | 6341373.8854
XTP-3697 | 2023-08-05 | DNXK-1144 | KHSX-1144 | 64/23-MB | BH005 | Cty Tuấn Ân Miền Bắc | 1 | HH-06B-065 | Bạc liên kết trục xoay và khớp truyền động DS mở ngang | Cái | 30 | 58268 | 1748040
XTP-3698 | 2023-08-05 | DNXK-1214 | KHSX-1214 | 67/23-MB | BH005 | Cty Tuấn Ân Miền Bắc | 1 | HH-18B-008 | Kẹp ngừng ABC 4 x (50-120)mm2 dài 410 mm, thanh thép dày 4mm, không khoan lỗ ovan, lắp boulon 14 x 50 | Cái | 14 | 34652.3163 | 485132.4284
XTP-3698 | 2023-08-05 | DNXK-1214 | KHSX-1214 | 67/23-MB | BH005 | Cty Tuấn Ân Miền Bắc | 2 | PA-40A-039 | Cosse ép Cu 120mm2-2N dài 131mm chiều dài ép dây 42mm | Cái | 1 | 49739.7408 | 49739.7408
XTP-3699 | 2023-08-05 | DNXK-1249 | KHSX-1249 | 68/23-MB | BH005 | Cty Tuấn Ân Miền Bắc | 1 | HH-35A-005 | Kẹp AC 25 - 150 , 3 boulon | Cái | 100 | 21174.4308 | 2117443.0799
XTP-3700 | 2023-08-05 | DNXK-1281 | KHSX-1281 | 70/23-MB | BH005 | Cty Tuấn Ân Miền Bắc | 1 | HH-19B-005 | Nối bọc IPC trung thế 185, tiếp địa | Cái | 50 | 116659 | 5832950
XTP-3701 | 2023-08-05 | DNXK-1217 | KHSX-1217 | 69/23-HN | BH004 | Cty Tuấn Ân Hà Nội | 1 | HH-31A-016 | Cosse ép Cu-Al 150mm2-N-TA dài 101mm chiều dài ép dây 52mm | Cái | 20 | 47562.5133 | 951250.2667
XTP-3701 | 2023-08-05 | DNXK-1217 | KHSX-1217 | 69/23-HN | BH004 | Cty Tuấn Ân Hà Nội | 2 | HH-35A-005 | Kẹp AC 25 - 150 , 3 boulon | Cái | 1100 | 21174.4308 | 23291873.8791
XTP-3702 | 2023-08-05 | DNXK-1285 | KHSX-1285 | 73/23-HN | BH004 | Cty Tuấn Ân Hà Nội | 1 | HH-31A-016 | Cosse ép Cu-Al 150mm2-N-TA dài 101mm chiều dài ép dây 52mm | Cái | 100 | 47562.5133 | 4756251.3333
XTP-3702 | 2023-08-05 | DNXK-1285 | KHSX-1285 | 73/23-HN | BH004 | Cty Tuấn Ân Hà Nội | 2 | HH-35A-005 | Kẹp AC 25 - 150 , 3 boulon | Cái | 450 | 21174.4308 | 9528493.8596
XTP-3703 | 2023-08-05 | DNXK-1295 | KHSX-1295 | 74/23-HN | BH004 | Cty Tuấn Ân Hà Nội | 1 | HH-19B-005 | Nối bọc IPC trung thế 185, tiếp địa | Cái | 127 | 116659 | 14815693
XTP-3704 | 2023-08-05 | DNXK-0000 | KHSX-0000 |  | PKD | Phòng kinh doanh | 1 | HH-30A-069 | Nắp chụp hạ thế máy biến thế màu vàng | Cái | 20 | 39264.556 | 785291.12 | Xuất chuyển mã PA-30A-069
XTP-3704 | 2023-08-05 | DNXK-0000 | KHSX-0000 |  | PKD | Phòng kinh doanh | 2 | HH-30A-071 | Nắp chụp hạ thế máy biến thế màu xanh | Cái | 45 | 39264.556 | 1766905.02 | Xuất chuyển mã PA-30A-071
XTP-3705 | 2023-08-05 | DNXK-0683 | KHSX-0683 | 393/23-TB | BH003 | Cty Thiết Bị Điện Tuấn Ân | 1 | HH-16A-004 | MCB 1P - 32 A - 6 kA, loại C | Cái | 1920 | 19869.0867 | 38148646.4
XTP-3706 | 2023-08-05 | DNXK-1043 | KHSX-1043 | 624/23-TB | BH003 | Cty Thiết Bị Điện Tuấn Ân | 1 | HH-16A-007 | MCB 1P - 63 A - 6 kA, loại C | Cái | 522 | 24801.5667 | 12946417.8
XTP-3707 | 2023-08-05 | DNXK-0544 | KHSX-0544 | 306/23-TB | BH003 | Cty Thiết Bị Điện Tuấn Ân | 1 | HH-17A-008 | MCCB 3P - 100 A - 690V - 70 kA, loại nhiệt - từ | Cái | 50 | 909918.6 | 45495930
XTP-3707 | 2023-08-05 | DNXK-0544 | KHSX-0544 | 306/23-TB | BH003 | Cty Thiết Bị Điện Tuấn Ân | 2 | HH-17B-024 | Boulon 8 x 30 + tán + londel (nhúng kẽm) | Bộ | 300 | 665.8525 | 199755.7377 | BG 15/2023
XTP-3707 | 2023-08-05 | DNXK-0544 | KHSX-0544 | 306/23-TB | BH003 | Cty Thiết Bị Điện Tuấn Ân | 3 | HH-17A-001 | Busbar dùng cho MCCB 80A - 250A | Bộ | 50 | 101552 | 5077600
XTP-3708 | 2023-08-05 | DNXK-1190 | KHSX-1190 | 714/23-TB | BH003 | Cty Thiết Bị Điện Tuấn Ân | 1 | PA-33A-002 | Nối ép đồng nhôm WR-259 | Cái | 500 | 5217.7076 | 2608853.776
XTP-3708 | 2023-08-05 | DNXK-1190 | KHSX-1190 | 714/23-TB | BH003 | Cty Thiết Bị Điện Tuấn Ân | 2 | PA-33A-006 | Nối ép đồng nhôm WR-419 | Cái | 202 | 10820.2887 | 2185698.3236
XTP-3708 | 2023-08-05 | DNXK-1190 | KHSX-1190 | 714/23-TB | BH003 | Cty Thiết Bị Điện Tuấn Ân | 3 | PA-27A-021 | Hộp 1 điện kế 3 pha - Compositer (không thau phíp) | Cái | 316 | 191464.7514 | 60502861.4332 | Kính thủy. Logo EVNSPC
XTP-3708 | 2023-08-05 | DNXK-1190 | KHSX-1190 | 714/23-TB | BH003 | Cty Thiết Bị Điện Tuấn Ân | 4 | HH-49B-003 | Phí in chữ | Cái | 316 | 406.8531 | 128565.5702 | In mã hiệu"EVN SPC" PA.HC-1-3P", "PC CẦN THƠ -2023", "HỘP 1 CÔNG TƠ 3P 220/380V - 20(40)A ĐẾN 50(100)A"
XTP-3708 | 2023-08-05 | DNXK-1190 | KHSX-1190 | 714/23-TB | BH003 | Cty Thiết Bị Điện Tuấn Ân | 5 | PA-28A-013 | Bass M treo hộp 2-4 công tơ 1 pha - 1 công tơ 3 pha. | Cái | 632 | 3457.1212 | 2184900.6061 | bỏ hộp
XTP-3709 | 2023-08-05 | DNXK-1193 | KHSX-1193 | 720/23-TB | BH003 | Cty Thiết Bị Điện Tuấn Ân | 1 | HH-35A-005 | Kẹp AC 25 - 150 , 3 boulon | Cái | 711 | 21174.4308 | 15055020.2982
XTP-3710 | 2023-08-05 | DNXK-1180 | KHSX-1180 | 702/23-TB | BH003 | Cty Thiết Bị Điện Tuấn Ân | 1 | PA-05B-001 | LTD 800 A - 38,5 kV - 200 kV BIL - 120kN (không cosse) | Cái | 9 | 1096698 | 9870282 | Thương hiệu poly, Lắp cosse
XTP-3710 | 2023-08-05 | DNXK-1180 | KHSX-1180 | 702/23-TB | BH003 | Cty Thiết Bị Điện Tuấn Ân | 2 | PA-05B-002 | Cosse nhôm LTD (bu lông inox) | Cái | 18 | 92248 | 1660464 | Lắp LTD
XTP-3710 | 2023-08-05 | DNXK-1180 | KHSX-1180 | 702/23-TB | BH003 | Cty Thiết Bị Điện Tuấn Ân | 3 | PA-19A-006 | Nối bọc IPC 150 - 185, vỏ cách điện dày 1 - 3 mm, 6 - 150 /50 - 185, 2 bu lông M8 nhựa | Cái | 107 | 56844.5689 | 6082368.8672
XTP-3710 | 2023-08-05 | DNXK-1180 | KHSX-1180 | 702/23-TB | BH003 | Cty Thiết Bị Điện Tuấn Ân | 4 | PA-30A-069 | Nắp chụp hạ thế máy biến thế màu vàng | Cái | 20 | 39264.556 | 785291.12
XTP-3710 | 2023-08-05 | DNXK-1180 | KHSX-1180 | 702/23-TB | BH003 | Cty Thiết Bị Điện Tuấn Ân | 5 | PA-30A-071 | Nắp chụp hạ thế máy biến thế màu xanh | Cái | 45 | 39264.556 | 1766905.02
XTP-3710 | 2023-08-05 | DNXK-1180 | KHSX-1180 | 702/23-TB | BH003 | Cty Thiết Bị Điện Tuấn Ân | 6 | PA-23A-009 | Hộp phân phối 12 cực loại lớn (bass 2 đai) | Cái | 249 | 291101.1825 | 72484194.453
XTP-3711 | 2023-08-05 | DNXK-1127 | KHSX-1127 | 662/23-TB | BH003 | Cty Thiết Bị Điện Tuấn Ân | 1 | PA-49B-002 | Kẹp cáp đầu sứ số 1, cổ sứ phi 60-80, boulon inox 8 x 60 (304), không đệm lót | Cái | 391 | 15461.8182 | 6045570.9091 | BG193
XTP-3711 | 2023-08-05 | DNXK-1127 | KHSX-1127 | 662/23-TB | BH003 | Cty Thiết Bị Điện Tuấn Ân | 2 | PA-49B-011 | Ống lót kẹp cáp Ø 16-24,5 mm | Cái | 391 | 5495 | 2148545 | BG193
XTP-3712 | 2023-08-05 | DNXK-1212 | KHSX-1212 | 739/23-TB | BH003 | Cty Thiết Bị Điện Tuấn Ân | 1 | HH-29A-001 | Vỏ nhựa MCB 2 pha | Cái | 2894 | 6006.5625 | 17382991.875 | Lắp MCB Chint TBĐ mang qua
XTP-3712 | 2023-08-05 | DNXK-1212 | KHSX-1212 | 739/23-TB | BH003 | Cty Thiết Bị Điện Tuấn Ân | 2 | HH-29A-002 | Vỏ nhựa MCB 3 pha | Cái | 323 | 10057.3625 | 3248528.0875 | Lắp MCB Chint TBĐ mang qua
XTP-3713 | 2023-08-05 | DNXK-0366 | KHSX-0366 | 189/23-TB | BH003 | Cty Thiết Bị Điện Tuấn Ân | 1 | HH-23B-013 | Hộp phân phối nhỏ 9 cực, thanh pha bằng đồng lá lắp 3 cosse ép Cu 50, 1 thanh trung tính lắp 1 cosse ép Cu 50 ở giữa, 9 cosse ép Cu 25, in chữ | Cái | 80 | 253619.2167 | 20289537.3384 | BG 212/2022
XTP-3713 | 2023-08-05 | DNXK-0366 | KHSX-0366 | 189/23-TB | BH003 | Cty Thiết Bị Điện Tuấn Ân | 2 | HH-16A-005 | MCB 1P - 40 A - 6 kA, loại C | Cái | 480 | 23139.3667 | 11106896 | CB loại D. Lắp trong hộp
XTP-3713 | 2023-08-05 | DNXK-0366 | KHSX-0366 | 189/23-TB | BH003 | Cty Thiết Bị Điện Tuấn Ân | 3 | HH-16A-026 | MCB 1P - 100 A - 10 kA, loại C | Cái | 240 | 52318.5 | 12556440 | CB loại D. Lắp trong hộp
XTP-3714 | 2023-08-05 | DNXK-1231 | KHSX-1231 | 746/23-TB | BH003 | Cty Thiết Bị Điện Tuấn Ân | 1 | HH-43B-001 | Cosse ép ACSR 240mm2-2N (lỗ phi 12, khoảng cách 2 tâm lỗ 32mm) | Cái | 72 | 12825 | 923400
XTP-3714 | 2023-08-05 | DNXK-1231 | KHSX-1231 | 746/23-TB | BH003 | Cty Thiết Bị Điện Tuấn Ân | 2 | HH-06B-006 | Tấm lưỡng kim Cu-Al, 2 lỗ phi 12, khoảng cách tâm lỗ 32mm | Cái | 72 | 25673.26 | 1848474.72
XTP-3714 | 2023-08-05 | DNXK-1231 | KHSX-1231 | 746/23-TB | BH003 | Cty Thiết Bị Điện Tuấn Ân | 3 | HH-17B-008 | Boulon 10 X 50 + tán + londel nhúng kẽm | Bộ | 144 | 1803.2 | 259660.8
XTP-3714 | 2023-08-05 | DNXK-1231 | KHSX-1231 | 746/23-TB | BH003 | Cty Thiết Bị Điện Tuấn Ân | 4 | HH-17B-012 | Boulon 16 X 400 + tán + londel nhúng kẽm | Bộ | 24 | 33525.6364 | 804615.2727
XTP-3714 | 2023-08-05 | DNXK-1231 | KHSX-1231 | 746/23-TB | BH003 | Cty Thiết Bị Điện Tuấn Ân | 5 | HH-06A-030 | Thanh chống dao cách ly 3P ngoài trời | Cái | 20 | 41611.2682 | 832225.3636
XTP-3715 | 2023-08-05 | DNXK-1211 | KHSX-1211 | 740/23-TB | BH003 | Cty Thiết Bị Điện Tuấn Ân | 1 | HH-06A-008 | Dao cách ly 3P - 630 A - 35 kV - 170 kV BIL, 2 phương, sứ gốm, ngoài trời | Bộ | 2 | 6969982.7092 | 13939965.4184 | Đóng kiện, lắp cosse vào DS
XTP-3715 | 2023-08-05 | DNXK-1211 | KHSX-1211 | 740/23-TB | BH003 | Cty Thiết Bị Điện Tuấn Ân | 2 | HH-06A-023 | Bộ sào thao tác dao cách ly 24 kV - 35 kV mở đứng, dài 8 m (bu lông nhúng kẽm) | Bộ | 2 | 1087573.5585 | 2175147.1169
XTP-3715 | 2023-08-05 | DNXK-1211 | KHSX-1211 | 740/23-TB | BH003 | Cty Thiết Bị Điện Tuấn Ân | 3 | HH-05A-011 | Cosse nhôm LTD (bu lông inox) | Cái | 12 | 92247.9023 | 1106974.8275 | Lắp DS
XTP-3715 | 2023-08-05 | DNXK-1211 | KHSX-1211 | 740/23-TB | BH003 | Cty Thiết Bị Điện Tuấn Ân | 4 | HH-40A-014 | Cosse ép Cu 120mm2-N dài 86mm chiều dài ép dây 42mm | Cái | 2 | 33571.2263 | 67142.4526 | Lắp DS
XTP-3715 | 2023-08-05 | DNXK-1211 | KHSX-1211 | 740/23-TB | BH003 | Cty Thiết Bị Điện Tuấn Ân | 5 | HH-17B-006 | Boulon 10 X 40 + tán + londel nhúng kẽm | Bộ | 2 | 1194.44 | 2388.88 | Lắp DS
XTP-3716 | 2023-08-05 | DNXK-1194 | KHSX-1194 | 719/23-TB | BH003 | Cty Thiết Bị Điện Tuấn Ân | 1 | HH-49B-004 | Phí sửa chữa | Cái | 1 | 4683.1636 | 4683.1636 | Phí sửa chữa cầu dao trần 400A - 600V trong nhà
XTP-3716 | 2023-08-05 | DNXK-1194 | KHSX-1194 | 719/23-TB | BH003 | Cty Thiết Bị Điện Tuấn Ân | 2 | HH-49B-004 | Phí sửa chữa | Cái | 1 | 4683.1636 | 4683.1636 | Phí sửa chữa cầu dao trần 600A - 600V trong nhà (boulon thau M22)
XTP-3716 | 2023-08-05 | DNXK-1194 | KHSX-1194 | 719/23-TB | BH003 | Cty Thiết Bị Điện Tuấn Ân | 3 | HH-49B-004 | Phí sửa chữa | Cái | 1 | 4683.1636 | 4683.1636 | Phí sửa chữa DS 3P- 630A - 24Kv-150 KV BIL, OD, Sứ, 2 phương, lắp trên 1 trụ, (bản cực lắp boulon M10, khoảng cách 2 tâm lỗ 32mm, không boulon)
XTP-3716 | 2023-08-05 | DNXK-1194 | KHSX-1194 | 719/23-TB | BH003 | Cty Thiết Bị Điện Tuấn Ân | 4 | HH-49B-004 | Phí sửa chữa | Cái | 1 | 4683.1636 | 4683.1636 | Phí sửa chữa DS 3 pha 630A - 24KV- ID, có bệ chì, liên động chì, DR 480mm, bản cực lắp boulon M10, sứ epoxy đúc trong chân không
XTP-3716 | 2023-08-05 | DNXK-1194 | KHSX-1194 | 719/23-TB | BH003 | Cty Thiết Bị Điện Tuấn Ân | 5 | HH-49B-004 | Phí sửa chữa | Cái | 1 | 4683.1636 | 4683.1636 | Phí sửa chữa DS 3 pha 630A - 24KV- ID, không bệ chì, DR 480mm bản cực lắp boulon M10, sứ epoxy đúc trong chân không
XTP-3716 | 2023-08-05 | DNXK-1194 | KHSX-1194 | 719/23-TB | BH003 | Cty Thiết Bị Điện Tuấn Ân | 6 | HH-49B-004 | Phí sửa chữa | Cái | 1 | 4683.1636 | 4683.1636 | Phí sửa chữa LBFCO 200 A - 24 kV - 150 kV BIL, polymer (không bass)
XTP-3716 | 2023-08-05 | DNXK-1194 | KHSX-1194 | 719/23-TB | BH003 | Cty Thiết Bị Điện Tuấn Ân | 7 | HH-31A-034 | Cosse ép Cu-Al 70mm2-2N-TA dài 117mm chiều dài ép dây 38mm | Cái | 20 | 27328.8517 | 546577.0339
XTP-3717 | 2023-08-05 | DNXK-0882 | KHSX-0882 | 535/23-TB | BH003 | Cty Thiết Bị Điện Tuấn Ân | 1 | HH-04A-002 | LA 18 kV - MCOV 15,3 - 10 kA | Cái | 200 | 630285.31 | 126057061.9965
XTP-3718 | 2023-08-05 | DNXK-1328 | KHSX-1328 | 782/23-TB | BH003 | Cty Thiết Bị Điện Tuấn Ân | 1 | PA-47A-010 | Giáp níu dây bọc ADG1880-HC, dài 1200mm, 18,5 ÷ 21,6mm (70-95mm2) | Sợi | 36 | 121139.3062 | 4361015.024
XTP-3718 | 2023-08-05 | DNXK-1328 | KHSX-1328 | 782/23-TB | BH003 | Cty Thiết Bị Điện Tuấn Ân | 2 | HH-40A-010 | Cosse ép Cu 70mm2-N dài 72mm chiều dài ép dây 38mm | Cái | 60 | 17944.548 | 1076672.8815
XTP-3718 | 2023-08-05 | DNXK-1328 | KHSX-1328 | 782/23-TB | BH003 | Cty Thiết Bị Điện Tuấn Ân | 3 | HH-09A-023 | Sứ tăng cường FCO, LBFCO, polymer | Cái | 50 | 215478.3936 | 10773919.6791
XTP-3719 | 2023-08-05 | DNXK-1332 | KHSX-1332 | 785/23-TB | BH003 | Cty Thiết Bị Điện Tuấn Ân | 1 | HH-20A-003 | Kẹp đấu rẽ TA-CDB 86 34G28 - 35mm2 | Cái | 30 | 81534.4181 | 2446032.5443
XTP-3719 | 2023-08-05 | DNXK-1332 | KHSX-1332 | 785/23-TB | BH003 | Cty Thiết Bị Điện Tuấn Ân | 2 | HH-01A-007 | Dây chì 8K, dài 584 mm | Sợi | 100 | 14500.2487 | 1450024.875
XTP-3719 | 2023-08-05 | DNXK-1332 | KHSX-1332 | 785/23-TB | BH003 | Cty Thiết Bị Điện Tuấn Ân | 3 | HH-31A-036 | Cosse ép Cu-Al 95mm2-2N-TA dài 126mm chiều dài ép dây 42mm | Cái | 14 | 37790.2219 | 529063.106
XTP-3719 | 2023-08-05 | DNXK-1332 | KHSX-1332 | 785/23-TB | BH003 | Cty Thiết Bị Điện Tuấn Ân | 4 | HH-40A-046 | Cosse ép Cu 240mm2-2N dài 160mm chiều dài ép dây 58mm | Cái | 6 | 119839.8386 | 719039.0318
XTP-3719 | 2023-08-05 | DNXK-1332 | KHSX-1332 | 785/23-TB | BH003 | Cty Thiết Bị Điện Tuấn Ân | 5 | HH-03A-003 | FCO 100 A - 27 kV - 150k kV BIL, sứ (không bass) | Cái | 30 | 814203.6389 | 24426109.1681
XTP-3719 | 2023-08-05 | DNXK-1332 | KHSX-1332 | 785/23-TB | BH003 | Cty Thiết Bị Điện Tuấn Ân | 6 | HH-03A-015 | Bass FCO | Cái | 30 | 43675.3052 | 1310259.1551
XTP-3719 | 2023-08-05 | DNXK-1332 | KHSX-1332 | 785/23-TB | BH003 | Cty Thiết Bị Điện Tuấn Ân | 7 | HH-09A-007 | Chuỗi treo 35 kV - 120 kN, polymer | Cái | 288 | 251209.9829 | 72348475.0637
XTP-3719 | 2023-08-05 | DNXK-1332 | KHSX-1332 | 785/23-TB | BH003 | Cty Thiết Bị Điện Tuấn Ân | 8 | HH-30A-041 | Nắp chụp sứ cách điện đứng đơn thẳng màu xanh (dài 1,3 mét) | Cái | 7 | 184315.4933 | 1290208.4531
XTP-3720 | 2023-08-05 | DNXK-1329 | KHSX-1329 | 179/23-TV | BH016 | Cty Tuấn Ân Tư vấn Thiết kế | 1 | HH-16A-004 | MCB 1P - 32 A - 6 kA, loại C | Cái | 5 | 19869.0867 | 99345.4333 | Giao ĐL Vũng Tàu -hàng mẫu dán tem
XTP-3720 | 2023-08-05 | DNXK-1329 | KHSX-1329 | 179/23-TV | BH016 | Cty Tuấn Ân Tư vấn Thiết kế | 2 | HH-16A-007 | MCB 1P - 63 A - 6 kA, loại C | Cái | 2 | 24801.5667 | 49603.1333 | Giao ĐL Vũng Tàu -hàng mẫu dán tem
XTP-3720 | 2023-08-05 | DNXK-1329 | KHSX-1329 | 179/23-TV | BH016 | Cty Tuấn Ân Tư vấn Thiết kế | 3 | HH-16A-025 | MCB 1P - 80 A - 10 kA, loại C | Cái | 2 | 52218.5 | 104437 | Giao ĐL Vũng Tàu -hàng mẫu dán tem
XTP-3720 | 2023-08-05 | DNXK-1329 | KHSX-1329 | 179/23-TV | BH016 | Cty Tuấn Ân Tư vấn Thiết kế | 4 | HH-16A-011 | MCB 2P - 32 A - 6 kA, loại C | Cái | 5 | 39241.6133 | 196208.0667 | Giao ĐL Vũng Tàu -hàng mẫu dán tem
XTP-3720 | 2023-08-05 | DNXK-1329 | KHSX-1329 | 179/23-TV | BH016 | Cty Tuấn Ân Tư vấn Thiết kế | 5 | HH-16A-028 | MCB 2P - 80 A - 10 kA, loại C | Cái | 2 | 110403.02 | 220806.04 | Giao ĐL Vũng Tàu -hàng mẫu dán tem
XTP-3720 | 2023-08-05 | DNXK-1329 | KHSX-1329 | 179/23-TV | BH016 | Cty Tuấn Ân Tư vấn Thiết kế | 6 | HH-17A-008 | MCCB 3P - 100 A - 690V - 70 kA, loại nhiệt - từ | Cái | 1 | 909918.6 | 909918.6 | Giao ĐL Vũng Tàu -hàng mẫu dán tem
XTP-3720 | 2023-08-05 | DNXK-1329 | KHSX-1329 | 179/23-TV | BH016 | Cty Tuấn Ân Tư vấn Thiết kế | 7 | HH-17A-016 | MCCB 3P - 630 A - 690V - 70 kA, loại điện tử | Cái | 1 | 4530251.8886 | 4530251.8886 | Giao ĐL Vũng Tàu -hàng mẫu dán tem
XTP-3720 | 2023-08-05 | DNXK-1329 | KHSX-1329 | 179/23-TV | BH016 | Cty Tuấn Ân Tư vấn Thiết kế | 8 | HH-03A-013 | LBFCO 100 A - 24 kV - 150 kV BIL, polymer (không bass) | Cái | 2 | 1097561.1661 | 2195122.3323 | Giao ĐL Vũng Tàu -hàng mẫu dán tem
XTP-3720 | 2023-08-05 | DNXK-1329 | KHSX-1329 | 179/23-TV | BH016 | Cty Tuấn Ân Tư vấn Thiết kế | 9 | HH-03A-015 | Bass FCO | Cái | 2 | 43675.3052 | 87350.6103 | Giao ĐL Vũng Tàu -hàng mẫu dán tem
XTP-3720 | 2023-08-05 | DNXK-1329 | KHSX-1329 | 179/23-TV | BH016 | Cty Tuấn Ân Tư vấn Thiết kế | 10 | HH-04A-002 | LA 18 kV - MCOV 15,3 - 10 kA | Cái | 2 | 630285.31 | 1260570.62 | Giao ĐL Vũng Tàu -hàng mẫu dán tem
XTP-3721 | 2023-08-05 | DNXK-1316 | KHSX-1316 | 178/23-TV | BH016 | Cty Tuấn Ân Tư vấn Thiết kế | 1 | HH-04A-002 | LA 18 kV - MCOV 15,3 - 10 kA | Cái | 100 | 630285.31 | 63028530.9983
XTP-3722 | 2023-08-05 | DNXK-1334 | KHSX-1334 | 188/23-PA | BH018 | Cty Polymer Alpha | 1 | PA-49B-010 | Kẹp cáp đầu sứ số 1, cổ sứ phi 60-80, boulon 8 x 60 , không đệm lót | Cái | 9 | 11608.7432 | 104478.6892 | Gửi Út Thum
XTP-3722 | 2023-08-05 | DNXK-1334 | KHSX-1334 | 188/23-PA | BH018 | Cty Polymer Alpha | 2 | PA-49B-003 | Ống lót kẹp cáp Ø 20-24.5mm | Cái | 4 | 3740 | 14960 | Gửi Út Thum
XTP-3722 | 2023-08-05 | DNXK-1334 | KHSX-1334 | 188/23-PA | BH018 | Cty Polymer Alpha | 3 | PA-49B-003 | Ống lót kẹp cáp Ø 20-24.5mm | Cái | 5 | 3740 | 18700 | Gửi Út Thum
XTP-3723 | 2023-08-07 | DNXK-1190 | KHSX-1190 | 714/23-TB | BH003 | Cty Thiết Bị Điện Tuấn Ân | 1 | HH-16A-011 | MCB 2P - 32 A - 6 kA, loại C | Cái | 1200 | 39241.6133 | 47089936
XTP-3724 | 2023-08-07 | DNXK-0690 | KHSX-0690 | 392/23-TB | BH003 | Cty Thiết Bị Điện Tuấn Ân | 1 | HH-17A-008 | MCCB 3P - 100 A - 690V - 70 kA, loại nhiệt - từ | Cái | 40 | 909918.6 | 36396744
XTP-3724 | 2023-08-07 | DNXK-0690 | KHSX-0690 | 392/23-TB | BH003 | Cty Thiết Bị Điện Tuấn Ân | 2 | HH-17A-001 | Busbar dùng cho MCCB 80A - 250A | Bộ | 40 | 101552 | 4062080
XTP-3724 | 2023-08-07 | DNXK-0690 | KHSX-0690 | 392/23-TB | BH003 | Cty Thiết Bị Điện Tuấn Ân | 3 | HH-17B-024 | Boulon 8 x 30 + tán + londel (nhúng kẽm) | Bộ | 240 | 665.8525 | 159804.5902 | BG 92/23
XTP-3724 | 2023-08-07 | DNXK-0690 | KHSX-0690 | 392/23-TB | BH003 | Cty Thiết Bị Điện Tuấn Ân | 4 | HH-04A-002 | LA 18 kV - MCOV 15,3 - 10 kA | Cái | 176 | 630285.31 | 110930214.5569
XTP-3725 | 2023-08-07 | DNXK-0366 | KHSX-0366 | 189/23-TB | BH003 | Cty Thiết Bị Điện Tuấn Ân | 1 | HH-23B-013 | Hộp phân phối nhỏ 9 cực, thanh pha bằng đồng lá lắp 3 cosse ép Cu 50, 1 thanh trung tính lắp 1 cosse ép Cu 50 ở giữa, 9 cosse ép Cu 25, in chữ | Cái | 220 | 253619.2167 | 55796227.6806 | BG 212/2022
XTP-3725 | 2023-08-07 | DNXK-0366 | KHSX-0366 | 189/23-TB | BH003 | Cty Thiết Bị Điện Tuấn Ân | 2 | HH-16A-005 | MCB 1P - 40 A - 6 kA, loại C | Cái | 1320 | 23139.3667 | 30543964 | CB loại D. Lắp trong hộp
XTP-3725 | 2023-08-07 | DNXK-0366 | KHSX-0366 | 189/23-TB | BH003 | Cty Thiết Bị Điện Tuấn Ân | 3 | HH-16A-026 | MCB 1P - 100 A - 10 kA, loại C | Cái | 660 | 52318.5 | 34530210 | CB loại D. Lắp trong hộp
XTP-3726 | 2023-08-07 | DNXK-0202 | KHSX-0202 | 102/23-TB | BH003 | Cty Thiết Bị Điện Tuấn Ân | 1 | HH-04A-002 | LA 18 kV - MCOV 15,3 - 10 kA | Cái | 124 | 630285.31 | 78155378.4378 | Số seri 491-660
XTP-3727 | 2023-08-07 | DNXK-1017 | KHSX-1017 | 672/22-TB | BH003 | Cty Thiết Bị Điện Tuấn Ân | 1 | HH-06B-006 | Tấm lưỡng kim Cu-Al, 2 lỗ phi 12, khoảng cách tâm lỗ 32mm | Cái | 26 | 25673.26 | 667504.76
XTP-3728 | 2023-08-07 | DNXK-1768 | KHSX-1768 | 1056/22-TB | BH003 | Cty Thiết Bị Điện Tuấn Ân | 1 | HH-06B-006 | Tấm lưỡng kim Cu-Al, 2 lỗ phi 12, khoảng cách tâm lỗ 32mm | Cái | 94 | 25673.26 | 2413286.44 | BG70/22
XTP-3729 | 2023-08-07 | DNXK-1335 | KHSX-1335 | 180/23-TV | BH016 | Cty Tuấn Ân Tư vấn Thiết kế | 1 | HH-04A-003 | LA 21 kV - MCOV 17,0 - 10 kA | Cái | 3 | 757698.9663 | 2273096.899 | Gấp
XTP-3729 | 2023-08-07 | DNXK-1335 | KHSX-1335 | 180/23-TV | BH016 | Cty Tuấn Ân Tư vấn Thiết kế | 2 | HH-16A-012 | MCB 2P - 40 A - 6 kA, loại C | Cái | 100 | 46503.6933 | 4650369.3333 | Gấp
XTP-3729 | 2023-08-07 | DNXK-1335 | KHSX-1335 | 180/23-TV | BH016 | Cty Tuấn Ân Tư vấn Thiết kế | 3 | HH-19A-023 | Nối bọc MV IPC 240 - 240, vỏ cách điện dày 3 - 7 mm, 95 - 240 / 95 - 240, 2 bu lông M10 thép | Cái | 3 | 279413.1707 | 838239.5122 | Gấp
XTP-3729 | 2023-08-07 | DNXK-1335 | KHSX-1335 | 180/23-TV | BH016 | Cty Tuấn Ân Tư vấn Thiết kế | 4 | PA-47A-022 | Giáp buộc đầu sứ đơn composite PTT1203-C, đường kính cáp 23,4 ÷ 27,9mm (70-95mm2) | Sợi | 50 | 18399.15 | 919957.5 | Gấp
XTP-3729 | 2023-08-07 | DNXK-1335 | KHSX-1335 | 180/23-TV | BH016 | Cty Tuấn Ân Tư vấn Thiết kế | 5 | HH-06A-009 | Dao cách ly 3P - 630 A - 24 kV - 150 kV BIL, 2 phương, lắp trên 1 trụ , polymer, ngoài trời | Bộ | 2 | 5086909.8839 | 10173819.7678 | Gấp
XTP-3729 | 2023-08-07 | DNXK-1335 | KHSX-1335 | 180/23-TV | BH016 | Cty Tuấn Ân Tư vấn Thiết kế | 6 | HH-06A-023 | Bộ sào thao tác dao cách ly 24 kV - 35 kV mở đứng, dài 8 m (bu lông nhúng kẽm) | Bộ | 2 | 1087573.5585 | 2175147.1169 | Gấp
XTP-3729 | 2023-08-07 | DNXK-1335 | KHSX-1335 | 180/23-TV | BH016 | Cty Tuấn Ân Tư vấn Thiết kế | 7 | HH-19A-004 | Nối bọc IPC 95 - 95, vỏ cách điện dày 1 - 3 mm, 6 - 95 / 25 - 95, 2 bu lông M8 nhựa | Cái | 600 | 37293.8689 | 22376321.3115 | Gấp
XTP-3729 | 2023-08-07 | DNXK-1335 | KHSX-1335 | 180/23-TV | BH016 | Cty Tuấn Ân Tư vấn Thiết kế | 8 | HH-04A-002 | LA 18 kV - MCOV 15,3 - 10 kA | Cái | 30 | 630285.31 | 18908559.2995 | Gấp
XTP-3729 | 2023-08-07 | DNXK-1335 | KHSX-1335 | 180/23-TV | BH016 | Cty Tuấn Ân Tư vấn Thiết kế | 9 | HH-20A-005 | Kẹp đấu rẽ TA-CDB 86 75G28 - 70mm2 | Cái | 39 | 86142.41 | 3359553.9897 | Gấp
XTP-3729 | 2023-08-07 | DNXK-1335 | KHSX-1335 | 180/23-TV | BH016 | Cty Tuấn Ân Tư vấn Thiết kế | 10 | HH-38A-006 | Kẹp quai 2/0 boulon inox, trung thế | Cái | 6 | 94389.084 | 566334.5037 | Gấp
XTP-3729 | 2023-08-07 | DNXK-1335 | KHSX-1335 | 180/23-TV | BH016 | Cty Tuấn Ân Tư vấn Thiết kế | 11 | PA-47A-010 | Giáp níu dây bọc ADG1880-HC, dài 1200mm, 18,5 ÷ 21,6mm (70-95mm2) | Sợi | 24 | 121139.3062 | 2907343.3493 | Gấp
XTP-3729 | 2023-08-07 | DNXK-1335 | KHSX-1335 | 180/23-TV | BH016 | Cty Tuấn Ân Tư vấn Thiết kế | 12 | HH-19A-001 | Nối bọc IPC 16 - 95, vỏ cách điện dày 1 - 3 mm, 4 - 16 / 16 - 95, 1 bu lông M8 nhựa | Cái | 500 | 17404.7344 | 8702367.2131 | Gấp
XTP-3730 | 2023-08-07 | DNXK-0401 | KHSX-0401 | 14/23-KH | BH013 | Cty Tuấn Ân Khánh Hòa | 1 | HH-19B-005 | Nối bọc IPC trung thế 185, tiếp địa | Cái | 15 | 116659 | 1749885
XTP-3731 | 2023-08-07 | DNXK-0402 | KHSX-0402 | 15/23-KH | BH013 | Cty Tuấn Ân Khánh Hòa | 1 | HH-19B-005 | Nối bọc IPC trung thế 185, tiếp địa | Cái | 18 | 116659 | 2099862
XTP-3732 | 2023-08-07 | DNXK-0751 | KHSX-0751 | 33/23-KH | BH013 | Cty Tuấn Ân Khánh Hòa | 1 | PA-47A-010 | Giáp níu dây bọc ADG1880-HC, dài 1200mm, 18,5 ÷ 21,6mm (70-95mm2) | Sợi | 250 | 121139.3062 | 30284826.5555 | Giao ĐL Phú Yên
XTP-3733 | 2023-08-07 | DNXK-1274 | KHSX-1274 | 37/23-NA | BH011 | Cty Tuấn Ân Nghệ An | 1 | HH-04A-007 | Bass LA | Cái | 35 | 14873.0325 | 520556.136
XTP-3733 | 2023-08-07 | DNXK-1274 | KHSX-1274 | 37/23-NA | BH011 | Cty Tuấn Ân Nghệ An | 2 | HH-35A-005 | Kẹp AC 25 - 150 , 3 boulon | Cái | 84 | 21174.4308 | 1778652.1871
XTP-3734 | 2023-08-07 | DNXK-0403 | KHSX-0403 | 16/23-KH | BH013 | Cty Tuấn Ân Khánh Hòa | 1 | HH-19B-005 | Nối bọc IPC trung thế 185, tiếp địa | Cái | 36 | 116659 | 4199724
XTP-3735 | 2023-08-07 | DNXK-1317 | KHSX-1317 | 92/23-NB | BH010 | Cty Tuấn Ân Ninh Bình | 1 | HH-40A-002 | Cosse ép Cu 16mm2-N dài 52mm chiều dài ép dây 28mm | Cái | 1000 | 5394.1262 | 5394126.1712
XTP-3735 | 2023-08-07 | DNXK-1317 | KHSX-1317 | 92/23-NB | BH010 | Cty Tuấn Ân Ninh Bình | 2 | HH-03A-023 | LBFCO 100 A - 35 kV - 200 kV BIL, polymer (không bass) | Cái | 4 | 1185646.7188 | 4742586.8751
XTP-3735 | 2023-08-07 | DNXK-1317 | KHSX-1317 | 92/23-NB | BH010 | Cty Tuấn Ân Ninh Bình | 3 | HH-03A-015 | Bass FCO | Cái | 4 | 43675.3052 | 174701.2207
XTP-3735 | 2023-08-07 | DNXK-1317 | KHSX-1317 | 92/23-NB | BH010 | Cty Tuấn Ân Ninh Bình | 4 | PA-19A-004 | Nối bọc IPC 95 - 95, vỏ cách điện dày 1 - 3 mm, 6 - 95 / 25 - 95, 2 bu lông M8 nhựa | Cái | 2500 | 37293.8689 | 93234672.1311
XTP-3735 | 2023-08-07 | DNXK-1317 | KHSX-1317 | 92/23-NB | BH010 | Cty Tuấn Ân Ninh Bình | 5 | HH-18A-012 | Kẹp ngừng ABC 4 x (11-50)mm2 | Cái | 150 | 19075.4383 | 2861315.7433
XTP-3735 | 2023-08-07 | DNXK-1317 | KHSX-1317 | 92/23-NB | BH010 | Cty Tuấn Ân Ninh Bình | 6 | HH-08A-002 | Dao cắt có tải trong dầu 3P - 630 A - 35 kV - 200 kV BIL, polymer, ngoài trời | Bộ | 1 | 10071182.6583 | 10071182.6583
XTP-3735 | 2023-08-07 | DNXK-1317 | KHSX-1317 | 92/23-NB | BH010 | Cty Tuấn Ân Ninh Bình | 7 | HH-08A-012 | Bộ sào thao tác dao cắt có tải trong dầu 24 kV - 35 kV, dài 8 m | Bộ | 1 | 989548.9113 | 989548.9113
XTP-3736 | 2023-08-07 | DNXK-0690 | KHSX-0690 | 392/23-TB | BH003 | Cty Thiết Bị Điện Tuấn Ân | 1 | HH-03A-020 | Cần LBFCO 200 A - 27 kV | Cái | 20 | 537773.4745 | 10755469.4898
XTP-3737 | 2023-08-07 | DNXK-1323 | KHSX-1323 | 73/23-MB | BH005 | Cty Tuấn Ân Miền Bắc | 1 | HH-03A-003 | FCO 100 A - 27 kV - 150k kV BIL, sứ (không bass) | Cái | 26 | 814203.6389 | 21169294.6123
XTP-3737 | 2023-08-07 | DNXK-1323 | KHSX-1323 | 73/23-MB | BH005 | Cty Tuấn Ân Miền Bắc | 2 | HH-03A-015 | Bass FCO | Cái | 26 | 43675.3052 | 1135557.9344
XTP-3738 | 2023-08-07 | DNXK-1336 | KHSX-1336 | 786/23-TB | BH003 | Cty Thiết Bị Điện Tuấn Ân | 1 | HH-31A-034 | Cosse ép Cu-Al 70mm2-2N-TA dài 117mm chiều dài ép dây 38mm | Cái | 20 | 27328.8517 | 546577.0339
XTP-3738 | 2023-08-07 | DNXK-1336 | KHSX-1336 | 786/23-TB | BH003 | Cty Thiết Bị Điện Tuấn Ân | 2 | HH-31A-036 | Cosse ép Cu-Al 95mm2-2N-TA dài 126mm chiều dài ép dây 42mm | Cái | 20 | 37790.2219 | 755804.4371
XTP-3738 | 2023-08-07 | DNXK-1336 | KHSX-1336 | 786/23-TB | BH003 | Cty Thiết Bị Điện Tuấn Ân | 3 | HH-18A-001 | Móc treo cáp ABC 4 x 25 mm2 | Cái | 100 | 8191.5818 | 819158.1818
XTP-3738 | 2023-08-07 | DNXK-1336 | KHSX-1336 | 786/23-TB | BH003 | Cty Thiết Bị Điện Tuấn Ân | 4 | HH-18A-012 | Kẹp ngừng ABC 4 x (11-50)mm2 | Cái | 60 | 19075.4383 | 1144526.2973
XTP-3738 | 2023-08-07 | DNXK-1336 | KHSX-1336 | 786/23-TB | BH003 | Cty Thiết Bị Điện Tuấn Ân | 5 | HH-20A-002 | Bar tiếp địa nhôm | Cái | 100 | 35982.7646 | 3598276.4648
XTP-3739 | 2023-08-07 | DNXK-1331 | KHSX-1331 | 185/23-PA | BH018 | Cty Polymer Alpha | 1 | PA-47A-019 | Giáp níu dây bọc ACD3485-TP, dài 1390mm, 33,8 ÷ 37,5mm (240mm2) | Sợi | 30 | 232144.5987 | 6964337.96 | Giao ĐL Tân Bình
XTP-3740 | 2023-08-07 | DNXK-1337 | KHSX-1337 | 65/23-MT | BH017 | Cty Tuấn Ân Miền Tây | 1 | HH-01A-003 | Dây chì 3K, dài 584 mm | Sợi | 100 | 13545.6637 | 1354566.375
XTP-3740 | 2023-08-07 | DNXK-1337 | KHSX-1337 | 65/23-MT | BH017 | Cty Tuấn Ân Miền Tây | 2 | HH-01A-006 | Dây chì 6K, dài 584 mm | Sợi | 100 | 13545.6637 | 1354566.375
XTP-3740 | 2023-08-07 | DNXK-1337 | KHSX-1337 | 65/23-MT | BH017 | Cty Tuấn Ân Miền Tây | 3 | HH-01A-007 | Dây chì 8K, dài 584 mm | Sợi | 100 | 14500.2487 | 1450024.875
XTP-3740 | 2023-08-07 | DNXK-1337 | KHSX-1337 | 65/23-MT | BH017 | Cty Tuấn Ân Miền Tây | 4 | HH-01A-008 | Dây chì 10K, dài 584 mm | Sợi | 100 | 16091.2237 | 1609122.375
XTP-3740 | 2023-08-07 | DNXK-1337 | KHSX-1337 | 65/23-MT | BH017 | Cty Tuấn Ân Miền Tây | 5 | HH-01A-010 | Dây chì 15K, dài 584 mm | Sợi | 50 | 17297.4623 | 864873.1125
XTP-3740 | 2023-08-07 | DNXK-1337 | KHSX-1337 | 65/23-MT | BH017 | Cty Tuấn Ân Miền Tây | 6 | HH-01A-011 | Dây chì 20K, dài 584 mm | Sợi | 50 | 18636.7837 | 931839.1875
XTP-3740 | 2023-08-07 | DNXK-1337 | KHSX-1337 | 65/23-MT | BH017 | Cty Tuấn Ân Miền Tây | 7 | HH-01A-012 | Dây chì 25K, dài 584 mm | Sợi | 50 | 19909.5637 | 995478.1875
XTP-3740 | 2023-08-07 | DNXK-1337 | KHSX-1337 | 65/23-MT | BH017 | Cty Tuấn Ân Miền Tây | 8 | HH-01A-013 | Dây chì 30K, dài 584 mm | Sợi | 50 | 21818.7337 | 1090936.6875
XTP-3740 | 2023-08-07 | DNXK-1337 | KHSX-1337 | 65/23-MT | BH017 | Cty Tuấn Ân Miền Tây | 9 | HH-01A-014 | Dây chì 40K, dài 584 mm | Sợi | 50 | 24682.4888 | 1234124.4375
XTP-3740 | 2023-08-07 | DNXK-1337 | KHSX-1337 | 65/23-MT | BH017 | Cty Tuấn Ân Miền Tây | 10 | HH-01A-017 | Dây chì 65K, dài 584 mm | Sợi | 50 | 34695.864 | 1734793.2
XTP-3740 | 2023-08-07 | DNXK-1337 | KHSX-1337 | 65/23-MT | BH017 | Cty Tuấn Ân Miền Tây | 11 | HH-01A-018 | Dây chì 80K, dài 584 mm | Sợi | 50 | 41512.2975 | 2075614.875
XTP-3740 | 2023-08-07 | DNXK-1337 | KHSX-1337 | 65/23-MT | BH017 | Cty Tuấn Ân Miền Tây | 12 | PA-27A-001 | Hộp 1 điện kế cơ, 1 pha - Compositer (boulon vis xi niken) | Cái | 120 | 82073.7817 | 9848853.8098
XTP-3740 | 2023-08-07 | DNXK-1337 | KHSX-1337 | 65/23-MT | BH017 | Cty Tuấn Ân Miền Tây | 13 | HH-03A-010 | FCO 100 A - 27 kV - 150 kV BIL, polymer (không bass) | Cái | 10 | 831361.345 | 8313613.4498
XTP-3740 | 2023-08-07 | DNXK-1337 | KHSX-1337 | 65/23-MT | BH017 | Cty Tuấn Ân Miền Tây | 14 | HH-03A-015 | Bass FCO | Cái | 10 | 43675.3052 | 436753.0517
XTP-3740 | 2023-08-07 | DNXK-1337 | KHSX-1337 | 65/23-MT | BH017 | Cty Tuấn Ân Miền Tây | 15 | HH-40A-014 | Cosse ép Cu 120mm2-N dài 86mm chiều dài ép dây 42mm | Cái | 100 | 33571.2263 | 3357122.6276
XTP-3741 | 2023-08-07 | DNXK-1340 | KHSX-1340 | 131/23-ĐN | BH014 | Cty Tuấn Ân Đồng Nai | 1 | HH-03A-014 | LBFCO 200 A - 24 kV - 150 kV BIL, polymer (không bass) | Cái | 6 | 1161580.6656 | 6969483.9936
XTP-3741 | 2023-08-07 | DNXK-1340 | KHSX-1340 | 131/23-ĐN | BH014 | Cty Tuấn Ân Đồng Nai | 2 | HH-03A-015 | Bass FCO | Cái | 6 | 43675.3052 | 262051.831
XTP-3741 | 2023-08-07 | DNXK-1340 | KHSX-1340 | 131/23-ĐN | BH014 | Cty Tuấn Ân Đồng Nai | 3 | HH-21A-008 | Ống nối MJPT 70 - 70 | Cái | 100 | 6334.956 | 633495.6031
XTP-3741 | 2023-08-07 | DNXK-1340 | KHSX-1340 | 131/23-ĐN | BH014 | Cty Tuấn Ân Đồng Nai | 4 | HH-21A-009 | Ống nối MJPT 95 - 95 | Cái | 100 | 6040.2717 | 604027.1739
XTP-3741 | 2023-08-07 | DNXK-1340 | KHSX-1340 | 131/23-ĐN | BH014 | Cty Tuấn Ân Đồng Nai | 5 | HH-04A-002 | LA 18 kV - MCOV 15,3 - 10 kA | Cái | 15 | 630285.31 | 9454279.6497
XTP-3741 | 2023-08-07 | DNXK-1340 | KHSX-1340 | 131/23-ĐN | BH014 | Cty Tuấn Ân Đồng Nai | 6 | HH-19A-005 | Nối bọc IPC 120 - 120, vỏ cách điện dày 1 - 3 mm, 6 - 120 /25 - 120, 2 bu lông M8 nhựa | Cái | 2489 | 37773.8689 | 94019159.5738
XTP-3741 | 2023-08-07 | DNXK-1340 | KHSX-1340 | 131/23-ĐN | BH014 | Cty Tuấn Ân Đồng Nai | 7 | HH-19A-004 | Nối bọc IPC 95 - 95, vỏ cách điện dày 1 - 3 mm, 6 - 95 / 25 - 95, 2 bu lông M8 nhựa | Cái | 445 | 37293.8689 | 16595771.6393
XTP-3741 | 2023-08-07 | DNXK-1340 | KHSX-1340 | 131/23-ĐN | BH014 | Cty Tuấn Ân Đồng Nai | 8 | HH-19A-038 | Nắp bịt đầu cáp 25 - 95, vỏ cách điện dày 1 - 3 mm, (màu đen) | Cái | 340 | 454 | 154360
XTP-3742 | 2023-08-07 | DNXK-0023 | KHSX-0000 |  | PKT | Phòng Kỹ Thuật | 1 | HH-14A-004 | LBS 630A - 24KV - SF6 thao tác từ xa, bao gồm giá lắp | Cái | 1 | 86255006.4982 | 86255006.4982
XTP-3743 | 2023-08-07 | DNXK-0088 | KHSX-0000 |  | PKT | Phòng Kỹ Thuật | 1 | PA-31A-008 | Cosse ép Cu-Al 50mm2-N-TA dài 64mm chiều dài ép dây 36mm | Cái | 1 | 11844.4039 | 11844.4039 | Mẫu Tuấn Ân Đồng Nai đơn 05
XTP-3743 | 2023-08-07 | DNXK-0088 | KHSX-0000 |  | PKT | Phòng Kỹ Thuật | 2 | PA-40A-010 | Cosse ép Cu 70mm2-N dài 72mm chiều dài ép dây 38mm | Cái | 1 | 17944.548 | 17944.548 | Mẫu Tuấn Ân Đồng Nai đơn 05
XTP-3743 | 2023-08-07 | DNXK-0088 | KHSX-0000 |  | PKT | Phòng Kỹ Thuật | 3 | PA-40A-014 | Cosse ép Cu 120mm2-N dài 86mm chiều dài ép dây 42mm | Cái | 1 | 33571.2263 | 33571.2263 | Mẫu Tuấn Ân Đồng Nai đơn 05
XTP-3743 | 2023-08-07 | DNXK-0088 | KHSX-0000 |  | PKT | Phòng Kỹ Thuật | 4 | PA-33A-007 | Nối ép đồng nhôm WR-815 | Cái | 1 | 15912.2493 | 15912.2493 | Mẫu Tuấn Ân Đồng Nai đơn 05
XTP-3743 | 2023-08-07 | DNXK-0088 | KHSX-0000 |  | PKT | Phòng Kỹ Thuật | 5 | PA-33A-008 | Nối ép đồng nhôm WR-835 | Cái | 1 | 15803.7242 | 15803.7242 | Mẫu Tuấn Ân Đồng Nai đơn 05
XTP-3743 | 2023-08-07 | DNXK-0088 | KHSX-0000 |  | PKT | Phòng Kỹ Thuật | 6 | PA-19A-006 | Nối bọc IPC 150 - 185, vỏ cách điện dày 1 - 3 mm, 6 - 150 /50 - 185, 2 bu lông M8 nhựa | Cái | 4 | 56844.5689 | 227378.2754 | Mẫu Tuấn Ân Đồng Nai đơn 05
XTP-3743 | 2023-08-07 | DNXK-0088 | KHSX-0000 |  | PKT | Phòng Kỹ Thuật | 7 | PA-19A-002 | Nối bọc IPC 35 - 95, vỏ cách điện dày 1 - 3 mm, 6 - 35 / 16 - 95, 1 bu lông M8 nhựa | Cái | 1 | 20404.7344 | 20404.7344 | Mẫu Tuấn Ân Đồng Nai đơn 05
XTP-3743 | 2023-08-07 | DNXK-0088 | KHSX-0000 |  | PKT | Phòng Kỹ Thuật | 8 | PA-19A-005 | Nối bọc IPC 120 - 120, vỏ cách điện dày 1 - 3 mm, 6 - 120 /25 - 120, 2 bu lông M8 nhựa | Cái | 1 | 37773.8689 | 37773.8689 | Mẫu Tuấn Ân Đồng Nai đơn 05
XTP-3744 | 2023-08-07 | DNXK-0089 | KHSX-0000 |  | PKT | Phòng Kỹ Thuật | 1 | HH-19A-004 | Nối bọc IPC 95 - 95, vỏ cách điện dày 1 - 3 mm, 6 - 95 / 25 - 95, 2 bu lông M8 nhựa | Cái | 3 | 37293.8689 | 111881.6066 | Mẫu Tuấn Ân Đồng Nai đơn 06
XTP-3744 | 2023-08-07 | DNXK-0089 | KHSX-0000 |  | PKT | Phòng Kỹ Thuật | 2 | HH-19A-005 | Nối bọc IPC 120 - 120, vỏ cách điện dày 1 - 3 mm, 6 - 120 /25 - 120, 2 bu lông M8 nhựa | Cái | 2 | 37773.8689 | 75547.7377 | Mẫu Tuấn Ân Đồng Nai đơn 06
XTP-3744 | 2023-08-07 | DNXK-0089 | KHSX-0000 |  | PKT | Phòng Kỹ Thuật | 3 | HH-33A-006 | Nối ép đồng nhôm WR-419 | Cái | 2 | 10820.2887 | 21640.5775 | Mẫu Tuấn Ân Đồng Nai đơn 06
XTP-3745 | 2023-08-07 | DNXK-1341 | KHSX-1341 | 118/23-DN | BH012 | Cty Tuấn Ân Đà Nẵng | 1 | HH-42A-014 | Cosse ép AL 95mm2-2N | Cái | 100 | 5470.9917 | 547099.17
XTP-3745 | 2023-08-07 | DNXK-1341 | KHSX-1341 | 118/23-DN | BH012 | Cty Tuấn Ân Đà Nẵng | 2 | HH-42A-018 | Cosse ép AL 240mm2-2N | Cái | 60 | 15006.55 | 900393
XTP-3745 | 2023-08-07 | DNXK-1341 | KHSX-1341 | 118/23-DN | BH012 | Cty Tuấn Ân Đà Nẵng | 3 | HH-31A-036 | Cosse ép Cu-Al 95mm2-2N-TA dài 126mm chiều dài ép dây 42mm | Cái | 15 | 37790.2219 | 566853.3279
XTP-3745 | 2023-08-07 | DNXK-1341 | KHSX-1341 | 118/23-DN | BH012 | Cty Tuấn Ân Đà Nẵng | 4 | HH-18A-013 | Kẹp ngừng ABC 4 x (50-95)mm2 | Cái | 120 | 30403.2565 | 3648390.7765
XTP-3745 | 2023-08-07 | DNXK-1341 | KHSX-1341 | 118/23-DN | BH012 | Cty Tuấn Ân Đà Nẵng | 5 | HH-19A-018 | Nối bọc MV IPC 95 - 120, vỏ cách điện dày 3 - 7 mm, 70 - 95 / 95 - 120, 2 bu lông M10 thép | Cái | 20 | 180079.1207 | 3601582.4149
XTP-3745 | 2023-08-07 | DNXK-1341 | KHSX-1341 | 118/23-DN | BH012 | Cty Tuấn Ân Đà Nẵng | 6 | HH-28A-020 | Dây đai inox 20 x 0.4mm, 50 mét | Cuộn | 10 | 192423.5989 | 1924235.9886
XTP-3745 | 2023-08-07 | DNXK-1341 | KHSX-1341 | 118/23-DN | BH012 | Cty Tuấn Ân Đà Nẵng | 7 | HH-03A-010 | FCO 100 A - 27 kV - 150 kV BIL, polymer (không bass) | Cái | 4 | 831361.345 | 3325445.3799
XTP-3745 | 2023-08-07 | DNXK-1341 | KHSX-1341 | 118/23-DN | BH012 | Cty Tuấn Ân Đà Nẵng | 8 | HH-03A-015 | Bass FCO | Cái | 4 | 43675.3052 | 174701.2207
XTP-3746 | 2023-08-07 | DNXK-1342 | KHSX-1342 | 66/23-MT | BH017 | Cty Tuấn Ân Miền Tây | 1 | HH-16A-016 | MCB 3P - 32 A - 6 kA, loại C | Cái | 100 | 57821.95 | 5782195
XTP-3746 | 2023-08-07 | DNXK-1342 | KHSX-1342 | 66/23-MT | BH017 | Cty Tuấn Ân Miền Tây | 2 | HH-16A-019 | MCB 3P - 63 A - 6 kA, loại C | Cái | 90 | 73169.5 | 6585255
XTP-3746 | 2023-08-07 | DNXK-1342 | KHSX-1342 | 66/23-MT | BH017 | Cty Tuấn Ân Miền Tây | 3 | HH-16A-004 | MCB 1P - 32 A - 6 kA, loại C | Cái | 200 | 19869.0867 | 3973817.3333
XTP-3746 | 2023-08-07 | DNXK-1342 | KHSX-1342 | 66/23-MT | BH017 | Cty Tuấn Ân Miền Tây | 4 | HH-16A-007 | MCB 1P - 63 A - 6 kA, loại C | Cái | 300 | 24801.5667 | 7440470
XTP-3746 | 2023-08-07 | DNXK-1342 | KHSX-1342 | 66/23-MT | BH017 | Cty Tuấn Ân Miền Tây | 5 | HH-03A-017 | Cần FCO 200 A - 27 kV | Cái | 1 | 387233.3938 | 387233.3938
XTP-3747 | 2023-08-07 | DNXK-0899 | KHSX-0899 | 37/23-MT | BH017 | Cty Tuấn Ân Miền Tây | 1 | PA-47A-002 | Giáp níu dây trần ADG0940, dài 700mm, 9,40 ÷ 9,80mm (50mm2) | Sợi | 171 | 22903.7266 | 3916537.254 | Giao Toàn Tâm -Sóc Trăng
XTP-3747 | 2023-08-07 | DNXK-0899 | KHSX-0899 | 37/23-MT | BH017 | Cty Tuấn Ân Miền Tây | 2 | PA-47B-008 | Giáp níu dây cáp thép SDG50 (đường kính dây 8,5-9,5mm) | Sợi | 48 | 43243.4982 | 2075687.9158 | Giao Toàn Tâm -Sóc Trăng
XTP-3748 | 2023-08-07 | DNXK-0900 | KHSX-0900 | 38/23-MT | BH017 | Cty Tuấn Ân Miền Tây | 1 | PA-47A-002 | Giáp níu dây trần ADG0940, dài 700mm, 9,40 ÷ 9,80mm (50mm2) | Sợi | 148 | 22903.7266 | 3389751.5415 | Giao Toàn Tâm -Sóc Trăng
XTP-3749 | 2023-08-07 | DNXK-0983 | KHSX-0983 | 42/23-MT | BH017 | Cty Tuấn Ân Miền Tây | 1 | HH-16A-011 | MCB 2P - 32 A - 6 kA, loại C | Cái | 507 | 39241.6133 | 19895497.96 | Về kho Miền Tây
XTP-3750 | 2023-08-07 | DNXK-0983 | KHSX-0983 | 42/23-MT | BH017 | Cty Tuấn Ân Miền Tây | 1 | PA-47B-008 | Giáp níu dây cáp thép SDG50 (đường kính dây 8,5-9,5mm) | Sợi | 248 | 43243.4982 | 10724387.5652 | Giao Toàn Tâm -Sóc Trăng
XTP-3750 | 2023-08-07 | DNXK-0983 | KHSX-0983 | 42/23-MT | BH017 | Cty Tuấn Ân Miền Tây | 2 | PA-47A-002 | Giáp níu dây trần ADG0940, dài 700mm, 9,40 ÷ 9,80mm (50mm2) | Sợi | 181 | 22903.7266 | 4145574.5203 | Giao Toàn Tâm -Sóc Trăng
XTP-3751 | 2023-08-07 | DNXK-1768 | KHSX-1768 | 1056/22-TB | BH003 | Cty Thiết Bị Điện Tuấn Ân | 1 | HH-06B-001 | DS 3P- 630A - 24Kv-150 KV BIL, OD, Sứ, 2 phương, lắp trên 1 trụ, (bản cực lắp boulon M10, khoảng cách 2 tâm lỗ 32mm, không boulon) | Bộ | 10 | 5824965.5375 | 58249655.3753 | ĐL Bình Chánh - BG70/22. Thời gian lấy hàng 365 ngày kể từ ngày 23/09/2022. TBD sẽ báo nhu cầu trước 20-30 ngày để Long An sản xuất
XTP-3751 | 2023-08-07 | DNXK-1768 | KHSX-1768 | 1056/22-TB | BH003 | Cty Thiết Bị Điện Tuấn Ân | 2 | HH-43B-001 | Cosse ép ACSR 240mm2-2N (lỗ phi 12, khoảng cách 2 tâm lỗ 32mm) | Cái | 25 | 12825 | 320625 | BG70/22
XTP-3751 | 2023-08-07 | DNXK-1768 | KHSX-1768 | 1056/22-TB | BH003 | Cty Thiết Bị Điện Tuấn Ân | 3 | HH-17B-012 | Boulon 16 X 400 + tán + londel nhúng kẽm | Bộ | 20 | 33525.6364 | 670512.7273 | BG70/22
XTP-3751 | 2023-08-07 | DNXK-1768 | KHSX-1768 | 1056/22-TB | BH003 | Cty Thiết Bị Điện Tuấn Ân | 4 | HH-06A-030 | Thanh chống dao cách ly 3P ngoài trời | Cái | 5 | 41611.2682 | 208056.3409
XTP-3752 | 2023-08-08 | DNXK-1343 | KHSX-1343 | 132/23-ĐN | BH014 | Cty Tuấn Ân Đồng Nai | 1 | HH-40A-010 | Cosse ép Cu 70mm2-N dài 72mm chiều dài ép dây 38mm | Cái | 150 | 17944.548 | 2691682.2038
XTP-3752 | 2023-08-08 | DNXK-1343 | KHSX-1343 | 132/23-ĐN | BH014 | Cty Tuấn Ân Đồng Nai | 2 | HH-31A-010 | Cosse ép Cu-Al 70mm2-N-TA dài 72mm chiều dài ép dây 38mm | Cái | 70 | 18145.373 | 1270176.1118
XTP-3752 | 2023-08-08 | DNXK-1343 | KHSX-1343 | 132/23-ĐN | BH014 | Cty Tuấn Ân Đồng Nai | 3 | HH-31A-012 | Cosse ép Cu-Al 95mm2-N-TA dài 81mm chiều dài ép dây 42mm | Cái | 12 | 25458.719 | 305504.6274
XTP-3752 | 2023-08-08 | DNXK-1343 | KHSX-1343 | 132/23-ĐN | BH014 | Cty Tuấn Ân Đồng Nai | 4 | HH-40A-016 | Cosse ép Cu 150mm2-N dài 101mm chiều dài ép dây 52mm | Cái | 40 | 48742.5133 | 1949700.5333
XTP-3752 | 2023-08-08 | DNXK-1343 | KHSX-1343 | 132/23-ĐN | BH014 | Cty Tuấn Ân Đồng Nai | 5 | HH-40A-008 | Cosse ép Cu 50mm2-N dài 64mm chiều dài ép dây 36mm | Cái | 20 | 11664.6139 | 233292.2773
XTP-3752 | 2023-08-08 | DNXK-1343 | KHSX-1343 | 132/23-ĐN | BH014 | Cty Tuấn Ân Đồng Nai | 6 | HH-18A-004 | Móc treo cáp ABC 4 x 70 mm2 | Cái | 52 | 9337.7636 | 485563.7091
XTP-3752 | 2023-08-08 | DNXK-1343 | KHSX-1343 | 132/23-ĐN | BH014 | Cty Tuấn Ân Đồng Nai | 7 | HH-35A-003 | Kẹp AC 25 - 70 , 3 boulon | Cái | 100 | 12088.1949 | 1208819.4855
XTP-3752 | 2023-08-08 | DNXK-1343 | KHSX-1343 | 132/23-ĐN | BH014 | Cty Tuấn Ân Đồng Nai | 8 | HH-19A-002 | Nối bọc IPC 35 - 95, vỏ cách điện dày 1 - 3 mm, 6 - 35 / 16 - 95, 1 bu lông M8 nhựa | Cái | 1000 | 20404.7344 | 20404734.4262
XTP-3752 | 2023-08-08 | DNXK-1343 | KHSX-1343 | 132/23-ĐN | BH014 | Cty Tuấn Ân Đồng Nai | 9 | HH-19A-006 | Nối bọc IPC 150 - 185, vỏ cách điện dày 1 - 3 mm, 6 - 150 /50 - 185, 2 bu lông M8 nhựa | Cái | 30 | 56844.5689 | 1705337.0656
XTP-3752 | 2023-08-08 | DNXK-1343 | KHSX-1343 | 132/23-ĐN | BH014 | Cty Tuấn Ân Đồng Nai | 10 | HH-38A-003 | Kẹp quai 150-240mm2 loại ty, trung thế | Cái | 2 | 166764.1586 | 333528.3172
XTP-3752 | 2023-08-08 | DNXK-1343 | KHSX-1343 | 132/23-ĐN | BH014 | Cty Tuấn Ân Đồng Nai | 11 | PA-47A-006 | Giáp níu dây trần ADG1660, dài 1040mm, 16,60 ÷ 18,77mm (150mm2) | Sợi | 50 | 54769.1894 | 2738459.4677
XTP-3752 | 2023-08-08 | DNXK-1343 | KHSX-1343 | 132/23-ĐN | BH014 | Cty Tuấn Ân Đồng Nai | 12 | HH-30A-038 | Nắp chụp MBT F170 màu xanh | Cái | 7 | 41848.6188 | 292940.3316
XTP-3752 | 2023-08-08 | DNXK-1343 | KHSX-1343 | 132/23-ĐN | BH014 | Cty Tuấn Ân Đồng Nai | 13 | HH-30A-039 | Nắp chụp MBT F170 màu đỏ | Cái | 7 | 41848.6188 | 292940.3316
XTP-3752 | 2023-08-08 | DNXK-1343 | KHSX-1343 | 132/23-ĐN | BH014 | Cty Tuấn Ân Đồng Nai | 14 | HH-30A-040 | Nắp chụp MBT F170 màu vàng | Cái | 7 | 41848.6188 | 292940.3316
XTP-3752 | 2023-08-08 | DNXK-1343 | KHSX-1343 | 132/23-ĐN | BH014 | Cty Tuấn Ân Đồng Nai | 15 | HH-30A-035 | Nắp chụp MBT F145 màu xanh | Cái | 17 | 32228.7048 | 547887.9816
XTP-3752 | 2023-08-08 | DNXK-1343 | KHSX-1343 | 132/23-ĐN | BH014 | Cty Tuấn Ân Đồng Nai | 16 | HH-30A-036 | Nắp chụp MBT F145 màu đỏ | Cái | 17 | 32228.7048 | 547887.9816
XTP-3752 | 2023-08-08 | DNXK-1343 | KHSX-1343 | 132/23-ĐN | BH014 | Cty Tuấn Ân Đồng Nai | 17 | HH-30A-037 | Nắp chụp MBT F145 màu vàng | Cái | 16 | 32228.7048 | 515659.2768
XTP-3752 | 2023-08-08 | DNXK-1343 | KHSX-1343 | 132/23-ĐN | BH014 | Cty Tuấn Ân Đồng Nai | 18 | HH-45A-006 | Ống nối ON-ACSR 150mm2 (ống nhôm dài 545mm, ống sắt dài 175mm) | Cái | 5 | 72240.6866 | 361203.4328
XTP-3752 | 2023-08-08 | DNXK-1343 | KHSX-1343 | 132/23-ĐN | BH014 | Cty Tuấn Ân Đồng Nai | 19 | HH-45A-008 | Ống nối ON-ACSR 240mm2 (ống nhôm dài 680mm, ống sắt dài 210mm) | Cái | 10 | 108691.6145 | 1086916.1448
XTP-3752 | 2023-08-08 | DNXK-1343 | KHSX-1343 | 132/23-ĐN | BH014 | Cty Tuấn Ân Đồng Nai | 20 | HH-46A-006 | Ống nối OL-ACSR 150mm2 dài 190mm | Cái | 4 | 22497.3049 | 89989.2195
XTP-3752 | 2023-08-08 | DNXK-1343 | KHSX-1343 | 132/23-ĐN | BH014 | Cty Tuấn Ân Đồng Nai | 21 | HH-40A-025 | Cosse ép Cu 400mm2-N dài 140mm chiều dài ép dây 76mm | Cái | 36 | 186597.7111 | 6717517.6
XTP-3752 | 2023-08-08 | DNXK-1343 | KHSX-1343 | 132/23-ĐN | BH014 | Cty Tuấn Ân Đồng Nai | 22 | HH-40A-023 | Cosse ép Cu 300mm2-N dài 130mm chiều dài ép dây 70mm | Cái | 12 | 121906.6167 | 1462879.4
XTP-3752 | 2023-08-08 | DNXK-1343 | KHSX-1343 | 132/23-ĐN | BH014 | Cty Tuấn Ân Đồng Nai | 23 | HH-40A-021 | Cosse ép Cu 240mm2-N dài 115mm chiều dài ép dây 58mm | Cái | 12 | 88115.1151 | 1057381.3808
XTP-3752 | 2023-08-08 | DNXK-1343 | KHSX-1343 | 132/23-ĐN | BH014 | Cty Tuấn Ân Đồng Nai | 24 | HH-40A-016 | Cosse ép Cu 150mm2-N dài 101mm chiều dài ép dây 52mm | Cái | 6 | 48742.5133 | 292455.08
XTP-3752 | 2023-08-08 | DNXK-1343 | KHSX-1343 | 132/23-ĐN | BH014 | Cty Tuấn Ân Đồng Nai | 25 | HH-40A-008 | Cosse ép Cu 50mm2-N dài 64mm chiều dài ép dây 36mm | Cái | 12 | 11664.6139 | 139975.3664
XTP-3752 | 2023-08-08 | DNXK-1343 | KHSX-1343 | 132/23-ĐN | BH014 | Cty Tuấn Ân Đồng Nai | 26 | HH-09A-004 | Chuỗi treo 24 kV - 70 kN, polymer | Cái | 24 | 150515.707 | 3612376.9678
XTP-3753 | 2023-08-08 | DNXK-1138 | KHSX-1138 | 673/23-TB | BH003 | Cty Thiết Bị Điện Tuấn Ân | 1 | PA-27B-024 | Hộp 4 điện kế cơ, 1 pha - Compositer, loại nhỏ, boulon vis xi niken, 2 cửa thao tác MCB, thau đầu vào 13 X 18 lắp boulon vis thau 6 | Cái | 280 | 326043 | 91292040 | Kính mica, cần trước 300 cái ngày 24/7
XTP-3753 | 2023-08-08 | DNXK-1138 | KHSX-1138 | 673/23-TB | BH003 | Cty Thiết Bị Điện Tuấn Ân | 2 | PA-27A-025 | Bộ gối đỡ công tơ điện tử 1 pha, điện kế cơ composite | Bộ | 1120 | 3260 | 3651200 | Lắp hộp
XTP-3753 | 2023-08-08 | DNXK-1138 | KHSX-1138 | 673/23-TB | BH003 | Cty Thiết Bị Điện Tuấn Ân | 3 | PA-28A-007 | Phụ kiện treo hộp 2-4 công tơ 1 pha, 1 công tơ 3 pha lên trụ | Bộ | 280 | 15250.6987 | 4270195.6226 | Bỏ hộp
XTP-3754 | 2023-08-08 | DNXK-1194 | KHSX-1194 | 719/23-TB | BH003 | Cty Thiết Bị Điện Tuấn Ân | 1 | HH-42A-013 | Cosse ép AL 70mm2-2N | Cái | 50 | 3914.16 | 195707.9981
XTP-3755 | 2023-08-08 | DNXK-1278 | KHSX-1278 | 765/23-TB | BH003 | Cty Thiết Bị Điện Tuấn Ân | 1 | HH-04A-002 | LA 18 kV - MCOV 15,3 - 10 kA | Cái | 4 | 630285.31 | 2521141.2399
XTP-3756 | 2023-08-08 | DNXK-0882 | KHSX-0882 | 535/23-TB | BH003 | Cty Thiết Bị Điện Tuấn Ân | 1 | HH-04A-002 | LA 18 kV - MCOV 15,3 - 10 kA | Cái | 20 | 630285.31 | 12605706.1997
XTP-3756 | 2023-08-08 | DNXK-0882 | KHSX-0882 | 535/23-TB | BH003 | Cty Thiết Bị Điện Tuấn Ân | 2 | HH-17A-008 | MCCB 3P - 100 A - 690V - 70 kA, loại nhiệt - từ | Cái | 50 | 909918.6 | 45495930
XTP-3756 | 2023-08-08 | DNXK-0882 | KHSX-0882 | 535/23-TB | BH003 | Cty Thiết Bị Điện Tuấn Ân | 3 | HH-17A-001 | Busbar dùng cho MCCB 80A - 250A | Bộ | 50 | 101552 | 5077600
XTP-3756 | 2023-08-08 | DNXK-0882 | KHSX-0882 | 535/23-TB | BH003 | Cty Thiết Bị Điện Tuấn Ân | 4 | HH-17B-024 | Boulon 8 x 30 + tán + londel (nhúng kẽm) | Bộ | 300 | 665.8525 | 199755.7377
XTP-3757 | 2023-08-08 | DNXK-0587 | KHSX-0587 | 332/23-TB | BH003 | Cty Thiết Bị Điện Tuấn Ân | 1 | HH-04A-002 | LA 18 kV - MCOV 15,3 - 10 kA | Cái | 100 | 630285.31 | 63028530.9983
XTP-3758 | 2023-08-08 | DNXK-0267 | KHSX-0267 | 140/23-TB | BH003 | Cty Thiết Bị Điện Tuấn Ân | 1 | HH-04A-002 | LA 18 kV - MCOV 15,3 - 10 kA | Cái | 113 | 630285.31 | 71222240.028
XTP-3759 | 2023-08-08 | DNXK-1180 | KHSX-1180 | 702/23-TB | BH003 | Cty Thiết Bị Điện Tuấn Ân | 1 | HH-20B-013 | Bar tiếp địa nhôm 25-16 dạng chữ H | Cái | 18 | 73280 | 1319040
XTP-3759 | 2023-08-08 | DNXK-1180 | KHSX-1180 | 702/23-TB | BH003 | Cty Thiết Bị Điện Tuấn Ân | 2 | HH-26B-008 | Phíp 10 x 40 x 120 mm | Cái | 51 | 15700 | 800700
XTP-3760 | 2023-08-08 | DNXK-0951 | KHSX-0951 | 571/23-TB | BH003 | Cty Thiết Bị Điện Tuấn Ân | 1 | HH-16A-011 | MCB 2P - 32 A - 6 kA, loại C | Cái | 700 | 39241.6133 | 27469129.3333 | Loại B
XTP-3761 | 2023-08-08 | DNXK-0156 | KHSX-0156 | 79/23-TB | BH003 | Cty Thiết Bị Điện Tuấn Ân | 1 | HH-33A-006 | Nối ép đồng nhôm WR-419 | Cái | 1152 | 10820.2887 | 12464972.6178
XTP-3762 | 2023-08-08 | DNXK-1345 | KHSX-1345 | 133/23-ĐN | BH014 | Cty Tuấn Ân Đồng Nai | 1 | HH-09A-012 | Cách điện đứng 24 kV - 780, polymer có kẹp (không ty) | Cái | 17 | 192587.0409 | 3273979.6946
XTP-3762 | 2023-08-08 | DNXK-1345 | KHSX-1345 | 133/23-ĐN | BH014 | Cty Tuấn Ân Đồng Nai | 2 | HH-09A-016 | Ty Cách điện đứng 24 kV - 35 kV, M20 dài 180 mm | Cái | 17 | 31270.5817 | 531599.8889
XTP-3762 | 2023-08-08 | DNXK-1345 | KHSX-1345 | 133/23-ĐN | BH014 | Cty Tuấn Ân Đồng Nai | 3 | HH-48A-009 | Dây tiếp địa lưu động trung thế 3x2m+1x3m (25mm2) | Bộ | 1 | 1044356.4529 | 1044356.4529
XTP-3763 | 2023-08-08 | DNXK-0000 | KHSX-0000 |  | PKD | Phòng kinh doanh | 1 | PA-24A-001 | Băng keo cách điện 9 mét | Cuộn | 6 | 65283 | 391698 | Xuất chuyển mã HH-24A-001
XTP-3764 | 2023-08-08 | DNXK-1229 | KHSX-1229 | 110/23-DN | BH012 | Cty Tuấn Ân Đà Nẵng | 1 | HH-24A-001 | Băng keo cách điện 9 mét | Cuộn | 6 | 65283 | 391698
XTP-3765 | 2023-08-08 | DNXK-1347 | KHSX-1347 | 788/23-TB | BH003 | Cty Thiết Bị Điện Tuấn Ân | 1 | HH-09A-013 | Cách điện đứng 24 kV - 840, polymer có kẹp (không ty) | Cái | 263 | 219519.7604 | 57733696.9823
XTP-3765 | 2023-08-08 | DNXK-1347 | KHSX-1347 | 788/23-TB | BH003 | Cty Thiết Bị Điện Tuấn Ân | 2 | HH-09A-016 | Ty Cách điện đứng 24 kV - 35 kV, M20 dài 180 mm | Cái | 263 | 31270.5817 | 8224162.9869
XTP-3765 | 2023-08-08 | DNXK-1347 | KHSX-1347 | 788/23-TB | BH003 | Cty Thiết Bị Điện Tuấn Ân | 3 | HH-31A-010 | Cosse ép Cu-Al 70mm2-N-TA dài 72mm chiều dài ép dây 38mm | Cái | 12 | 18145.373 | 217744.4763
XTP-3765 | 2023-08-08 | DNXK-1347 | KHSX-1347 | 788/23-TB | BH003 | Cty Thiết Bị Điện Tuấn Ân | 4 | HH-40A-046 | Cosse ép Cu 240mm2-2N dài 160mm chiều dài ép dây 58mm | Cái | 28 | 119839.8386 | 3355515.4819
XTP-3765 | 2023-08-08 | DNXK-1347 | KHSX-1347 | 788/23-TB | BH003 | Cty Thiết Bị Điện Tuấn Ân | 5 | HH-20A-002 | Bar tiếp địa nhôm | Cái | 100 | 35982.7646 | 3598276.4648
XTP-3765 | 2023-08-08 | DNXK-1347 | KHSX-1347 | 788/23-TB | BH003 | Cty Thiết Bị Điện Tuấn Ân | 6 | PA-24A-001 | Băng keo cách điện 9 mét | Cuộn | 15 | 65283 | 979245
XTP-3765 | 2023-08-08 | DNXK-1347 | KHSX-1347 | 788/23-TB | BH003 | Cty Thiết Bị Điện Tuấn Ân | 7 | HH-40A-010 | Cosse ép Cu 70mm2-N dài 72mm chiều dài ép dây 38mm | Cái | 208 | 17944.548 | 3732465.9893
XTP-3766 | 2023-08-08 | DNXK-0889 | KHSX-0889 | 75/23-DN | BH012 | Cty Tuấn Ân Đà Nẵng | 1 | HH-01A-002 | Dây chì 2K, dài 584 mm | Sợi | 30 | 13545.6637 | 406369.9125 | giao ĐL Quảng Ngãi
XTP-3766 | 2023-08-08 | DNXK-0889 | KHSX-0889 | 75/23-DN | BH012 | Cty Tuấn Ân Đà Nẵng | 2 | HH-01A-003 | Dây chì 3K, dài 584 mm | Sợi | 10 | 13545.6637 | 135456.6375 | giao ĐL Quảng Ngãi
XTP-3766 | 2023-08-08 | DNXK-0889 | KHSX-0889 | 75/23-DN | BH012 | Cty Tuấn Ân Đà Nẵng | 3 | HH-01A-006 | Dây chì 6K, dài 584 mm | Sợi | 80 | 13545.6637 | 1083653.1 | giao ĐL Quảng Ngãi
XTP-3766 | 2023-08-08 | DNXK-0889 | KHSX-0889 | 75/23-DN | BH012 | Cty Tuấn Ân Đà Nẵng | 4 | HH-01A-007 | Dây chì 8K, dài 584 mm | Sợi | 61 | 14500.2487 | 884515.1737 | giao ĐL Quảng Ngãi
XTP-3766 | 2023-08-08 | DNXK-0889 | KHSX-0889 | 75/23-DN | BH012 | Cty Tuấn Ân Đà Nẵng | 5 | HH-39A-002 | Hotline 4/0 | Cái | 20 | 112518.483 | 2250369.6604 | giao ĐL Quảng Ngãi
XTP-3766 | 2023-08-08 | DNXK-0889 | KHSX-0889 | 75/23-DN | BH012 | Cty Tuấn Ân Đà Nẵng | 6 | HH-01A-018 | Dây chì 80K, dài 584 mm | Sợi | 5 | 41512.2975 | 207561.4875 | giao ĐL Quảng Ngãi
XTP-3767 | 2023-08-08 | DNXK-0983 | KHSX-0983 | 42/23-MT | BH017 | Cty Tuấn Ân Miền Tây | 1 | PA-40A-045 | Cosse ép Cu 240mm2-2N dài 138mm chiều dài ép dây 36mm | Cái | 18 | 104757.4654 | 1885634.378 | Giao Toàn Tâm -Sóc Trăng
XTP-3767 | 2023-08-08 | DNXK-0983 | KHSX-0983 | 42/23-MT | BH017 | Cty Tuấn Ân Miền Tây | 2 | PA-47A-002 | Giáp níu dây trần ADG0940, dài 700mm, 9,40 ÷ 9,80mm (50mm2) | Sợi | 18 | 22903.7266 | 412267.0794 | Giao Toàn Tâm -Sóc Trăng
XTP-3768 | 2023-08-08 | DNXK-1276 | KHSX-1276 | 58/23-MT | BH017 | Cty Tuấn Ân Miền Tây | 1 | HH-31A-040 | Cosse ép Cu-Al 150mm2-2N-TA dài 146mm chiều dài ép dây 52mm | Cái | 53 | 67648.3133 | 3585360.6067
XTP-3769 | 2023-08-08 | DNXK-0090 | KHSX-0000 |  | PKT | Phòng Kỹ Thuật | 1 | HH-28A-024 | Dây đai inox 20 x 0.7mm, 1.2 mét | Sợi | 2 | 6554.4051 | 13108.8101 | Mẫu Tuấn Ân Miền Bắc đơn 01
XTP-3770 | 2023-08-08 | DNXK-1165 | KHSX-1165 | 66/23-HN | BH004 | Cty Tuấn Ân Hà Nội | 1 | HH-31A-016 | Cosse ép Cu-Al 150mm2-N-TA dài 101mm chiều dài ép dây 52mm | Cái | 139 | 47562.5133 | 6611189.3533
XTP-3771 | 2023-08-08 | DNXK-1339 | KHSX-1339 | 80/23-HN | BH004 | Cty Tuấn Ân Hà Nội | 1 | HH-09A-005 | Chuỗi treo 35 kV - 70 kN, polymer | Cái | 22 | 188515.8151 | 4147347.9315
XTP-3772 | 2023-08-08 | DNXK-1349 | KHSX-1349 | 181/23-TV | BH016 | Cty Tuấn Ân Tư vấn Thiết kế | 1 | HH-03A-010 | FCO 100 A - 27 kV - 150 kV BIL, polymer (không bass) | Cái | 12 | 831361.345 | 9976336.1398
XTP-3772 | 2023-08-08 | DNXK-1349 | KHSX-1349 | 181/23-TV | BH016 | Cty Tuấn Ân Tư vấn Thiết kế | 2 | HH-03A-015 | Bass FCO | Cái | 12 | 43675.3052 | 524103.662
XTP-3772 | 2023-08-08 | DNXK-1349 | KHSX-1349 | 181/23-TV | BH016 | Cty Tuấn Ân Tư vấn Thiết kế | 3 | HH-03A-014 | LBFCO 200 A - 24 kV - 150 kV BIL, polymer (không bass) | Cái | 12 | 1161580.6656 | 13938967.9872
XTP-3772 | 2023-08-08 | DNXK-1349 | KHSX-1349 | 181/23-TV | BH016 | Cty Tuấn Ân Tư vấn Thiết kế | 4 | HH-03A-015 | Bass FCO | Cái | 12 | 43675.3052 | 524103.662
XTP-3772 | 2023-08-08 | DNXK-1349 | KHSX-1349 | 181/23-TV | BH016 | Cty Tuấn Ân Tư vấn Thiết kế | 5 | HH-03A-016 | Cần FCO 100 A - 27 kV | Cái | 10 | 320132.724 | 3201327.2399
XTP-3772 | 2023-08-08 | DNXK-1349 | KHSX-1349 | 181/23-TV | BH016 | Cty Tuấn Ân Tư vấn Thiết kế | 6 | HH-04A-002 | LA 18 kV - MCOV 15,3 - 10 kA | Cái | 30 | 630285.31 | 18908559.2995
XTP-3772 | 2023-08-08 | DNXK-1349 | KHSX-1349 | 181/23-TV | BH016 | Cty Tuấn Ân Tư vấn Thiết kế | 7 | HH-04A-003 | LA 21 kV - MCOV 17,0 - 10 kA | Cái | 15 | 757698.9663 | 11365484.4951
XTP-3772 | 2023-08-08 | DNXK-1349 | KHSX-1349 | 181/23-TV | BH016 | Cty Tuấn Ân Tư vấn Thiết kế | 8 | HH-09A-009 | Cách điện đứng 24 kV - 780, polymer (không ty) | Cái | 60 | 152097.0998 | 9125825.9896
XTP-3772 | 2023-08-08 | DNXK-1349 | KHSX-1349 | 181/23-TV | BH016 | Cty Tuấn Ân Tư vấn Thiết kế | 9 | HH-23A-002 | Hộp phân phối nhỏ 6 MCB (boulon vis xi niken) | Cái | 38 | 180775.2904 | 6869461.0356
XTP-3772 | 2023-08-08 | DNXK-1349 | KHSX-1349 | 181/23-TV | BH016 | Cty Tuấn Ân Tư vấn Thiết kế | 10 | HH-28A-007 | Phụ kiện treo hộp 2-4 công tơ 1 pha, 1 công tơ 3 pha lên trụ | Bộ | 50 | 15250.6987 | 762534.9326
XTP-3772 | 2023-08-08 | DNXK-1349 | KHSX-1349 | 181/23-TV | BH016 | Cty Tuấn Ân Tư vấn Thiết kế | 11 | HH-27A-021 | Hộp 1 điện kế 3 pha - Compositer (không thau phíp) | Cái | 8 | 191464.7514 | 1531718.011
XTP-3772 | 2023-08-08 | DNXK-1349 | KHSX-1349 | 181/23-TV | BH016 | Cty Tuấn Ân Tư vấn Thiết kế | 12 | PA-47A-021 | Giáp buộc đầu sứ đơn composite PTT1202-C, đường kính cáp 18,5 ÷ 23,4mm (35-50mm2) | Sợi | 100 | 15632.61 | 1563261
XTP-3772 | 2023-08-08 | DNXK-1349 | KHSX-1349 | 181/23-TV | BH016 | Cty Tuấn Ân Tư vấn Thiết kế | 13 | PA-47A-048 | Giáp buộc đầu sứ đôi composite PDLT3140-F, đường kính cáp 31,0 ÷ 37,5mm (185-240mm2) | Bộ | 100 | 41409.2 | 4140920
XTP-3772 | 2023-08-08 | DNXK-1349 | KHSX-1349 | 181/23-TV | BH016 | Cty Tuấn Ân Tư vấn Thiết kế | 14 | PA-47A-010 | Giáp níu dây bọc ADG1880-HC, dài 1200mm, 18,5 ÷ 21,6mm (70-95mm2) | Sợi | 60 | 121139.3062 | 7268358.3733
XTP-3772 | 2023-08-08 | DNXK-1349 | KHSX-1349 | 181/23-TV | BH016 | Cty Tuấn Ân Tư vấn Thiết kế | 15 | HH-37A-002 | Ống nối ON-AL 50mm2 dài 180mm | Ống | 48 | 10646.7979 | 511046.3
XTP-3772 | 2023-08-08 | DNXK-1349 | KHSX-1349 | 181/23-TV | BH016 | Cty Tuấn Ân Tư vấn Thiết kế | 16 | HH-38A-006 | Kẹp quai 2/0 boulon inox, trung thế | Cái | 32 | 94389.084 | 3020450.6865
XTP-3772 | 2023-08-08 | DNXK-1349 | KHSX-1349 | 181/23-TV | BH016 | Cty Tuấn Ân Tư vấn Thiết kế | 17 | HH-40A-008 | Cosse ép Cu 50mm2-N dài 64mm chiều dài ép dây 36mm | Cái | 100 | 11664.6139 | 1166461.3865
XTP-3772 | 2023-08-08 | DNXK-1349 | KHSX-1349 | 181/23-TV | BH016 | Cty Tuấn Ân Tư vấn Thiết kế | 18 | HH-44A-002 | Ống nối OL-AL 50mm2 dài 130mm | Cái | 24 | 8253.0688 | 198073.65
XTP-3773 | 2023-08-08 | DNXK-1329 | KHSX-1329 | 179/23-TV | BH016 | Cty Tuấn Ân Tư vấn Thiết kế | 1 | HH-17A-008 | MCCB 3P - 100 A - 690V - 70 kA, loại nhiệt - từ | Cái | 1 | 909918.6 | 909918.6 | Giao ĐL Vũng Tàu -hàng mẫu dán tem
XTP-3774 | 2023-08-08 | DNXK-1199 | KHSX-1199 | 161/23-TV | BH016 | Cty Tuấn Ân Tư vấn Thiết kế | 1 | HH-06A-001 | Dao cách ly 3P - 630 A - 24 kV - 150 kV BIL, lắp phương đứng trên 1 trụ, sứ gốm, ngoài trời | Bộ | 4 | 6989403.5238 | 27957614.0951 | Lắp cosse, boulon vào DS, Giao ĐL Long An
XTP-3774 | 2023-08-08 | DNXK-1199 | KHSX-1199 | 161/23-TV | BH016 | Cty Tuấn Ân Tư vấn Thiết kế | 2 | HH-05A-010 | Cosse nhôm LTD | Cái | 24 | 70991.1375 | 1703787.2996 | Cosse LTD lắp sẵn vào DS
XTP-3774 | 2023-08-08 | DNXK-1199 | KHSX-1199 | 161/23-TV | BH016 | Cty Tuấn Ân Tư vấn Thiết kế | 3 | HH-08A-012 | Bộ sào thao tác dao cắt có tải trong dầu 24 kV - 35 kV, dài 8 m | Bộ | 4 | 989548.9113 | 3958195.6453 | giao DL Long An
XTP-3774 | 2023-08-08 | DNXK-1199 | KHSX-1199 | 161/23-TV | BH016 | Cty Tuấn Ân Tư vấn Thiết kế | 4 | HH-40A-008 | Cosse ép Cu 50mm2-N dài 64mm chiều dài ép dây 36mm | Cái | 4 | 11664.6139 | 46658.4555 | Cosse Cu và boulon lắp sẵn vào DS
XTP-3774 | 2023-08-08 | DNXK-1199 | KHSX-1199 | 161/23-TV | BH016 | Cty Tuấn Ân Tư vấn Thiết kế | 5 | HH-17B-005 | Boulon 8 X 40 + tán + londel nhúng kẽm | Bộ | 4 | 1194.44 | 4777.76 | giao DL Long An
XTP-3774 | 2023-08-08 | DNXK-1199 | KHSX-1199 | 161/23-TV | BH016 | Cty Tuấn Ân Tư vấn Thiết kế | 6 | HH-04A-002 | LA 18 kV - MCOV 15,3 - 10 kA | Cái | 80 | 630285.31 | 50422824.7986 | Giao ĐL Long An
XTP-3775 | 2023-08-08 | DNXK-1350 | KHSX-1350 | 182/23-TV | BH016 | Cty Tuấn Ân Tư vấn Thiết kế | 1 | PA-47A-062 | Giáp buộc đầu sứ đơn composite PTT 1203SC-C, đường kính cáp 23.4 - 27.9mm (70-95mm2), bán dẫn | Sợi | 100 | 21481.866 | 2148186.6 | Gửi xe đưa rước
XTP-3776 | 2023-08-08 | DNXK-0091 | KHSX-0000 |  | PKT | Phòng Kỹ Thuật | 1 | HH-18A-007 | Móc treo cáp ABC 4 x 150 mm2 | Cái | 2 | 11757.9606 | 23515.9212 | Mẫu Thiết bị điện Tuấn Ân đơn 74
XTP-3777 | 2023-08-08 | DNXK-0018 | KHSX-0000 |  | PKT | Phòng Kỹ Thuật | 1 | HH-16A-033 | MCB 3P - 125 A - 10 kA, loại C | Cái | 1 | 167384.53 | 167384.53 | Thay cho máy ép composite X2
XTP-3778 | 2023-08-08 | DNXK-1190 | KHSX-1190 | 714/23-TB | BH003 | Cty Thiết Bị Điện Tuấn Ân | 1 | HH-17B-023 | Tay thao tác MCCB (320A-630A) | Cái | 18 | 7660 | 137880 | BG 166/2023-TBĐ
XTP-3778 | 2023-08-08 | DNXK-1190 | KHSX-1190 | 714/23-TB | BH003 | Cty Thiết Bị Điện Tuấn Ân | 2 | HH-17B-023 | Tay thao tác MCCB (320A-630A) | Cái | 15 | 7660 | 114900 | BG 166/2023-TBĐ
XTP-3778 | 2023-08-08 | DNXK-1190 | KHSX-1190 | 714/23-TB | BH003 | Cty Thiết Bị Điện Tuấn Ân | 3 | HH-16A-011 | MCB 2P - 32 A - 6 kA, loại C | Cái | 1900 | 39241.6133 | 74559065.3333
XTP-3779 | 2023-08-08 | DNXK-1011 | KHSX-1011 | 608/23-TB | BH003 | Cty Thiết Bị Điện Tuấn Ân | 1 | HH-17B-023 | Tay thao tác MCCB (320A-630A) | Cái | 2 | 7660 | 15320
XTP-3780 | 2023-08-08 | DNXK-0587 | KHSX-0587 | 332/23-TB | BH003 | Cty Thiết Bị Điện Tuấn Ân | 1 | HH-17B-023 | Tay thao tác MCCB (320A-630A) | Cái | 20 | 7660 | 153200 | BG 42/23
XTP-3780 | 2023-08-08 | DNXK-0587 | KHSX-0587 | 332/23-TB | BH003 | Cty Thiết Bị Điện Tuấn Ân | 2 | HH-17B-023 | Tay thao tác MCCB (320A-630A) | Cái | 26 | 7660 | 199160 | BG 42/23
XTP-3781 | 2023-08-08 | DNXK-1017 | KHSX-1017 | 672/22-TB | BH003 | Cty Thiết Bị Điện Tuấn Ân | 1 | HH-06B-001 | DS 3P- 630A - 24Kv-150 KV BIL, OD, Sứ, 2 phương, lắp trên 1 trụ, (bản cực lắp boulon M10, khoảng cách 2 tâm lỗ 32mm, không boulon) | Bộ | 8 | 5824965.5375 | 46599724.3002
XTP-3782 | 2023-08-08 | DNXK-1300 | KHSX-1300 | 777/23-TB | BH003 | Cty Thiết Bị Điện Tuấn Ân | 1 | HH-06B-001 | DS 3P- 630A - 24Kv-150 KV BIL, OD, Sứ, 2 phương, lắp trên 1 trụ, (bản cực lắp boulon M10, khoảng cách 2 tâm lỗ 32mm, không boulon) | Bộ | 2 | 5824965.5375 | 11649931.0751
XTP-3782 | 2023-08-08 | DNXK-1300 | KHSX-1300 | 777/23-TB | BH003 | Cty Thiết Bị Điện Tuấn Ân | 2 | HH-06A-023 | Bộ sào thao tác dao cách ly 24 kV - 35 kV mở đứng, dài 8 m (bu lông nhúng kẽm) | Bộ | 2 | 1087573.5585 | 2175147.1169
XTP-3782 | 2023-08-08 | DNXK-1300 | KHSX-1300 | 777/23-TB | BH003 | Cty Thiết Bị Điện Tuấn Ân | 3 | HH-43B-001 | Cosse ép ACSR 240mm2-2N (lỗ phi 12, khoảng cách 2 tâm lỗ 32mm) | Cái | 12 | 12825 | 153900
XTP-3782 | 2023-08-08 | DNXK-1300 | KHSX-1300 | 777/23-TB | BH003 | Cty Thiết Bị Điện Tuấn Ân | 4 | HH-17B-008 | Boulon 10 X 50 + tán + londel nhúng kẽm | Bộ | 24 | 1803.2 | 43276.8
XTP-3782 | 2023-08-08 | DNXK-1300 | KHSX-1300 | 777/23-TB | BH003 | Cty Thiết Bị Điện Tuấn Ân | 5 | HH-17B-012 | Boulon 16 X 400 + tán + londel nhúng kẽm | Bộ | 4 | 33525.6364 | 134102.5455
XTP-3782 | 2023-08-08 | DNXK-1300 | KHSX-1300 | 777/23-TB | BH003 | Cty Thiết Bị Điện Tuấn Ân | 6 | HH-06A-030 | Thanh chống dao cách ly 3P ngoài trời | Cái | 4 | 41611.2682 | 166445.0727
XTP-3783 | 2023-08-08 | DNXK-1351 | KHSX-1351 | 53/23-KH | BH013 | Cty Tuấn Ân Khánh Hòa | 1 | HH-03A-013 | LBFCO 100 A - 24 kV - 150 kV BIL, polymer (không bass) | Cái | 14 | 1097561.1661 | 15365856.326
XTP-3783 | 2023-08-08 | DNXK-1351 | KHSX-1351 | 53/23-KH | BH013 | Cty Tuấn Ân Khánh Hòa | 2 | HH-14A-014 | Mỡ Compound đồng nhôm, 50g | Tuýp | 30 | 12674.2182 | 380226.5455
XTP-3783 | 2023-08-08 | DNXK-1351 | KHSX-1351 | 53/23-KH | BH013 | Cty Tuấn Ân Khánh Hòa | 3 | HH-18A-012 | Kẹp ngừng ABC 4 x (11-50)mm2 | Cái | 300 | 19075.4383 | 5722631.4866
XTP-3783 | 2023-08-08 | DNXK-1351 | KHSX-1351 | 53/23-KH | BH013 | Cty Tuấn Ân Khánh Hòa | 4 | HH-19A-001 | Nối bọc IPC 16 - 95, vỏ cách điện dày 1 - 3 mm, 4 - 16 / 16 - 95, 1 bu lông M8 nhựa | Cái | 490 | 17404.7344 | 8528319.8689
XTP-3783 | 2023-08-08 | DNXK-1351 | KHSX-1351 | 53/23-KH | BH013 | Cty Tuấn Ân Khánh Hòa | 5 | HH-19A-002 | Nối bọc IPC 35 - 95, vỏ cách điện dày 1 - 3 mm, 6 - 35 / 16 - 95, 1 bu lông M8 nhựa | Cái | 490 | 20404.7344 | 9998319.8689
XTP-3783 | 2023-08-08 | DNXK-1351 | KHSX-1351 | 53/23-KH | BH013 | Cty Tuấn Ân Khánh Hòa | 6 | HH-19A-003 | Nối bọc IPC 70 - 95, vỏ cách điện dày 1 - 3 mm, 6 - 70 / 25 - 95, 1 bu lông M10 nhựa | Cái | 295 | 23822.3513 | 7027593.6282
XTP-3783 | 2023-08-08 | DNXK-1351 | KHSX-1351 | 53/23-KH | BH013 | Cty Tuấn Ân Khánh Hòa | 7 | HH-19A-020 | Nối bọc MV IPC 185 - 185, vỏ cách điện dày 3 - 7 mm, 50 - 185 / 50 - 185, 2 bu lông M10 thép | Cái | 100 | 186939.1207 | 18693912.0746
XTP-3783 | 2023-08-08 | DNXK-1351 | KHSX-1351 | 53/23-KH | BH013 | Cty Tuấn Ân Khánh Hòa | 8 | HH-05A-002 | LTD 800 A - 38,5 kV - 200 kV BIL - 120kN (không cosse) | Cái | 3 | 1096697.9702 | 3290093.9107
XTP-3783 | 2023-08-08 | DNXK-1351 | KHSX-1351 | 53/23-KH | BH013 | Cty Tuấn Ân Khánh Hòa | 9 | HH-05A-002 | LTD 800 A - 38,5 kV - 200 kV BIL - 120kN (không cosse) | Cái | 9 | 1096697.9702 | 9870281.7322
XTP-3783 | 2023-08-08 | DNXK-1351 | KHSX-1351 | 53/23-KH | BH013 | Cty Tuấn Ân Khánh Hòa | 10 | HH-05A-010 | Cosse nhôm LTD | Cái | 18 | 70991.1375 | 1277840.4747
XTP-3783 | 2023-08-08 | DNXK-1351 | KHSX-1351 | 53/23-KH | BH013 | Cty Tuấn Ân Khánh Hòa | 11 | HH-19A-001 | Nối bọc IPC 16 - 95, vỏ cách điện dày 1 - 3 mm, 4 - 16 / 16 - 95, 1 bu lông M8 nhựa | Cái | 10 | 17404.7344 | 174047.3443
XTP-3783 | 2023-08-08 | DNXK-1351 | KHSX-1351 | 53/23-KH | BH013 | Cty Tuấn Ân Khánh Hòa | 12 | HH-19A-002 | Nối bọc IPC 35 - 95, vỏ cách điện dày 1 - 3 mm, 6 - 35 / 16 - 95, 1 bu lông M8 nhựa | Cái | 10 | 20404.7344 | 204047.3443
XTP-3783 | 2023-08-08 | DNXK-1351 | KHSX-1351 | 53/23-KH | BH013 | Cty Tuấn Ân Khánh Hòa | 13 | HH-19A-003 | Nối bọc IPC 70 - 95, vỏ cách điện dày 1 - 3 mm, 6 - 70 / 25 - 95, 1 bu lông M10 nhựa | Cái | 5 | 23822.3513 | 119111.7564
XTP-3783 | 2023-08-08 | DNXK-1351 | KHSX-1351 | 53/23-KH | BH013 | Cty Tuấn Ân Khánh Hòa | 14 | HH-28A-004 | Phụ kiện treo hộp 1 công tơ 1 pha lên trụ | Bộ | 1 | 15737.7896 | 15737.7896
XTP-3784 | 2023-08-09 | DNXK-1354 | KHSX-1354 | 183/23-TV | BH016 | Cty Tuấn Ân Tư vấn Thiết kế | 1 | HH-03A-012 | FCO 100 A - 35 kV - 200 kV BIL, polymer (không bass) | Cái | 3 | 921546.3976 | 2764639.1929
XTP-3784 | 2023-08-09 | DNXK-1354 | KHSX-1354 | 183/23-TV | BH016 | Cty Tuấn Ân Tư vấn Thiết kế | 2 | HH-03A-015 | Bass FCO | Cái | 3 | 43675.3052 | 131025.9155
XTP-3784 | 2023-08-09 | DNXK-1354 | KHSX-1354 | 183/23-TV | BH016 | Cty Tuấn Ân Tư vấn Thiết kế | 3 | HH-04A-006 | LA 48 kV - MCOV 38,5 - 10 kA | Cái | 3 | 1297558.3054 | 3892674.9163
XTP-3784 | 2023-08-09 | DNXK-1354 | KHSX-1354 | 183/23-TV | BH016 | Cty Tuấn Ân Tư vấn Thiết kế | 4 | HH-01A-009 | Dây chì 12K, dài 584 mm | Sợi | 50 | 16346.6437 | 817332.1875
XTP-3784 | 2023-08-09 | DNXK-1354 | KHSX-1354 | 183/23-TV | BH016 | Cty Tuấn Ân Tư vấn Thiết kế | 5 | HH-01A-011 | Dây chì 20K, dài 584 mm | Sợi | 50 | 18636.7837 | 931839.1875
XTP-3784 | 2023-08-09 | DNXK-1354 | KHSX-1354 | 183/23-TV | BH016 | Cty Tuấn Ân Tư vấn Thiết kế | 6 | HH-01A-012 | Dây chì 25K, dài 584 mm | Sợi | 50 | 19909.5637 | 995478.1875
XTP-3784 | 2023-08-09 | DNXK-1354 | KHSX-1354 | 183/23-TV | BH016 | Cty Tuấn Ân Tư vấn Thiết kế | 7 | HH-01A-013 | Dây chì 30K, dài 584 mm | Sợi | 50 | 21818.7337 | 1090936.6875
XTP-3784 | 2023-08-09 | DNXK-1354 | KHSX-1354 | 183/23-TV | BH016 | Cty Tuấn Ân Tư vấn Thiết kế | 8 | HH-01A-017 | Dây chì 65K, dài 584 mm | Sợi | 20 | 34695.864 | 693917.28
XTP-3784 | 2023-08-09 | DNXK-1354 | KHSX-1354 | 183/23-TV | BH016 | Cty Tuấn Ân Tư vấn Thiết kế | 9 | HH-45A-002 | Ống nối ON-ACSR 50mm2 (ống nhôm dài 390mm, ống sắt dài 120mm) | Cái | 100 | 29544.2879 | 2954428.7917
XTP-3784 | 2023-08-09 | DNXK-1354 | KHSX-1354 | 183/23-TV | BH016 | Cty Tuấn Ân Tư vấn Thiết kế | 10 | HH-45A-003 | Ống nối ON-ACSR 70mm2 (ống nhôm dài 450mm, ống sắt dài 130mm) | Cái | 100 | 36897.6667 | 3689766.6667
XTP-3785 | 2023-08-09 | DNXK-0091 | KHSX-0000 |  | PKT | Phòng Kỹ Thuật | 1 | HH-28A-024 | Dây đai inox 20 x 0.7mm, 1.2 mét | Sợi | 1 | 6554.4051 | 6554.4051 | Mẫu Tuấn Ân Miền Bắc đơn 02
XTP-3786 | 2023-08-09 | DNXK-1212 | KHSX-1212 | 739/23-TB | BH003 | Cty Thiết Bị Điện Tuấn Ân | 1 | HH-29A-002 | Vỏ nhựa MCB 3 pha | Cái | 110 | 10057.3625 | 1106309.875
XTP-3787 | 2023-08-09 | DNXK-0633 | KHSX-0633 | 344/23-TB | BH003 | Cty Thiết Bị Điện Tuấn Ân | 1 | HH-17A-013 | MCCB 3P - 320 A - 690V - 70 kA, loại điện tử | Cái | 2 | 4281073.8886 | 8562147.7772 | Lắp hộp
XTP-3787 | 2023-08-09 | DNXK-0633 | KHSX-0633 | 344/23-TB | BH003 | Cty Thiết Bị Điện Tuấn Ân | 2 | HH-17B-006 | Boulon 10 X 40 + tán + londel nhúng kẽm | Bộ | 12 | 1194.44 | 14333.28
XTP-3787 | 2023-08-09 | DNXK-0633 | KHSX-0633 | 344/23-TB | BH003 | Cty Thiết Bị Điện Tuấn Ân | 3 | HH-17A-002 | Busbar dùng cho MCCB 400A - 630A | Bộ | 2 | 284960 | 569920
XTP-3787 | 2023-08-09 | DNXK-0633 | KHSX-0633 | 344/23-TB | BH003 | Cty Thiết Bị Điện Tuấn Ân | 4 | HH-49B-001 | Phí lắp đặt | Cái | 2 | 1750 | 3500 | Lắp cosse và MCCB vào hộp, hộp, Cosse, MCCB TBĐ mang qua
XTP-3788 | 2023-08-09 | DNXK-1138 | KHSX-1138 | 673/23-TB | BH003 | Cty Thiết Bị Điện Tuấn Ân | 1 | PA-27B-024 | Hộp 4 điện kế cơ, 1 pha - Compositer, loại nhỏ, boulon vis xi niken, 2 cửa thao tác MCB, thau đầu vào 13 X 18 lắp boulon vis thau 6 | Cái | 220 | 326043 | 71729460 | Kính mica, cần trước 300 cái ngày 24/7
XTP-3788 | 2023-08-09 | DNXK-1138 | KHSX-1138 | 673/23-TB | BH003 | Cty Thiết Bị Điện Tuấn Ân | 2 | PA-27A-025 | Bộ gối đỡ công tơ điện tử 1 pha, điện kế cơ composite | Bộ | 880 | 3260 | 2868800 | Lắp hộp
XTP-3788 | 2023-08-09 | DNXK-1138 | KHSX-1138 | 673/23-TB | BH003 | Cty Thiết Bị Điện Tuấn Ân | 3 | PA-28A-007 | Phụ kiện treo hộp 2-4 công tơ 1 pha, 1 công tơ 3 pha lên trụ | Bộ | 220 | 15250.6987 | 3355153.7035 | Bỏ hộp
XTP-3789 | 2023-08-09 | DNXK-1284 | KHSX-1284 | 769/23-TB | BH003 | Cty Thiết Bị Điện Tuấn Ân | 1 | HH-23A-003 | Hộp phân phối nhỏ 9 MCB (boulon vis xi niken) | Cái | 36 | 209934.9642 | 7557658.7099
XTP-3790 | 2023-08-09 | DNXK-0466 | KHSX-0466 | 256/23-TB | BH003 | Cty Thiết Bị Điện Tuấn Ân | 1 | PA-27B-009 | Hộp 4 điện kế cơ 1 pha - Compositer, loại nhỏ, boulon vít xi niken, thau đầu vào 11 x 14 | Cái | 71 | 245812.6273 | 17452696.5386 | BG 101/23 Kính mica, logo EVN SPC, in mã hiệu "EVN SPC" PA.HC-4", "PC VĨNH LONG-2023", "HỘP 4 CÔNG TƠ 1 PHA 220V - 3(9)A ĐẾN 10(40)A", dán decal TBĐ mang qua
XTP-3790 | 2023-08-09 | DNXK-0466 | KHSX-0466 | 256/23-TB | BH003 | Cty Thiết Bị Điện Tuấn Ân | 2 | PA-28A-013 | Bass M treo hộp 2-4 công tơ 1 pha - 1 công tơ 3 pha. | Cái | 142 | 3457.1212 | 490911.2121 | Bỏ hộp
XTP-3790 | 2023-08-09 | DNXK-0466 | KHSX-0466 | 256/23-TB | BH003 | Cty Thiết Bị Điện Tuấn Ân | 3 | HH-49B-003 | Phí in chữ | Cái | 71 | 406.8531 | 28886.568 | Phí in mã hiệu "EVN SPC" PA.HC-4", "PC VĨNH LONG-2023", "HỘP 4 CÔNG TƠ 1 PHA 220V - 3(9)A ĐẾN 10(40)A"
XTP-3790 | 2023-08-09 | DNXK-0466 | KHSX-0466 | 256/23-TB | BH003 | Cty Thiết Bị Điện Tuấn Ân | 4 | PA-27B-010 | Bộ cáp đấu nối 6mm2 CV - Hộp 4 Composite loại nhỏ | Bộ | 71 | 63220 | 4488620 | BG 101/23. Đấu sẵn vào hộp
XTP-3790 | 2023-08-09 | DNXK-0466 | KHSX-0466 | 256/23-TB | BH003 | Cty Thiết Bị Điện Tuấn Ân | 5 | HH-49B-001 | Phí lắp đặt | Cái | 71 | 1750 | 124250 | Phí dán decal lên hộp 4 công tơ 1 pha, decal TBĐ cung cấp
XTP-3790 | 2023-08-09 | DNXK-0466 | KHSX-0466 | 256/23-TB | BH003 | Cty Thiết Bị Điện Tuấn Ân | 6 | HH-03A-010 | FCO 100 A - 27 kV - 150 kV BIL, polymer (không bass) | Cái | 12 | 831361.345 | 9976336.1398
XTP-3790 | 2023-08-09 | DNXK-0466 | KHSX-0466 | 256/23-TB | BH003 | Cty Thiết Bị Điện Tuấn Ân | 7 | HH-03A-015 | Bass FCO | Cái | 12 | 43675.3052 | 524103.662
XTP-3790 | 2023-08-09 | DNXK-0466 | KHSX-0466 | 256/23-TB | BH003 | Cty Thiết Bị Điện Tuấn Ân | 8 | HH-03A-011 | FCO 200 A - 27 kV - 150 kV BIL, polymer (không bass) | Cái | 15 | 898462.0148 | 13476930.2217
XTP-3790 | 2023-08-09 | DNXK-0466 | KHSX-0466 | 256/23-TB | BH003 | Cty Thiết Bị Điện Tuấn Ân | 9 | HH-03A-015 | Bass FCO | Cái | 15 | 43675.3052 | 655129.5775
XTP-3791 | 2023-08-09 | DNXK-0882 | KHSX-0882 | 535/23-TB | BH003 | Cty Thiết Bị Điện Tuấn Ân | 1 | PA-47B-008 | Giáp níu dây cáp thép SDG50 (đường kính dây 8,5-9,5mm) | Sợi | 190 | 43243.4982 | 8216264.6669 | BG 16/2023
XTP-3792 | 2023-08-09 | DNXK-1280 | KHSX-1280 | 71/23-HN | BH004 | Cty Tuấn Ân Hà Nội | 1 | HH-31A-014 | Cosse ép Cu-Al 120mm2-N-TA dài 86mm chiều dài ép dây 42mm | Cái | 112 | 33271.2263 | 3726377.3429
XTP-3793 | 2023-08-09 | DNXK-1216 | KHSX-1216 | 68/23-HN | BH004 | Cty Tuấn Ân Hà Nội | 1 | HH-19A-005 | Nối bọc IPC 120 - 120, vỏ cách điện dày 1 - 3 mm, 6 - 120 /25 - 120, 2 bu lông M8 nhựa | Cái | 962 | 37773.8689 | 36338461.8361 | In lại mã hiệu : IPC 120-120 (Main: 35-120/ Tap: 6-120)
XTP-3794 | 2023-08-09 | DNXK-1121 | KHSX-1121 | 62/23-HN | BH004 | Cty Tuấn Ân Hà Nội | 1 | HH-31A-014 | Cosse ép Cu-Al 120mm2-N-TA dài 86mm chiều dài ép dây 42mm | Cái | 408 | 33271.2263 | 13574660.3206
XTP-3795 | 2023-08-09 | DNXK-1165 | KHSX-1165 | 66/23-HN | BH004 | Cty Tuấn Ân Hà Nội | 1 | HH-31A-014 | Cosse ép Cu-Al 120mm2-N-TA dài 86mm chiều dài ép dây 42mm | Cái | 256 | 33271.2263 | 8517433.9266
XTP-3796 | 2023-08-09 | DNXK-1217 | KHSX-1217 | 69/23-HN | BH004 | Cty Tuấn Ân Hà Nội | 1 | HH-31A-014 | Cosse ép Cu-Al 120mm2-N-TA dài 86mm chiều dài ép dây 42mm | Cái | 30 | 33271.2263 | 998136.7883
XTP-3797 | 2023-08-09 | DNXK-1285 | KHSX-1285 | 73/23-HN | BH004 | Cty Tuấn Ân Hà Nội | 1 | HH-31A-014 | Cosse ép Cu-Al 120mm2-N-TA dài 86mm chiều dài ép dây 42mm | Cái | 150 | 33271.2263 | 4990683.9414
XTP-3798 | 2023-08-09 | DNXK-1251 | KHSX-1251 | 69/23-MB | BH005 | Cty Tuấn Ân Miền Bắc | 1 | HH-31A-014 | Cosse ép Cu-Al 120mm2-N-TA dài 86mm chiều dài ép dây 42mm | Cái | 150 | 33271.2263 | 4990683.9414
XTP-3799 | 2023-08-09 | DNXK-1283 | KHSX-1283 | 125/23-ĐN | BH014 | Cty Tuấn Ân Đồng Nai | 1 | PA-33A-006 | Nối ép đồng nhôm WR-419 | Cái | 263 | 10820.2887 | 2845735.9362
XTP-3799 | 2023-08-09 | DNXK-1283 | KHSX-1283 | 125/23-ĐN | BH014 | Cty Tuấn Ân Đồng Nai | 2 | PA-18A-007 | Móc treo cáp ABC 4 x 150 mm2 | Cái | 30 | 11757.9606 | 352738.8182
XTP-3800 | 2023-08-09 | DNXK-1310 | KHSX-1310 | 127/23-ĐN | BH014 | Cty Tuấn Ân Đồng Nai | 1 | HH-16A-011 | MCB 2P - 32 A - 6 kA, loại C | Cái | 40 | 39241.6133 | 1569664.5333
XTP-3801 | 2023-08-09 | DNXK-1312 | KHSX-1312 | 128/23-ĐN | BH014 | Cty Tuấn Ân Đồng Nai | 1 | HH-04A-002 | LA 18 kV - MCOV 15,3 - 10 kA | Cái | 1 | 630285.31 | 630285.31
XTP-3802 | 2023-08-09 | DNXK-1352 | KHSX-1352 | 119/23-DN | BH012 | Cty Tuấn Ân Đà Nẵng | 1 | HH-04A-004 | LA 24 kV - MCOV 19,5 - 10 kA | Cái | 6 | 757906.2791 | 4547437.6743
XTP-3802 | 2023-08-09 | DNXK-1352 | KHSX-1352 | 119/23-DN | BH012 | Cty Tuấn Ân Đà Nẵng | 2 | HH-18A-013 | Kẹp ngừng ABC 4 x (50-95)mm2 | Cái | 120 | 30403.2565 | 3648390.7765
XTP-3802 | 2023-08-09 | DNXK-1352 | KHSX-1352 | 119/23-DN | BH012 | Cty Tuấn Ân Đà Nẵng | 3 | HH-18A-014 | Kẹp ngừng ABC 4 x (50-120)mm2 | Cái | 20 | 31741.2565 | 634825.1294
XTP-3802 | 2023-08-09 | DNXK-1352 | KHSX-1352 | 119/23-DN | BH012 | Cty Tuấn Ân Đà Nẵng | 4 | HH-31A-012 | Cosse ép Cu-Al 95mm2-N-TA dài 81mm chiều dài ép dây 42mm | Cái | 40 | 25458.719 | 1018348.7581
XTP-3802 | 2023-08-09 | DNXK-1352 | KHSX-1352 | 119/23-DN | BH012 | Cty Tuấn Ân Đà Nẵng | 5 | HH-40A-021 | Cosse ép Cu 240mm2-N dài 115mm chiều dài ép dây 58mm | Cái | 5 | 88115.1151 | 440575.5753
XTP-3802 | 2023-08-09 | DNXK-1352 | KHSX-1352 | 119/23-DN | BH012 | Cty Tuấn Ân Đà Nẵng | 6 | HH-03A-005 | FCO 100 A - 35 kV - 170 kV BIL, sứ (không bass) | Cái | 1 | 974023.2669 | 974023.2669
XTP-3802 | 2023-08-09 | DNXK-1352 | KHSX-1352 | 119/23-DN | BH012 | Cty Tuấn Ân Đà Nẵng | 7 | HH-03A-015 | Bass FCO | Cái | 1 | 43675.3052 | 43675.3052
XTP-3802 | 2023-08-09 | DNXK-1352 | KHSX-1352 | 119/23-DN | BH012 | Cty Tuấn Ân Đà Nẵng | 8 | HH-19A-004 | Nối bọc IPC 95 - 95, vỏ cách điện dày 1 - 3 mm, 6 - 95 / 25 - 95, 2 bu lông M8 nhựa | Cái | 100 | 37293.8689 | 3729386.8852
XTP-3803 | 2023-08-09 | DNXK-1346 | KHSX-1346 | 179/23-PA | BH018 | Cty Polymer Alpha | 1 | HH-41A-003 | Ống nối ON - Cu 70mm2 dài 130mm | Ống | 60 | 31526.636 | 1891598.1603 | Kho CTY Điện Lực Thủ Đức
XTP-3804 | 2023-08-09 | DNXK-1355 | KHSX-1355 | 193/23-PA | BH018 | Cty Polymer Alpha | 1 | PA-47A-050 | Giáp buộc cổ sứ đơn thẳng composite PST2203-F, đường kính cáp 23,4 ÷ 27,9mm (70-95mm2) | Sợi | 6 | 18704 | 112224
XTP-3804 | 2023-08-09 | DNXK-1355 | KHSX-1355 | 193/23-PA | BH018 | Cty Polymer Alpha | 2 | PA-47A-051 | Giáp buộc cổ sứ đơn thẳng composite PST2204-F, đường kính cáp 27,9 ÷ 30,9mm (120-150mm2) | Sợi | 6 | 20122.6844 | 120736.1064
XTP-3804 | 2023-08-09 | DNXK-1355 | KHSX-1355 | 193/23-PA | BH018 | Cty Polymer Alpha | 3 | PA-47A-052 | Giáp buộc cổ sứ đơn thẳng composite PST2206-F, đường kính cáp 31 ÷ 37,5mm (185-240mm2) | Sợi | 5 | 25190.508 | 125952.54
XTP-3804 | 2023-08-09 | DNXK-1355 | KHSX-1355 | 193/23-PA | BH018 | Cty Polymer Alpha | 4 | PA-47A-052 | Giáp buộc cổ sứ đơn thẳng composite PST2206-F, đường kính cáp 31 ÷ 37,5mm (185-240mm2) | Sợi | 1 | 25190.508 | 25190.508
XTP-3804 | 2023-08-09 | DNXK-1355 | KHSX-1355 | 193/23-PA | BH018 | Cty Polymer Alpha | 5 | PA-47A-089 | Giáp buộc cổ sứ đơn thẳng composite PST 2202SC-F, đường kính cáp 18.5 - 23.4 mm (35 -50mm2), bán dẫn | Sợi | 6 | 14923.678 | 89542.068
XTP-3804 | 2023-08-09 | DNXK-1355 | KHSX-1355 | 193/23-PA | BH018 | Cty Polymer Alpha | 6 | PA-47A-090 | Giáp buộc cổ sứ đơn thẳng composite PST 2203SC-F, đường kính cáp 23.4 - 27.9mm (70 -95mm2), bán dẫn | Sợi | 6 | 20561.534 | 123369.204
XTP-3804 | 2023-08-09 | DNXK-1355 | KHSX-1355 | 193/23-PA | BH018 | Cty Polymer Alpha | 7 | PA-47A-091 | Giáp buộc cổ sứ đơn thẳng composite PST 2204SC-F, đường kính cáp 27.9 - 30.9mm (120 -150mm2), bán dẫn | Sợi | 5 | 22094.618 | 110473.09
XTP-3804 | 2023-08-09 | DNXK-1355 | KHSX-1355 | 193/23-PA | BH018 | Cty Polymer Alpha | 8 | PA-47A-091 | Giáp buộc cổ sứ đơn thẳng composite PST 2204SC-F, đường kính cáp 27.9 - 30.9mm (120 -150mm2), bán dẫn | Sợi | 1 | 22094.618 | 22094.618
XTP-3804 | 2023-08-09 | DNXK-1355 | KHSX-1355 | 193/23-PA | BH018 | Cty Polymer Alpha | 9 | PA-47A-092 | Giáp buộc cổ sứ đơn thẳng composite PST 2206SC-F, đường kính cáp 31 - 37.5mm (185 -240mm2), bán dẫn | Sợi | 6 | 27759.438 | 166556.628
XTP-3805 | 2023-08-09 | DNXK-1356 | KHSX-1356 | 195/23-PA | BH018 | Cty Polymer Alpha | 1 | PA-47A-019 | Giáp níu dây bọc ACD3485-TP, dài 1390mm, 33,8 ÷ 37,5mm (240mm2) | Sợi | 20 | 232144.5987 | 4642891.9733 | Giao ĐL Tân Bình
XTP-3806 | 2023-08-09 | DNXK-1768 | KHSX-1768 | 1056/22-TB | BH003 | Cty Thiết Bị Điện Tuấn Ân | 1 | HH-43B-001 | Cosse ép ACSR 240mm2-2N (lỗ phi 12, khoảng cách 2 tâm lỗ 32mm) | Cái | 35 | 12825 | 448875 | BG70/22
XTP-3806 | 2023-08-09 | DNXK-1768 | KHSX-1768 | 1056/22-TB | BH003 | Cty Thiết Bị Điện Tuấn Ân | 2 | HH-17B-008 | Boulon 10 X 50 + tán + londel nhúng kẽm | Bộ | 200 | 1803.2 | 360640 | BG70/22
XTP-3807 | 2023-08-09 | DNXK-0154 | KHSX-0154 | 77/23-TB | BH003 | Cty Thiết Bị Điện Tuấn Ân | 1 | HH-07B-011 | DS 3 pha 630A - 24KV- ID, có bệ chì, DR 480mm, bản cực lắp boulon M12, khoảng cách tâm lỗ 32mm, sứ epoxy đúc trong chân không, không boulon | Bộ | 5 | 7025865 | 35129325 | BG215/22
XTP-3807 | 2023-08-09 | DNXK-0154 | KHSX-0154 | 77/23-TB | BH003 | Cty Thiết Bị Điện Tuấn Ân | 2 | HH-07A-004 | Bộ sào thao tác dao cách ly trong nhà dài 2.5 m | Bộ | 5 | 282144.8401 | 1410724.2003
XTP-3807 | 2023-08-09 | DNXK-0154 | KHSX-0154 | 77/23-TB | BH003 | Cty Thiết Bị Điện Tuấn Ân | 3 | HH-40A-007 | Cosse ép Cu 50mm2-N dài 51mm chiều dài ép dây 23mm | Cái | 5 | 9462.276 | 47311.38
XTP-3807 | 2023-08-09 | DNXK-0154 | KHSX-0154 | 77/23-TB | BH003 | Cty Thiết Bị Điện Tuấn Ân | 4 | HH-17B-024 | Boulon 8 x 30 + tán + londel (nhúng kẽm) | Bộ | 5 | 665.8525 | 3329.2623 | BG215/22
XTP-3807 | 2023-08-09 | DNXK-0154 | KHSX-0154 | 77/23-TB | BH003 | Cty Thiết Bị Điện Tuấn Ân | 5 | HH-17B-010 | Boulon inox 12 X 40 + tán + londel (304) | Bộ | 60 | 8920 | 535200 | BG215/22
XTP-3807 | 2023-08-09 | DNXK-0154 | KHSX-0154 | 77/23-TB | BH003 | Cty Thiết Bị Điện Tuấn Ân | 6 | HH-17B-011 | Boulon 16 X 250 + tán + londel vuông nhúng kẽm | Bộ | 20 | 21802.7296 | 436054.5915 | BG215/22
XTP-3808 | 2023-08-09 | DNXK-0155 | KHSX-0155 | 78/23-TB | BH003 | Cty Thiết Bị Điện Tuấn Ân | 1 | HH-30A-001 | Nắp chụp LA màu xám | Cái | 250 | 23016.658 | 5754164.5 | Khi có nhu cầu sẽ báo trước TALA 30 ngày
XTP-3808 | 2023-08-09 | DNXK-0155 | KHSX-0155 | 78/23-TB | BH003 | Cty Thiết Bị Điện Tuấn Ân | 2 | PA-24A-001 | Băng keo cách điện 9 mét | Cuộn | 350 | 65283 | 22849050
XTP-3809 | 2023-08-09 | DNXK-0647 | KHSX-0647 | 356/23-TB | BH003 | Cty Thiết Bị Điện Tuấn Ân | 1 | PA-47A-044 | Giáp buộc đầu sứ đơn composite PTT1373-F, đường kính cáp 31 ÷ 37,5mm (185-240mm2) | Sợi | 393 | 24497.48 | 9627509.64
XTP-3810 | 2023-08-09 | DNXK-0802 | KHSX-0802 | 474/23-TB | BH003 | Cty Thiết Bị Điện Tuấn Ân | 1 | HH-16A-011 | MCB 2P - 32 A - 6 kA, loại C | Cái | 610 | 39241.6133 | 23937384.1333
XTP-3811 | 2023-08-09 | DNXK-1006 | KHSX-1006 | 606/23-TB | BH003 | Cty Thiết Bị Điện Tuấn Ân | 1 | HH-03A-014 | LBFCO 200 A - 24 kV - 150 kV BIL, polymer (không bass) | Cái | 9 | 1161580.6656 | 10454225.9904 | ĐH nguyên tắc -Cần Thơ
XTP-3811 | 2023-08-09 | DNXK-1006 | KHSX-1006 | 606/23-TB | BH003 | Cty Thiết Bị Điện Tuấn Ân | 2 | HH-03A-015 | Bass FCO | Cái | 9 | 43675.3052 | 393077.7465 | ĐH nguyên tắc -Cần Thơ
XTP-3812 | 2023-08-09 | DNXK-1198 | KHSX-1198 | 721/23-TB | BH003 | Cty Thiết Bị Điện Tuấn Ân | 1 | HH-17A-008 | MCCB 3P - 100 A - 690V - 70 kA, loại nhiệt - từ | Cái | 1 | 909918.6 | 909918.6
XTP-3813 | 2023-08-09 | DNXK-1220 | KHSX-1220 | 745/23-TB | BH003 | Cty Thiết Bị Điện Tuấn Ân | 1 | HH-19A-021 | Nối bọc MV IPC 70 - 240, vỏ cách điện dày 3 - 7 mm, 25 - 70 / 120 - 240, 2 bu lông M10 thép | Cái | 6 | 286225.1707 | 1717351.0245 | Lấy mã hiệu mới
XTP-3814 | 2023-08-09 | DNXK-1315 | KHSX-1315 | 781/23-TB | BH003 | Cty Thiết Bị Điện Tuấn Ân | 1 | HH-16A-031 | MCB 3P - 80 A - 10 kA, loại C | Cái | 150 | 157815.5 | 23672325 | Loại B
XTP-3815 | 2023-08-09 | DNXK-1358 | KHSX-1358 | 790/23-TB | BH003 | Cty Thiết Bị Điện Tuấn Ân | 1 | PA-47A-103 | Giáp buộc lõi thép SDLT 2785-F dùng cho dây bọc cách điện đường kinh dây dẫn 27,9-30,9mm | Sợi | 6 | 11038.0284 | 66228.1703
XTP-3815 | 2023-08-09 | DNXK-1358 | KHSX-1358 | 790/23-TB | BH003 | Cty Thiết Bị Điện Tuấn Ân | 2 | HH-06A-009 | Dao cách ly 3P - 630 A - 24 kV - 150 kV BIL, 2 phương, lắp trên 1 trụ , polymer, ngoài trời | Bộ | 2 | 5086909.8839 | 10173819.7678
XTP-3815 | 2023-08-09 | DNXK-1358 | KHSX-1358 | 790/23-TB | BH003 | Cty Thiết Bị Điện Tuấn Ân | 3 | HH-06A-023 | Bộ sào thao tác dao cách ly 24 kV - 35 kV mở đứng, dài 8 m (bu lông nhúng kẽm) | Bộ | 2 | 1087573.5585 | 2175147.1169
XTP-3815 | 2023-08-09 | DNXK-1358 | KHSX-1358 | 790/23-TB | BH003 | Cty Thiết Bị Điện Tuấn Ân | 4 | HH-45A-003 | Ống nối ON-ACSR 70mm2 (ống nhôm dài 450mm, ống sắt dài 130mm) | Cái | 4 | 36897.6667 | 147590.6667
XTP-3815 | 2023-08-09 | DNXK-1358 | KHSX-1358 | 790/23-TB | BH003 | Cty Thiết Bị Điện Tuấn Ân | 5 | PA-47A-004 | Giáp níu dây trần ADG1350, dài 905mm, 13,32 ÷ 13,73mm (95mm2) | Sợi | 58 | 39724.235 | 2304005.6286
XTP-3815 | 2023-08-09 | DNXK-1358 | KHSX-1358 | 790/23-TB | BH003 | Cty Thiết Bị Điện Tuấn Ân | 6 | PA-47A-044 | Giáp buộc đầu sứ đơn composite PTT1373-F, đường kính cáp 31 ÷ 37,5mm (185-240mm2) | Sợi | 98 | 24497.48 | 2400753.04
XTP-3815 | 2023-08-09 | DNXK-1358 | KHSX-1358 | 790/23-TB | BH003 | Cty Thiết Bị Điện Tuấn Ân | 7 | PA-28A-023 | Dây đai inox 20 x 0.7mm, 1 mét | Sợi | 6 | 4186.4463 | 25118.6777
XTP-3816 | 2023-08-09 | DNXK-1202 | KHSX-1202 | 49/23-KH | BH013 | Cty Tuấn Ân Khánh Hòa | 1 | HH-19A-004 | Nối bọc IPC 95 - 95, vỏ cách điện dày 1 - 3 mm, 6 - 95 / 25 - 95, 2 bu lông M8 nhựa | Cái | 512 | 37293.8689 | 19094460.8525 | Giao ĐL Phú Yên, xuất gom đi chung đh 33 -giáp níu
XTP-3816 | 2023-08-09 | DNXK-1202 | KHSX-1202 | 49/23-KH | BH013 | Cty Tuấn Ân Khánh Hòa | 2 | HH-19A-023 | Nối bọc MV IPC 240 - 240, vỏ cách điện dày 3 - 7 mm, 95 - 240 / 95 - 240, 2 bu lông M10 thép | Cái | 65 | 279413.1707 | 18161856.0985 | Giao ĐL Phú Yên, xuất gom đi chung đh 33 -giáp níu
XTP-3817 | 2023-08-09 | DNXK-1359 | KHSX-1359 | 136/23-ĐN | BH014 | Cty Tuấn Ân Đồng Nai | 1 | HH-09A-009 | Cách điện đứng 24 kV - 780, polymer (không ty) | Cái | 41 | 152097.0998 | 6235981.0929 | giao Thiên Hải
XTP-3817 | 2023-08-09 | DNXK-1359 | KHSX-1359 | 136/23-ĐN | BH014 | Cty Tuấn Ân Đồng Nai | 2 | HH-09A-016 | Ty Cách điện đứng 24 kV - 35 kV, M20 dài 180 mm | Cái | 41 | 31270.5817 | 1282093.8497 | giao Thiên Hải
XTP-3817 | 2023-08-09 | DNXK-1359 | KHSX-1359 | 136/23-ĐN | BH014 | Cty Tuấn Ân Đồng Nai | 3 | HH-18A-004 | Móc treo cáp ABC 4 x 70 mm2 | Cái | 27 | 9337.7636 | 252119.6182 | giao Thiên Hải
XTP-3818 | 2023-08-09 | DNXK-1199 | KHSX-1199 | 161/23-TV | BH016 | Cty Tuấn Ân Tư vấn Thiết kế | 1 | HH-05A-003 | Dao cách ly 1P - 630 A - 24 kV - 150 kV BIL, sứ gốm, ngoài trời | Cái | 14 | 1783208.9404 | 24964925.166 | Cosse nhôm LTD và Phụ kiện DS: Xuất gộp hóa đơn và DS
XTP-3818 | 2023-08-09 | DNXK-1199 | KHSX-1199 | 161/23-TV | BH016 | Cty Tuấn Ân Tư vấn Thiết kế | 2 | HH-05A-010 | Cosse nhôm LTD | Cái | 28 | 70991.1375 | 1987751.8495 | Cosse LTD lắp sẵn vào DS
XTP-3818 | 2023-08-09 | DNXK-1199 | KHSX-1199 | 161/23-TV | BH016 | Cty Tuấn Ân Tư vấn Thiết kế | 3 | HH-05A-012 | Phụ kiện lắp DS 1P 24 kV | Bộ | 14 | 71786.4983 | 1005010.9757 | Phụ kiện DS bỏ vào trong thùng
XTP-3818 | 2023-08-09 | DNXK-1199 | KHSX-1199 | 161/23-TV | BH016 | Cty Tuấn Ân Tư vấn Thiết kế | 4 | HH-06A-001 | Dao cách ly 3P - 630 A - 24 kV - 150 kV BIL, lắp phương đứng trên 1 trụ, sứ gốm, ngoài trời | Bộ | 1 | 6989403.5238 | 6989403.5238 | Cosse + Bộ sào + Boulon: Xuất gộp hóa đơn vào DS
XTP-3818 | 2023-08-09 | DNXK-1199 | KHSX-1199 | 161/23-TV | BH016 | Cty Tuấn Ân Tư vấn Thiết kế | 5 | HH-05A-010 | Cosse nhôm LTD | Cái | 6 | 70991.1375 | 425946.8249 | Cosse LTD lắp sẵn vào DS
XTP-3818 | 2023-08-09 | DNXK-1199 | KHSX-1199 | 161/23-TV | BH016 | Cty Tuấn Ân Tư vấn Thiết kế | 6 | HH-08A-012 | Bộ sào thao tác dao cắt có tải trong dầu 24 kV - 35 kV, dài 8 m | Bộ | 1 | 989548.9113 | 989548.9113
XTP-3818 | 2023-08-09 | DNXK-1199 | KHSX-1199 | 161/23-TV | BH016 | Cty Tuấn Ân Tư vấn Thiết kế | 7 | HH-40A-008 | Cosse ép Cu 50mm2-N dài 64mm chiều dài ép dây 36mm | Cái | 1 | 11664.6139 | 11664.6139 | Cosse Cu và boulon lắp sẵn vào DS
XTP-3818 | 2023-08-09 | DNXK-1199 | KHSX-1199 | 161/23-TV | BH016 | Cty Tuấn Ân Tư vấn Thiết kế | 8 | HH-17B-005 | Boulon 8 X 40 + tán + londel nhúng kẽm | Bộ | 1 | 1194.44 | 1194.44 | BG01/23-TV
XTP-3819 | 2023-08-09 | DNXK-0544 | KHSX-0544 | 306/23-TB | BH003 | Cty Thiết Bị Điện Tuấn Ân | 1 | HH-17A-008 | MCCB 3P - 100 A - 690V - 70 kA, loại nhiệt - từ | Cái | 50 | 909918.6 | 45495930
XTP-3819 | 2023-08-09 | DNXK-0544 | KHSX-0544 | 306/23-TB | BH003 | Cty Thiết Bị Điện Tuấn Ân | 2 | HH-17B-024 | Boulon 8 x 30 + tán + londel (nhúng kẽm) | Bộ | 300 | 665.8525 | 199755.7377 | BG 15/2023
XTP-3819 | 2023-08-09 | DNXK-0544 | KHSX-0544 | 306/23-TB | BH003 | Cty Thiết Bị Điện Tuấn Ân | 3 | HH-17A-001 | Busbar dùng cho MCCB 80A - 250A | Bộ | 50 | 101552 | 5077600
XTP-3820 | 2023-08-09 | DNXK-0202 | KHSX-0202 | 102/23-TB | BH003 | Cty Thiết Bị Điện Tuấn Ân | 1 | HH-04A-002 | LA 18 kV - MCOV 15,3 - 10 kA | Cái | 179 | 630285.31 | 112821070.4869
XTP-3821 | 2023-08-09 | DNXK-1360 | KHSX-1360 | 791/23-TB | BH003 | Cty Thiết Bị Điện Tuấn Ân | 1 | HH-40A-006 | Cosse ép Cu 35mm2-N dài 60mm chiều dài ép dây 32mm | Cái | 250 | 7455.6108 | 1863902.7027
XTP-3821 | 2023-08-09 | DNXK-1360 | KHSX-1360 | 791/23-TB | BH003 | Cty Thiết Bị Điện Tuấn Ân | 2 | HH-01A-006 | Dây chì 6K, dài 584 mm | Sợi | 200 | 13545.6637 | 2709132.75
XTP-3821 | 2023-08-09 | DNXK-1360 | KHSX-1360 | 791/23-TB | BH003 | Cty Thiết Bị Điện Tuấn Ân | 3 | HH-01A-007 | Dây chì 8K, dài 584 mm | Sợi | 200 | 14500.2487 | 2900049.75
XTP-3821 | 2023-08-09 | DNXK-1360 | KHSX-1360 | 791/23-TB | BH003 | Cty Thiết Bị Điện Tuấn Ân | 4 | HH-01A-011 | Dây chì 20K, dài 584 mm | Sợi | 200 | 18636.7837 | 3727356.75
XTP-3822 | 2023-08-09 | DNXK-1276 | KHSX-1276 | 58/23-MT | BH017 | Cty Tuấn Ân Miền Tây | 1 | HH-30A-035 | Nắp chụp MBT F145 màu xanh | Cái | 20 | 32228.7048 | 644574.096 | Loại vừa xéo vừa ngang
XTP-3822 | 2023-08-09 | DNXK-1276 | KHSX-1276 | 58/23-MT | BH017 | Cty Tuấn Ân Miền Tây | 2 | HH-30A-036 | Nắp chụp MBT F145 màu đỏ | Cái | 20 | 32228.7048 | 644574.096 | Loại vừa xéo vừa ngang
XTP-3822 | 2023-08-09 | DNXK-1276 | KHSX-1276 | 58/23-MT | BH017 | Cty Tuấn Ân Miền Tây | 3 | HH-30A-037 | Nắp chụp MBT F145 màu vàng | Cái | 20 | 32228.7048 | 644574.096 | Loại vừa xéo vừa ngang
XTP-3823 | 2023-08-09 | DNXK-1330 | KHSX-1330 | 64/23-MT | BH017 | Cty Tuấn Ân Miền Tây | 1 | HH-27A-001 | Hộp 1 điện kế cơ, 1 pha - Compositer (boulon vis xi niken) | Cái | 780 | 82073.7817 | 64017549.7637 | Kính mica , có logo EVN SPC
XTP-3824 | 2023-08-10 | DNXK-1277 | KHSX-1277 | 173/23-TV | BH016 | Cty Tuấn Ân Tư vấn Thiết kế | 1 | HH-20B-006 | Khóa néo ép dây AC/XLPE- 95mm2 | Cái | 42 | 63177.4812 | 2653454.2099
XTP-3825 | 2023-08-10 | DNXK-1361 | KHSX-1361 | 75/23-MB | BH005 | Cty Tuấn Ân Miền Bắc | 1 | HH-08A-002 | Dao cắt có tải trong dầu 3P - 630 A - 35 kV - 200 kV BIL, polymer, ngoài trời | Bộ | 4 | 10071182.6583 | 40284730.6333
XTP-3826 | 2023-08-10 | DNXK-0751 | KHSX-0751 | 33/23-KH | BH013 | Cty Tuấn Ân Khánh Hòa | 1 | PA-47A-010 | Giáp níu dây bọc ADG1880-HC, dài 1200mm, 18,5 ÷ 21,6mm (70-95mm2) | Sợi | 410 | 121139.3062 | 49667115.551 | Giao ĐL Phú Yên
XTP-3827 | 2023-08-10 | DNXK-1263 | KHSX-1263 | 50/23-KH | BH013 | Cty Tuấn Ân Khánh Hòa | 1 | HH-48A-002 | Sào thao tác trung thế dài 4.8 mét | Cây | 1 | 1538159.8873 | 1538159.8873
XTP-3828 | 2023-08-10 | DNXK-1362 | KHSX-1362 | 137/23-ĐN | BH014 | Cty Tuấn Ân Đồng Nai | 1 | PA-33A-006 | Nối ép đồng nhôm WR-419 | Cái | 190 | 10820.2887 | 2055854.8588
XTP-3828 | 2023-08-10 | DNXK-1362 | KHSX-1362 | 137/23-ĐN | BH014 | Cty Tuấn Ân Đồng Nai | 2 | HH-03A-014 | LBFCO 200 A - 24 kV - 150 kV BIL, polymer (không bass) | Cái | 21 | 1161580.6656 | 24393193.9775
XTP-3828 | 2023-08-10 | DNXK-1362 | KHSX-1362 | 137/23-ĐN | BH014 | Cty Tuấn Ân Đồng Nai | 3 | HH-03A-015 | Bass FCO | Cái | 21 | 43675.3052 | 917181.4086
XTP-3828 | 2023-08-10 | DNXK-1362 | KHSX-1362 | 137/23-ĐN | BH014 | Cty Tuấn Ân Đồng Nai | 4 | PA-47A-079 | Giáp buộc cổ sứ đôi composite PDST 2785SC-C, đường kính cáp 27.9 - 30.9mm (120 -150mm2), bán dẫn | Bộ | 44 | 52125.696 | 2293530.624
XTP-3828 | 2023-08-10 | DNXK-1362 | KHSX-1362 | 137/23-ĐN | BH014 | Cty Tuấn Ân Đồng Nai | 5 | PA-47A-077 | Giáp buộc cổ sứ đôi composite PDST 2175SC-C, đường kính cáp 18.5 - 23.4mm (35- 50mm2), bán dẫn | Bộ | 6 | 37184.042 | 223104.252
XTP-3828 | 2023-08-10 | DNXK-1362 | KHSX-1362 | 137/23-ĐN | BH014 | Cty Tuấn Ân Đồng Nai | 6 | PA-47A-078 | Giáp buộc cổ sứ đôi composite PDST 2460SC-C, đường kính cáp 23.4 - 27.9mm (70 -95mm2), bán dẫn | Bộ | 130 | 40934.026 | 5321423.38
XTP-3828 | 2023-08-10 | DNXK-1362 | KHSX-1362 | 137/23-ĐN | BH014 | Cty Tuấn Ân Đồng Nai | 7 | PA-47A-063 | Giáp buộc đầu sứ đơn composite PTT 1204SC-C, đường kính cáp 27.9 - 30.9mm (120-150mm2) , bán dẫn | Sợi | 33 | 23800.49 | 785416.17
XTP-3828 | 2023-08-10 | DNXK-1362 | KHSX-1362 | 137/23-ĐN | BH014 | Cty Tuấn Ân Đồng Nai | 8 | PA-47A-061 | Giáp buộc đầu sứ đơn composite PTT 1202SC-C, đường kính cáp 18.5 - 23.4mm (35-50mm2), bán dẫn | Sợi | 62 | 18030.278 | 1117877.236
XTP-3828 | 2023-08-10 | DNXK-1362 | KHSX-1362 | 137/23-ĐN | BH014 | Cty Tuấn Ân Đồng Nai | 9 | PA-47A-062 | Giáp buộc đầu sứ đơn composite PTT 1203SC-C, đường kính cáp 23.4 - 27.9mm (70-95mm2), bán dẫn | Sợi | 120 | 21481.866 | 2577823.92
XTP-3828 | 2023-08-10 | DNXK-1362 | KHSX-1362 | 137/23-ĐN | BH014 | Cty Tuấn Ân Đồng Nai | 10 | PA-33A-007 | Nối ép đồng nhôm WR-815 | Cái | 24 | 15912.2493 | 381893.9824
XTP-3828 | 2023-08-10 | DNXK-1362 | KHSX-1362 | 137/23-ĐN | BH014 | Cty Tuấn Ân Đồng Nai | 11 | PA-19A-004 | Nối bọc IPC 95 - 95, vỏ cách điện dày 1 - 3 mm, 6 - 95 / 25 - 95, 2 bu lông M8 nhựa | Cái | 21 | 37293.8689 | 783171.2459
XTP-3829 | 2023-08-10 | DNXK-1248 | KHSX-1248 | 750/23-TB | BH003 | Cty Thiết Bị Điện Tuấn Ân | 1 | HH-19B-005 | Nối bọc IPC trung thế 185, tiếp địa | Cái | 118 | 116659 | 13765762 | BG 178; Đóng lại mã hiệu MV IPC 120-120, Main: 35-120/ Tab: phi 8-20
XTP-3829 | 2023-08-10 | DNXK-1248 | KHSX-1248 | 750/23-TB | BH003 | Cty Thiết Bị Điện Tuấn Ân | 2 | HH-20B-013 | Bar tiếp địa nhôm 25-16 dạng chữ H | Cái | 74 | 73280 | 5422720 | BG178
XTP-3830 | 2023-08-10 | DNXK-1190 | KHSX-1190 | 714/23-TB | BH003 | Cty Thiết Bị Điện Tuấn Ân | 1 | PA-27A-001 | Hộp 1 điện kế cơ, 1 pha - Compositer (boulon vis xi niken) | Cái | 1440 | 82073.7817 | 118186245.7175 | Kính thủy. Logo EVNSPC
XTP-3830 | 2023-08-10 | DNXK-1190 | KHSX-1190 | 714/23-TB | BH003 | Cty Thiết Bị Điện Tuấn Ân | 2 | HH-49B-003 | Phí in chữ | Cái | 1440 | 406.8531 | 585868.4211 | In mã hiệu "EVN SPC" PA.HC-1", "PC CẦN THƠ-2023", "HỘP 1 CÔNG TƠ 1 PHA 220V - 3(9)A ĐẾN 10(40)A"
XTP-3830 | 2023-08-10 | DNXK-1190 | KHSX-1190 | 714/23-TB | BH003 | Cty Thiết Bị Điện Tuấn Ân | 3 | PA-28A-012 | Bass M treo hộp 1 công tơ 1 pha | Cái | 2880 | 3670.6667 | 10571520 | bỏ hộp
XTP-3831 | 2023-08-10 | DNXK-0683 | KHSX-0683 | 393/23-TB | BH003 | Cty Thiết Bị Điện Tuấn Ân | 1 | HH-39A-001 | Hotline 2/0 | Cái | 100 | 67360.6186 | 6736061.8558
XTP-3831 | 2023-08-10 | DNXK-0683 | KHSX-0683 | 393/23-TB | BH003 | Cty Thiết Bị Điện Tuấn Ân | 2 | HH-38A-001 | Kẹp quai 2/0 lọai ty, trung thế | Cái | 100 | 150282.0213 | 15028202.1294 | BG 85/2023
XTP-3832 | 2023-08-10 | DNXK-1363 | KHSX-1363 | 120/23-DN | BH012 | Cty Tuấn Ân Đà Nẵng | 1 | HH-31A-034 | Cosse ép Cu-Al 70mm2-2N-TA dài 117mm chiều dài ép dây 38mm | Cái | 36 | 27328.8517 | 983838.661
XTP-3832 | 2023-08-10 | DNXK-1363 | KHSX-1363 | 120/23-DN | BH012 | Cty Tuấn Ân Đà Nẵng | 2 | HH-31A-040 | Cosse ép Cu-Al 150mm2-2N-TA dài 146mm chiều dài ép dây 52mm | Cái | 92 | 67648.3133 | 6223644.8267
XTP-3832 | 2023-08-10 | DNXK-1363 | KHSX-1363 | 120/23-DN | BH012 | Cty Tuấn Ân Đà Nẵng | 3 | HH-21A-008 | Ống nối MJPT 70 - 70 | Cái | 30 | 6334.956 | 190048.6809
XTP-3832 | 2023-08-10 | DNXK-1363 | KHSX-1363 | 120/23-DN | BH012 | Cty Tuấn Ân Đà Nẵng | 4 | HH-01A-006 | Dây chì 6K, dài 584 mm | Sợi | 20 | 13545.6637 | 270913.275
XTP-3832 | 2023-08-10 | DNXK-1363 | KHSX-1363 | 120/23-DN | BH012 | Cty Tuấn Ân Đà Nẵng | 5 | HH-03A-010 | FCO 100 A - 27 kV - 150 kV BIL, polymer (không bass) | Cái | 3 | 831361.345 | 2494084.0349
XTP-3832 | 2023-08-10 | DNXK-1363 | KHSX-1363 | 120/23-DN | BH012 | Cty Tuấn Ân Đà Nẵng | 6 | HH-03A-015 | Bass FCO | Cái | 3 | 43675.3052 | 131025.9155
XTP-3833 | 2023-08-10 | DNXK-1364 | KHSX-1364 | 54/23-KH | BH013 | Cty Tuấn Ân Khánh Hòa | 1 | HH-01A-010 | Dây chì 15K, dài 584 mm | Sợi | 50 | 17297.4623 | 864873.1125
XTP-3833 | 2023-08-10 | DNXK-1364 | KHSX-1364 | 54/23-KH | BH013 | Cty Tuấn Ân Khánh Hòa | 2 | HH-04A-002 | LA 18 kV - MCOV 15,3 - 10 kA | Cái | 10 | 630285.31 | 6302853.0998
XTP-3833 | 2023-08-10 | DNXK-1364 | KHSX-1364 | 54/23-KH | BH013 | Cty Tuấn Ân Khánh Hòa | 3 | HH-09A-006 | Chuỗi treo 24 kV - 120 kN, polymer | Cái | 90 | 204680.1751 | 18421215.7614
XTP-3833 | 2023-08-10 | DNXK-1364 | KHSX-1364 | 54/23-KH | BH013 | Cty Tuấn Ân Khánh Hòa | 4 | HH-19A-001 | Nối bọc IPC 16 - 95, vỏ cách điện dày 1 - 3 mm, 4 - 16 / 16 - 95, 1 bu lông M8 nhựa | Cái | 1500 | 17404.7344 | 26107101.6393
XTP-3833 | 2023-08-10 | DNXK-1364 | KHSX-1364 | 54/23-KH | BH013 | Cty Tuấn Ân Khánh Hòa | 5 | HH-28A-004 | Phụ kiện treo hộp 1 công tơ 1 pha lên trụ | Bộ | 50 | 15737.7896 | 786889.4781
XTP-3834 | 2023-08-10 | DNXK-0000 | KHSX-0000 |  | PKD | Phòng kinh doanh | 1 | HH-19A-034 | Nắp bịt đầu cáp 35 - 95, vỏ cách điện dày 1 - 3 mm, (màu đen) | Cái | 394 | 340.4 | 134117.6 | Xuất chuyển mã PA-19A-034
XTP-3834 | 2023-08-10 | DNXK-0000 | KHSX-0000 |  | PKD | Phòng kinh doanh | 2 | HH-28A-015 | Khóa đai A200 | Cái | 834 | 820 | 683880 | Xuất chuyển mã PA-28A-015
XTP-3835 | 2023-08-10 | DNXK-1325 | KHSX-1325 | 61/23-MT | BH017 | Cty Tuấn Ân Miền Tây | 1 | HH-03A-010 | FCO 100 A - 27 kV - 150 kV BIL, polymer (không bass) | Cái | 12 | 831361.345 | 9976336.1398 | Giao Toàn Tâm - Sóc Trăng
XTP-3835 | 2023-08-10 | DNXK-1325 | KHSX-1325 | 61/23-MT | BH017 | Cty Tuấn Ân Miền Tây | 2 | HH-03A-015 | Bass FCO | Cái | 12 | 43675.3052 | 524103.662 | Giao Toàn Tâm - Sóc Trăng
XTP-3835 | 2023-08-10 | DNXK-1325 | KHSX-1325 | 61/23-MT | BH017 | Cty Tuấn Ân Miền Tây | 3 | HH-03A-014 | LBFCO 200 A - 24 kV - 150 kV BIL, polymer (không bass) | Cái | 6 | 1161580.6656 | 6969483.9936 | Giao Toàn Tâm - Sóc Trăng
XTP-3835 | 2023-08-10 | DNXK-1325 | KHSX-1325 | 61/23-MT | BH017 | Cty Tuấn Ân Miền Tây | 4 | HH-03A-015 | Bass FCO | Cái | 6 | 43675.3052 | 262051.831 | Giao Toàn Tâm - Sóc Trăng
XTP-3835 | 2023-08-10 | DNXK-1325 | KHSX-1325 | 61/23-MT | BH017 | Cty Tuấn Ân Miền Tây | 5 | PA-30A-023 | Nắp chụp trên LBFCO màu đỏ | Cái | 2 | 99734.4714 | 199468.9428 | Giao Toàn Tâm - Sóc Trăng
XTP-3835 | 2023-08-10 | DNXK-1325 | KHSX-1325 | 61/23-MT | BH017 | Cty Tuấn Ân Miền Tây | 6 | PA-30A-024 | Nắp chụp trên LBFCO màu vàng | Cái | 2 | 99173.4478 | 198346.8957 | Giao Toàn Tâm - Sóc Trăng
XTP-3835 | 2023-08-10 | DNXK-1325 | KHSX-1325 | 61/23-MT | BH017 | Cty Tuấn Ân Miền Tây | 7 | PA-30A-025 | Nắp chụp trên LBFCO màu xanh | Cái | 2 | 99734.4714 | 199468.9428 | Giao Toàn Tâm - Sóc Trăng
XTP-3835 | 2023-08-10 | DNXK-1325 | KHSX-1325 | 61/23-MT | BH017 | Cty Tuấn Ân Miền Tây | 8 | PA-30A-026 | Nắp chụp dưới FCO, LBFCO màu đỏ | Cái | 2 | 53465.0956 | 106930.1912 | Giao Toàn Tâm - Sóc Trăng
XTP-3835 | 2023-08-10 | DNXK-1325 | KHSX-1325 | 61/23-MT | BH017 | Cty Tuấn Ân Miền Tây | 9 | PA-30A-027 | Nắp chụp dưới FCO, LBFCO màu vàng | Cái | 2 | 53465.0956 | 106930.1912 | Giao Toàn Tâm - Sóc Trăng
XTP-3835 | 2023-08-10 | DNXK-1325 | KHSX-1325 | 61/23-MT | BH017 | Cty Tuấn Ân Miền Tây | 10 | PA-30A-028 | Nắp chụp dưới FCO, LBFCO màu xanh | Cái | 2 | 53465.0956 | 106930.1912 | Giao Toàn Tâm - Sóc Trăng
XTP-3835 | 2023-08-10 | DNXK-1325 | KHSX-1325 | 61/23-MT | BH017 | Cty Tuấn Ân Miền Tây | 11 | HH-04A-002 | LA 18 kV - MCOV 15,3 - 10 kA | Cái | 15 | 630285.31 | 9454279.6497 | Giao Toàn Tâm - Sóc Trăng
XTP-3835 | 2023-08-10 | DNXK-1325 | KHSX-1325 | 61/23-MT | BH017 | Cty Tuấn Ân Miền Tây | 12 | HH-03A-015 | Bass FCO | Cái | 15 | 43675.3052 | 655129.5775 | Giao Toàn Tâm - Sóc Trăng
XTP-3835 | 2023-08-10 | DNXK-1325 | KHSX-1325 | 61/23-MT | BH017 | Cty Tuấn Ân Miền Tây | 13 | HH-09A-023 | Sứ tăng cường FCO, LBFCO, polymer | Cái | 6 | 215478.3936 | 1292870.3615 | Giao Toàn Tâm - Sóc Trăng
XTP-3835 | 2023-08-10 | DNXK-1325 | KHSX-1325 | 61/23-MT | BH017 | Cty Tuấn Ân Miền Tây | 14 | PA-28A-017 | Dây đai inox 20 x 0.4mm, 1.2 mét | Sợi | 72 | 3478.2281 | 250432.4242 | Giao Toàn Tâm - Sóc Trăng
XTP-3835 | 2023-08-10 | DNXK-1325 | KHSX-1325 | 61/23-MT | BH017 | Cty Tuấn Ân Miền Tây | 15 | PA-28A-015 | Khóa đai A200 | Cái | 72 | 820 | 59040 | Giao Toàn Tâm - Sóc Trăng
XTP-3835 | 2023-08-10 | DNXK-1325 | KHSX-1325 | 61/23-MT | BH017 | Cty Tuấn Ân Miền Tây | 16 | HH-01A-003 | Dây chì 3K, dài 584 mm | Sợi | 4 | 13545.6637 | 54182.655 | Giao Toàn Tâm - Sóc Trăng
XTP-3835 | 2023-08-10 | DNXK-1325 | KHSX-1325 | 61/23-MT | BH017 | Cty Tuấn Ân Miền Tây | 17 | HH-01A-007 | Dây chì 8K, dài 584 mm | Sợi | 7 | 14500.2487 | 101501.7412 | Giao Toàn Tâm - Sóc Trăng
XTP-3835 | 2023-08-10 | DNXK-1325 | KHSX-1325 | 61/23-MT | BH017 | Cty Tuấn Ân Miền Tây | 18 | HH-01A-008 | Dây chì 10K, dài 584 mm | Sợi | 6 | 16091.2237 | 96547.3425 | Giao Toàn Tâm - Sóc Trăng
XTP-3835 | 2023-08-10 | DNXK-1325 | KHSX-1325 | 61/23-MT | BH017 | Cty Tuấn Ân Miền Tây | 19 | HH-01A-013 | Dây chì 30K, dài 584 mm | Sợi | 6 | 21818.7337 | 130912.4025 | Giao Toàn Tâm - Sóc Trăng
XTP-3835 | 2023-08-10 | DNXK-1325 | KHSX-1325 | 61/23-MT | BH017 | Cty Tuấn Ân Miền Tây | 20 | PA-40A-010 | Cosse ép Cu 70mm2-N dài 72mm chiều dài ép dây 38mm | Cái | 14 | 17944.548 | 251223.6724 | Giao Toàn Tâm - Sóc Trăng
XTP-3835 | 2023-08-10 | DNXK-1325 | KHSX-1325 | 61/23-MT | BH017 | Cty Tuấn Ân Miền Tây | 21 | PA-40A-014 | Cosse ép Cu 120mm2-N dài 86mm chiều dài ép dây 42mm | Cái | 28 | 33571.2263 | 939994.3357 | Giao Toàn Tâm - Sóc Trăng
XTP-3835 | 2023-08-10 | DNXK-1325 | KHSX-1325 | 61/23-MT | BH017 | Cty Tuấn Ân Miền Tây | 22 | PA-40A-046 | Cosse ép Cu 240mm2-2N dài 160mm chiều dài ép dây 58mm | Cái | 16 | 119839.8386 | 1917437.4182 | Giao Toàn Tâm - Sóc Trăng
XTP-3835 | 2023-08-10 | DNXK-1325 | KHSX-1325 | 61/23-MT | BH017 | Cty Tuấn Ân Miền Tây | 23 | PA-39A-001 | Hotline 2/0 | Cái | 24 | 67360.6186 | 1616654.8454 | Giao Toàn Tâm - Sóc Trăng
XTP-3835 | 2023-08-10 | DNXK-1325 | KHSX-1325 | 61/23-MT | BH017 | Cty Tuấn Ân Miền Tây | 24 | PA-38A-004 | Kẹp quai 2/0 loại thường | Cái | 24 | 40786.4591 | 978875.0188 | Giao Toàn Tâm - Sóc Trăng
XTP-3835 | 2023-08-10 | DNXK-1325 | KHSX-1325 | 61/23-MT | BH017 | Cty Tuấn Ân Miền Tây | 25 | PA-19A-004 | Nối bọc IPC 95 - 95, vỏ cách điện dày 1 - 3 mm, 6 - 95 / 25 - 95, 2 bu lông M8 nhựa | Cái | 1124 | 37293.8689 | 41918308.5902 | Giao Toàn Tâm - Sóc Trăng
XTP-3835 | 2023-08-10 | DNXK-1325 | KHSX-1325 | 61/23-MT | BH017 | Cty Tuấn Ân Miền Tây | 26 | PA-35A-003 | Kẹp AC 25 - 70 , 3 boulon | Cái | 12 | 12088.1949 | 145058.3383 | Giao Toàn Tâm - Sóc Trăng
XTP-3835 | 2023-08-10 | DNXK-1325 | KHSX-1325 | 61/23-MT | BH017 | Cty Tuấn Ân Miền Tây | 27 | PA-33A-003 | Nối ép đồng nhôm WR-279 | Cái | 34 | 7749.3824 | 263479.0005 | Giao Toàn Tâm - Sóc Trăng
XTP-3835 | 2023-08-10 | DNXK-1325 | KHSX-1325 | 61/23-MT | BH017 | Cty Tuấn Ân Miền Tây | 28 | PA-33A-010 | Nối ép đồng nhôm WR-929 | Cái | 36 | 26700.0833 | 961203 | Giao Toàn Tâm - Sóc Trăng
XTP-3835 | 2023-08-10 | DNXK-1325 | KHSX-1325 | 61/23-MT | BH017 | Cty Tuấn Ân Miền Tây | 29 | PA-18A-005 | Móc treo cáp ABC 4 x 95 mm2 | Cái | 100 | 9423.3015 | 942330.1469 | Giao Toàn Tâm - Sóc Trăng
XTP-3835 | 2023-08-10 | DNXK-1325 | KHSX-1325 | 61/23-MT | BH017 | Cty Tuấn Ân Miền Tây | 30 | PA-18A-007 | Móc treo cáp ABC 4 x 150 mm2 | Cái | 44 | 11757.9606 | 517350.2667 | Giao Toàn Tâm - Sóc Trăng
XTP-3836 | 2023-08-10 | DNXK-1325 | KHSX-1325 | 61/23-MT | BH017 | Cty Tuấn Ân Miền Tây | 1 | PA-18A-012 | Kẹp ngừng ABC 4 x (11-50)mm2 | Cái | 3 | 19075.4383 | 57226.3149 | Giao Toàn Tâm - Sóc Trăng
XTP-3836 | 2023-08-10 | DNXK-1325 | KHSX-1325 | 61/23-MT | BH017 | Cty Tuấn Ân Miền Tây | 2 | PA-18A-013 | Kẹp ngừng ABC 4 x (50-95)mm2 | Cái | 130 | 30403.2565 | 3952423.3412 | Giao Toàn Tâm - Sóc Trăng
XTP-3836 | 2023-08-10 | DNXK-1325 | KHSX-1325 | 61/23-MT | BH017 | Cty Tuấn Ân Miền Tây | 3 | PA-19A-034 | Nắp bịt đầu cáp 35 - 95, vỏ cách điện dày 1 - 3 mm, (màu đen) | Cái | 321 | 340.4 | 109268.4 | Giao Toàn Tâm - Sóc Trăng
XTP-3836 | 2023-08-10 | DNXK-1325 | KHSX-1325 | 61/23-MT | BH017 | Cty Tuấn Ân Miền Tây | 4 | PA-19A-042 | Nắp bịt đầu cáp 120 - 150, vỏ cách điện dày 1 - 3 mm, (màu đen) | Cái | 44 | 402 | 17688 | Giao Toàn Tâm - Sóc Trăng
XTP-3836 | 2023-08-10 | DNXK-1325 | KHSX-1325 | 61/23-MT | BH017 | Cty Tuấn Ân Miền Tây | 5 | PA-30A-017 | Nắp chụp LA màu xanh | Cái | 5 | 22167.3908 | 110836.954 | Giao Toàn Tâm - Sóc Trăng
XTP-3836 | 2023-08-10 | DNXK-1325 | KHSX-1325 | 61/23-MT | BH017 | Cty Tuấn Ân Miền Tây | 6 | PA-30A-018 | Nắp chụp LA màu đỏ | Cái | 6 | 22167.3908 | 133004.3448 | Giao Toàn Tâm - Sóc Trăng
XTP-3836 | 2023-08-10 | DNXK-1325 | KHSX-1325 | 61/23-MT | BH017 | Cty Tuấn Ân Miền Tây | 7 | PA-30A-019 | Nắp chụp LA màu vàng | Cái | 6 | 22167.3908 | 133004.3448 | Giao Toàn Tâm - Sóc Trăng
XTP-3836 | 2023-08-10 | DNXK-1325 | KHSX-1325 | 61/23-MT | BH017 | Cty Tuấn Ân Miền Tây | 8 | PA-30A-020 | Nắp chụp trên FCO màu đỏ | Cái | 5 | 67154.1195 | 335770.5975 | Giao Toàn Tâm - Sóc Trăng
XTP-3836 | 2023-08-10 | DNXK-1325 | KHSX-1325 | 61/23-MT | BH017 | Cty Tuấn Ân Miền Tây | 9 | PA-30A-021 | Nắp chụp trên FCO màu vàng | Cái | 6 | 68799.7886 | 412798.7315 | Giao Toàn Tâm - Sóc Trăng
XTP-3836 | 2023-08-10 | DNXK-1325 | KHSX-1325 | 61/23-MT | BH017 | Cty Tuấn Ân Miền Tây | 10 | PA-30A-022 | Nắp chụp trên FCO màu xanh | Cái | 6 | 69024.198 | 414145.188 | Giao Toàn Tâm - Sóc Trăng
XTP-3836 | 2023-08-10 | DNXK-1325 | KHSX-1325 | 61/23-MT | BH017 | Cty Tuấn Ân Miền Tây | 11 | PA-30A-026 | Nắp chụp dưới FCO, LBFCO màu đỏ | Cái | 5 | 53465.0956 | 267325.478 | Giao Toàn Tâm - Sóc Trăng
XTP-3836 | 2023-08-10 | DNXK-1325 | KHSX-1325 | 61/23-MT | BH017 | Cty Tuấn Ân Miền Tây | 12 | PA-30A-027 | Nắp chụp dưới FCO, LBFCO màu vàng | Cái | 6 | 53465.0956 | 320790.5736 | Giao Toàn Tâm - Sóc Trăng
XTP-3836 | 2023-08-10 | DNXK-1325 | KHSX-1325 | 61/23-MT | BH017 | Cty Tuấn Ân Miền Tây | 13 | PA-30A-028 | Nắp chụp dưới FCO, LBFCO màu xanh | Cái | 6 | 53465.0956 | 320790.5736 | Giao Toàn Tâm - Sóc Trăng
XTP-3836 | 2023-08-10 | DNXK-1325 | KHSX-1325 | 61/23-MT | BH017 | Cty Tuấn Ân Miền Tây | 14 | PA-30A-029 | Nắp chụp MBT F90 màu xanh | Cái | 1 | 20281.428 | 20281.428 | Giao Toàn Tâm - Sóc Trăng
XTP-3836 | 2023-08-10 | DNXK-1325 | KHSX-1325 | 61/23-MT | BH017 | Cty Tuấn Ân Miền Tây | 15 | PA-30A-030 | Nắp chụp MBT F90 màu đỏ | Cái | 2 | 20281.428 | 40562.856 | Giao Toàn Tâm - Sóc Trăng
XTP-3836 | 2023-08-10 | DNXK-1325 | KHSX-1325 | 61/23-MT | BH017 | Cty Tuấn Ân Miền Tây | 16 | PA-30A-031 | Nắp chụp MBT F90 màu vàng | Cái | 2 | 20281.428 | 40562.856 | Giao Toàn Tâm - Sóc Trăng
XTP-3836 | 2023-08-10 | DNXK-1325 | KHSX-1325 | 61/23-MT | BH017 | Cty Tuấn Ân Miền Tây | 17 | PA-30A-035 | Nắp chụp MBT F145 màu xanh | Cái | 4 | 32228.7048 | 128914.8192 | Giao Toàn Tâm - Sóc Trăng
XTP-3836 | 2023-08-10 | DNXK-1325 | KHSX-1325 | 61/23-MT | BH017 | Cty Tuấn Ân Miền Tây | 18 | PA-30A-036 | Nắp chụp MBT F145 màu đỏ | Cái | 4 | 32228.7048 | 128914.8192 | Giao Toàn Tâm - Sóc Trăng
XTP-3836 | 2023-08-10 | DNXK-1325 | KHSX-1325 | 61/23-MT | BH017 | Cty Tuấn Ân Miền Tây | 19 | PA-30A-037 | Nắp chụp MBT F145 màu vàng | Cái | 4 | 32228.7048 | 128914.8192 | Giao Toàn Tâm - Sóc Trăng
XTP-3836 | 2023-08-10 | DNXK-1325 | KHSX-1325 | 61/23-MT | BH017 | Cty Tuấn Ân Miền Tây | 20 | PA-27A-005 | Hộp 1 điện kế cơ, 3 pha - Compositer (boulon vis xi niken) | Cái | 8 | 242691.8785 | 1941535.0277 | Kính mica
XTP-3836 | 2023-08-10 | DNXK-1325 | KHSX-1325 | 61/23-MT | BH017 | Cty Tuấn Ân Miền Tây | 21 | PA-28A-007 | Phụ kiện treo hộp 2-4 công tơ 1 pha, 1 công tơ 3 pha lên trụ | Bộ | 8 | 15250.6987 | 122005.5892 | Bỏ hộp
XTP-3836 | 2023-08-10 | DNXK-1325 | KHSX-1325 | 61/23-MT | BH017 | Cty Tuấn Ân Miền Tây | 22 | PA-47A-081 | Giáp buộc đầu sứ đơn composite PTT 1202SC-F, đường kính cáp 18.5 - 23.4mm (35-50mm2), bán dẫn | Sợi | 12 | 20177.64 | 242131.68 | Giao Toàn Tâm - Sóc Trăng
XTP-3836 | 2023-08-10 | DNXK-1325 | KHSX-1325 | 61/23-MT | BH017 | Cty Tuấn Ân Miền Tây | 23 | PA-47A-085 | Giáp buộc đầu sứ đôi composite PDLT 2175SC-F, đường kính cáp 18.5 - 23.4mm (35-50mm2), bán dẫn | Bộ | 5 | 39164.426 | 195822.13 | Giao Toàn Tâm - Sóc Trăng
XTP-3837 | 2023-08-10 | DNXK-1326 | KHSX-1326 | 62/23-MT | BH017 | Cty Tuấn Ân Miền Tây | 1 | HH-03A-010 | FCO 100 A - 27 kV - 150 kV BIL, polymer (không bass) | Cái | 2 | 831361.345 | 1662722.69 | Giao Toàn Tâm - Sóc Trăng
XTP-3837 | 2023-08-10 | DNXK-1326 | KHSX-1326 | 62/23-MT | BH017 | Cty Tuấn Ân Miền Tây | 2 | HH-03A-015 | Bass FCO | Cái | 2 | 43675.3052 | 87350.6103 | Giao Toàn Tâm - Sóc Trăng
XTP-3837 | 2023-08-10 | DNXK-1326 | KHSX-1326 | 62/23-MT | BH017 | Cty Tuấn Ân Miền Tây | 3 | HH-04A-002 | LA 18 kV - MCOV 15,3 - 10 kA | Cái | 18 | 630285.31 | 11345135.5797 | Giao Toàn Tâm - Sóc Trăng
XTP-3837 | 2023-08-10 | DNXK-1326 | KHSX-1326 | 62/23-MT | BH017 | Cty Tuấn Ân Miền Tây | 4 | HH-03A-015 | Bass FCO | Cái | 18 | 43675.3052 | 786155.493 | Giao Toàn Tâm - Sóc Trăng
XTP-3837 | 2023-08-10 | DNXK-1326 | KHSX-1326 | 62/23-MT | BH017 | Cty Tuấn Ân Miền Tây | 5 | HH-01A-006 | Dây chì 6K, dài 584 mm | Sợi | 5 | 13545.6637 | 67728.3187 | Giao Toàn Tâm - Sóc Trăng
XTP-3837 | 2023-08-10 | DNXK-1326 | KHSX-1326 | 62/23-MT | BH017 | Cty Tuấn Ân Miền Tây | 6 | PA-31A-008 | Cosse ép Cu-Al 50mm2-N-TA dài 64mm chiều dài ép dây 36mm | Cái | 6 | 11844.4039 | 71066.4232 | Giao Toàn Tâm - Sóc Trăng
XTP-3837 | 2023-08-10 | DNXK-1326 | KHSX-1326 | 62/23-MT | BH017 | Cty Tuấn Ân Miền Tây | 7 | PA-31A-018 | Cosse ép Cu-Al 185mm2-N-TA dài 106mm chiều dài ép dây 52mm | Cái | 24 | 61964.9462 | 1487158.709 | Giao Toàn Tâm - Sóc Trăng
XTP-3837 | 2023-08-10 | DNXK-1326 | KHSX-1326 | 62/23-MT | BH017 | Cty Tuấn Ân Miền Tây | 8 | PA-38A-005 | Kẹp quai 4/0 loại thường | Cái | 23 | 57175.0898 | 1315027.0643 | Giao Toàn Tâm - Sóc Trăng
XTP-3837 | 2023-08-10 | DNXK-1326 | KHSX-1326 | 62/23-MT | BH017 | Cty Tuấn Ân Miền Tây | 9 | PA-19A-003 | Nối bọc IPC 70 - 95, vỏ cách điện dày 1 - 3 mm, 6 - 70 / 25 - 95, 1 bu lông M10 nhựa | Cái | 24 | 23822.3513 | 571736.4308 | Giao Toàn Tâm - Sóc Trăng
XTP-3837 | 2023-08-10 | DNXK-1326 | KHSX-1326 | 62/23-MT | BH017 | Cty Tuấn Ân Miền Tây | 10 | PA-33A-007 | Nối ép đồng nhôm WR-815 | Cái | 8 | 15912.2493 | 127297.9941 | Giao Toàn Tâm - Sóc Trăng
XTP-3837 | 2023-08-10 | DNXK-1326 | KHSX-1326 | 62/23-MT | BH017 | Cty Tuấn Ân Miền Tây | 11 | PA-47A-084 | Giáp buộc đầu sứ đơn composite PTT 1373SC-F, đường kính cáp 31 - 37.5mm (185-240mm2), bán dẫn | Sợi | 131 | 29108.38 | 3813197.78 | Giao Toàn Tâm - Sóc Trăng
XTP-3837 | 2023-08-10 | DNXK-1326 | KHSX-1326 | 62/23-MT | BH017 | Cty Tuấn Ân Miền Tây | 12 | PA-47A-018 | Giáp níu dây bọc ACD3080-TP, dài 1350mm, 30,8 ÷ 33,7mm (185mm2) | Sợi | 23 | 202947.1829 | 4667785.2057 | Giao Toàn Tâm - Sóc Trăng
XTP-3838 | 2023-08-10 | DNXK-1327 | KHSX-1327 | 63/23-MT | BH017 | Cty Tuấn Ân Miền Tây | 1 | HH-03A-010 | FCO 100 A - 27 kV - 150 kV BIL, polymer (không bass) | Cái | 39 | 831361.345 | 32423092.4543 | Giao Toàn Tâm - Sóc Trăng
XTP-3838 | 2023-08-10 | DNXK-1327 | KHSX-1327 | 63/23-MT | BH017 | Cty Tuấn Ân Miền Tây | 2 | HH-03A-015 | Bass FCO | Cái | 39 | 43675.3052 | 1703336.9016 | Giao Toàn Tâm - Sóc Trăng
XTP-3838 | 2023-08-10 | DNXK-1327 | KHSX-1327 | 63/23-MT | BH017 | Cty Tuấn Ân Miền Tây | 3 | HH-04A-002 | LA 18 kV - MCOV 15,3 - 10 kA | Cái | 39 | 630285.31 | 24581127.0893 | Giao Toàn Tâm - Sóc Trăng
XTP-3838 | 2023-08-10 | DNXK-1327 | KHSX-1327 | 63/23-MT | BH017 | Cty Tuấn Ân Miền Tây | 4 | HH-03A-015 | Bass FCO | Cái | 39 | 43675.3052 | 1703336.9016 | Giao Toàn Tâm - Sóc Trăng
XTP-3838 | 2023-08-10 | DNXK-1327 | KHSX-1327 | 63/23-MT | BH017 | Cty Tuấn Ân Miền Tây | 5 | HH-16A-007 | MCB 1P - 63 A - 6 kA, loại C | Cái | 639 | 24801.5667 | 15848201.1 | Giao Toàn Tâm - Sóc Trăng
XTP-3838 | 2023-08-10 | DNXK-1327 | KHSX-1327 | 63/23-MT | BH017 | Cty Tuấn Ân Miền Tây | 6 | PA-24A-002 | Băng keo cách điện 11 mét | Cuộn | 4 | 77159 | 308636 | Giao Toàn Tâm - Sóc Trăng
XTP-3838 | 2023-08-10 | DNXK-1327 | KHSX-1327 | 63/23-MT | BH017 | Cty Tuấn Ân Miền Tây | 7 | PA-28A-015 | Khóa đai A200 | Cái | 762 | 820 | 624840 | Giao Toàn Tâm - Sóc Trăng
XTP-3838 | 2023-08-10 | DNXK-1327 | KHSX-1327 | 63/23-MT | BH017 | Cty Tuấn Ân Miền Tây | 8 | HH-01A-003 | Dây chì 3K, dài 584 mm | Sợi | 3 | 13545.6637 | 40636.9912 | Giao Toàn Tâm - Sóc Trăng
XTP-3838 | 2023-08-10 | DNXK-1327 | KHSX-1327 | 63/23-MT | BH017 | Cty Tuấn Ân Miền Tây | 9 | HH-01A-007 | Dây chì 8K, dài 584 mm | Sợi | 35 | 14500.2487 | 507508.7062 | Giao Toàn Tâm - Sóc Trăng
XTP-3838 | 2023-08-10 | DNXK-1327 | KHSX-1327 | 63/23-MT | BH017 | Cty Tuấn Ân Miền Tây | 10 | HH-01A-008 | Dây chì 10K, dài 584 mm | Sợi | 4 | 16091.2237 | 64364.895 | Giao Toàn Tâm - Sóc Trăng
XTP-3838 | 2023-08-10 | DNXK-1327 | KHSX-1327 | 63/23-MT | BH017 | Cty Tuấn Ân Miền Tây | 11 | PA-40A-010 | Cosse ép Cu 70mm2-N dài 72mm chiều dài ép dây 38mm | Cái | 8 | 17944.548 | 143556.3842 | Giao Toàn Tâm - Sóc Trăng
XTP-3838 | 2023-08-10 | DNXK-1327 | KHSX-1327 | 63/23-MT | BH017 | Cty Tuấn Ân Miền Tây | 12 | PA-40A-014 | Cosse ép Cu 120mm2-N dài 86mm chiều dài ép dây 42mm | Cái | 22 | 33571.2263 | 738566.9781 | Giao Toàn Tâm - Sóc Trăng
XTP-3838 | 2023-08-10 | DNXK-1327 | KHSX-1327 | 63/23-MT | BH017 | Cty Tuấn Ân Miền Tây | 13 | PA-31A-010 | Cosse ép Cu-Al 70mm2-N-TA dài 72mm chiều dài ép dây 38mm | Cái | 27 | 18145.373 | 489925.0717 | Giao Toàn Tâm - Sóc Trăng
XTP-3838 | 2023-08-10 | DNXK-1327 | KHSX-1327 | 63/23-MT | BH017 | Cty Tuấn Ân Miền Tây | 14 | PA-31A-012 | Cosse ép Cu-Al 95mm2-N-TA dài 81mm chiều dài ép dây 42mm | Cái | 63 | 25458.719 | 1603899.2939 | Giao Toàn Tâm - Sóc Trăng
XTP-3838 | 2023-08-10 | DNXK-1327 | KHSX-1327 | 63/23-MT | BH017 | Cty Tuấn Ân Miền Tây | 15 | PA-38A-004 | Kẹp quai 2/0 loại thường | Cái | 15 | 40786.4591 | 611796.8867 | Giao Toàn Tâm - Sóc Trăng
XTP-3838 | 2023-08-10 | DNXK-1327 | KHSX-1327 | 63/23-MT | BH017 | Cty Tuấn Ân Miền Tây | 16 | PA-38A-005 | Kẹp quai 4/0 loại thường | Cái | 26 | 57175.0898 | 1486552.3335 | Giao Toàn Tâm - Sóc Trăng
XTP-3838 | 2023-08-10 | DNXK-1327 | KHSX-1327 | 63/23-MT | BH017 | Cty Tuấn Ân Miền Tây | 17 | PA-19A-002 | Nối bọc IPC 35 - 95, vỏ cách điện dày 1 - 3 mm, 6 - 35 / 16 - 95, 1 bu lông M8 nhựa | Cái | 1730 | 20404.7344 | 35300190.5574 | Giao Toàn Tâm - Sóc Trăng
XTP-3838 | 2023-08-10 | DNXK-1327 | KHSX-1327 | 63/23-MT | BH017 | Cty Tuấn Ân Miền Tây | 18 | PA-19A-003 | Nối bọc IPC 70 - 95, vỏ cách điện dày 1 - 3 mm, 6 - 70 / 25 - 95, 1 bu lông M10 nhựa | Cái | 850 | 23822.3513 | 20248998.5897 | Giao Toàn Tâm - Sóc Trăng
XTP-3838 | 2023-08-10 | DNXK-1327 | KHSX-1327 | 63/23-MT | BH017 | Cty Tuấn Ân Miền Tây | 19 | PA-19A-005 | Nối bọc IPC 120 - 120, vỏ cách điện dày 1 - 3 mm, 6 - 120 /25 - 120, 2 bu lông M8 nhựa | Cái | 369 | 37773.8689 | 13938557.6066 | Giao Toàn Tâm - Sóc Trăng
XTP-3838 | 2023-08-10 | DNXK-1327 | KHSX-1327 | 63/23-MT | BH017 | Cty Tuấn Ân Miền Tây | 20 | PA-33A-002 | Nối ép đồng nhôm WR-259 | Cái | 19 | 5217.7076 | 99136.4435 | Giao Toàn Tâm - Sóc Trăng
XTP-3838 | 2023-08-10 | DNXK-1327 | KHSX-1327 | 63/23-MT | BH017 | Cty Tuấn Ân Miền Tây | 21 | PA-33A-003 | Nối ép đồng nhôm WR-279 | Cái | 25 | 7749.3824 | 193734.5592 | Giao Toàn Tâm - Sóc Trăng
XTP-3838 | 2023-08-10 | DNXK-1327 | KHSX-1327 | 63/23-MT | BH017 | Cty Tuấn Ân Miền Tây | 22 | PA-33A-004 | Nối ép đồng nhôm WR-379 | Cái | 150 | 7872.8648 | 1180929.7126 | Giao Toàn Tâm - Sóc Trăng
XTP-3838 | 2023-08-10 | DNXK-1327 | KHSX-1327 | 63/23-MT | BH017 | Cty Tuấn Ân Miền Tây | 23 | PA-33A-005 | Nối ép đồng nhôm WR-399 | Cái | 96 | 9841.565 | 944790.24 | Giao Toàn Tâm - Sóc Trăng
XTP-3838 | 2023-08-10 | DNXK-1327 | KHSX-1327 | 63/23-MT | BH017 | Cty Tuấn Ân Miền Tây | 24 | PA-33A-007 | Nối ép đồng nhôm WR-815 | Cái | 109 | 15912.2493 | 1734435.1699 | Giao Toàn Tâm - Sóc Trăng
XTP-3838 | 2023-08-10 | DNXK-1327 | KHSX-1327 | 63/23-MT | BH017 | Cty Tuấn Ân Miền Tây | 25 | PA-33A-008 | Nối ép đồng nhôm WR-835 | Cái | 49 | 15803.7242 | 774382.4838 | Giao Toàn Tâm - Sóc Trăng
XTP-3839 | 2023-08-10 | DNXK-1327 | KHSX-1327 | 63/23-MT | BH017 | Cty Tuấn Ân Miền Tây | 1 | PA-33A-009 | Nối ép đồng nhôm WR-909 | Cái | 25 | 21744.4827 | 543612.0679 | Giao Toàn Tâm - Sóc Trăng
XTP-3839 | 2023-08-10 | DNXK-1327 | KHSX-1327 | 63/23-MT | BH017 | Cty Tuấn Ân Miền Tây | 2 | PA-18A-004 | Móc treo cáp ABC 4 x 70 mm2 | Cái | 250 | 9337.7636 | 2334440.9091 | Giao Toàn Tâm - Sóc Trăng
XTP-3839 | 2023-08-10 | DNXK-1327 | KHSX-1327 | 63/23-MT | BH017 | Cty Tuấn Ân Miền Tây | 3 | PA-18A-011 | Kẹp ngừng ABC 2 x (6 - 35)mm2 | Cái | 1027 | 5577.4 | 5727989.8 | Giao Toàn Tâm - Sóc Trăng
XTP-3839 | 2023-08-10 | DNXK-1327 | KHSX-1327 | 63/23-MT | BH017 | Cty Tuấn Ân Miền Tây | 4 | PA-18A-012 | Kẹp ngừng ABC 4 x (11-50)mm2 | Cái | 2 | 19075.4383 | 38150.8766 | Giao Toàn Tâm - Sóc Trăng
XTP-3839 | 2023-08-10 | DNXK-1327 | KHSX-1327 | 63/23-MT | BH017 | Cty Tuấn Ân Miền Tây | 5 | PA-18A-013 | Kẹp ngừng ABC 4 x (50-95)mm2 | Cái | 277 | 30403.2565 | 8421702.0424 | Giao Toàn Tâm - Sóc Trăng
XTP-3839 | 2023-08-10 | DNXK-1327 | KHSX-1327 | 63/23-MT | BH017 | Cty Tuấn Ân Miền Tây | 6 | PA-19A-034 | Nắp bịt đầu cáp 35 - 95, vỏ cách điện dày 1 - 3 mm, (màu đen) | Cái | 73 | 340.4 | 24849.2 | Giao Toàn Tâm - Sóc Trăng
XTP-3839 | 2023-08-10 | DNXK-1327 | KHSX-1327 | 63/23-MT | BH017 | Cty Tuấn Ân Miền Tây | 7 | PA-30A-017 | Nắp chụp LA màu xanh | Cái | 12 | 22167.3908 | 266008.6896 | Giao Toàn Tâm - Sóc Trăng
XTP-3839 | 2023-08-10 | DNXK-1327 | KHSX-1327 | 63/23-MT | BH017 | Cty Tuấn Ân Miền Tây | 8 | PA-30A-018 | Nắp chụp LA màu đỏ | Cái | 13 | 22167.3908 | 288176.0804 | Giao Toàn Tâm - Sóc Trăng
XTP-3839 | 2023-08-10 | DNXK-1327 | KHSX-1327 | 63/23-MT | BH017 | Cty Tuấn Ân Miền Tây | 9 | PA-30A-019 | Nắp chụp LA màu vàng | Cái | 13 | 22167.3908 | 288176.0804 | Giao Toàn Tâm - Sóc Trăng
XTP-3839 | 2023-08-10 | DNXK-1327 | KHSX-1327 | 63/23-MT | BH017 | Cty Tuấn Ân Miền Tây | 10 | PA-30A-020 | Nắp chụp trên FCO màu đỏ | Cái | 5 | 67154.1195 | 335770.5975 | Giao Toàn Tâm - Sóc Trăng
XTP-3839 | 2023-08-10 | DNXK-1327 | KHSX-1327 | 63/23-MT | BH017 | Cty Tuấn Ân Miền Tây | 11 | PA-30A-021 | Nắp chụp trên FCO màu vàng | Cái | 6 | 68799.7886 | 412798.7315 | Giao Toàn Tâm - Sóc Trăng
XTP-3839 | 2023-08-10 | DNXK-1327 | KHSX-1327 | 63/23-MT | BH017 | Cty Tuấn Ân Miền Tây | 12 | PA-30A-022 | Nắp chụp trên FCO màu xanh | Cái | 6 | 69024.198 | 414145.188 | Giao Toàn Tâm - Sóc Trăng
XTP-3839 | 2023-08-10 | DNXK-1327 | KHSX-1327 | 63/23-MT | BH017 | Cty Tuấn Ân Miền Tây | 13 | PA-30A-026 | Nắp chụp dưới FCO, LBFCO màu đỏ | Cái | 5 | 53465.0956 | 267325.478 | Giao Toàn Tâm - Sóc Trăng
XTP-3839 | 2023-08-10 | DNXK-1327 | KHSX-1327 | 63/23-MT | BH017 | Cty Tuấn Ân Miền Tây | 14 | PA-30A-027 | Nắp chụp dưới FCO, LBFCO màu vàng | Cái | 6 | 53465.0956 | 320790.5736 | Giao Toàn Tâm - Sóc Trăng
XTP-3839 | 2023-08-10 | DNXK-1327 | KHSX-1327 | 63/23-MT | BH017 | Cty Tuấn Ân Miền Tây | 15 | PA-30A-028 | Nắp chụp dưới FCO, LBFCO màu xanh | Cái | 6 | 53465.0956 | 320790.5736 | Giao Toàn Tâm - Sóc Trăng
XTP-3839 | 2023-08-10 | DNXK-1327 | KHSX-1327 | 63/23-MT | BH017 | Cty Tuấn Ân Miền Tây | 16 | PA-30A-029 | Nắp chụp MBT F90 màu xanh | Cái | 11 | 20281.428 | 223095.708 | Giao Toàn Tâm - Sóc Trăng
XTP-3839 | 2023-08-10 | DNXK-1327 | KHSX-1327 | 63/23-MT | BH017 | Cty Tuấn Ân Miền Tây | 17 | PA-30A-030 | Nắp chụp MBT F90 màu đỏ | Cái | 11 | 20281.428 | 223095.708 | Giao Toàn Tâm - Sóc Trăng
XTP-3839 | 2023-08-10 | DNXK-1327 | KHSX-1327 | 63/23-MT | BH017 | Cty Tuấn Ân Miền Tây | 18 | PA-30A-031 | Nắp chụp MBT F90 màu vàng | Cái | 11 | 20281.428 | 223095.708 | Giao Toàn Tâm - Sóc Trăng
XTP-3839 | 2023-08-10 | DNXK-1327 | KHSX-1327 | 63/23-MT | BH017 | Cty Tuấn Ân Miền Tây | 19 | PA-30A-032 | Nắp chụp MBT F120 màu xanh | Cái | 1 | 21359.4594 | 21359.4594 | Giao Toàn Tâm - Sóc Trăng
XTP-3839 | 2023-08-10 | DNXK-1327 | KHSX-1327 | 63/23-MT | BH017 | Cty Tuấn Ân Miền Tây | 20 | PA-30A-033 | Nắp chụp MBT F120 màu đỏ | Cái | 2 | 21359.4594 | 42718.9188 | Giao Toàn Tâm - Sóc Trăng
XTP-3839 | 2023-08-10 | DNXK-1327 | KHSX-1327 | 63/23-MT | BH017 | Cty Tuấn Ân Miền Tây | 21 | PA-30A-034 | Nắp chụp MBT F120 màu vàng | Cái | 2 | 21368.4894 | 42736.9788 | Giao Toàn Tâm - Sóc Trăng
XTP-3839 | 2023-08-10 | DNXK-1327 | KHSX-1327 | 63/23-MT | BH017 | Cty Tuấn Ân Miền Tây | 22 | HH-21A-009 | Ống nối MJPT 95 - 95 | Cái | 25 | 6040.2717 | 151006.7935 | Giao Toàn Tâm - Sóc Trăng
XTP-3839 | 2023-08-10 | DNXK-1327 | KHSX-1327 | 63/23-MT | BH017 | Cty Tuấn Ân Miền Tây | 23 | PA-45A-002 | Ống nối ON-ACSR 50mm2 (ống nhôm dài 390mm, ống sắt dài 120mm) | Cái | 12 | 29544.2879 | 354531.455 | Giao Toàn Tâm - Sóc Trăng
XTP-3839 | 2023-08-10 | DNXK-1327 | KHSX-1327 | 63/23-MT | BH017 | Cty Tuấn Ân Miền Tây | 24 | PA-47A-081 | Giáp buộc đầu sứ đơn composite PTT 1202SC-F, đường kính cáp 18.5 - 23.4mm (35-50mm2), bán dẫn | Sợi | 48 | 20177.64 | 968526.72 | Giao Toàn Tâm - Sóc Trăng
XTP-3839 | 2023-08-10 | DNXK-1327 | KHSX-1327 | 63/23-MT | BH017 | Cty Tuấn Ân Miền Tây | 25 | PA-47A-084 | Giáp buộc đầu sứ đơn composite PTT 1373SC-F, đường kính cáp 31 - 37.5mm (185-240mm2), bán dẫn | Sợi | 6 | 29108.38 | 174650.28 | Giao Toàn Tâm - Sóc Trăng
XTP-3839 | 2023-08-10 | DNXK-1327 | KHSX-1327 | 63/23-MT | BH017 | Cty Tuấn Ân Miền Tây | 26 | PA-47A-018 | Giáp níu dây bọc ACD3080-TP, dài 1350mm, 30,8 ÷ 33,7mm (185mm2) | Sợi | 7 | 202947.1829 | 1420630.28 | Giao Toàn Tâm - Sóc Trăng
XTP-3839 | 2023-08-10 | DNXK-1327 | KHSX-1327 | 63/23-MT | BH017 | Cty Tuấn Ân Miền Tây | 27 | PA-31A-008 | Cosse ép Cu-Al 50mm2-N-TA dài 64mm chiều dài ép dây 36mm | Cái | 8 | 11844.4039 | 94755.2309 | Giao Toàn Tâm - Sóc Trăng
XTP-3840 | 2023-08-10 | DNXK-0302 | KHSX-0000 |  | GN | GIAO NHẬN | 1 | HH-16A-032 | MCB 3P - 100 A - 10 kA, loại C | Cái | 20 | 158595.5 | 3171910 | Xuất TA Hà Nội (HPVN thanh toán)
XTP-3841 | 2023-08-10 | DNXK-1357 | KHSX-1357 | 197/23-PA | BH018 | Cty Polymer Alpha | 1 | PA-49B-010 | Kẹp cáp đầu sứ số 1, cổ sứ phi 60-80, boulon 8 x 60 , không đệm lót | Cái | 48 | 11608.7432 | 557219.6757 | Cty Phước Mỹ
XTP-3841 | 2023-08-10 | DNXK-1357 | KHSX-1357 | 197/23-PA | BH018 | Cty Polymer Alpha | 2 | PA-49B-003 | Ống lót kẹp cáp Ø 20-24.5mm | Cái | 48 | 3740 | 179520 | Cty Phước Mỹ
XTP-3842 | 2023-08-10 | DNXK-1199 | KHSX-1199 | 161/23-TV | BH016 | Cty Tuấn Ân Tư vấn Thiết kế | 1 | HH-17A-012 | MCCB 3P - 250 A - 690V - 70 kA, loại nhiệt - từ | Cái | 40 | 1195167.6 | 47806704 | (Busbar + Boulon): Bỏ vào trong hộp MCCB -giao ĐL Long An
XTP-3842 | 2023-08-10 | DNXK-1199 | KHSX-1199 | 161/23-TV | BH016 | Cty Tuấn Ân Tư vấn Thiết kế | 2 | HH-17A-001 | Busbar dùng cho MCCB 80A - 250A | Bộ | 40 | 101552 | 4062080 | Bỏ vào MCCB -giao ĐL Long An
XTP-3842 | 2023-08-10 | DNXK-1199 | KHSX-1199 | 161/23-TV | BH016 | Cty Tuấn Ân Tư vấn Thiết kế | 3 | HH-17B-024 | Boulon 8 x 30 + tán + londel (nhúng kẽm) | Bộ | 240 | 665.8525 | 159804.5902 | Bỏ vào MCCB -giao ĐL Long An
XTP-3843 | 2023-08-10 | DNXK-0751 | KHSX-0751 | 33/23-KH | BH013 | Cty Tuấn Ân Khánh Hòa | 1 | PA-47A-010 | Giáp níu dây bọc ADG1880-HC, dài 1200mm, 18,5 ÷ 21,6mm (70-95mm2) | Sợi | 227 | 121139.3062 | 27498622.5124 | Giao ĐL Phú Yên
XTP-3844 | 2023-08-10 | DNXK-1151 | KHSX-1151 | 676/23-TB | BH003 | Cty Thiết Bị Điện Tuấn Ân | 1 | PA-47A-012 | Giáp níu dây bọc ADG2450-HC, dài 1390mm, 24,1 ÷ 28,1mm (185-240mm2) | Sợi | 154 | 179352.2275 | 27620243.0275
XTP-3845 | 2023-08-10 | DNXK-0683 | KHSX-0683 | 393/23-TB | BH003 | Cty Thiết Bị Điện Tuấn Ân | 1 | HH-16A-004 | MCB 1P - 32 A - 6 kA, loại C | Cái | 2080 | 19869.0867 | 41327700.2667
XTP-3846 | 2023-08-10 | DNXK-1216 | KHSX-1216 | 68/23-HN | BH004 | Cty Tuấn Ân Hà Nội | 1 | HH-19A-005 | Nối bọc IPC 120 - 120, vỏ cách điện dày 1 - 3 mm, 6 - 120 /25 - 120, 2 bu lông M8 nhựa | Cái | 1 | 37773.8689 | 37773.8689 | In lại mã hiệu : IPC 120-120 (Main: 35-120/ Tap: 6-120)
XTP-3847 | 2023-08-10 | DNXK-1306 | KHSX-1306 | 76/23-HN | BH004 | Cty Tuấn Ân Hà Nội | 1 | HH-19A-005 | Nối bọc IPC 120 - 120, vỏ cách điện dày 1 - 3 mm, 6 - 120 /25 - 120, 2 bu lông M8 nhựa | Cái | 690 | 37773.8689 | 26063969.5082 | In lại mã hiệu :IPC 120-120 (Main: 35-120/ Tap: 6-120)
XTP-3848 | 2023-08-10 | DNXK-1306 | KHSX-1306 | 76/23-HN | BH004 | Cty Tuấn Ân Hà Nội | 1 | HH-28A-015 | Khóa đai A200 | Cái | 630 | 820 | 516600
XTP-3848 | 2023-08-10 | DNXK-1306 | KHSX-1306 | 76/23-HN | BH004 | Cty Tuấn Ân Hà Nội | 2 | HH-19A-005 | Nối bọc IPC 120 - 120, vỏ cách điện dày 1 - 3 mm, 6 - 120 /25 - 120, 2 bu lông M8 nhựa | Cái | 110 | 37773.8689 | 4155125.5738 | In lại mã hiệu, IPC 120-120 (Main: 35-120/ Tap: 6-120)
XTP-3849 | 2023-08-10 | DNXK-1366 | KHSX-1366 | 81/23-HN | BH004 | Cty Tuấn Ân Hà Nội | 1 | PA-47A-054 | Giáp buộc cổ sứ đơn góc composite PSST2203-F, đường kính cáp 23,4 ÷ 27,9mm ( 70-95mm2) | Sợi | 300 | 18797.744 | 5639323.2
XTP-3849 | 2023-08-10 | DNXK-1366 | KHSX-1366 | 81/23-HN | BH004 | Cty Tuấn Ân Hà Nội | 2 | HH-19A-020 | Nối bọc MV IPC 185 - 185, vỏ cách điện dày 3 - 7 mm, 50 - 185 / 50 - 185, 2 bu lông M10 thép | Cái | 30 | 186939.1207 | 5608173.6224
XTP-3850 | 2023-08-10 | DNXK-1369 | KHSX-1369 | 76/23-MB | BH005 | Cty Tuấn Ân Miền Bắc | 1 | HH-06A-009 | Dao cách ly 3P - 630 A - 24 kV - 150 kV BIL, 2 phương, lắp trên 1 trụ , polymer, ngoài trời | Bộ | 1 | 5086909.8839 | 5086909.8839
XTP-3850 | 2023-08-10 | DNXK-1369 | KHSX-1369 | 76/23-MB | BH005 | Cty Tuấn Ân Miền Bắc | 2 | HH-06A-023 | Bộ sào thao tác dao cách ly 24 kV - 35 kV mở đứng, dài 8 m (bu lông nhúng kẽm) | Bộ | 1 | 1087573.5585 | 1087573.5585
XTP-3850 | 2023-08-10 | DNXK-1369 | KHSX-1369 | 76/23-MB | BH005 | Cty Tuấn Ân Miền Bắc | 3 | HH-01A-029 | Dây chì 8K, dài 812 mm | Sợi | 100 | 17045.8088 | 1704580.875
XTP-3851 | 2023-08-11 | DNXK-0366 | KHSX-0366 | 189/23-TB | BH003 | Cty Thiết Bị Điện Tuấn Ân | 1 | HH-16A-014 | MCB 2P - 63 A - 6 kA, loại C | Cái | 358 | 49663.1333 | 17779401.7333 | CB loại B
XTP-3852 | 2023-08-11 | DNXK-1190 | KHSX-1190 | 714/23-TB | BH003 | Cty Thiết Bị Điện Tuấn Ân | 1 | HH-17A-012 | MCCB 3P - 250 A - 690V - 70 kA, loại nhiệt - từ | Cái | 10 | 1195167.6 | 11951676
XTP-3852 | 2023-08-11 | DNXK-1190 | KHSX-1190 | 714/23-TB | BH003 | Cty Thiết Bị Điện Tuấn Ân | 2 | HH-17A-001 | Busbar dùng cho MCCB 80A - 250A | Bộ | 10 | 101552 | 1015520
XTP-3852 | 2023-08-11 | DNXK-1190 | KHSX-1190 | 714/23-TB | BH003 | Cty Thiết Bị Điện Tuấn Ân | 3 | HH-17B-024 | Boulon 8 x 30 + tán + londel (nhúng kẽm) | Bộ | 60 | 665.8525 | 39951.1475 | BG 166/2023-TBĐ
XTP-3852 | 2023-08-11 | DNXK-1190 | KHSX-1190 | 714/23-TB | BH003 | Cty Thiết Bị Điện Tuấn Ân | 4 | PA-27A-001 | Hộp 1 điện kế cơ, 1 pha - Compositer (boulon vis xi niken) | Cái | 560 | 82073.7817 | 45961317.779 | Kính thủy. Logo EVNSPC
XTP-3852 | 2023-08-11 | DNXK-1190 | KHSX-1190 | 714/23-TB | BH003 | Cty Thiết Bị Điện Tuấn Ân | 5 | HH-49B-003 | Phí in chữ | Cái | 560 | 406.8531 | 227837.7193 | In mã hiệu "EVN SPC" PA.HC-1", "PC CẦN THƠ-2023", "HỘP 1 CÔNG TƠ 1 PHA 220V - 3(9)A ĐẾN 10(40)A"
XTP-3852 | 2023-08-11 | DNXK-1190 | KHSX-1190 | 714/23-TB | BH003 | Cty Thiết Bị Điện Tuấn Ân | 6 | PA-28A-012 | Bass M treo hộp 1 công tơ 1 pha | Cái | 1120 | 3670.6667 | 4111146.6667 | bỏ hộp
XTP-3852 | 2023-08-11 | DNXK-1190 | KHSX-1190 | 714/23-TB | BH003 | Cty Thiết Bị Điện Tuấn Ân | 7 | PA-27A-002 | Hộp 2 điện kế cơ, 1 pha - Compositer (loại nhỏ,boulon vis xi niken) | Cái | 400 | 202466.1041 | 80986441.6208 | Kính thủy. Logo EVNSPC
XTP-3852 | 2023-08-11 | DNXK-1190 | KHSX-1190 | 714/23-TB | BH003 | Cty Thiết Bị Điện Tuấn Ân | 8 | HH-49B-003 | Phí in chữ | Cái | 400 | 406.8531 | 162741.2281 | In mã hiệu "EVN SPC" PA.HC-2", "PC CẦN THƠ -2023", "HỘP 2 CÔNG TƠ 1 PHA 220V - 3(9)A ĐẾN 10(40)A"
XTP-3852 | 2023-08-11 | DNXK-1190 | KHSX-1190 | 714/23-TB | BH003 | Cty Thiết Bị Điện Tuấn Ân | 9 | PA-27B-008 | Bộ cáp đấu nối 6mm2 CV - Hộp 2 Composite loại nhỏ | Bộ | 400 | 25180 | 10072000 | Cáp đấu sẵn trong hộp
XTP-3852 | 2023-08-11 | DNXK-1190 | KHSX-1190 | 714/23-TB | BH003 | Cty Thiết Bị Điện Tuấn Ân | 10 | PA-28A-013 | Bass M treo hộp 2-4 công tơ 1 pha - 1 công tơ 3 pha. | Cái | 800 | 3457.1212 | 2765696.9697 | bỏ hộp
XTP-3852 | 2023-08-11 | DNXK-1190 | KHSX-1190 | 714/23-TB | BH003 | Cty Thiết Bị Điện Tuấn Ân | 11 | PA-25A-001 | Nắp đậy điện kế 2 dây | Cái | 800 | 46738.8636 | 37391090.9091 | Kính thủy. Logo EVNSPC
XTP-3852 | 2023-08-11 | DNXK-1190 | KHSX-1190 | 714/23-TB | BH003 | Cty Thiết Bị Điện Tuấn Ân | 12 | HH-49B-003 | Phí in chữ | Cái | 800 | 406.8531 | 325482.4561 | In mã hiệu "EVN SPC" PA.HN-1", "PC CẦN THƠ-2023", "HỘP 1 CÔNG TƠ 1 PHA 220V - 3(9)A ĐẾN 10(40)A"
XTP-3852 | 2023-08-11 | DNXK-1190 | KHSX-1190 | 714/23-TB | BH003 | Cty Thiết Bị Điện Tuấn Ân | 13 | PA-25A-002 | Bảng đơn gắn điện kế 2 dây | Cái | 800 | 28332 | 22665600
XTP-3852 | 2023-08-11 | DNXK-1190 | KHSX-1190 | 714/23-TB | BH003 | Cty Thiết Bị Điện Tuấn Ân | 14 | PA-25A-007 | Bảng gắn MCB 2 dây | Cái | 800 | 20064 | 16051200
XTP-3853 | 2023-08-11 | DNXK-1193 | KHSX-1193 | 720/23-TB | BH003 | Cty Thiết Bị Điện Tuấn Ân | 1 | HH-21A-010 | Ống nối MJPT 120 - 120 | Cái | 64 | 9656.8429 | 618037.9429
XTP-3853 | 2023-08-11 | DNXK-1193 | KHSX-1193 | 720/23-TB | BH003 | Cty Thiết Bị Điện Tuấn Ân | 2 | HH-21A-011 | Ống nối MJPT 150 - 150 | Cái | 30 | 8408.0286 | 252240.8571
XTP-3854 | 2023-08-11 | DNXK-1284 | KHSX-1284 | 769/23-TB | BH003 | Cty Thiết Bị Điện Tuấn Ân | 1 | HH-21A-010 | Ống nối MJPT 120 - 120 | Cái | 24 | 9656.8429 | 231764.2286
XTP-3854 | 2023-08-11 | DNXK-1284 | KHSX-1284 | 769/23-TB | BH003 | Cty Thiết Bị Điện Tuấn Ân | 2 | HH-27A-005 | Hộp 1 điện kế cơ, 3 pha - Compositer (boulon vis xi niken) | Cái | 20 | 242691.8785 | 4853837.5693
XTP-3854 | 2023-08-11 | DNXK-1284 | KHSX-1284 | 769/23-TB | BH003 | Cty Thiết Bị Điện Tuấn Ân | 3 | HH-28A-007 | Phụ kiện treo hộp 2-4 công tơ 1 pha, 1 công tơ 3 pha lên trụ | Bộ | 20 | 15250.6987 | 305013.973 | Bỏ hộp
XTP-3855 | 2023-08-11 | DNXK-0607 | KHSX-0607 | 342/23-TB | BH003 | Cty Thiết Bị Điện Tuấn Ân | 1 | PA-27A-021 | Hộp 1 điện kế 3 pha - Compositer (không thau phíp) | Cái | 150 | 191464.7514 | 28719712.7056 | Kính Mica
XTP-3855 | 2023-08-11 | DNXK-0607 | KHSX-0607 | 342/23-TB | BH003 | Cty Thiết Bị Điện Tuấn Ân | 2 | PA-27A-027 | Bộ gối đỡ công tơ điện tử 3 pha, hộp điện kế cơ composite | Bộ | 150 | 2974 | 446100 | Vít dài, lắp hộp
XTP-3855 | 2023-08-11 | DNXK-0607 | KHSX-0607 | 342/23-TB | BH003 | Cty Thiết Bị Điện Tuấn Ân | 3 | PA-28A-007 | Phụ kiện treo hộp 2-4 công tơ 1 pha, 1 công tơ 3 pha lên trụ | Bộ | 150 | 15250.6987 | 2287604.7978 | PK Bỏ hộp
XTP-3856 | 2023-08-11 | DNXK-1171 | KHSX-1171 | 699/23-TB | BH003 | Cty Thiết Bị Điện Tuấn Ân | 1 | HH-28A-017 | Dây đai inox 20 x 0.4mm, 1.2 mét | Sợi | 2000 | 3478.2281 | 6956456.2278
XTP-3857 | 2023-08-11 | DNXK-1332 | KHSX-1332 | 785/23-TB | BH003 | Cty Thiết Bị Điện Tuấn Ân | 1 | HH-27A-005 | Hộp 1 điện kế cơ, 3 pha - Compositer (boulon vis xi niken) | Cái | 50 | 242691.8785 | 12134593.9232
XTP-3857 | 2023-08-11 | DNXK-1332 | KHSX-1332 | 785/23-TB | BH003 | Cty Thiết Bị Điện Tuấn Ân | 2 | HH-28A-007 | Phụ kiện treo hộp 2-4 công tơ 1 pha, 1 công tơ 3 pha lên trụ | Bộ | 50 | 15250.6987 | 762534.9326 | Bỏ hộp
XTP-3858 | 2023-08-11 | DNXK-1043 | KHSX-1043 | 624/23-TB | BH003 | Cty Thiết Bị Điện Tuấn Ân | 1 | HH-04A-002 | LA 18 kV - MCOV 15,3 - 10 kA | Cái | 253 | 630285.31 | 159462183.4256
XTP-3859 | 2023-08-11 | DNXK-1368 | KHSX-1368 | 792/23-TB | BH003 | Cty Thiết Bị Điện Tuấn Ân | 1 | HH-38A-010 | Kẹp quai dạng ép 95-120 | Cái | 10 | 71048.8158 | 710488.1582
XTP-3859 | 2023-08-11 | DNXK-1368 | KHSX-1368 | 792/23-TB | BH003 | Cty Thiết Bị Điện Tuấn Ân | 2 | HH-04A-004 | LA 24 kV - MCOV 19,5 - 10 kA | Cái | 6 | 757906.2791 | 4547437.6743
XTP-3859 | 2023-08-11 | DNXK-1368 | KHSX-1368 | 792/23-TB | BH003 | Cty Thiết Bị Điện Tuấn Ân | 3 | HH-01A-006 | Dây chì 6K, dài 584 mm | Sợi | 200 | 13545.6637 | 2709132.75
XTP-3859 | 2023-08-11 | DNXK-1368 | KHSX-1368 | 792/23-TB | BH003 | Cty Thiết Bị Điện Tuấn Ân | 4 | HH-01A-007 | Dây chì 8K, dài 584 mm | Sợi | 200 | 14500.2487 | 2900049.75
XTP-3859 | 2023-08-11 | DNXK-1368 | KHSX-1368 | 792/23-TB | BH003 | Cty Thiết Bị Điện Tuấn Ân | 5 | HH-01A-011 | Dây chì 20K, dài 584 mm | Sợi | 200 | 18636.7837 | 3727356.75
XTP-3860 | 2023-08-11 | DNXK-0951 | KHSX-0951 | 571/23-TB | BH003 | Cty Thiết Bị Điện Tuấn Ân | 1 | HH-16A-014 | MCB 2P - 63 A - 6 kA, loại C | Cái | 540 | 49663.1333 | 26818092 | Loại B
XTP-3861 | 2023-08-11 | DNXK-1254 | KHSX-1254 | 169/23-TV | BH016 | Cty Tuấn Ân Tư vấn Thiết kế | 1 | HH-21A-010 | Ống nối MJPT 120 - 120 | Cái | 50 | 9656.8429 | 482842.1429
XTP-3862 | 2023-08-11 | DNXK-1371 | KHSX-1371 | 185/23-TV | BH016 | Cty Tuấn Ân Tư vấn Thiết kế | 1 | HH-01A-007 | Dây chì 8K, dài 584 mm | Sợi | 50 | 14500.2487 | 725012.4375
XTP-3862 | 2023-08-11 | DNXK-1371 | KHSX-1371 | 185/23-TV | BH016 | Cty Tuấn Ân Tư vấn Thiết kế | 2 | HH-01A-008 | Dây chì 10K, dài 584 mm | Sợi | 50 | 16091.2237 | 804561.1875
XTP-3862 | 2023-08-11 | DNXK-1371 | KHSX-1371 | 185/23-TV | BH016 | Cty Tuấn Ân Tư vấn Thiết kế | 3 | HH-03A-013 | LBFCO 100 A - 24 kV - 150 kV BIL, polymer (không bass) | Cái | 20 | 1097561.1661 | 21951223.3229
XTP-3862 | 2023-08-11 | DNXK-1371 | KHSX-1371 | 185/23-TV | BH016 | Cty Tuấn Ân Tư vấn Thiết kế | 4 | HH-03A-015 | Bass FCO | Cái | 20 | 43675.3052 | 873506.1034
XTP-3862 | 2023-08-11 | DNXK-1371 | KHSX-1371 | 185/23-TV | BH016 | Cty Tuấn Ân Tư vấn Thiết kế | 5 | HH-04A-002 | LA 18 kV - MCOV 15,3 - 10 kA | Cái | 30 | 630285.31 | 18908559.2995
XTP-3862 | 2023-08-11 | DNXK-1371 | KHSX-1371 | 185/23-TV | BH016 | Cty Tuấn Ân Tư vấn Thiết kế | 6 | PA-47A-041 | Giáp buộc đầu sứ đơn composite PTT1202-F, đường kính cáp 18,5 ÷ 23,4mm (35-50mm2) | Sợi | 300 | 16093.7 | 4828110
XTP-3862 | 2023-08-11 | DNXK-1371 | KHSX-1371 | 185/23-TV | BH016 | Cty Tuấn Ân Tư vấn Thiết kế | 7 | HH-18A-015 | Kẹp ngừng ABC 4 x (50-150)mm2 | Cái | 100 | 39513.2565 | 3951325.6471
XTP-3862 | 2023-08-11 | DNXK-1371 | KHSX-1371 | 185/23-TV | BH016 | Cty Tuấn Ân Tư vấn Thiết kế | 8 | PA-47A-014 | Giáp níu dây bọc ACD2405-TP, dài 1180mm, 22,2 ÷ 25,6mm (70mm2) | Sợi | 60 | 161339.9916 | 9680399.493
XTP-3863 | 2023-08-11 | DNXK-1165 | KHSX-1165 | 66/23-HN | BH004 | Cty Tuấn Ân Hà Nội | 1 | HH-42A-003 | Cosse ép AL 70mm2-N | Cái | 49 | 2642.6016 | 129487.4763
XTP-3863 | 2023-08-11 | DNXK-1165 | KHSX-1165 | 66/23-HN | BH004 | Cty Tuấn Ân Hà Nội | 2 | HH-21A-010 | Ống nối MJPT 120 - 120 | Cái | 18 | 9656.8429 | 173823.1714
XTP-3864 | 2023-08-11 | DNXK-1280 | KHSX-1280 | 71/23-HN | BH004 | Cty Tuấn Ân Hà Nội | 1 | HH-21A-010 | Ống nối MJPT 120 - 120 | Cái | 4 | 9656.8429 | 38627.3714
XTP-3865 | 2023-08-11 | DNXK-1285 | KHSX-1285 | 73/23-HN | BH004 | Cty Tuấn Ân Hà Nội | 1 | HH-21A-010 | Ống nối MJPT 120 - 120 | Cái | 30 | 9656.8429 | 289705.2857
XTP-3865 | 2023-08-11 | DNXK-1285 | KHSX-1285 | 73/23-HN | BH004 | Cty Tuấn Ân Hà Nội | 2 | PA-47A-051 | Giáp buộc cổ sứ đơn thẳng composite PST2204-F, đường kính cáp 27,9 ÷ 30,9mm (120-150mm2) | Sợi | 10 | 20122.6844 | 201226.844
XTP-3866 | 2023-08-11 | DNXK-1296 | KHSX-1296 | 75/23-HN | BH004 | Cty Tuấn Ân Hà Nội | 1 | HH-28A-017 | Dây đai inox 20 x 0.4mm, 1.2 mét | Sợi | 202 | 3478.2281 | 702602.079
XTP-3866 | 2023-08-11 | DNXK-1296 | KHSX-1296 | 75/23-HN | BH004 | Cty Tuấn Ân Hà Nội | 2 | PA-47A-051 | Giáp buộc cổ sứ đơn thẳng composite PST2204-F, đường kính cáp 27,9 ÷ 30,9mm (120-150mm2) | Sợi | 21 | 20122.6844 | 422576.3724
XTP-3866 | 2023-08-11 | DNXK-1296 | KHSX-1296 | 75/23-HN | BH004 | Cty Tuấn Ân Hà Nội | 3 | PA-47A-050 | Giáp buộc cổ sứ đơn thẳng composite PST2203-F, đường kính cáp 23,4 ÷ 27,9mm (70-95mm2) | Sợi | 14 | 18704 | 261856
XTP-3867 | 2023-08-11 | DNXK-1338 | KHSX-1338 | 79/23-HN | BH004 | Cty Tuấn Ân Hà Nội | 1 | HH-21A-010 | Ống nối MJPT 120 - 120 | Cái | 200 | 9656.8429 | 1931368.5714
XTP-3868 | 2023-08-11 | DNXK-0928 | KHSX-0928 | 46/23-HN | BH004 | Cty Tuấn Ân Hà Nội | 1 | HH-19A-005 | Nối bọc IPC 120 - 120, vỏ cách điện dày 1 - 3 mm, 6 - 120 /25 - 120, 2 bu lông M8 nhựa | Cái | 1200 | 37773.8689 | 45328642.623 | In lại mã hiệu IPC 120-120, main 35-120, tap 6-120
XTP-3868 | 2023-08-11 | DNXK-0928 | KHSX-0928 | 46/23-HN | BH004 | Cty Tuấn Ân Hà Nội | 2 | HH-35A-007 | Kẹp AC 25 - 240 , 3 boulon | Cái | 200 | 45713.7066 | 9142741.312
XTP-3869 | 2023-08-11 | DNXK-1141 | KHSX-1141 | 62/23-MB | BH005 | Cty Tuấn Ân Miền Bắc | 1 | PA-43A-001 | Cosse ép ACSR 50mm2-N | Cái | 322 | 2425.3333 | 780957.3333
XTP-3869 | 2023-08-11 | DNXK-1141 | KHSX-1141 | 62/23-MB | BH005 | Cty Tuấn Ân Miền Bắc | 2 | PA-43A-003 | Cosse ép ACSR 95mm2-N | Cái | 8 | 4627.8037 | 37022.4294
XTP-3869 | 2023-08-11 | DNXK-1141 | KHSX-1141 | 62/23-MB | BH005 | Cty Tuấn Ân Miền Bắc | 3 | PA-43A-005 | Cosse ép ACSR 150mm2-N | Cái | 3 | 8296.8929 | 24890.6786
XTP-3870 | 2023-08-11 | DNXK-1199 | KHSX-1199 | 161/23-TV | BH016 | Cty Tuấn Ân Tư vấn Thiết kế | 1 | HH-05A-003 | Dao cách ly 1P - 630 A - 24 kV - 150 kV BIL, sứ gốm, ngoài trời | Cái | 7 | 1783208.9404 | 12482462.583 | Cosse nhôm LTD và Phụ kiện DS, giao ĐL Long An
XTP-3870 | 2023-08-11 | DNXK-1199 | KHSX-1199 | 161/23-TV | BH016 | Cty Tuấn Ân Tư vấn Thiết kế | 2 | HH-05A-010 | Cosse nhôm LTD | Cái | 14 | 70991.1375 | 993875.9248 | Cosse LTD lắp sẵn vào DS, Giao ĐL Long An
XTP-3870 | 2023-08-11 | DNXK-1199 | KHSX-1199 | 161/23-TV | BH016 | Cty Tuấn Ân Tư vấn Thiết kế | 3 | HH-05A-012 | Phụ kiện lắp DS 1P 24 kV | Bộ | 7 | 71786.4983 | 502505.4879 | Phụ kiện DS bỏ vào trong thùng, Giao ĐL Long An
XTP-3871 | 2023-08-11 | DNXK-0300 | KHSX-0000 |  | KH1 | KẾ HOẠCH 1 | 1 | HH-49B-022 | Kẹp chia dây hạ thế | Cái | 493 | 70421.5788 | 34717838.36 | Xuất chuyển sang mã PA-49B-017
XTP-3872 | 2023-08-11 | DNXK-2776 | KHSX-1190 |  | X01 | Xưởng 1 | 1 | HH-16A-004 | MCB 1P - 32 A - 6 kA, loại C | Cái | 900 | 19869.0867 | 17882178 | Lắp hộp
XTP-3873 | 2023-08-11 | DNXK-1373 | KHSX-1373 | 121/23-DN | BH012 | Cty Tuấn Ân Đà Nẵng | 1 | HH-03A-005 | FCO 100 A - 35 kV - 170 kV BIL, sứ (không bass) | Cái | 30 | 974023.2669 | 29220698.006 | Giao Quảng Nam, ĐT 0978 811 544 - A Tân
XTP-3873 | 2023-08-11 | DNXK-1373 | KHSX-1373 | 121/23-DN | BH012 | Cty Tuấn Ân Đà Nẵng | 2 | HH-03A-015 | Bass FCO | Cái | 30 | 43675.3052 | 1310259.1551 | Giao Quảng Nam, ĐT 0978 811 544 - A Tân
XTP-3874 | 2023-08-11 | DNXK-1374 | KHSX-1374 | 139/23-ĐN | BH014 | Cty Tuấn Ân Đồng Nai | 1 | HH-40A-014 | Cosse ép Cu 120mm2-N dài 86mm chiều dài ép dây 42mm | Cái | 236 | 33571.2263 | 7922809.4011
XTP-3874 | 2023-08-11 | DNXK-1374 | KHSX-1374 | 139/23-ĐN | BH014 | Cty Tuấn Ân Đồng Nai | 2 | HH-40A-012 | Cosse ép Cu 95mm2-N dài 81mm chiều dài ép dây 42mm | Cái | 252 | 25718.719 | 6481117.1758
XTP-3874 | 2023-08-11 | DNXK-1374 | KHSX-1374 | 139/23-ĐN | BH014 | Cty Tuấn Ân Đồng Nai | 3 | PA-47A-090 | Giáp buộc cổ sứ đơn thẳng composite PST 2203SC-F, đường kính cáp 23.4 - 27.9mm (70 -95mm2), bán dẫn | Sợi | 62 | 20561.534 | 1274815.108
XTP-3874 | 2023-08-11 | DNXK-1374 | KHSX-1374 | 139/23-ĐN | BH014 | Cty Tuấn Ân Đồng Nai | 4 | PA-47A-019 | Giáp níu dây bọc ACD3485-TP, dài 1390mm, 33,8 ÷ 37,5mm (240mm2) | Sợi | 18 | 232144.5987 | 4178602.776
XTP-3874 | 2023-08-11 | DNXK-1374 | KHSX-1374 | 139/23-ĐN | BH014 | Cty Tuấn Ân Đồng Nai | 5 | HH-46A-006 | Ống nối OL-ACSR 150mm2 dài 190mm | Cái | 16 | 22497.3049 | 359956.878
XTP-3874 | 2023-08-11 | DNXK-1374 | KHSX-1374 | 139/23-ĐN | BH014 | Cty Tuấn Ân Đồng Nai | 6 | HH-01A-006 | Dây chì 6K, dài 584 mm | Sợi | 100 | 13545.6637 | 1354566.375
XTP-3874 | 2023-08-11 | DNXK-1374 | KHSX-1374 | 139/23-ĐN | BH014 | Cty Tuấn Ân Đồng Nai | 7 | HH-01A-007 | Dây chì 8K, dài 584 mm | Sợi | 100 | 14500.2487 | 1450024.875
XTP-3874 | 2023-08-11 | DNXK-1374 | KHSX-1374 | 139/23-ĐN | BH014 | Cty Tuấn Ân Đồng Nai | 8 | HH-01A-010 | Dây chì 15K, dài 584 mm | Sợi | 100 | 17297.4623 | 1729746.225
XTP-3874 | 2023-08-11 | DNXK-1374 | KHSX-1374 | 139/23-ĐN | BH014 | Cty Tuấn Ân Đồng Nai | 9 | HH-01A-013 | Dây chì 30K, dài 584 mm | Sợi | 100 | 21818.7337 | 2181873.375
XTP-3874 | 2023-08-11 | DNXK-1374 | KHSX-1374 | 139/23-ĐN | BH014 | Cty Tuấn Ân Đồng Nai | 10 | HH-39A-001 | Hotline 2/0 | Cái | 30 | 67360.6186 | 2020818.5567
XTP-3875 | 2023-08-11 | DNXK-0366 | KHSX-0366 | 189/23-TB | BH003 | Cty Thiết Bị Điện Tuấn Ân | 1 | HH-16A-031 | MCB 3P - 80 A - 10 kA, loại C | Cái | 350 | 157815.5 | 55235425 | CB loại B
XTP-3876 | 2023-08-11 | DNXK-1198 | KHSX-1198 | 721/23-TB | BH003 | Cty Thiết Bị Điện Tuấn Ân | 1 | HH-17A-012 | MCCB 3P - 250 A - 690V - 70 kA, loại nhiệt - từ | Cái | 20 | 1195167.6 | 23903352
XTP-3877 | 2023-08-11 | DNXK-0882 | KHSX-0882 | 535/23-TB | BH003 | Cty Thiết Bị Điện Tuấn Ân | 1 | HH-16A-004 | MCB 1P - 32 A - 6 kA, loại C | Cái | 1000 | 19869.0867 | 19869086.6667
XTP-3878 | 2023-08-11 | DNXK-1190 | KHSX-1190 | 714/23-TB | BH003 | Cty Thiết Bị Điện Tuấn Ân | 1 | HH-17A-012 | MCCB 3P - 250 A - 690V - 70 kA, loại nhiệt - từ | Cái | 10 | 1195167.6 | 11951676
XTP-3878 | 2023-08-11 | DNXK-1190 | KHSX-1190 | 714/23-TB | BH003 | Cty Thiết Bị Điện Tuấn Ân | 2 | HH-17A-001 | Busbar dùng cho MCCB 80A - 250A | Bộ | 10 | 101552 | 1015520
XTP-3878 | 2023-08-11 | DNXK-1190 | KHSX-1190 | 714/23-TB | BH003 | Cty Thiết Bị Điện Tuấn Ân | 3 | HH-17B-024 | Boulon 8 x 30 + tán + londel (nhúng kẽm) | Bộ | 60 | 665.8525 | 39951.1475 | BG 166/2023-TBĐ
XTP-3879 | 2023-08-11 | DNXK-0419 | KHSX-0419 | 226/23-TB | BH003 | Cty Thiết Bị Điện Tuấn Ân | 1 | HH-17A-012 | MCCB 3P - 250 A - 690V - 70 kA, loại nhiệt - từ | Cái | 53 | 1195167.6 | 63343882.8
XTP-3879 | 2023-08-11 | DNXK-0419 | KHSX-0419 | 226/23-TB | BH003 | Cty Thiết Bị Điện Tuấn Ân | 2 | HH-17B-024 | Boulon 8 x 30 + tán + londel (nhúng kẽm) | Bộ | 318 | 665.8525 | 211741.082
XTP-3879 | 2023-08-11 | DNXK-0419 | KHSX-0419 | 226/23-TB | BH003 | Cty Thiết Bị Điện Tuấn Ân | 3 | HH-17A-001 | Busbar dùng cho MCCB 80A - 250A | Bộ | 53 | 101552 | 5382256
XTP-3880 | 2023-08-11 | DNXK-1375 | KHSX-1375 | 798/23-TB | BH003 | Cty Thiết Bị Điện Tuấn Ân | 1 | PA-47A-101 | Giáp buộc lõi thép SDLT 2175-F dùng cho dây bọc cách điện đường kinh dây dẫn 18,5-23,4mm | Sợi | 244 | 6725.0083 | 1640902.018
XTP-3880 | 2023-08-11 | DNXK-1375 | KHSX-1375 | 798/23-TB | BH003 | Cty Thiết Bị Điện Tuấn Ân | 2 | HH-38A-010 | Kẹp quai dạng ép 95-120 | Cái | 50 | 71048.8158 | 3552440.7911
XTP-3880 | 2023-08-11 | DNXK-1375 | KHSX-1375 | 798/23-TB | BH003 | Cty Thiết Bị Điện Tuấn Ân | 3 | HH-45A-003 | Ống nối ON-ACSR 70mm2 (ống nhôm dài 450mm, ống sắt dài 130mm) | Cái | 20 | 36897.6667 | 737953.3333
XTP-3881 | 2023-08-11 | DNXK-1151 | KHSX-1151 | 676/23-TB | BH003 | Cty Thiết Bị Điện Tuấn Ân | 1 | PA-47A-012 | Giáp níu dây bọc ADG2450-HC, dài 1390mm, 24,1 ÷ 28,1mm (185-240mm2) | Sợi | 350 | 179352.2275 | 62773279.6081
XTP-3882 | 2023-08-11 | DNXK-0983 | KHSX-0983 | 42/23-MT | BH017 | Cty Tuấn Ân Miền Tây | 1 | PA-47B-009 | Giáp níu dây cáp thép SDG35 (đường kính dây 7,5-8,5mm) | Sợi | 179 | 41700.5268 | 7464394.3005 | Giao Toàn Tâm -Sóc Trăng
XTP-3883 | 2023-08-11 | DNXK-1327 | KHSX-1327 | 63/23-MT | BH017 | Cty Tuấn Ân Miền Tây | 1 | HH-16A-004 | MCB 1P - 32 A - 6 kA, loại C | Cái | 555 | 19869.0867 | 11027343.1 | Giao Toàn Tâm - Sóc Trăng
XTP-3884 | 2023-08-11 | DNXK-1342 | KHSX-1342 | 66/23-MT | BH017 | Cty Tuấn Ân Miền Tây | 1 | HH-16A-004 | MCB 1P - 32 A - 6 kA, loại C | Cái | 100 | 19869.0867 | 1986908.6667
XTP-3885 | 2023-08-11 | DNXK-1376 | KHSX-1376 | 67/23-MT | BH017 | Cty Tuấn Ân Miền Tây | 1 | PA-24A-001 | Băng keo cách điện 9 mét | Cuộn | 110 | 65283 | 7181130
XTP-3886 | 2023-08-12 | DNXK-1079 | KHSX-1079 | 643/23-TB | BH003 | Cty Thiết Bị Điện Tuấn Ân | 1 | HH-07B-002 | DS 3 pha 630A - 24KV- ID, có bệ chì, liên động chì,DR 480mm, bản cực lắp boulon M10, sứ epoxy đúc trong chân không | Bộ | 1 | 6260658.6225 | 6260658.6225 | BG155/23, Đơn hàng nguyên tắc, tiến độ theo file đính kèm, đã thương thảo. PC Duyên Hải
XTP-3886 | 2023-08-12 | DNXK-1079 | KHSX-1079 | 643/23-TB | BH003 | Cty Thiết Bị Điện Tuấn Ân | 2 | HH-07A-005 | Bộ sào thao tác dao cách ly trong nhà có bệ chì liên động dài 2.5 m | Bộ | 1 | 282144.8401 | 282144.8401
XTP-3886 | 2023-08-12 | DNXK-1079 | KHSX-1079 | 643/23-TB | BH003 | Cty Thiết Bị Điện Tuấn Ân | 3 | HH-40B-051 | Cosse ép Cu 240mm2-2N dài 141mm chiều dài ép dây 52mm (lỗ phi 12) | Cái | 6 | 67802 | 406812 | BG155/23
XTP-3886 | 2023-08-12 | DNXK-1079 | KHSX-1079 | 643/23-TB | BH003 | Cty Thiết Bị Điện Tuấn Ân | 4 | HH-17B-008 | Boulon 10 X 50 + tán + londel nhúng kẽm | Bộ | 12 | 1803.2 | 21638.4 | BG155/23
XTP-3886 | 2023-08-12 | DNXK-1079 | KHSX-1079 | 643/23-TB | BH003 | Cty Thiết Bị Điện Tuấn Ân | 5 | HH-40A-007 | Cosse ép Cu 50mm2-N dài 51mm chiều dài ép dây 23mm | Cái | 1 | 9462.276 | 9462.276
XTP-3886 | 2023-08-12 | DNXK-1079 | KHSX-1079 | 643/23-TB | BH003 | Cty Thiết Bị Điện Tuấn Ân | 6 | HH-17B-007 | Boulon 8 X 50 + tán + londel nhúng kẽm | Bộ | 1 | 892.3333 | 892.3333 | BG155/23
XTP-3886 | 2023-08-12 | DNXK-1079 | KHSX-1079 | 643/23-TB | BH003 | Cty Thiết Bị Điện Tuấn Ân | 7 | HH-17B-011 | Boulon 16 X 250 + tán + londel vuông nhúng kẽm | Bộ | 4 | 21802.7296 | 87210.9183 | BG155/23
XTP-3887 | 2023-08-12 | DNXK-1248 | KHSX-1248 | 750/23-TB | BH003 | Cty Thiết Bị Điện Tuấn Ân | 1 | HH-19B-006 | Nối bọc IPC trung thế 300, tiếp địa | Cái | 10 | 233428 | 2334280 | BG 178; Đóng lại mã hiệu MV IPC 240-240, Main: 25-240/ Tab: phi 8-20
XTP-3887 | 2023-08-12 | DNXK-1248 | KHSX-1248 | 750/23-TB | BH003 | Cty Thiết Bị Điện Tuấn Ân | 2 | HH-43A-001 | Cosse ép ACSR 50mm2-N | Cái | 269 | 2425.3333 | 652414.6667
XTP-3887 | 2023-08-12 | DNXK-1248 | KHSX-1248 | 750/23-TB | BH003 | Cty Thiết Bị Điện Tuấn Ân | 3 | HH-40A-031 | Cosse ép Cu 35mm2-2N dài 105mm chiều dài ép dây 32mm | Cái | 430 | 12279.6788 | 5280261.8788
XTP-3888 | 2023-08-12 | DNXK-1193 | KHSX-1193 | 720/23-TB | BH003 | Cty Thiết Bị Điện Tuấn Ân | 1 | HH-18A-015 | Kẹp ngừng ABC 4 x (50-150)mm2 | Cái | 50 | 39513.2565 | 1975662.8235 | BG 157, mã hiệu chào thầu KN-4 cỡ dây 4x(150-185)
XTP-3888 | 2023-08-12 | DNXK-1193 | KHSX-1193 | 720/23-TB | BH003 | Cty Thiết Bị Điện Tuấn Ân | 2 | HH-21A-011 | Ống nối MJPT 150 - 150 | Cái | 34 | 8408.0286 | 285872.9714
XTP-3889 | 2023-08-12 | DNXK-1190 | KHSX-1190 | 714/23-TB | BH003 | Cty Thiết Bị Điện Tuấn Ân | 1 | PA-23A-002 | Hộp phân phối nhỏ 6 MCB (boulon vis xi niken) | Cái | 150 | 180775.2904 | 27116293.5614 | Bass 2 đai, in chữ "EVN SPC, PC CẦN THƠ", PA.HPP6-M-2023, HỘP 6 MCB-0.4KV", lắp CB 1P-32A, bỏ dây đai, khóa đai vào hộp
XTP-3889 | 2023-08-12 | DNXK-1190 | KHSX-1190 | 714/23-TB | BH003 | Cty Thiết Bị Điện Tuấn Ân | 2 | HH-49B-003 | Phí in chữ | Cái | 150 | 406.8531 | 61027.9605 | in chữ "EVN SPC, PC CẦN THƠ", PA.HPP6-M-2023, HỘP 6 MCB-0.4KV"
XTP-3889 | 2023-08-12 | DNXK-1190 | KHSX-1190 | 714/23-TB | BH003 | Cty Thiết Bị Điện Tuấn Ân | 3 | HH-16A-004 | MCB 1P - 32 A - 6 kA, loại C | Cái | 900 | 19869.0867 | 17882178 | lắp hộp
XTP-3889 | 2023-08-12 | DNXK-1190 | KHSX-1190 | 714/23-TB | BH003 | Cty Thiết Bị Điện Tuấn Ân | 4 | PA-28A-017 | Dây đai inox 20 x 0.4mm, 1.2 mét | Sợi | 300 | 3478.2281 | 1043468.4342 | bỏ hộp
XTP-3889 | 2023-08-12 | DNXK-1190 | KHSX-1190 | 714/23-TB | BH003 | Cty Thiết Bị Điện Tuấn Ân | 5 | PA-28A-015 | Khóa đai A200 | Cái | 300 | 820 | 246000 | bỏ hộp
XTP-3889 | 2023-08-12 | DNXK-1190 | KHSX-1190 | 714/23-TB | BH003 | Cty Thiết Bị Điện Tuấn Ân | 6 | PA-23A-002 | Hộp phân phối nhỏ 6 MCB (boulon vis xi niken) | Cái | 125 | 180775.2904 | 22596911.3012 | Bass 2 đai, in chữ "EVN SPC, PC CẦN THƠ", PA.HPP6-M-2023, HỘP 6 MCB-0.4KV", lắp CB 1P-63A, bỏ dây đai, khóa đai vào hộp
XTP-3889 | 2023-08-12 | DNXK-1190 | KHSX-1190 | 714/23-TB | BH003 | Cty Thiết Bị Điện Tuấn Ân | 7 | HH-49B-003 | Phí in chữ | Cái | 125 | 406.8531 | 50856.6338 | in chữ "EVN SPC, PC CẦN THƠ", PA.HPP6-M-2023, HỘP 6 MCB-0.4KV"
XTP-3889 | 2023-08-12 | DNXK-1190 | KHSX-1190 | 714/23-TB | BH003 | Cty Thiết Bị Điện Tuấn Ân | 8 | HH-16A-007 | MCB 1P - 63 A - 6 kA, loại C | Cái | 750 | 24801.5667 | 18601175 | lắp hộp
XTP-3889 | 2023-08-12 | DNXK-1190 | KHSX-1190 | 714/23-TB | BH003 | Cty Thiết Bị Điện Tuấn Ân | 9 | PA-28A-017 | Dây đai inox 20 x 0.4mm, 1.2 mét | Sợi | 250 | 3478.2281 | 869557.0285 | bỏ hộp
XTP-3889 | 2023-08-12 | DNXK-1190 | KHSX-1190 | 714/23-TB | BH003 | Cty Thiết Bị Điện Tuấn Ân | 10 | PA-28A-015 | Khóa đai A200 | Cái | 250 | 820 | 205000 | bỏ hộp
XTP-3889 | 2023-08-12 | DNXK-1190 | KHSX-1190 | 714/23-TB | BH003 | Cty Thiết Bị Điện Tuấn Ân | 11 | PA-23A-003 | Hộp phân phối nhỏ 9 MCB (boulon vis xi niken) | Cái | 50 | 209934.9642 | 10496748.2082 | Bass 2 đai, in chữ "EVN SPC, PC CẦN THƠ", PA.HPP9-M-2023, HỘP 9 MCB-0.4KV", lắp CB 1P-32A, bỏ dây đai, khóa đai vào hộp
XTP-3889 | 2023-08-12 | DNXK-1190 | KHSX-1190 | 714/23-TB | BH003 | Cty Thiết Bị Điện Tuấn Ân | 12 | HH-49B-003 | Phí in chữ | Cái | 50 | 406.8531 | 20342.6535 | in chữ "EVN SPC, PC CẦN THƠ", PA.HPP9-M-2023, HỘP 9 MCB-0.4KV"
XTP-3889 | 2023-08-12 | DNXK-1190 | KHSX-1190 | 714/23-TB | BH003 | Cty Thiết Bị Điện Tuấn Ân | 13 | HH-16A-004 | MCB 1P - 32 A - 6 kA, loại C | Cái | 450 | 19869.0867 | 8941089 | lắp hộp
XTP-3889 | 2023-08-12 | DNXK-1190 | KHSX-1190 | 714/23-TB | BH003 | Cty Thiết Bị Điện Tuấn Ân | 14 | PA-28A-017 | Dây đai inox 20 x 0.4mm, 1.2 mét | Sợi | 100 | 3478.2281 | 347822.8114 | bỏ hộp
XTP-3889 | 2023-08-12 | DNXK-1190 | KHSX-1190 | 714/23-TB | BH003 | Cty Thiết Bị Điện Tuấn Ân | 15 | PA-28A-015 | Khóa đai A200 | Cái | 100 | 820 | 82000 | bỏ hộp
XTP-3889 | 2023-08-12 | DNXK-1190 | KHSX-1190 | 714/23-TB | BH003 | Cty Thiết Bị Điện Tuấn Ân | 16 | PA-23A-003 | Hộp phân phối nhỏ 9 MCB (boulon vis xi niken) | Cái | 119 | 209934.9642 | 24982260.7356 | Bass 2 đai, in chữ "EVN SPC, PC CẦN THƠ", PA.HPP9-M-2023, HỘP 9 MCB-0.4KV", lắp CB 1P-63A, bỏ dây đai, khóa đai vào hộp
XTP-3889 | 2023-08-12 | DNXK-1190 | KHSX-1190 | 714/23-TB | BH003 | Cty Thiết Bị Điện Tuấn Ân | 17 | HH-49B-003 | Phí in chữ | Cái | 119 | 406.8531 | 48415.5154 | in chữ "EVN SPC, PC CẦN THƠ", PA.HPP9-M-2023, HỘP 9 MCB-0.4KV"
XTP-3889 | 2023-08-12 | DNXK-1190 | KHSX-1190 | 714/23-TB | BH003 | Cty Thiết Bị Điện Tuấn Ân | 18 | HH-16A-007 | MCB 1P - 63 A - 6 kA, loại C | Cái | 1071 | 24801.5667 | 26562477.9 | lắp hộp
XTP-3889 | 2023-08-12 | DNXK-1190 | KHSX-1190 | 714/23-TB | BH003 | Cty Thiết Bị Điện Tuấn Ân | 19 | PA-28A-017 | Dây đai inox 20 x 0.4mm, 1.2 mét | Sợi | 238 | 3478.2281 | 827818.2911 | bỏ hộp
XTP-3889 | 2023-08-12 | DNXK-1190 | KHSX-1190 | 714/23-TB | BH003 | Cty Thiết Bị Điện Tuấn Ân | 20 | PA-28A-015 | Khóa đai A200 | Cái | 238 | 820 | 195160 | bỏ hộp
XTP-3890 | 2023-08-12 | DNXK-0683 | KHSX-0683 | 393/23-TB | BH003 | Cty Thiết Bị Điện Tuấn Ân | 1 | HH-19A-002 | Nối bọc IPC 35 - 95, vỏ cách điện dày 1 - 3 mm, 6 - 35 / 16 - 95, 1 bu lông M8 nhựa | Cái | 5000 | 20404.7344 | 102023672.1311
XTP-3891 | 2023-08-12 | DNXK-0607 | KHSX-0607 | 342/23-TB | BH003 | Cty Thiết Bị Điện Tuấn Ân | 1 | PA-27A-001 | Hộp 1 điện kế cơ, 1 pha - Compositer (boulon vis xi niken) | Cái | 900 | 82073.7817 | 73866403.5735 | Kính Mica
XTP-3891 | 2023-08-12 | DNXK-0607 | KHSX-0607 | 342/23-TB | BH003 | Cty Thiết Bị Điện Tuấn Ân | 2 | PA-27A-025 | Bộ gối đỡ công tơ điện tử 1 pha, điện kế cơ composite | Bộ | 900 | 3260 | 2934000 | Vít dài, lắp hộp
XTP-3891 | 2023-08-12 | DNXK-0607 | KHSX-0607 | 342/23-TB | BH003 | Cty Thiết Bị Điện Tuấn Ân | 3 | PA-28A-004 | Phụ kiện treo hộp 1 công tơ 1 pha lên trụ | Bộ | 900 | 15737.7896 | 14164010.6051 | PK Bỏ hộp
XTP-3892 | 2023-08-12 | DNXK-1377 | KHSX-1377 | 799/23-TB | BH003 | Cty Thiết Bị Điện Tuấn Ân | 1 | HH-31A-004 | Cosse ép Cu-Al 25mm2-N-TA dài 52mm chiều dài ép dây 28mm | Cái | 8 | 6185.9419 | 49487.5355
XTP-3892 | 2023-08-12 | DNXK-1377 | KHSX-1377 | 799/23-TB | BH003 | Cty Thiết Bị Điện Tuấn Ân | 2 | HH-09A-002 | Cách điện đỡ 24 kV, epoxy | Cái | 4 | 357845.9944 | 1431383.9778
XTP-3892 | 2023-08-12 | DNXK-1377 | KHSX-1377 | 799/23-TB | BH003 | Cty Thiết Bị Điện Tuấn Ân | 3 | HH-01A-009 | Dây chì 12K, dài 584 mm | Sợi | 100 | 16346.6437 | 1634664.375
XTP-3892 | 2023-08-12 | DNXK-1377 | KHSX-1377 | 799/23-TB | BH003 | Cty Thiết Bị Điện Tuấn Ân | 4 | HH-01A-010 | Dây chì 15K, dài 584 mm | Sợi | 100 | 17297.4623 | 1729746.225
XTP-3892 | 2023-08-12 | DNXK-1377 | KHSX-1377 | 799/23-TB | BH003 | Cty Thiết Bị Điện Tuấn Ân | 5 | HH-01A-016 | Dây chì 50K, dài 584 mm | Sợi | 100 | 29307.8925 | 2930789.25
XTP-3892 | 2023-08-12 | DNXK-1377 | KHSX-1377 | 799/23-TB | BH003 | Cty Thiết Bị Điện Tuấn Ân | 6 | HH-19A-006 | Nối bọc IPC 150 - 185, vỏ cách điện dày 1 - 3 mm, 6 - 150 /50 - 185, 2 bu lông M8 nhựa | Cái | 20 | 56844.5689 | 1136891.377
XTP-3892 | 2023-08-12 | DNXK-1377 | KHSX-1377 | 799/23-TB | BH003 | Cty Thiết Bị Điện Tuấn Ân | 7 | HH-18A-015 | Kẹp ngừng ABC 4 x (50-150)mm2 | Cái | 16 | 39513.2565 | 632212.1035
XTP-3892 | 2023-08-12 | DNXK-1377 | KHSX-1377 | 799/23-TB | BH003 | Cty Thiết Bị Điện Tuấn Ân | 8 | HH-21A-010 | Ống nối MJPT 120 - 120 | Cái | 21 | 9656.8429 | 202793.7
XTP-3892 | 2023-08-12 | DNXK-1377 | KHSX-1377 | 799/23-TB | BH003 | Cty Thiết Bị Điện Tuấn Ân | 9 | HH-45A-003 | Ống nối ON-ACSR 70mm2 (ống nhôm dài 450mm, ống sắt dài 130mm) | Cái | 5 | 36897.6667 | 184488.3333
XTP-3892 | 2023-08-12 | DNXK-1377 | KHSX-1377 | 799/23-TB | BH003 | Cty Thiết Bị Điện Tuấn Ân | 10 | HH-30A-027 | Nắp chụp dưới FCO, LBFCO màu vàng | Cái | 3 | 53465.0956 | 160395.2868
XTP-3892 | 2023-08-12 | DNXK-1377 | KHSX-1377 | 799/23-TB | BH003 | Cty Thiết Bị Điện Tuấn Ân | 11 | HH-30A-028 | Nắp chụp dưới FCO, LBFCO màu xanh | Cái | 1 | 53465.0956 | 53465.0956
XTP-3892 | 2023-08-12 | DNXK-1377 | KHSX-1377 | 799/23-TB | BH003 | Cty Thiết Bị Điện Tuấn Ân | 12 | HH-30A-020 | Nắp chụp trên FCO màu đỏ | Cái | 23 | 67154.1195 | 1544544.7485
XTP-3892 | 2023-08-12 | DNXK-1377 | KHSX-1377 | 799/23-TB | BH003 | Cty Thiết Bị Điện Tuấn Ân | 13 | HH-30A-021 | Nắp chụp trên FCO màu vàng | Cái | 22 | 68799.7886 | 1513595.3488
XTP-3892 | 2023-08-12 | DNXK-1377 | KHSX-1377 | 799/23-TB | BH003 | Cty Thiết Bị Điện Tuấn Ân | 14 | HH-30A-041 | Nắp chụp sứ cách điện đứng đơn thẳng màu xanh (dài 1,3 mét) | Cái | 91 | 184315.4933 | 16772709.8903
XTP-3892 | 2023-08-12 | DNXK-1377 | KHSX-1377 | 799/23-TB | BH003 | Cty Thiết Bị Điện Tuấn Ân | 15 | HH-30A-042 | Nắp chụp sứ cách điện đứng đơn thẳng màu đỏ (dài 1,3 mét) | Cái | 77 | 184315.4933 | 14192292.9841
XTP-3892 | 2023-08-12 | DNXK-1377 | KHSX-1377 | 799/23-TB | BH003 | Cty Thiết Bị Điện Tuấn Ân | 16 | HH-30A-043 | Nắp chụp sứ cách điện đứng đơn thẳng màu vàng (dài 1,3 mét) | Cái | 62 | 184315.4933 | 11427560.5846
XTP-3892 | 2023-08-12 | DNXK-1377 | KHSX-1377 | 799/23-TB | BH003 | Cty Thiết Bị Điện Tuấn Ân | 17 | HH-20A-005 | Kẹp đấu rẽ TA-CDB 86 75G28 - 70mm2 | Cái | 30 | 86142.41 | 2584272.2998
XTP-3893 | 2023-08-12 | DNXK-1187 | KHSX-1187 | 66/23-MB | BH005 | Cty Tuấn Ân Miền Bắc | 1 | HH-48A-004 | Đầu tiếp địa cố định hạ thế IPC, cách điện dày 1-3mm, 150-300mm2 | Cái | 102 | 101308.8305 | 10333500.7128 | uu tiên
XTP-3894 | 2023-08-12 | DNXK-1251 | KHSX-1251 | 69/23-MB | BH005 | Cty Tuấn Ân Miền Bắc | 1 | HH-06B-047 | DS 3P- 630A - 35Kv-170 KV BIL, mở ngang, OD, Sứ | Bộ | 1 | 8229264 | 8229264
XTP-3895 | 2023-08-12 | DNXK-1214 | KHSX-1214 | 67/23-MB | BH005 | Cty Tuấn Ân Miền Bắc | 1 | PA-43A-003 | Cosse ép ACSR 95mm2-N | Cái | 1 | 4627.8037 | 4627.8037
XTP-3896 | 2023-08-12 | DNXK-1281 | KHSX-1281 | 70/23-MB | BH005 | Cty Tuấn Ân Miền Bắc | 1 | HH-05A-003 | Dao cách ly 1P - 630 A - 24 kV - 150 kV BIL, sứ gốm, ngoài trời | Cái | 1 | 1783208.9404 | 1783208.9404
XTP-3897 | 2023-08-12 | DNXK-0156 | KHSX-0156 | 79/23-TB | BH003 | Cty Thiết Bị Điện Tuấn Ân | 1 | PA-47A-019 | Giáp níu dây bọc ACD3485-TP, dài 1390mm, 33,8 ÷ 37,5mm (240mm2) | Sợi | 150 | 232144.5987 | 34821689.8001
XTP-3898 | 2023-08-12 | DNXK-0280 | KHSX-0280 | 146/23-TB | BH003 | Cty Thiết Bị Điện Tuấn Ân | 1 | PA-47A-019 | Giáp níu dây bọc ACD3485-TP, dài 1390mm, 33,8 ÷ 37,5mm (240mm2) | Sợi | 300 | 232144.5987 | 69643379.6002
XTP-3899 | 2023-08-12 | DNXK-1269 | KHSX-1269 | 57/23-MT | BH017 | Cty Tuấn Ân Miền Tây | 1 | PA-47A-083 | Giáp buộc đầu sứ đơn composite PTT 1204SC-F, đường kính cáp 27.9 - 30.9mm (120-150mm2) , bán dẫn | Sợi | 131 | 23760.968 | 3112686.808 | giao Hiệp Lực -Bạc Liêu
XTP-3900 | 2023-08-12 | DNXK-1376 | KHSX-1376 | 67/23-MT | BH017 | Cty Tuấn Ân Miền Tây | 1 | PA-47A-081 | Giáp buộc đầu sứ đơn composite PTT 1202SC-F, đường kính cáp 18.5 - 23.4mm (35-50mm2), bán dẫn | Sợi | 12 | 20177.64 | 242131.68
XTP-3900 | 2023-08-12 | DNXK-1376 | KHSX-1376 | 67/23-MT | BH017 | Cty Tuấn Ân Miền Tây | 2 | HH-03A-014 | LBFCO 200 A - 24 kV - 150 kV BIL, polymer (không bass) | Cái | 10 | 1161580.6656 | 11615806.656
XTP-3900 | 2023-08-12 | DNXK-1376 | KHSX-1376 | 67/23-MT | BH017 | Cty Tuấn Ân Miền Tây | 3 | HH-03A-015 | Bass FCO | Cái | 10 | 43675.3052 | 436753.0517
XTP-3900 | 2023-08-12 | DNXK-1376 | KHSX-1376 | 67/23-MT | BH017 | Cty Tuấn Ân Miền Tây | 4 | HH-03A-001 | FCO 100 A - 24 kV - 125 kV BIL, sứ (không bass) | Cái | 10 | 752921.3789 | 7529213.7894
XTP-3900 | 2023-08-12 | DNXK-1376 | KHSX-1376 | 67/23-MT | BH017 | Cty Tuấn Ân Miền Tây | 5 | HH-03A-015 | Bass FCO | Cái | 10 | 43675.3052 | 436753.0517
XTP-3900 | 2023-08-12 | DNXK-1376 | KHSX-1376 | 67/23-MT | BH017 | Cty Tuấn Ân Miền Tây | 6 | PA-27A-001 | Hộp 1 điện kế cơ, 1 pha - Compositer (boulon vis xi niken) | Cái | 120 | 82073.7817 | 9848853.8098 | Kính Mica
XTP-3900 | 2023-08-12 | DNXK-1376 | KHSX-1376 | 67/23-MT | BH017 | Cty Tuấn Ân Miền Tây | 7 | PA-28A-004 | Phụ kiện treo hộp 1 công tơ 1 pha lên trụ | Bộ | 120 | 15737.7896 | 1888534.7473 | Bỏ hộp
XTP-3901 | 2023-08-12 | DNXK-2785 | KHSX-1190 |  | X01 | Xưởng 1 | 1 | HH-16A-007 | MCB 1P - 63 A - 6 kA, loại C | Cái | 1071 | 24801.5667 | 26562477.9 | Lắp hộp
XTP-3902 | 2023-08-12 | DNXK-0092 | KHSX-0000 |  | PKT | Phòng Kỹ Thuật | 1 | HH-33A-010 | Nối ép đồng nhôm WR-929 | Cái | 4 | 26700.0833 | 106800.3333 | Mẫu Thiết bị điện Tuấn Ân đơn 76
XTP-3903 | 2023-08-12 | DNXK-1378 | KHSX-1378 | 186/23-TV | BH016 | Cty Tuấn Ân Tư vấn Thiết kế | 1 | HH-04A-003 | LA 21 kV - MCOV 17,0 - 10 kA | Cái | 6 | 757698.9663 | 4546193.798
XTP-3903 | 2023-08-12 | DNXK-1378 | KHSX-1378 | 186/23-TV | BH016 | Cty Tuấn Ân Tư vấn Thiết kế | 2 | HH-03A-010 | FCO 100 A - 27 kV - 150 kV BIL, polymer (không bass) | Cái | 20 | 831361.345 | 16627226.8996
XTP-3903 | 2023-08-12 | DNXK-1378 | KHSX-1378 | 186/23-TV | BH016 | Cty Tuấn Ân Tư vấn Thiết kế | 3 | HH-03A-015 | Bass FCO | Cái | 20 | 43675.3052 | 873506.1034
XTP-3903 | 2023-08-12 | DNXK-1378 | KHSX-1378 | 186/23-TV | BH016 | Cty Tuấn Ân Tư vấn Thiết kế | 4 | HH-04A-003 | LA 21 kV - MCOV 17,0 - 10 kA | Cái | 15 | 757698.9663 | 11365484.4951
XTP-3903 | 2023-08-12 | DNXK-1378 | KHSX-1378 | 186/23-TV | BH016 | Cty Tuấn Ân Tư vấn Thiết kế | 5 | HH-33A-006 | Nối ép đồng nhôm WR-419 | Cái | 150 | 10820.2887 | 1623043.3096
XTP-3903 | 2023-08-12 | DNXK-1378 | KHSX-1378 | 186/23-TV | BH016 | Cty Tuấn Ân Tư vấn Thiết kế | 6 | HH-33A-010 | Nối ép đồng nhôm WR-929 | Cái | 30 | 26700.0833 | 801002.5
XTP-3904 | 2023-08-12 | DNXK-1190 | KHSX-1190 | 714/23-TB | BH003 | Cty Thiết Bị Điện Tuấn Ân | 1 | HH-16A-011 | MCB 2P - 32 A - 6 kA, loại C | Cái | 440 | 39241.6133 | 17266309.8667
XTP-3905 | 2023-08-12 | DNXK-1206 | KHSX-1206 | 731/23-TB | BH003 | Cty Thiết Bị Điện Tuấn Ân | 1 | HH-18A-013 | Kẹp ngừng ABC 4 x (50-95)mm2 | Cái | 250 | 30403.2565 | 7600814.1176
XTP-3905 | 2023-08-12 | DNXK-1206 | KHSX-1206 | 731/23-TB | BH003 | Cty Thiết Bị Điện Tuấn Ân | 2 | PA-47A-004 | Giáp níu dây trần ADG1350, dài 905mm, 13,32 ÷ 13,73mm (95mm2) | Sợi | 20 | 39724.235 | 794484.6995
XTP-3905 | 2023-08-12 | DNXK-1206 | KHSX-1206 | 731/23-TB | BH003 | Cty Thiết Bị Điện Tuấn Ân | 3 | HH-21A-009 | Ống nối MJPT 95 - 95 | Cái | 60 | 6040.2717 | 362416.3043
XTP-3906 | 2023-08-14 | DNXK-0093 | KHSX-0000 |  | PKT | Phòng Kỹ Thuật | 1 | HH-28A-024 | Dây đai inox 20 x 0.7mm, 1.2 mét | Sợi | 2 | 6554.4051 | 13108.8101 | Mẫu Tuấn Ân Miền Bắc đơn 01 điều chỉnh
XTP-3907 | 2023-08-14 | DNXK-0094 | KHSX-0000 |  | PKT | Phòng Kỹ Thuật | 1 | PA-28A-024 | Dây đai inox 20 x 0.7mm, 1.2 mét | Sợi | 1 | 6554.4051 | 6554.4051 | Xử lý mẫu Tuấn Ân Miền Bắc đơn 02 điều chỉnh
XTP-3908 | 2023-08-14 | DNXK-0683 | KHSX-0683 | 393/23-TB | BH003 | Cty Thiết Bị Điện Tuấn Ân | 1 | HH-27A-002 | Hộp 2 điện kế cơ, 1 pha - Compositer (loại nhỏ,boulon vis xi niken) | Cái | 148 | 202466.1041 | 29964983.3997 | BG 85/2023, kính thủy, có logo EVNSPC
XTP-3908 | 2023-08-14 | DNXK-0683 | KHSX-0683 | 393/23-TB | BH003 | Cty Thiết Bị Điện Tuấn Ân | 2 | HH-28A-007 | Phụ kiện treo hộp 2-4 công tơ 1 pha, 1 công tơ 3 pha lên trụ | Bộ | 148 | 15250.6987 | 2257103.4005 | BG 85/2023
XTP-3908 | 2023-08-14 | DNXK-0683 | KHSX-0683 | 393/23-TB | BH003 | Cty Thiết Bị Điện Tuấn Ân | 3 | HH-19A-002 | Nối bọc IPC 35 - 95, vỏ cách điện dày 1 - 3 mm, 6 - 35 / 16 - 95, 1 bu lông M8 nhựa | Cái | 4000 | 20404.7344 | 81618937.7049
XTP-3908 | 2023-08-14 | DNXK-0683 | KHSX-0683 | 393/23-TB | BH003 | Cty Thiết Bị Điện Tuấn Ân | 4 | HH-19A-004 | Nối bọc IPC 95 - 95, vỏ cách điện dày 1 - 3 mm, 6 - 95 / 25 - 95, 2 bu lông M8 nhựa | Cái | 2000 | 37293.8689 | 74587737.7049
XTP-3908 | 2023-08-14 | DNXK-0683 | KHSX-0683 | 393/23-TB | BH003 | Cty Thiết Bị Điện Tuấn Ân | 5 | HH-19A-005 | Nối bọc IPC 120 - 120, vỏ cách điện dày 1 - 3 mm, 6 - 120 /25 - 120, 2 bu lông M8 nhựa | Cái | 1500 | 37773.8689 | 56660803.2787
XTP-3909 | 2023-08-14 | DNXK-1248 | KHSX-1248 | 750/23-TB | BH003 | Cty Thiết Bị Điện Tuấn Ân | 1 | HH-31A-038 | Cosse ép Cu-Al 120mm2-2N-TA dài 131mm chiều dài ép dây 42mm | Cái | 110 | 48699.7408 | 5356971.4834
XTP-3910 | 2023-08-14 | DNXK-0376 | KHSX-0376 | 213/23-TB | BH003 | Cty Thiết Bị Điện Tuấn Ân | 1 | HH-18B-005 | Kẹp ngừng ABC 4 x (6 - 35)mm2 (quaduplex) | Cái | 250 | 6572.2727 | 1643068.1818
XTP-3911 | 2023-08-14 | DNXK-1043 | KHSX-1043 | 624/23-TB | BH003 | Cty Thiết Bị Điện Tuấn Ân | 1 | HH-18B-005 | Kẹp ngừng ABC 4 x (6 - 35)mm2 (quaduplex) | Cái | 70 | 6572.2727 | 460059.0909
XTP-3912 | 2023-08-14 | DNXK-1220 | KHSX-1220 | 745/23-TB | BH003 | Cty Thiết Bị Điện Tuấn Ân | 1 | HH-49B-003 | Phí in chữ | Cái | 1204 | 406.8531 | 489851.0965 | Phí in dòng điện định mức lên ống giấy dây chì
XTP-3913 | 2023-08-14 | DNXK-1206 | KHSX-1206 | 731/23-TB | BH003 | Cty Thiết Bị Điện Tuấn Ân | 1 | HH-49B-048 | Tem tủ điện kế in "TUAN AN 450 X 920 X 420mm" | Cái | 6 | 1615 | 9690 | Tem inox tủ điện kế (630x450x420)
XTP-3913 | 2023-08-14 | DNXK-1206 | KHSX-1206 | 731/23-TB | BH003 | Cty Thiết Bị Điện Tuấn Ân | 2 | HH-49B-048 | Tem tủ điện kế in "TUAN AN 450 X 920 X 420mm" | Cái | 31 | 1615 | 50065 | Tem inox tủ điện kế (450x350x200)
XTP-3914 | 2023-08-14 | DNXK-1242 | KHSX-1242 | 118/23-ĐN | BH014 | Cty Tuấn Ân Đồng Nai | 1 | HH-39A-007 | Hotline Cu 240mm2 | Cái | 107 | 156894.2576 | 16787685.5628
XTP-3915 | 2023-08-14 | DNXK-1374 | KHSX-1374 | 139/23-ĐN | BH014 | Cty Tuấn Ân Đồng Nai | 1 | HH-46A-006 | Ống nối OL-ACSR 150mm2 dài 190mm | Cái | 10 | 22497.3049 | 224973.0488
XTP-3916 | 2023-08-14 | DNXK-1285 | KHSX-1285 | 73/23-HN | BH004 | Cty Tuấn Ân Hà Nội | 1 | HH-31A-014 | Cosse ép Cu-Al 120mm2-N-TA dài 86mm chiều dài ép dây 42mm | Cái | 450 | 33271.2263 | 14972051.8241
XTP-3916 | 2023-08-14 | DNXK-1285 | KHSX-1285 | 73/23-HN | BH004 | Cty Tuấn Ân Hà Nội | 2 | HH-39A-007 | Hotline Cu 240mm2 | Cái | 20 | 156894.2576 | 3137885.1519
XTP-3917 | 2023-08-14 | DNXK-1318 | KHSX-1318 | 78/23-HN | BH004 | Cty Tuấn Ân Hà Nội | 1 | HH-31A-014 | Cosse ép Cu-Al 120mm2-N-TA dài 86mm chiều dài ép dây 42mm | Cái | 68 | 33271.2263 | 2262443.3868
XTP-3917 | 2023-08-14 | DNXK-1318 | KHSX-1318 | 78/23-HN | BH004 | Cty Tuấn Ân Hà Nội | 2 | HH-31A-014 | Cosse ép Cu-Al 120mm2-N-TA dài 86mm chiều dài ép dây 42mm | Cái | 100 | 33271.2263 | 3327122.6276
XTP-3917 | 2023-08-14 | DNXK-1318 | KHSX-1318 | 78/23-HN | BH004 | Cty Tuấn Ân Hà Nội | 3 | HH-31A-014 | Cosse ép Cu-Al 120mm2-N-TA dài 86mm chiều dài ép dây 42mm | Cái | 44 | 33271.2263 | 1463933.9561
XTP-3917 | 2023-08-14 | DNXK-1318 | KHSX-1318 | 78/23-HN | BH004 | Cty Tuấn Ân Hà Nội | 4 | HH-31A-014 | Cosse ép Cu-Al 120mm2-N-TA dài 86mm chiều dài ép dây 42mm | Cái | 48 | 33271.2263 | 1597018.8612
XTP-3918 | 2023-08-14 | DNXK-1296 | KHSX-1296 | 75/23-HN | BH004 | Cty Tuấn Ân Hà Nội | 1 | HH-46A-005 | Ống nối OL-ACSR 120mm2 dài 190mm | Cái | 41 | 15919.3278 | 652692.4394
XTP-3918 | 2023-08-14 | DNXK-1296 | KHSX-1296 | 75/23-HN | BH004 | Cty Tuấn Ân Hà Nội | 2 | HH-46A-008 | Ống nối OL-ACSR 240mm2 dài 240mm | Cái | 90 | 33177.3696 | 2985963.2662
XTP-3919 | 2023-08-14 | DNXK-1263 | KHSX-1263 | 50/23-KH | BH013 | Cty Tuấn Ân Khánh Hòa | 1 | HH-23A-006 | Hộp chia dây 6 cực (boulon vis xi niken) | Cái | 16 | 229183.6516 | 3666938.426
XTP-3920 | 2023-08-14 | DNXK-1351 | KHSX-1351 | 53/23-KH | BH013 | Cty Tuấn Ân Khánh Hòa | 1 | HH-23A-006 | Hộp chia dây 6 cực (boulon vis xi niken) | Cái | 3 | 229183.6516 | 687550.9549
XTP-3920 | 2023-08-14 | DNXK-1351 | KHSX-1351 | 53/23-KH | BH013 | Cty Tuấn Ân Khánh Hòa | 2 | HH-28A-004 | Phụ kiện treo hộp 1 công tơ 1 pha lên trụ | Bộ | 49 | 15737.7896 | 771151.6885
XTP-3921 | 2023-08-14 | DNXK-1203 | KHSX-1203 | 48/23-KH | BH013 | Cty Tuấn Ân Khánh Hòa | 1 | HH-16A-023 | MCB 3P + 1N, 50 A - 6 kA, loại C | Cái | 5 | 76939.7867 | 384698.9333
XTP-3922 | 2023-08-14 | DNXK-1253 | KHSX-1253 | 120/23-ĐN | BH014 | Cty Tuấn Ân Đồng Nai | 1 | HH-23B-027 | Hộp chia dây 6 cực, boulon vis xi niken, phíp tấm 3 mm, 2 thanh pha có 3 lỗ ra. | Cái | 51 | 149194.7649 | 7608933.0081
XTP-3923 | 2023-08-14 | DNXK-0000 | KHSX-0000 |  | PKD | Phòng kinh doanh | 1 | HH-30A-040 | Nắp chụp MBT F170 màu vàng | Cái | 3 | 41848.6188 | 125545.8564 | Xuất chuyển sang mã PA-30A-040
XTP-3924 | 2023-08-14 | DNXK-0971 | KHSX-0971 | 85/23-DN | BH012 | Cty Tuấn Ân Đà Nẵng | 1 | HH-19A-005 | Nối bọc IPC 120 - 120, vỏ cách điện dày 1 - 3 mm, 6 - 120 /25 - 120, 2 bu lông M8 nhựa | Cái | 1157 | 37773.8689 | 43704366.2623 | Giao ĐL Quảng Ngãi
XTP-3924 | 2023-08-14 | DNXK-0971 | KHSX-0971 | 85/23-DN | BH012 | Cty Tuấn Ân Đà Nẵng | 2 | HH-19A-002 | Nối bọc IPC 35 - 95, vỏ cách điện dày 1 - 3 mm, 6 - 35 / 16 - 95, 1 bu lông M8 nhựa | Cái | 457 | 20404.7344 | 9324963.6328 | Giao ĐL Quảng Ngãi
XTP-3924 | 2023-08-14 | DNXK-0971 | KHSX-0971 | 85/23-DN | BH012 | Cty Tuấn Ân Đà Nẵng | 3 | HH-19A-004 | Nối bọc IPC 95 - 95, vỏ cách điện dày 1 - 3 mm, 6 - 95 / 25 - 95, 2 bu lông M8 nhựa | Cái | 1868 | 37293.8689 | 69664947.0164 | Giao ĐL Quảng Ngãi
XTP-3924 | 2023-08-14 | DNXK-0971 | KHSX-0971 | 85/23-DN | BH012 | Cty Tuấn Ân Đà Nẵng | 4 | HH-18A-013 | Kẹp ngừng ABC 4 x (50-95)mm2 | Cái | 139 | 30403.2565 | 4226052.6494 | Giao ĐL Quảng Ngãi
XTP-3924 | 2023-08-14 | DNXK-0971 | KHSX-0971 | 85/23-DN | BH012 | Cty Tuấn Ân Đà Nẵng | 5 | HH-19A-042 | Nắp bịt đầu cáp 120 - 150, vỏ cách điện dày 1 - 3 mm, (màu đen) | Cái | 28 | 402 | 11256 | Giao ĐL Quảng Ngãi
XTP-3924 | 2023-08-14 | DNXK-0971 | KHSX-0971 | 85/23-DN | BH012 | Cty Tuấn Ân Đà Nẵng | 6 | HH-19A-034 | Nắp bịt đầu cáp 35 - 95, vỏ cách điện dày 1 - 3 mm, (màu đen) | Cái | 78 | 340.4 | 26551.2 | Giao ĐL Quảng Ngãi
XTP-3924 | 2023-08-14 | DNXK-0971 | KHSX-0971 | 85/23-DN | BH012 | Cty Tuấn Ân Đà Nẵng | 7 | HH-21A-009 | Ống nối MJPT 95 - 95 | Cái | 2 | 6040.2717 | 12080.5435 | Giao ĐL Quảng Ngãi
XTP-3925 | 2023-08-14 | DNXK-1288 | KHSX-1288 | 116/23-DN | BH012 | Cty Tuấn Ân Đà Nẵng | 1 | HH-27A-005 | Hộp 1 điện kế cơ, 3 pha - Compositer (boulon vis xi niken) | Cái | 6 | 242691.8785 | 1456151.2708 | Kính mica
XTP-3926 | 2023-08-14 | DNXK-1363 | KHSX-1363 | 120/23-DN | BH012 | Cty Tuấn Ân Đà Nẵng | 1 | HH-27A-005 | Hộp 1 điện kế cơ, 3 pha - Compositer (boulon vis xi niken) | Cái | 15 | 242691.8785 | 3640378.1769 | Kính mica
XTP-3926 | 2023-08-14 | DNXK-1363 | KHSX-1363 | 120/23-DN | BH012 | Cty Tuấn Ân Đà Nẵng | 2 | HH-31A-014 | Cosse ép Cu-Al 120mm2-N-TA dài 86mm chiều dài ép dây 42mm | Cái | 30 | 33271.2263 | 998136.7883
XTP-3927 | 2023-08-14 | DNXK-1127 | KHSX-1127 | 662/23-TB | BH003 | Cty Thiết Bị Điện Tuấn Ân | 1 | PA-30A-040 | Nắp chụp MBT F170 màu vàng | Cái | 3 | 41848.6188 | 125545.8564
XTP-3928 | 2023-08-14 | DNXK-0024 | KHSX-0000 |  | PKT | Phòng Kỹ Thuật | 1 | HH-04A-002 | LA 18 kV - MCOV 15,3 - 10 kA | Cái | 6 | 630285.31 | 3781711.8599 | Bảo hành phiếu 01/TA Ninh Bình
XTP-3928 | 2023-08-14 | DNXK-0024 | KHSX-0000 |  | PKT | Phòng Kỹ Thuật | 2 | HH-04A-006 | LA 48 kV - MCOV 38,5 - 10 kA | Cái | 45 | 1297558.3054 | 58390123.7438 | Bảo hành phiếu 02/TA Ninh Bình
XTP-3929 | 2023-08-14 | DNXK-1372 | KHSX-1372 | 55/23-KH | BH013 | Cty Tuấn Ân Khánh Hòa | 1 | HH-06A-009 | Dao cách ly 3P - 630 A - 24 kV - 150 kV BIL, 2 phương, lắp trên 1 trụ , polymer, ngoài trời | Bộ | 3 | 5086909.8839 | 15260729.6517 | giao Đức Bảo -Kon Tum
XTP-3929 | 2023-08-14 | DNXK-1372 | KHSX-1372 | 55/23-KH | BH013 | Cty Tuấn Ân Khánh Hòa | 2 | HH-06A-023 | Bộ sào thao tác dao cách ly 24 kV - 35 kV mở đứng, dài 8 m (bu lông nhúng kẽm) | Bộ | 3 | 1087573.5585 | 3262720.6754 | giao Đức Bảo -Kon Tum
XTP-3929 | 2023-08-14 | DNXK-1372 | KHSX-1372 | 55/23-KH | BH013 | Cty Tuấn Ân Khánh Hòa | 3 | HH-04A-003 | LA 21 kV - MCOV 17,0 - 10 kA | Cái | 24 | 757698.9663 | 18184775.1921 | giao Đức Bảo -Kon Tum
XTP-3929 | 2023-08-14 | DNXK-1372 | KHSX-1372 | 55/23-KH | BH013 | Cty Tuấn Ân Khánh Hòa | 4 | HH-06A-019 | Dao cách ly 3P - 630 A - 24 kV - 150 kV BIL, mở ngang, polymer, ngoài trời | Bộ | 4 | 6196808.7156 | 24787234.8622 | giao Đức Bảo -Kon Tum
XTP-3929 | 2023-08-14 | DNXK-1372 | KHSX-1372 | 55/23-KH | BH013 | Cty Tuấn Ân Khánh Hòa | 5 | HH-06A-021 | Bộ sào thao tác dao cách ly 24 kV - 35 kV mở ngang, dài 8 m | Bộ | 4 | 835506.8177 | 3342027.2708 | giao Đức Bảo -Kon Tum
XTP-3929 | 2023-08-14 | DNXK-1372 | KHSX-1372 | 55/23-KH | BH013 | Cty Tuấn Ân Khánh Hòa | 6 | HH-06A-031 | Giá lắp dao cách ly mở ngang 3P - 24 kV, bên hông trụ, không lỗ | Bộ | 4 | 117828.5365 | 471314.146 | giao Đức Bảo -Kon Tum
XTP-3930 | 2023-08-14 | DNXK-1379 | KHSX-1379 | 802/23-TB | BH003 | Cty Thiết Bị Điện Tuấn Ân | 1 | HH-19A-005 | Nối bọc IPC 120 - 120, vỏ cách điện dày 1 - 3 mm, 6 - 120 /25 - 120, 2 bu lông M8 nhựa | Cái | 1050 | 37773.8689 | 39662562.2951
XTP-3930 | 2023-08-14 | DNXK-1379 | KHSX-1379 | 802/23-TB | BH003 | Cty Thiết Bị Điện Tuấn Ân | 2 | HH-21A-010 | Ống nối MJPT 120 - 120 | Cái | 24 | 9656.8429 | 231764.2286
XTP-3930 | 2023-08-14 | DNXK-1379 | KHSX-1379 | 802/23-TB | BH003 | Cty Thiết Bị Điện Tuấn Ân | 3 | HH-45A-002 | Ống nối ON-ACSR 50mm2 (ống nhôm dài 390mm, ống sắt dài 120mm) | Cái | 20 | 29544.2879 | 590885.7583
XTP-3930 | 2023-08-14 | DNXK-1379 | KHSX-1379 | 802/23-TB | BH003 | Cty Thiết Bị Điện Tuấn Ân | 4 | HH-31A-042 | Cosse ép Cu-Al 185mm2-2N-TA dài 151mm chiều dài ép dây 52mm | Cái | 60 | 86522.4514 | 5191347.0828
XTP-3930 | 2023-08-14 | DNXK-1379 | KHSX-1379 | 802/23-TB | BH003 | Cty Thiết Bị Điện Tuấn Ân | 5 | HH-19A-005 | Nối bọc IPC 120 - 120, vỏ cách điện dày 1 - 3 mm, 6 - 120 /25 - 120, 2 bu lông M8 nhựa | Cái | 100 | 37773.8689 | 3777386.8852
XTP-3931 | 2023-08-14 | DNXK-1127 | KHSX-1127 | 662/23-TB | BH003 | Cty Thiết Bị Điện Tuấn Ân | 1 | HH-36A-011 | Kẹp dừng thẳng 25 - 240mm2 - 5U | Cái | 27 | 95382.4491 | 2575326.1252
XTP-3932 | 2023-08-14 | DNXK-1377 | KHSX-1377 | 799/23-TB | BH003 | Cty Thiết Bị Điện Tuấn Ân | 1 | HH-36A-011 | Kẹp dừng thẳng 25 - 240mm2 - 5U | Cái | 19 | 95382.4491 | 1812266.5325
XTP-3933 | 2023-08-14 | DNXK-1198 | KHSX-1198 | 721/23-TB | BH003 | Cty Thiết Bị Điện Tuấn Ân | 1 | HH-17A-012 | MCCB 3P - 250 A - 690V - 70 kA, loại nhiệt - từ | Cái | 8 | 1195167.6 | 9561340.8
XTP-3934 | 2023-08-14 | DNXK-1297 | KHSX-1297 | 776/23-TB | BH003 | Cty Thiết Bị Điện Tuấn Ân | 1 | HH-17A-012 | MCCB 3P - 250 A - 690V - 70 kA, loại nhiệt - từ | Cái | 52 | 1195167.6 | 62148715.2
XTP-3935 | 2023-08-14 | DNXK-1173 | KHSX-1173 | 157/23-TV | BH016 | Cty Tuấn Ân Tư vấn Thiết kế | 1 | HH-04A-002 | LA 18 kV - MCOV 15,3 - 10 kA | Cái | 361 | 630285.31 | 227532996.9037 | giao ĐL Long An, xuất gửi lại, khi nào đi báo trước 3 ngày
XTP-3935 | 2023-08-14 | DNXK-1173 | KHSX-1173 | 157/23-TV | BH016 | Cty Tuấn Ân Tư vấn Thiết kế | 2 | HH-03A-003 | FCO 100 A - 27 kV - 150k kV BIL, sứ (không bass) | Cái | 53 | 814203.6389 | 43152792.8636 | giao ĐL Long An, xuất gửi lại, khi nào đi báo trước 3 ngày
XTP-3935 | 2023-08-14 | DNXK-1173 | KHSX-1173 | 157/23-TV | BH016 | Cty Tuấn Ân Tư vấn Thiết kế | 3 | HH-03A-015 | Bass FCO | Cái | 53 | 43675.3052 | 2314791.174 | giao ĐL Long An, xuất gửi lại, khi nào đi báo trước 3 ngày
XTP-3935 | 2023-08-14 | DNXK-1173 | KHSX-1173 | 157/23-TV | BH016 | Cty Tuấn Ân Tư vấn Thiết kế | 4 | HH-03A-008 | LBFCO 100 A - 27 kV - 150 kV BIL, sứ (không bass) | Cái | 38 | 1080403.4601 | 41055331.4838 | giao ĐL Long An, xuất gửi lại, khi nào đi báo trước 3 ngày
XTP-3935 | 2023-08-14 | DNXK-1173 | KHSX-1173 | 157/23-TV | BH016 | Cty Tuấn Ân Tư vấn Thiết kế | 5 | HH-03A-015 | Bass FCO | Cái | 38 | 43675.3052 | 1659661.5964 | giao ĐL Long An, xuất gửi lại, khi nào đi báo trước 3 ngày
XTP-3935 | 2023-08-14 | DNXK-1173 | KHSX-1173 | 157/23-TV | BH016 | Cty Tuấn Ân Tư vấn Thiết kế | 6 | HH-06A-001 | Dao cách ly 3P - 630 A - 24 kV - 150 kV BIL, lắp phương đứng trên 1 trụ, sứ gốm, ngoài trời | Bộ | 3 | 6989403.5238 | 20968210.5713 | giao ĐL Long An, xuất gửi lại, khi nào đi báo trước 3 ngày , lắp cosse
XTP-3935 | 2023-08-14 | DNXK-1173 | KHSX-1173 | 157/23-TV | BH016 | Cty Tuấn Ân Tư vấn Thiết kế | 7 | HH-05A-010 | Cosse nhôm LTD | Cái | 18 | 70991.1375 | 1277840.4747 | Lắp DS
XTP-3935 | 2023-08-14 | DNXK-1173 | KHSX-1173 | 157/23-TV | BH016 | Cty Tuấn Ân Tư vấn Thiết kế | 8 | HH-08A-012 | Bộ sào thao tác dao cắt có tải trong dầu 24 kV - 35 kV, dài 8 m | Bộ | 3 | 989548.9113 | 2968646.734 | giao ĐL Long An
XTP-3935 | 2023-08-14 | DNXK-1173 | KHSX-1173 | 157/23-TV | BH016 | Cty Tuấn Ân Tư vấn Thiết kế | 9 | HH-40A-008 | Cosse ép Cu 50mm2-N dài 64mm chiều dài ép dây 36mm | Cái | 3 | 11664.6139 | 34993.8416 | Lắp DS
XTP-3935 | 2023-08-14 | DNXK-1173 | KHSX-1173 | 157/23-TV | BH016 | Cty Tuấn Ân Tư vấn Thiết kế | 10 | HH-17B-005 | Boulon 8 X 40 + tán + londel nhúng kẽm | Bộ | 3 | 1194.44 | 3583.32 | Lắp DS
XTP-3936 | 2023-08-14 | DNXK-1298 | KHSX-1298 | 176/23-TV | BH016 | Cty Tuấn Ân Tư vấn Thiết kế | 1 | PA-47A-082 | Giáp buộc đầu sứ đơn composite PTT 1203SC-F, đường kính cáp 23.4 - 27.9mm (70-95mm2), bán dẫn | Sợi | 60 | 23248.4994 | 1394909.964
XTP-3937 | 2023-08-14 | DNXK-1349 | KHSX-1349 | 181/23-TV | BH016 | Cty Tuấn Ân Tư vấn Thiết kế | 1 | PA-47A-082 | Giáp buộc đầu sứ đơn composite PTT 1203SC-F, đường kính cáp 23.4 - 27.9mm (70-95mm2), bán dẫn | Sợi | 100 | 23248.4994 | 2324849.94
XTP-3938 | 2023-08-14 | DNXK-1380 | KHSX-1380 | 187/23-TV | BH016 | Cty Tuấn Ân Tư vấn Thiết kế | 1 | HH-09A-009 | Cách điện đứng 24 kV - 780, polymer (không ty) | Cái | 240 | 152097.0998 | 36503303.9582
XTP-3938 | 2023-08-14 | DNXK-1380 | KHSX-1380 | 187/23-TV | BH016 | Cty Tuấn Ân Tư vấn Thiết kế | 2 | HH-09A-016 | Ty Cách điện đứng 24 kV - 35 kV, M20 dài 180 mm | Cái | 240 | 31270.5817 | 7504939.6078
XTP-3938 | 2023-08-14 | DNXK-1380 | KHSX-1380 | 187/23-TV | BH016 | Cty Tuấn Ân Tư vấn Thiết kế | 3 | HH-19A-004 | Nối bọc IPC 95 - 95, vỏ cách điện dày 1 - 3 mm, 6 - 95 / 25 - 95, 2 bu lông M8 nhựa | Cái | 1800 | 37293.8689 | 67128963.9344
XTP-3938 | 2023-08-14 | DNXK-1380 | KHSX-1380 | 187/23-TV | BH016 | Cty Tuấn Ân Tư vấn Thiết kế | 4 | HH-03A-013 | LBFCO 100 A - 24 kV - 150 kV BIL, polymer (không bass) | Cái | 20 | 1097561.1661 | 21951223.3229
XTP-3938 | 2023-08-14 | DNXK-1380 | KHSX-1380 | 187/23-TV | BH016 | Cty Tuấn Ân Tư vấn Thiết kế | 5 | HH-03A-015 | Bass FCO | Cái | 20 | 43675.3052 | 873506.1034
XTP-3938 | 2023-08-14 | DNXK-1380 | KHSX-1380 | 187/23-TV | BH016 | Cty Tuấn Ân Tư vấn Thiết kế | 6 | PA-31A-042 | Cosse ép Cu-Al 185mm2-2N-TA dài 151mm chiều dài ép dây 52mm | Cái | 139 | 86522.4514 | 12026620.7417
XTP-3938 | 2023-08-14 | DNXK-1380 | KHSX-1380 | 187/23-TV | BH016 | Cty Tuấn Ân Tư vấn Thiết kế | 7 | HH-18A-007 | Móc treo cáp ABC 4 x 150 mm2 | Cái | 100 | 11757.9606 | 1175796.0606
XTP-3938 | 2023-08-14 | DNXK-1380 | KHSX-1380 | 187/23-TV | BH016 | Cty Tuấn Ân Tư vấn Thiết kế | 8 | HH-18A-013 | Kẹp ngừng ABC 4 x (50-95)mm2 | Cái | 320 | 30403.2565 | 9729042.0706
XTP-3938 | 2023-08-14 | DNXK-1380 | KHSX-1380 | 187/23-TV | BH016 | Cty Tuấn Ân Tư vấn Thiết kế | 9 | HH-18A-005 | Móc treo cáp ABC 4 x 95 mm2 | Cái | 240 | 9423.3015 | 2261592.3525
XTP-3938 | 2023-08-14 | DNXK-1380 | KHSX-1380 | 187/23-TV | BH016 | Cty Tuấn Ân Tư vấn Thiết kế | 10 | HH-18A-012 | Kẹp ngừng ABC 4 x (11-50)mm2 | Cái | 100 | 19075.4383 | 1907543.8289
XTP-3939 | 2023-08-15 | DNXK-0025 | KHSX-0000 |  | PKT | Phòng Kỹ Thuật | 1 | HH-03A-010 | FCO 100 A - 27 kV - 150 kV BIL, polymer (không bass) | Cái | 1 | 831361.345 | 831361.345 | Bảo hành phiếu 27/TBĐ TA 2023
XTP-3940 | 2023-08-15 | DNXK-1272 | KHSX-1272 | 124/23-ĐN | BH014 | Cty Tuấn Ân Đồng Nai | 1 | HH-23B-023 | Hộp chia dây 9 cực loại nhỏ, boulon vit inox, có tấm mica che thanh pha, lỗ thẳng hàng, phe gài inox, khoá hộp dính chặt vào ty khoá | Cái | 105 | 178574.8364 | 18750357.8186
XTP-3941 | 2023-08-15 | DNXK-1304 | KHSX-1304 | 126/23-ĐN | BH014 | Cty Tuấn Ân Đồng Nai | 1 | HH-27B-085 | Hộp 4 điện kế cơ 1 pha - Compositer, loại lớn, boulon vis xi niken, thau đầu vào 11 x 14 | Cái | 2 | 316538 | 633076 | Kính mica
XTP-3941 | 2023-08-15 | DNXK-1304 | KHSX-1304 | 126/23-ĐN | BH014 | Cty Tuấn Ân Đồng Nai | 2 | HH-28A-007 | Phụ kiện treo hộp 2-4 công tơ 1 pha, 1 công tơ 3 pha lên trụ | Bộ | 2 | 15250.6987 | 30501.3973 | Bỏ hộp
XTP-3942 | 2023-08-15 | DNXK-1282 | KHSX-1282 | 72/23-HN | BH004 | Cty Tuấn Ân Hà Nội | 1 | HH-27A-013 | Hộp 4 điện kế điện tử, 1 pha - Compositer (boulon vis xi niken) | Cái | 10 | 244062.3742 | 2440623.7422 | Kính thủy
XTP-3942 | 2023-08-15 | DNXK-1282 | KHSX-1282 | 72/23-HN | BH004 | Cty Tuấn Ân Hà Nội | 2 | HH-28A-007 | Phụ kiện treo hộp 2-4 công tơ 1 pha, 1 công tơ 3 pha lên trụ | Bộ | 10 | 15250.6987 | 152506.9865 | Bỏ hộp
XTP-3943 | 2023-08-15 | DNXK-1374 | KHSX-1374 | 139/23-ĐN | BH014 | Cty Tuấn Ân Đồng Nai | 1 | PA-47A-082 | Giáp buộc đầu sứ đơn composite PTT 1203SC-F, đường kính cáp 23.4 - 27.9mm (70-95mm2), bán dẫn | Sợi | 29 | 23248.4994 | 674206.4826
XTP-3944 | 2023-08-15 | DNXK-1193 | KHSX-1193 | 720/23-TB | BH003 | Cty Thiết Bị Điện Tuấn Ân | 1 | PA-47A-012 | Giáp níu dây bọc ADG2450-HC, dài 1390mm, 24,1 ÷ 28,1mm (185-240mm2) | Sợi | 135 | 179352.2275 | 24212550.706
XTP-3945 | 2023-08-15 | DNXK-1151 | KHSX-1151 | 676/23-TB | BH003 | Cty Thiết Bị Điện Tuấn Ân | 1 | PA-47A-012 | Giáp níu dây bọc ADG2450-HC, dài 1390mm, 24,1 ÷ 28,1mm (185-240mm2) | Sợi | 45 | 179352.2275 | 8070850.2353
XTP-3946 | 2023-08-15 | DNXK-0882 | KHSX-0882 | 535/23-TB | BH003 | Cty Thiết Bị Điện Tuấn Ân | 1 | PA-47A-019 | Giáp níu dây bọc ACD3485-TP, dài 1390mm, 33,8 ÷ 37,5mm (240mm2) | Sợi | 45 | 232144.5987 | 10446506.94
XTP-3946 | 2023-08-15 | DNXK-0882 | KHSX-0882 | 535/23-TB | BH003 | Cty Thiết Bị Điện Tuấn Ân | 2 | PA-47A-081 | Giáp buộc đầu sứ đơn composite PTT 1202SC-F, đường kính cáp 18.5 - 23.4mm (35-50mm2), bán dẫn | Sợi | 163 | 20177.64 | 3288955.32
XTP-3946 | 2023-08-15 | DNXK-0882 | KHSX-0882 | 535/23-TB | BH003 | Cty Thiết Bị Điện Tuấn Ân | 3 | PA-47A-082 | Giáp buộc đầu sứ đơn composite PTT 1203SC-F, đường kính cáp 23.4 - 27.9mm (70-95mm2), bán dẫn | Sợi | 182 | 23248.4994 | 4231226.8908
XTP-3946 | 2023-08-15 | DNXK-0882 | KHSX-0882 | 535/23-TB | BH003 | Cty Thiết Bị Điện Tuấn Ân | 4 | HH-16A-011 | MCB 2P - 32 A - 6 kA, loại C | Cái | 1000 | 39241.6133 | 39241613.3333
XTP-3947 | 2023-08-15 | DNXK-0155 | KHSX-0155 | 78/23-TB | BH003 | Cty Thiết Bị Điện Tuấn Ân | 1 | PA-24A-001 | Băng keo cách điện 9 mét | Cuộn | 300 | 65283 | 19584900
XTP-3948 | 2023-08-15 | DNXK-1279 | KHSX-1279 | 766/23-TB | BH003 | Cty Thiết Bị Điện Tuấn Ân | 1 | HH-04A-002 | LA 18 kV - MCOV 15,3 - 10 kA | Cái | 200 | 630285.31 | 126057061.9965
XTP-3948 | 2023-08-15 | DNXK-1279 | KHSX-1279 | 766/23-TB | BH003 | Cty Thiết Bị Điện Tuấn Ân | 2 | HH-28A-020 | Dây đai inox 20 x 0.4mm, 50 mét | Cuộn | 200 | 192423.5989 | 38484719.7727
XTP-3949 | 2023-08-15 | DNXK-1151 | KHSX-1151 | 676/23-TB | BH003 | Cty Thiết Bị Điện Tuấn Ân | 1 | PA-47B-020 | Giáp níu dây bọc ADG2810-HC dài 1485mm, 30,8 ÷ 33,7mm (300mm2) | Sợi | 21 | 223840 | 4700640 | BG 164, Đóng lại mã hiệu ADG 2810-HC , đường kính 28,1-32,2mm
XTP-3950 | 2023-08-15 | DNXK-1371 | KHSX-1371 | 185/23-TV | BH016 | Cty Tuấn Ân Tư vấn Thiết kế | 1 | HH-21A-011 | Ống nối MJPT 150 - 150 | Cái | 100 | 8408.0286 | 840802.8571
XTP-3951 | 2023-08-15 | DNXK-1279 | KHSX-1279 | 766/23-TB | BH003 | Cty Thiết Bị Điện Tuấn Ân | 1 | HH-30A-042 | Nắp chụp sứ cách điện đứng đơn thẳng màu đỏ (dài 1,3 mét) | Cái | 33 | 184315.4933 | 6082411.2789
XTP-3951 | 2023-08-15 | DNXK-1279 | KHSX-1279 | 766/23-TB | BH003 | Cty Thiết Bị Điện Tuấn Ân | 2 | HH-30A-041 | Nắp chụp sứ cách điện đứng đơn thẳng màu xanh (dài 1,3 mét) | Cái | 33 | 184315.4933 | 6082411.2789
XTP-3951 | 2023-08-15 | DNXK-1279 | KHSX-1279 | 766/23-TB | BH003 | Cty Thiết Bị Điện Tuấn Ân | 3 | HH-30A-043 | Nắp chụp sứ cách điện đứng đơn thẳng màu vàng (dài 1,3 mét) | Cái | 34 | 184315.4933 | 6266726.7722
XTP-3951 | 2023-08-15 | DNXK-1279 | KHSX-1279 | 766/23-TB | BH003 | Cty Thiết Bị Điện Tuấn Ân | 4 | HH-30A-051 | Nắp chụp sứ cách điện đứng đôi góc màu đỏ (dài 1,588 mét, tim sứ 288mm) | Cái | 10 | 253197.4251 | 2531974.2512
XTP-3951 | 2023-08-15 | DNXK-1279 | KHSX-1279 | 766/23-TB | BH003 | Cty Thiết Bị Điện Tuấn Ân | 5 | HH-30A-052 | Nắp chụp sứ cách điện đứng đôi góc màu vàng (dài 1,588 mét, tim sứ 288mm) | Cái | 10 | 278136.792 | 2781367.92
XTP-3951 | 2023-08-15 | DNXK-1279 | KHSX-1279 | 766/23-TB | BH003 | Cty Thiết Bị Điện Tuấn Ân | 6 | HH-30A-050 | Nắp chụp sứ cách điện đứng đôi góc màu xanh (dài 1,588 mét, tim sứ 288mm) | Cái | 11 | 278136.792 | 3059504.712
XTP-3951 | 2023-08-15 | DNXK-1279 | KHSX-1279 | 766/23-TB | BH003 | Cty Thiết Bị Điện Tuấn Ân | 7 | HH-19A-005 | Nối bọc IPC 120 - 120, vỏ cách điện dày 1 - 3 mm, 6 - 120 /25 - 120, 2 bu lông M8 nhựa | Cái | 100 | 37773.8689 | 3777386.8852
XTP-3951 | 2023-08-15 | DNXK-1279 | KHSX-1279 | 766/23-TB | BH003 | Cty Thiết Bị Điện Tuấn Ân | 8 | HH-19A-005 | Nối bọc IPC 120 - 120, vỏ cách điện dày 1 - 3 mm, 6 - 120 /25 - 120, 2 bu lông M8 nhựa | Cái | 100 | 37773.8689 | 3777386.8852
XTP-3951 | 2023-08-15 | DNXK-1279 | KHSX-1279 | 766/23-TB | BH003 | Cty Thiết Bị Điện Tuấn Ân | 9 | HH-45A-002 | Ống nối ON-ACSR 50mm2 (ống nhôm dài 390mm, ống sắt dài 120mm) | Cái | 100 | 29544.2879 | 2954428.7917
XTP-3951 | 2023-08-15 | DNXK-1279 | KHSX-1279 | 766/23-TB | BH003 | Cty Thiết Bị Điện Tuấn Ân | 10 | HH-40A-012 | Cosse ép Cu 95mm2-N dài 81mm chiều dài ép dây 42mm | Cái | 200 | 25718.719 | 5143743.7903
XTP-3951 | 2023-08-15 | DNXK-1279 | KHSX-1279 | 766/23-TB | BH003 | Cty Thiết Bị Điện Tuấn Ân | 11 | HH-21A-007 | Ống nối MJPT 50 -50 | Cái | 100 | 6702.95 | 670295
XTP-3951 | 2023-08-15 | DNXK-1279 | KHSX-1279 | 766/23-TB | BH003 | Cty Thiết Bị Điện Tuấn Ân | 12 | HH-28A-020 | Dây đai inox 20 x 0.4mm, 50 mét | Cuộn | 45 | 192423.5989 | 8659061.9489
XTP-3952 | 2023-08-15 | DNXK-1382 | KHSX-1382 | 189/23-TV | BH016 | Cty Tuấn Ân Tư vấn Thiết kế | 1 | HH-18A-004 | Móc treo cáp ABC 4 x 70 mm2 | Cái | 240 | 9337.7636 | 2241063.2727
XTP-3952 | 2023-08-15 | DNXK-1382 | KHSX-1382 | 189/23-TV | BH016 | Cty Tuấn Ân Tư vấn Thiết kế | 2 | HH-37A-005 | Ống nối ON-AL 120mm2 dài 240mm | Ống | 4 | 18616.6132 | 74466.4528
XTP-3952 | 2023-08-15 | DNXK-1382 | KHSX-1382 | 189/23-TV | BH016 | Cty Tuấn Ân Tư vấn Thiết kế | 3 | HH-37A-003 | Ống nối ON-AL 70mm2 dài 230mm | Ống | 6 | 14277.0285 | 85662.171
XTP-3952 | 2023-08-15 | DNXK-1382 | KHSX-1382 | 189/23-TV | BH016 | Cty Tuấn Ân Tư vấn Thiết kế | 4 | HH-31A-044 | Cosse ép Cu-Al 240mm2-2N-TA dài 160mm chiều dài ép dây 58mm | Cái | 50 | 117280.6636 | 5864033.182
XTP-3952 | 2023-08-15 | DNXK-1382 | KHSX-1382 | 189/23-TV | BH016 | Cty Tuấn Ân Tư vấn Thiết kế | 5 | HH-09A-009 | Cách điện đứng 24 kV - 780, polymer (không ty) | Cái | 240 | 152097.0998 | 36503303.9582
XTP-3952 | 2023-08-15 | DNXK-1382 | KHSX-1382 | 189/23-TV | BH016 | Cty Tuấn Ân Tư vấn Thiết kế | 6 | HH-09A-016 | Ty Cách điện đứng 24 kV - 35 kV, M20 dài 180 mm | Cái | 240 | 31270.5817 | 7504939.6078
XTP-3952 | 2023-08-15 | DNXK-1382 | KHSX-1382 | 189/23-TV | BH016 | Cty Tuấn Ân Tư vấn Thiết kế | 7 | PA-47A-061 | Giáp buộc đầu sứ đơn composite PTT 1202SC-C, đường kính cáp 18.5 - 23.4mm (35-50mm2), bán dẫn | Sợi | 110 | 18030.278 | 1983330.58
XTP-3952 | 2023-08-15 | DNXK-1382 | KHSX-1382 | 189/23-TV | BH016 | Cty Tuấn Ân Tư vấn Thiết kế | 8 | PA-47A-063 | Giáp buộc đầu sứ đơn composite PTT 1204SC-C, đường kính cáp 27.9 - 30.9mm (120-150mm2) , bán dẫn | Sợi | 56 | 23800.49 | 1332827.44
XTP-3952 | 2023-08-15 | DNXK-1382 | KHSX-1382 | 189/23-TV | BH016 | Cty Tuấn Ân Tư vấn Thiết kế | 9 | PA-47A-065 | Giáp buộc đầu sứ đôi composite PDLT 2175SC-C, đường kính cáp 18.5 - 23.4mm (35-50mm2), bán dẫn | Bộ | 25 | 39164.426 | 979110.65
XTP-3952 | 2023-08-15 | DNXK-1382 | KHSX-1382 | 189/23-TV | BH016 | Cty Tuấn Ân Tư vấn Thiết kế | 10 | PA-47A-079 | Giáp buộc cổ sứ đôi composite PDST 2785SC-C, đường kính cáp 27.9 - 30.9mm (120 -150mm2), bán dẫn | Bộ | 3 | 52125.696 | 156377.088
XTP-3952 | 2023-08-15 | DNXK-1382 | KHSX-1382 | 189/23-TV | BH016 | Cty Tuấn Ân Tư vấn Thiết kế | 11 | PA-47A-080 | Giáp buộc cổ sứ đôi composite PDST 3150SC-C, đường kính cáp 31.0- 37.5mm (185 -240mm2), bán dẫn | Bộ | 3 | 51566.354 | 154699.062
XTP-3952 | 2023-08-15 | DNXK-1382 | KHSX-1382 | 189/23-TV | BH016 | Cty Tuấn Ân Tư vấn Thiết kế | 12 | PA-47A-097 | Giáp buộc cổ sứ đôi composite PDST 2175SC-F, đường kính cáp 18.5 - 23.4mm (35- 50mm2), bán dẫn | Bộ | 20 | 40165.65 | 803313
XTP-3952 | 2023-08-15 | DNXK-1382 | KHSX-1382 | 189/23-TV | BH016 | Cty Tuấn Ân Tư vấn Thiết kế | 13 | PA-47A-098 | Giáp buộc cổ sứ đôi composite PDST 2460SC-F, đường kính cáp 23.4 - 27.9mm (70 -95mm2), bán dẫn | Bộ | 3 | 43292.172 | 129876.516
XTP-3953 | 2023-08-15 | DNXK-0095 | KHSX-0000 |  | PKT | Phòng Kỹ Thuật | 1 | HH-03A-010 | FCO 100 A - 27 kV - 150 kV BIL, polymer (không bass) | Cái | 2 | 831361.345 | 1662722.69 | Mẫu Tuấn Ân Miền tây đơn 07
XTP-3954 | 2023-08-15 | DNXK-1381 | KHSX-1381 | 188/23-TV | BH016 | Cty Tuấn Ân Tư vấn Thiết kế | 1 | HH-05A-002 | LTD 800 A - 38,5 kV - 200 kV BIL - 120kN (không cosse) | Cái | 6 | 1096697.9702 | 6580187.8215 | Giao DL Bến Tre, lắp cosse
XTP-3954 | 2023-08-15 | DNXK-1381 | KHSX-1381 | 188/23-TV | BH016 | Cty Tuấn Ân Tư vấn Thiết kế | 2 | HH-05A-010 | Cosse nhôm LTD | Cái | 12 | 70991.1375 | 851893.6498 | Lắp LTD
XTP-3955 | 2023-08-15 | DNXK-1383 | KHSX-1383 | 803/23-TB | BH003 | Cty Thiết Bị Điện Tuấn Ân | 1 | HH-30A-041 | Nắp chụp sứ cách điện đứng đơn thẳng màu xanh (dài 1,3 mét) | Cái | 167 | 184315.4933 | 30780687.3811
XTP-3955 | 2023-08-15 | DNXK-1383 | KHSX-1383 | 803/23-TB | BH003 | Cty Thiết Bị Điện Tuấn Ân | 2 | HH-30A-042 | Nắp chụp sứ cách điện đứng đơn thẳng màu đỏ (dài 1,3 mét) | Cái | 152 | 184315.4933 | 28015954.9816
XTP-3955 | 2023-08-15 | DNXK-1383 | KHSX-1383 | 803/23-TB | BH003 | Cty Thiết Bị Điện Tuấn Ân | 3 | HH-30A-043 | Nắp chụp sứ cách điện đứng đơn thẳng màu vàng (dài 1,3 mét) | Cái | 145 | 184315.4933 | 26725746.5285
XTP-3956 | 2023-08-15 | DNXK-1384 | KHSX-1384 | 804/23-TB | BH003 | Cty Thiết Bị Điện Tuấn Ân | 1 | HH-17A-007 | MCCB 3P - 80 A - 690V - 70 kA, loại nhiệt - từ | Cái | 10 | 913833.6 | 9138336
XTP-3956 | 2023-08-15 | DNXK-1384 | KHSX-1384 | 804/23-TB | BH003 | Cty Thiết Bị Điện Tuấn Ân | 2 | HH-17A-011 | MCCB 3P - 200 A - 690V - 70 kA, loại nhiệt - từ | Cái | 16 | 1191247.6 | 19059961.6
XTP-3956 | 2023-08-15 | DNXK-1384 | KHSX-1384 | 804/23-TB | BH003 | Cty Thiết Bị Điện Tuấn Ân | 3 | HH-04A-002 | LA 18 kV - MCOV 15,3 - 10 kA | Cái | 50 | 630285.31 | 31514265.4991
XTP-3956 | 2023-08-15 | DNXK-1384 | KHSX-1384 | 804/23-TB | BH003 | Cty Thiết Bị Điện Tuấn Ân | 4 | HH-18A-015 | Kẹp ngừng ABC 4 x (50-150)mm2 | Cái | 30 | 39513.2565 | 1185397.6941
XTP-3956 | 2023-08-15 | DNXK-1384 | KHSX-1384 | 804/23-TB | BH003 | Cty Thiết Bị Điện Tuấn Ân | 5 | HH-21A-011 | Ống nối MJPT 150 - 150 | Cái | 24 | 8408.0286 | 201792.6857
XTP-3957 | 2023-08-15 | DNXK-1151 | KHSX-1151 | 676/23-TB | BH003 | Cty Thiết Bị Điện Tuấn Ân | 1 | PA-47A-012 | Giáp níu dây bọc ADG2450-HC, dài 1390mm, 24,1 ÷ 28,1mm (185-240mm2) | Sợi | 48 | 179352.2275 | 8608906.9177
XTP-3957 | 2023-08-15 | DNXK-1151 | KHSX-1151 | 676/23-TB | BH003 | Cty Thiết Bị Điện Tuấn Ân | 2 | PA-47A-012 | Giáp níu dây bọc ADG2450-HC, dài 1390mm, 24,1 ÷ 28,1mm (185-240mm2) | Sợi | 252 | 179352.2275 | 45196761.3178
XTP-3958 | 2023-08-15 | DNXK-0454 | KHSX-0454 | 245/23-TB | BH003 | Cty Thiết Bị Điện Tuấn Ân | 1 | HH-17A-009 | MCCB 3P - 125 A - 690V - 70 kA, loại nhiệt - từ | Cái | 40 | 1021185.4 | 40847416
XTP-3958 | 2023-08-15 | DNXK-0454 | KHSX-0454 | 245/23-TB | BH003 | Cty Thiết Bị Điện Tuấn Ân | 2 | HH-17A-001 | Busbar dùng cho MCCB 80A - 250A | Bộ | 40 | 101552 | 4062080
XTP-3958 | 2023-08-15 | DNXK-0454 | KHSX-0454 | 245/23-TB | BH003 | Cty Thiết Bị Điện Tuấn Ân | 3 | HH-17B-024 | Boulon 8 x 30 + tán + londel (nhúng kẽm) | Bộ | 240 | 665.8525 | 159804.5902
XTP-3958 | 2023-08-15 | DNXK-0454 | KHSX-0454 | 245/23-TB | BH003 | Cty Thiết Bị Điện Tuấn Ân | 4 | HH-17A-010 | MCCB 3P - 160 A - 690V - 70 kA, loại nhiệt - từ | Cái | 5 | 1018881.4 | 5094407
XTP-3958 | 2023-08-15 | DNXK-0454 | KHSX-0454 | 245/23-TB | BH003 | Cty Thiết Bị Điện Tuấn Ân | 5 | HH-17A-001 | Busbar dùng cho MCCB 80A - 250A | Bộ | 5 | 101552 | 507760
XTP-3958 | 2023-08-15 | DNXK-0454 | KHSX-0454 | 245/23-TB | BH003 | Cty Thiết Bị Điện Tuấn Ân | 6 | HH-17B-024 | Boulon 8 x 30 + tán + londel (nhúng kẽm) | Bộ | 30 | 665.8525 | 19975.5738
XTP-3958 | 2023-08-15 | DNXK-0454 | KHSX-0454 | 245/23-TB | BH003 | Cty Thiết Bị Điện Tuấn Ân | 7 | HH-17A-011 | MCCB 3P - 200 A - 690V - 70 kA, loại nhiệt - từ | Cái | 20 | 1191247.6 | 23824952
XTP-3958 | 2023-08-15 | DNXK-0454 | KHSX-0454 | 245/23-TB | BH003 | Cty Thiết Bị Điện Tuấn Ân | 8 | HH-17A-001 | Busbar dùng cho MCCB 80A - 250A | Bộ | 20 | 101552 | 2031040
XTP-3958 | 2023-08-15 | DNXK-0454 | KHSX-0454 | 245/23-TB | BH003 | Cty Thiết Bị Điện Tuấn Ân | 9 | HH-17B-024 | Boulon 8 x 30 + tán + londel (nhúng kẽm) | Bộ | 120 | 665.8525 | 79902.2951
XTP-3959 | 2023-08-15 | DNXK-1300 | KHSX-1300 | 777/23-TB | BH003 | Cty Thiết Bị Điện Tuấn Ân | 1 | HH-06B-001 | DS 3P- 630A - 24Kv-150 KV BIL, OD, Sứ, 2 phương, lắp trên 1 trụ, (bản cực lắp boulon M10, khoảng cách 2 tâm lỗ 32mm, không boulon) | Bộ | 1 | 5824965.5375 | 5824965.5375
XTP-3959 | 2023-08-15 | DNXK-1300 | KHSX-1300 | 777/23-TB | BH003 | Cty Thiết Bị Điện Tuấn Ân | 2 | HH-06A-023 | Bộ sào thao tác dao cách ly 24 kV - 35 kV mở đứng, dài 8 m (bu lông nhúng kẽm) | Bộ | 1 | 1087573.5585 | 1087573.5585
XTP-3959 | 2023-08-15 | DNXK-1300 | KHSX-1300 | 777/23-TB | BH003 | Cty Thiết Bị Điện Tuấn Ân | 3 | HH-43B-001 | Cosse ép ACSR 240mm2-2N (lỗ phi 12, khoảng cách 2 tâm lỗ 32mm) | Cái | 6 | 12825 | 76950
XTP-3959 | 2023-08-15 | DNXK-1300 | KHSX-1300 | 777/23-TB | BH003 | Cty Thiết Bị Điện Tuấn Ân | 4 | HH-17B-008 | Boulon 10 X 50 + tán + londel nhúng kẽm | Bộ | 12 | 1803.2 | 21638.4
XTP-3959 | 2023-08-15 | DNXK-1300 | KHSX-1300 | 777/23-TB | BH003 | Cty Thiết Bị Điện Tuấn Ân | 5 | HH-17B-012 | Boulon 16 X 400 + tán + londel nhúng kẽm | Bộ | 2 | 33525.6364 | 67051.2727
XTP-3959 | 2023-08-15 | DNXK-1300 | KHSX-1300 | 777/23-TB | BH003 | Cty Thiết Bị Điện Tuấn Ân | 6 | HH-06A-030 | Thanh chống dao cách ly 3P ngoài trời | Cái | 2 | 41611.2682 | 83222.5364
XTP-3960 | 2023-08-15 | DNXK-1387 | KHSX-1387 | 806/23-TB | BH003 | Cty Thiết Bị Điện Tuấn Ân | 1 | HH-48A-003 | Đầu tiếp địa cố định hạ thế IPC, cách điện dày 1-3mm, 50-120mm2 | Cái | 131 | 99426.7305 | 13024901.6978
XTP-3960 | 2023-08-15 | DNXK-1387 | KHSX-1387 | 806/23-TB | BH003 | Cty Thiết Bị Điện Tuấn Ân | 2 | HH-21A-010 | Ống nối MJPT 120 - 120 | Cái | 24 | 9656.8429 | 231764.2286
XTP-3961 | 2023-08-15 | DNXK-1144 | KHSX-1144 | 64/23-MB | BH005 | Cty Tuấn Ân Miền Bắc | 1 | HH-07B-008 | Bộ khớp nối truyền động DS- LBS mở ngang | Bộ | 30 | 29371.7273 | 881151.8182
XTP-3962 | 2023-08-15 | DNXK-1389 | KHSX-1389 | 199/23-PA | BH018 | Cty Polymer Alpha | 1 | PA-47A-060 | Giáp buộc cổ sứ đôi composite PDST3150-F, đường kính cáp 31,0 ÷ 37,5mm (185-240mm2) | Bộ | 6 | 48072.78 | 288436.68 | Gửi 71 Tên Lửa
XTP-3963 | 2023-08-15 | DNXK-0751 | KHSX-0751 | 33/23-KH | BH013 | Cty Tuấn Ân Khánh Hòa | 1 | PA-47A-010 | Giáp níu dây bọc ADG1880-HC, dài 1200mm, 18,5 ÷ 21,6mm (70-95mm2) | Sợi | 213 | 121139.3062 | 25802672.2253 | Giao ĐL Phú Yên
XTP-3964 | 2023-08-15 | DNXK-1391 | KHSX-1391 | 56/23-KH | BH013 | Cty Tuấn Ân Khánh Hòa | 1 | HH-04A-003 | LA 21 kV - MCOV 17,0 - 10 kA | Cái | 4 | 757698.9663 | 3030795.8653 | Giao Đức Bảo -Kon Tum
XTP-3965 | 2023-08-16 | DNXK-3165 | KHSX-1252 | 731/23-TB | X01 | Xưởng 1 | 1 | HH-17A-008 | MCCB 3P - 100 A - 690V - 70 kA, loại nhiệt - từ | Cái | 12 | 909918.6 | 10919023.2 | Lắp hộp
XTP-3965 | 2023-08-16 | DNXK-3165 | KHSX-1252 | 731/23-TB | X01 | Xưởng 1 | 2 | HH-17B-024 | Boulon 8 x 30 + tán + londel (nhúng kẽm) | Bộ | 72 | 665.8525 | 47941.377 | Lắp hộp
XTP-3965 | 2023-08-16 | DNXK-3165 | KHSX-1252 | 731/23-TB | X01 | Xưởng 1 | 3 | HH-17A-001 | Busbar dùng cho MCCB 80A - 250A | Bộ | 12 | 101552 | 1218624 | Lắp hộp
XTP-3966 | 2023-08-16 | DNXK-1392 | KHSX-1392 | 142/23-ĐN | BH014 | Cty Tuấn Ân Đồng Nai | 1 | HH-01A-006 | Dây chì 6K, dài 584 mm | Sợi | 150 | 13545.6637 | 2031849.5625
XTP-3966 | 2023-08-16 | DNXK-1392 | KHSX-1392 | 142/23-ĐN | BH014 | Cty Tuấn Ân Đồng Nai | 2 | HH-01A-007 | Dây chì 8K, dài 584 mm | Sợi | 150 | 14500.2487 | 2175037.3125
XTP-3966 | 2023-08-16 | DNXK-1392 | KHSX-1392 | 142/23-ĐN | BH014 | Cty Tuấn Ân Đồng Nai | 3 | HH-01A-008 | Dây chì 10K, dài 584 mm | Sợi | 150 | 16091.2237 | 2413683.5625
XTP-3966 | 2023-08-16 | DNXK-1392 | KHSX-1392 | 142/23-ĐN | BH014 | Cty Tuấn Ân Đồng Nai | 4 | HH-01A-009 | Dây chì 12K, dài 584 mm | Sợi | 150 | 16346.6437 | 2451996.5625
XTP-3966 | 2023-08-16 | DNXK-1392 | KHSX-1392 | 142/23-ĐN | BH014 | Cty Tuấn Ân Đồng Nai | 5 | HH-01A-012 | Dây chì 25K, dài 584 mm | Sợi | 100 | 19909.5637 | 1990956.375
XTP-3966 | 2023-08-16 | DNXK-1392 | KHSX-1392 | 142/23-ĐN | BH014 | Cty Tuấn Ân Đồng Nai | 6 | HH-01A-014 | Dây chì 40K, dài 584 mm | Sợi | 100 | 24682.4888 | 2468248.875
XTP-3966 | 2023-08-16 | DNXK-1392 | KHSX-1392 | 142/23-ĐN | BH014 | Cty Tuấn Ân Đồng Nai | 7 | HH-09A-006 | Chuỗi treo 24 kV - 120 kN, polymer | Cái | 21 | 204680.1751 | 4298283.6777
XTP-3966 | 2023-08-16 | DNXK-1392 | KHSX-1392 | 142/23-ĐN | BH014 | Cty Tuấn Ân Đồng Nai | 8 | HH-16A-007 | MCB 1P - 63 A - 6 kA, loại C | Cái | 200 | 24801.5667 | 4960313.3333
XTP-3966 | 2023-08-16 | DNXK-1392 | KHSX-1392 | 142/23-ĐN | BH014 | Cty Tuấn Ân Đồng Nai | 9 | HH-16A-029 | MCB 2P - 100 A - 10 kA, loại C | Cái | 5 | 105980 | 529900
XTP-3967 | 2023-08-16 | DNXK-1324 | KHSX-1324 | 129/23-ĐN | BH014 | Cty Tuấn Ân Đồng Nai | 1 | HH-33A-010 | Nối ép đồng nhôm WR-929 | Cái | 300 | 26700.0833 | 8010025
XTP-3968 | 2023-08-16 | DNXK-1283 | KHSX-1283 | 125/23-ĐN | BH014 | Cty Tuấn Ân Đồng Nai | 1 | PA-38A-009 | Kẹp quai dạng ép 50-70 | Cái | 56 | 68433.7492 | 3832289.9549
XTP-3968 | 2023-08-16 | DNXK-1283 | KHSX-1283 | 125/23-ĐN | BH014 | Cty Tuấn Ân Đồng Nai | 2 | PA-18A-015 | Kẹp ngừng ABC 4 x (50-150)mm2 | Cái | 26 | 39513.2565 | 1027344.6682
XTP-3969 | 2023-08-16 | DNXK-1223 | KHSX-1223 | 114/23-ĐN | BH014 | Cty Tuấn Ân Đồng Nai | 1 | HH-09A-017 | Ty Cách điện đứng 24 kV - 35 kV, M20 dài 200 mm | Cái | 240 | 37070.5817 | 8896939.6078
XTP-3970 | 2023-08-16 | DNXK-1104 | KHSX-1104 | 100/23-ĐN | BH014 | Cty Tuấn Ân Đồng Nai | 1 | PA-47A-008 | Giáp níu dây trần ADG2130, dài 1330mm, 21,29 ÷ 24,05mm (240mm2) | Sợi | 17 | 105216.4182 | 1788679.1096
XTP-3971 | 2023-08-16 | DNXK-0882 | KHSX-0882 | 535/23-TB | BH003 | Cty Thiết Bị Điện Tuấn Ân | 1 | PA-47B-009 | Giáp níu dây cáp thép SDG35 (đường kính dây 7,5-8,5mm) | Sợi | 140 | 41700.5268 | 5838073.7545 | BG 16/2023. PC Sóc Trăng, Đơn đặt hàng nguyên tắc lấy hàng theo từng đợt trong vòng 30 ngày.
XTP-3971 | 2023-08-16 | DNXK-0882 | KHSX-0882 | 535/23-TB | BH003 | Cty Thiết Bị Điện Tuấn Ân | 2 | PA-47B-008 | Giáp níu dây cáp thép SDG50 (đường kính dây 8,5-9,5mm) | Sợi | 162 | 43243.4982 | 7005446.716 | BG 16/2023
XTP-3971 | 2023-08-16 | DNXK-0882 | KHSX-0882 | 535/23-TB | BH003 | Cty Thiết Bị Điện Tuấn Ân | 3 | PA-47A-084 | Giáp buộc đầu sứ đơn composite PTT 1373SC-F, đường kính cáp 31 - 37.5mm (185-240mm2), bán dẫn | Sợi | 103 | 29108.38 | 2998163.14
XTP-3972 | 2023-08-16 | DNXK-0267 | KHSX-0267 | 140/23-TB | BH003 | Cty Thiết Bị Điện Tuấn Ân | 1 | HH-04A-007 | Bass LA | Cái | 63 | 14873.0325 | 937001.0448
XTP-3973 | 2023-08-16 | DNXK-1315 | KHSX-1315 | 781/23-TB | BH003 | Cty Thiết Bị Điện Tuấn Ân | 1 | HH-16A-031 | MCB 3P - 80 A - 10 kA, loại C | Cái | 100 | 157815.5 | 15781550 | Loại B
XTP-3974 | 2023-08-16 | DNXK-0366 | KHSX-0366 | 189/23-TB | BH003 | Cty Thiết Bị Điện Tuấn Ân | 1 | HH-16A-031 | MCB 3P - 80 A - 10 kA, loại C | Cái | 300 | 157815.5 | 47344650 | CB loại B
XTP-3975 | 2023-08-16 | DNXK-1332 | KHSX-1332 | 785/23-TB | BH003 | Cty Thiết Bị Điện Tuấn Ân | 1 | HH-19A-017 | Nối bọc MV IPC 70 - 95, vỏ cách điện dày 3 - 7 mm, 35 - 70 / 35 - 95, 2 bu lông M10 thép | Cái | 50 | 180771.9207 | 9038596.0373
XTP-3975 | 2023-08-16 | DNXK-1332 | KHSX-1332 | 785/23-TB | BH003 | Cty Thiết Bị Điện Tuấn Ân | 2 | HH-27A-024 | Hộp bảo vệ MCB 3 cực nắp mica, có niêm chì | Cái | 110 | 38894.9091 | 4278440 | PC An Giang, lắp CB TBĐ Mang qua )
XTP-3976 | 2023-08-16 | DNXK-1206 | KHSX-1206 | 731/23-TB | BH003 | Cty Thiết Bị Điện Tuấn Ân | 1 | HH-18B-005 | Kẹp ngừng ABC 4 x (6 - 35)mm2 (quaduplex) | Cái | 250 | 6572.2727 | 1643068.1818 | BG 160/2023
XTP-3976 | 2023-08-16 | DNXK-1206 | KHSX-1206 | 731/23-TB | BH003 | Cty Thiết Bị Điện Tuấn Ân | 2 | HH-33A-002 | Nối ép đồng nhôm WR-259 | Cái | 22 | 5217.7076 | 114789.5661
XTP-3976 | 2023-08-16 | DNXK-1206 | KHSX-1206 | 731/23-TB | BH003 | Cty Thiết Bị Điện Tuấn Ân | 3 | HH-38A-009 | Kẹp quai dạng ép 50-70 | Cái | 6 | 68433.7492 | 410602.4952
XTP-3976 | 2023-08-16 | DNXK-1206 | KHSX-1206 | 731/23-TB | BH003 | Cty Thiết Bị Điện Tuấn Ân | 4 | HH-18A-005 | Móc treo cáp ABC 4 x 95 mm2 | Cái | 160 | 9423.3015 | 1507728.235
XTP-3977 | 2023-08-16 | DNXK-1248 | KHSX-1248 | 750/23-TB | BH003 | Cty Thiết Bị Điện Tuấn Ân | 1 | HH-23A-009 | Hộp phân phối 12 cực loại lớn (bass 2 đai) | Cái | 240 | 291101.1825 | 69864283.8101
XTP-3978 | 2023-08-16 | DNXK-1367 | KHSX-1367 | 198/23-PA | BH018 | Cty Polymer Alpha | 1 | PA-49B-010 | Kẹp cáp đầu sứ số 1, cổ sứ phi 60-80, boulon 8 x 60 , không đệm lót | Cái | 41 | 11608.7432 | 475958.473
XTP-3978 | 2023-08-16 | DNXK-1367 | KHSX-1367 | 198/23-PA | BH018 | Cty Polymer Alpha | 2 | PA-49B-003 | Ống lót kẹp cáp Ø 20-24.5mm | Cái | 41 | 3740 | 153340
XTP-3979 | 2023-08-16 | DNXK-1378 | KHSX-1378 | 186/23-TV | BH016 | Cty Tuấn Ân Tư vấn Thiết kế | 1 | HH-33A-010 | Nối ép đồng nhôm WR-929 | Cái | 170 | 26700.0833 | 4539014.1667
XTP-3980 | 2023-08-16 | DNXK-1393 | KHSX-1393 | 77/23-MB | BH005 | Cty Tuấn Ân Miền Bắc | 1 | HH-19A-004 | Nối bọc IPC 95 - 95, vỏ cách điện dày 1 - 3 mm, 6 - 95 / 25 - 95, 2 bu lông M8 nhựa | Cái | 600 | 37293.8689 | 22376321.3115
XTP-3980 | 2023-08-16 | DNXK-1393 | KHSX-1393 | 77/23-MB | BH005 | Cty Tuấn Ân Miền Bắc | 2 | HH-31A-010 | Cosse ép Cu-Al 70mm2-N-TA dài 72mm chiều dài ép dây 38mm | Cái | 500 | 18145.373 | 9072686.5127
XTP-3981 | 2023-08-16 | DNXK-1394 | KHSX-1394 | 122/23-DN | BH012 | Cty Tuấn Ân Đà Nẵng | 1 | HH-01A-017 | Dây chì 65K, dài 584 mm | Sợi | 7 | 34695.864 | 242871.048
XTP-3981 | 2023-08-16 | DNXK-1394 | KHSX-1394 | 122/23-DN | BH012 | Cty Tuấn Ân Đà Nẵng | 2 | HH-01A-018 | Dây chì 80K, dài 584 mm | Sợi | 6 | 41512.2975 | 249073.785
XTP-3981 | 2023-08-16 | DNXK-1394 | KHSX-1394 | 122/23-DN | BH012 | Cty Tuấn Ân Đà Nẵng | 3 | HH-01A-019 | Dây chì 100K, dài 584 mm | Sợi | 5 | 46921.6125 | 234608.0625
XTP-3981 | 2023-08-16 | DNXK-1394 | KHSX-1394 | 122/23-DN | BH012 | Cty Tuấn Ân Đà Nẵng | 4 | HH-03A-023 | LBFCO 100 A - 35 kV - 200 kV BIL, polymer (không bass) | Cái | 3 | 1185646.7188 | 3556940.1563
XTP-3981 | 2023-08-16 | DNXK-1394 | KHSX-1394 | 122/23-DN | BH012 | Cty Tuấn Ân Đà Nẵng | 5 | HH-39A-007 | Hotline Cu 240mm2 | Cái | 4 | 156894.2576 | 627577.0304
XTP-3981 | 2023-08-16 | DNXK-1394 | KHSX-1394 | 122/23-DN | BH012 | Cty Tuấn Ân Đà Nẵng | 6 | HH-03A-013 | LBFCO 100 A - 24 kV - 150 kV BIL, polymer (không bass) | Cái | 1 | 1097561.1661 | 1097561.1661
XTP-3981 | 2023-08-16 | DNXK-1394 | KHSX-1394 | 122/23-DN | BH012 | Cty Tuấn Ân Đà Nẵng | 7 | HH-03A-015 | Bass FCO | Cái | 1 | 43675.3052 | 43675.3052
XTP-3981 | 2023-08-16 | DNXK-1394 | KHSX-1394 | 122/23-DN | BH012 | Cty Tuấn Ân Đà Nẵng | 8 | HH-40A-021 | Cosse ép Cu 240mm2-N dài 115mm chiều dài ép dây 58mm | Cái | 40 | 88115.1151 | 3524604.6025
XTP-3981 | 2023-08-16 | DNXK-1394 | KHSX-1394 | 122/23-DN | BH012 | Cty Tuấn Ân Đà Nẵng | 9 | HH-03A-010 | FCO 100 A - 27 kV - 150 kV BIL, polymer (không bass) | Cái | 6 | 831361.345 | 4988168.0699
XTP-3981 | 2023-08-16 | DNXK-1394 | KHSX-1394 | 122/23-DN | BH012 | Cty Tuấn Ân Đà Nẵng | 10 | HH-03A-015 | Bass FCO | Cái | 6 | 43675.3052 | 262051.831
XTP-3982 | 2023-08-16 | DNXK-0000 | KHSX-0000 |  | PKD | Phòng kinh doanh | 1 | HH-30A-025 | Nắp chụp trên LBFCO màu xanh | Cái | 1 | 99734.4714 | 99734.4714 | Xuất chuyển sang mã PA-30A-025
XTP-3983 | 2023-08-16 | DNXK-1325 | KHSX-1325 | 61/23-MT | BH017 | Cty Tuấn Ân Miền Tây | 1 | PA-18A-005 | Móc treo cáp ABC 4 x 95 mm2 | Cái | 499 | 9423.3015 | 4702227.4329 | Giao Toàn Tâm - Sóc Trăng
XTP-3983 | 2023-08-16 | DNXK-1325 | KHSX-1325 | 61/23-MT | BH017 | Cty Tuấn Ân Miền Tây | 2 | PA-18A-015 | Kẹp ngừng ABC 4 x (50-150)mm2 | Cái | 16 | 39513.2565 | 632212.1035 | Giao Toàn Tâm - Sóc Trăng
XTP-3984 | 2023-08-16 | DNXK-1327 | KHSX-1327 | 63/23-MT | BH017 | Cty Tuấn Ân Miền Tây | 1 | PA-18A-005 | Móc treo cáp ABC 4 x 95 mm2 | Cái | 60 | 9423.3015 | 565398.0881 | Giao Toàn Tâm - Sóc Trăng
XTP-3984 | 2023-08-16 | DNXK-1327 | KHSX-1327 | 63/23-MT | BH017 | Cty Tuấn Ân Miền Tây | 2 | PA-49B-017 | Kẹp chia dây hạ thế, sử dụng cáp dây đầu vào bằng nhôm bọc 70mm2, boulon vít xi niken để cố định cáp đầu ra | Cái | 493 | 63122 | 31119146 | Giao Toàn Tâm - Sóc Trăng, chuyển mã HH-49B-022 :493 cái sang
XTP-3985 | 2023-08-16 | DNXK-1342 | KHSX-1342 | 66/23-MT | BH017 | Cty Tuấn Ân Miền Tây | 1 | HH-16A-019 | MCB 3P - 63 A - 6 kA, loại C | Cái | 10 | 73169.5 | 731695
XTP-3986 | 2023-08-16 | DNXK-0001 | KHSX-0000 |  | ĐCK | ĐIỀU CHỈNH KHO | 1 | HH-36A-005 | Kẹp dừng 50-240mm2, loại cong 5U | Cái | 20 | 107833.8127 | 2156676.2543 | Xuất điều chỉnh theo NC số 07/TALA/NCR 2023
XTP-3987 | 2023-08-16 | DNXK-1207 | KHSX-1207 | 162/23-TV | BH016 | Cty Tuấn Ân Tư vấn Thiết kế | 1 | HH-17A-008 | MCCB 3P - 100 A - 690V - 70 kA, loại nhiệt - từ | Cái | 95 | 909918.6 | 86442267 | cosse + Boulon): Bỏ vào trong hộp MCCB và Xuất gộp hóa đơn vào MCCB
XTP-3987 | 2023-08-16 | DNXK-1207 | KHSX-1207 | 162/23-TV | BH016 | Cty Tuấn Ân Tư vấn Thiết kế | 2 | HH-31A-004 | Cosse ép Cu-Al 25mm2-N-TA dài 52mm chiều dài ép dây 28mm | Cái | 570 | 6185.9419 | 3525986.9075 | Bỏ vào MCCB
XTP-3987 | 2023-08-16 | DNXK-1207 | KHSX-1207 | 162/23-TV | BH016 | Cty Tuấn Ân Tư vấn Thiết kế | 3 | HH-17B-024 | Boulon 8 x 30 + tán + londel (nhúng kẽm) | Bộ | 570 | 665.8525 | 379535.9016 | Bỏ vào MCCB
XTP-3988 | 2023-08-16 | DNXK-0928 | KHSX-0928 | 46/23-HN | BH004 | Cty Tuấn Ân Hà Nội | 1 | HH-19A-005 | Nối bọc IPC 120 - 120, vỏ cách điện dày 1 - 3 mm, 6 - 120 /25 - 120, 2 bu lông M8 nhựa | Cái | 800 | 37773.8689 | 30219095.082 | In lại mã hiệu IPC 120-120, main 35-120, tap 6-120
XTP-3989 | 2023-08-16 | DNXK-1390 | KHSX-1390 | 82/23-HN | BH004 | Cty Tuấn Ân Hà Nội | 1 | HH-16A-019 | MCB 3P - 63 A - 6 kA, loại C | Cái | 100 | 73169.5 | 7316950
XTP-3990 | 2023-08-16 | DNXK-1171 | KHSX-1171 | 699/23-TB | BH003 | Cty Thiết Bị Điện Tuấn Ân | 1 | HH-28A-017 | Dây đai inox 20 x 0.4mm, 1.2 mét | Sợi | 1500 | 3478.2281 | 5217342.1709
XTP-3990 | 2023-08-16 | DNXK-1171 | KHSX-1171 | 699/23-TB | BH003 | Cty Thiết Bị Điện Tuấn Ân | 2 | HH-28A-015 | Khóa đai A200 | Cái | 3500 | 820 | 2870000
XTP-3991 | 2023-08-16 | DNXK-0882 | KHSX-0882 | 535/23-TB | BH003 | Cty Thiết Bị Điện Tuấn Ân | 1 | HH-17A-008 | MCCB 3P - 100 A - 690V - 70 kA, loại nhiệt - từ | Cái | 80 | 909918.6 | 72793488
XTP-3991 | 2023-08-16 | DNXK-0882 | KHSX-0882 | 535/23-TB | BH003 | Cty Thiết Bị Điện Tuấn Ân | 2 | HH-17A-001 | Busbar dùng cho MCCB 80A - 250A | Bộ | 80 | 101552 | 8124160
XTP-3991 | 2023-08-16 | DNXK-0882 | KHSX-0882 | 535/23-TB | BH003 | Cty Thiết Bị Điện Tuấn Ân | 3 | HH-17B-024 | Boulon 8 x 30 + tán + londel (nhúng kẽm) | Bộ | 480 | 665.8525 | 319609.1803
XTP-3992 | 2023-08-16 | DNXK-1381 | KHSX-1381 | 188/23-TV | BH016 | Cty Tuấn Ân Tư vấn Thiết kế | 1 | HH-09B-016 | Chuỗi treo 35 kV - 120 kN, polymer sử dụng cho LTD 800 A - 38,5 kV - 200 kV BIL - 120kN | Cái | 6 | 195195 | 1171170 | Giao DL Bến Tre
XTP-3993 | 2023-08-16 | DNXK-1395 | KHSX-1395 | 143/23-ĐN | BH014 | Cty Tuấn Ân Đồng Nai | 1 | HH-04A-002 | LA 18 kV - MCOV 15,3 - 10 kA | Cái | 100 | 630285.31 | 63028530.9983 | giao HL2
XTP-3993 | 2023-08-16 | DNXK-1395 | KHSX-1395 | 143/23-ĐN | BH014 | Cty Tuấn Ân Đồng Nai | 2 | HH-16A-011 | MCB 2P - 32 A - 6 kA, loại C | Cái | 120 | 39241.6133 | 4708993.6 | giao HL2
XTP-3993 | 2023-08-16 | DNXK-1395 | KHSX-1395 | 143/23-ĐN | BH014 | Cty Tuấn Ân Đồng Nai | 3 | HH-16A-014 | MCB 2P - 63 A - 6 kA, loại C | Cái | 210 | 49663.1333 | 10429258 | giao HL2
XTP-3993 | 2023-08-16 | DNXK-1395 | KHSX-1395 | 143/23-ĐN | BH014 | Cty Tuấn Ân Đồng Nai | 4 | HH-16A-028 | MCB 2P - 80 A - 10 kA, loại C | Cái | 30 | 110403.02 | 3312090.6 | giao HL2
XTP-3993 | 2023-08-16 | DNXK-1395 | KHSX-1395 | 143/23-ĐN | BH014 | Cty Tuấn Ân Đồng Nai | 5 | HH-09A-004 | Chuỗi treo 24 kV - 70 kN, polymer | Cái | 21 | 150515.707 | 3160829.8469 | giao HL2
XTP-3994 | 2023-08-16 | DNXK-1395 | KHSX-1395 | 143/23-ĐN | BH014 | Cty Tuấn Ân Đồng Nai | 1 | HH-39A-001 | Hotline 2/0 | Cái | 50 | 67360.6186 | 3368030.9279 | giao 19/5
XTP-3994 | 2023-08-16 | DNXK-1395 | KHSX-1395 | 143/23-ĐN | BH014 | Cty Tuấn Ân Đồng Nai | 2 | HH-30A-017 | Nắp chụp LA màu xanh | Cái | 14 | 22167.3908 | 310343.4712 | giao 19/5
XTP-3994 | 2023-08-16 | DNXK-1395 | KHSX-1395 | 143/23-ĐN | BH014 | Cty Tuấn Ân Đồng Nai | 3 | HH-30A-018 | Nắp chụp LA màu đỏ | Cái | 14 | 22167.3908 | 310343.4712 | giao 19/5
XTP-3994 | 2023-08-16 | DNXK-1395 | KHSX-1395 | 143/23-ĐN | BH014 | Cty Tuấn Ân Đồng Nai | 4 | HH-30A-019 | Nắp chụp LA màu vàng | Cái | 14 | 22167.3908 | 310343.4712 | giao 19/5
XTP-3994 | 2023-08-16 | DNXK-1395 | KHSX-1395 | 143/23-ĐN | BH014 | Cty Tuấn Ân Đồng Nai | 5 | HH-04A-002 | LA 18 kV - MCOV 15,3 - 10 kA | Cái | 42 | 630285.31 | 26471983.0193 | giao 19/5
XTP-3995 | 2023-08-17 | DNXK-3035 | KHSX-1252 | 731/23-TB | X01 | Xưởng 1 | 1 | HH-16A-005 | MCB 1P - 40 A - 6 kA, loại C | Cái | 390 | 23139.3667 | 9024353 | CB loại D. Lắp hộp
XTP-3995 | 2023-08-17 | DNXK-3035 | KHSX-1252 | 731/23-TB | X01 | Xưởng 1 | 2 | HH-16A-025 | MCB 1P - 80 A - 10 kA, loại C | Cái | 195 | 52218.5 | 10182607.5 | CB loại D. Lắp hộp
XTP-3996 | 2023-08-17 | DNXK-3036 | KHSX-1252 | 731/23-TB | X01 | Xưởng 1 | 1 | HH-16A-025 | MCB 1P - 80 A - 10 kA, loại C | Cái | 891 | 52218.5 | 46526683.5 | CB loại D. Lắp hộp
XTP-3997 | 2023-08-17 | DNXK-1396 | KHSX-1396 | 191/23-TV | BH016 | Cty Tuấn Ân Tư vấn Thiết kế | 1 | PA-47A-101 | Giáp buộc lõi thép SDLT 2175-F dùng cho dây bọc cách điện đường kinh dây dẫn 18,5-23,4mm | Sợi | 200 | 6725.0083 | 1345001.6541
XTP-3997 | 2023-08-17 | DNXK-1396 | KHSX-1396 | 191/23-TV | BH016 | Cty Tuấn Ân Tư vấn Thiết kế | 2 | HH-01A-010 | Dây chì 15K, dài 584 mm | Sợi | 100 | 17297.4623 | 1729746.225
XTP-3997 | 2023-08-17 | DNXK-1396 | KHSX-1396 | 191/23-TV | BH016 | Cty Tuấn Ân Tư vấn Thiết kế | 3 | HH-03A-010 | FCO 100 A - 27 kV - 150 kV BIL, polymer (không bass) | Cái | 20 | 831361.345 | 16627226.8996
XTP-3997 | 2023-08-17 | DNXK-1396 | KHSX-1396 | 191/23-TV | BH016 | Cty Tuấn Ân Tư vấn Thiết kế | 4 | HH-03A-015 | Bass FCO | Cái | 20 | 43675.3052 | 873506.1034
XTP-3997 | 2023-08-17 | DNXK-1396 | KHSX-1396 | 191/23-TV | BH016 | Cty Tuấn Ân Tư vấn Thiết kế | 5 | HH-03A-014 | LBFCO 200 A - 24 kV - 150 kV BIL, polymer (không bass) | Cái | 16 | 1161580.6656 | 18585290.6495
XTP-3997 | 2023-08-17 | DNXK-1396 | KHSX-1396 | 191/23-TV | BH016 | Cty Tuấn Ân Tư vấn Thiết kế | 6 | HH-03A-015 | Bass FCO | Cái | 16 | 43675.3052 | 698804.8827
XTP-3997 | 2023-08-17 | DNXK-1396 | KHSX-1396 | 191/23-TV | BH016 | Cty Tuấn Ân Tư vấn Thiết kế | 7 | HH-03A-012 | FCO 100 A - 35 kV - 200 kV BIL, polymer (không bass) | Cái | 6 | 921546.3976 | 5529278.3857
XTP-3997 | 2023-08-17 | DNXK-1396 | KHSX-1396 | 191/23-TV | BH016 | Cty Tuấn Ân Tư vấn Thiết kế | 8 | HH-03A-015 | Bass FCO | Cái | 6 | 43675.3052 | 262051.831
XTP-3997 | 2023-08-17 | DNXK-1396 | KHSX-1396 | 191/23-TV | BH016 | Cty Tuấn Ân Tư vấn Thiết kế | 9 | HH-04A-003 | LA 21 kV - MCOV 17,0 - 10 kA | Cái | 11 | 757698.9663 | 8334688.6297
XTP-3997 | 2023-08-17 | DNXK-1396 | KHSX-1396 | 191/23-TV | BH016 | Cty Tuấn Ân Tư vấn Thiết kế | 10 | HH-05A-006 | Dao cách ly 1P 630 A - 24 kV - 150 kV BIL, polymer, ngoài trời | Cái | 6 | 1212018.6894 | 7272112.1363
XTP-3997 | 2023-08-17 | DNXK-1396 | KHSX-1396 | 191/23-TV | BH016 | Cty Tuấn Ân Tư vấn Thiết kế | 11 | HH-40A-025 | Cosse ép Cu 400mm2-N dài 140mm chiều dài ép dây 76mm | Cái | 6 | 186597.7111 | 1119586.2667
XTP-3997 | 2023-08-17 | DNXK-1396 | KHSX-1396 | 191/23-TV | BH016 | Cty Tuấn Ân Tư vấn Thiết kế | 12 | HH-28A-012 | Bass M treo hộp 1 công tơ 1 pha | Cái | 100 | 3670.6667 | 367066.6667
XTP-3997 | 2023-08-17 | DNXK-1396 | KHSX-1396 | 191/23-TV | BH016 | Cty Tuấn Ân Tư vấn Thiết kế | 13 | HH-16A-012 | MCB 2P - 40 A - 6 kA, loại C | Cái | 94 | 46503.6933 | 4371347.1733
XTP-3997 | 2023-08-17 | DNXK-1396 | KHSX-1396 | 191/23-TV | BH016 | Cty Tuấn Ân Tư vấn Thiết kế | 14 | HH-19A-005 | Nối bọc IPC 120 - 120, vỏ cách điện dày 1 - 3 mm, 6 - 120 /25 - 120, 2 bu lông M8 nhựa | Cái | 300 | 37773.8689 | 11332160.6557
XTP-3998 | 2023-08-17 | DNXK-1362 | KHSX-1362 | 137/23-ĐN | BH014 | Cty Tuấn Ân Đồng Nai | 1 | PA-33A-006 | Nối ép đồng nhôm WR-419 | Cái | 66 | 10820.2887 | 714139.0562
XTP-3999 | 2023-08-17 | DNXK-1283 | KHSX-1283 | 125/23-ĐN | BH014 | Cty Tuấn Ân Đồng Nai | 1 | HH-23B-023 | Hộp chia dây 9 cực loại nhỏ, boulon vit inox, có tấm mica che thanh pha, lỗ thẳng hàng, phe gài inox, khoá hộp dính chặt vào ty khoá | Cái | 83 | 178574.8364 | 14821711.4185
XTP-4000 | 2023-08-17 | DNXK-1321 | KHSX-1321 | 117/23-DN | BH012 | Cty Tuấn Ân Đà Nẵng | 1 | HH-19A-017 | Nối bọc MV IPC 70 - 95, vỏ cách điện dày 3 - 7 mm, 35 - 70 / 35 - 95, 2 bu lông M10 thép | Cái | 30 | 180771.9207 | 5423157.6224
XTP-4000 | 2023-08-17 | DNXK-1321 | KHSX-1321 | 117/23-DN | BH012 | Cty Tuấn Ân Đà Nẵng | 2 | HH-28A-013 | Bass M treo hộp 2-4 công tơ 1 pha - 1 công tơ 3 pha. | Cái | 200 | 3457.1212 | 691424.2424
XTP-4001 | 2023-08-17 | DNXK-3036 | KHSX-1252 | 731/23-TB | X01 | Xưởng 1 | 1 | HH-16A-007 | MCB 1P - 63 A - 6 kA, loại C | Cái | 1260 | 24801.5667 | 31249974 | CB loại D. Lắp hộp
XTP-4002 | 2023-08-17 | DNXK-1043 | KHSX-1043 | 624/23-TB | BH003 | Cty Thiết Bị Điện Tuấn Ân | 1 | HH-35A-007 | Kẹp AC 25 - 240 , 3 boulon | Cái | 37 | 45713.7066 | 1691407.1427
XTP-4002 | 2023-08-17 | DNXK-1043 | KHSX-1043 | 624/23-TB | BH003 | Cty Thiết Bị Điện Tuấn Ân | 2 | HH-35A-007 | Kẹp AC 25 - 240 , 3 boulon | Cái | 325 | 45713.7066 | 14856954.6319
XTP-4002 | 2023-08-17 | DNXK-1043 | KHSX-1043 | 624/23-TB | BH003 | Cty Thiết Bị Điện Tuấn Ân | 3 | HH-35A-007 | Kẹp AC 25 - 240 , 3 boulon | Cái | 970 | 45713.7066 | 44342295.363
XTP-4003 | 2023-08-17 | DNXK-1193 | KHSX-1193 | 720/23-TB | BH003 | Cty Thiết Bị Điện Tuấn Ân | 1 | HH-26B-005 | Cụm phíp thau đầu vào hộp 4 công tơ lắp boulon vít thau | Cái | 480 | 76624 | 36779520
XTP-4003 | 2023-08-17 | DNXK-1193 | KHSX-1193 | 720/23-TB | BH003 | Cty Thiết Bị Điện Tuấn Ân | 2 | HH-26B-006 | Cụm phíp thau đầu ra hộp 4 công tơ lắp boulon vít thau | Cái | 480 | 43138 | 20706240
XTP-4004 | 2023-08-17 | DNXK-0280 | KHSX-0280 | 146/23-TB | BH003 | Cty Thiết Bị Điện Tuấn Ân | 1 | PA-47A-019 | Giáp níu dây bọc ACD3485-TP, dài 1390mm, 33,8 ÷ 37,5mm (240mm2) | Sợi | 300 | 232144.5987 | 69643379.6002
XTP-4005 | 2023-08-17 | DNXK-1248 | KHSX-1248 | 750/23-TB | BH003 | Cty Thiết Bị Điện Tuấn Ân | 1 | HH-23A-009 | Hộp phân phối 12 cực loại lớn (bass 2 đai) | Cái | 154 | 291101.1825 | 44829582.1115
XTP-4006 | 2023-08-17 | DNXK-1397 | KHSX-1397 | 144/23-ĐN | BH014 | Cty Tuấn Ân Đồng Nai | 1 | HH-30A-035 | Nắp chụp MBT F145 màu xanh | Cái | 17 | 32228.7048 | 547887.9816 | giao 19/5
XTP-4006 | 2023-08-17 | DNXK-1397 | KHSX-1397 | 144/23-ĐN | BH014 | Cty Tuấn Ân Đồng Nai | 2 | HH-30A-036 | Nắp chụp MBT F145 màu đỏ | Cái | 17 | 32228.7048 | 547887.9816 | giao 19/5
XTP-4006 | 2023-08-17 | DNXK-1397 | KHSX-1397 | 144/23-ĐN | BH014 | Cty Tuấn Ân Đồng Nai | 3 | HH-30A-037 | Nắp chụp MBT F145 màu vàng | Cái | 16 | 32228.7048 | 515659.2768 | giao 19/5
XTP-4007 | 2023-08-17 | DNXK-1398 | KHSX-1398 | 809/23-TB | BH003 | Cty Thiết Bị Điện Tuấn Ân | 1 | PA-47A-101 | Giáp buộc lõi thép SDLT 2175-F dùng cho dây bọc cách điện đường kinh dây dẫn 18,5-23,4mm | Sợi | 200 | 6725.0083 | 1345001.6541
XTP-4007 | 2023-08-17 | DNXK-1398 | KHSX-1398 | 809/23-TB | BH003 | Cty Thiết Bị Điện Tuấn Ân | 2 | PA-47A-010 | Giáp níu dây bọc ADG1880-HC, dài 1200mm, 18,5 ÷ 21,6mm (70-95mm2) | Sợi | 50 | 121139.3062 | 6056965.3111
XTP-4007 | 2023-08-17 | DNXK-1398 | KHSX-1398 | 809/23-TB | BH003 | Cty Thiết Bị Điện Tuấn Ân | 3 | HH-40A-021 | Cosse ép Cu 240mm2-N dài 115mm chiều dài ép dây 58mm | Cái | 50 | 88115.1151 | 4405755.7532
XTP-4007 | 2023-08-17 | DNXK-1398 | KHSX-1398 | 809/23-TB | BH003 | Cty Thiết Bị Điện Tuấn Ân | 4 | HH-40A-016 | Cosse ép Cu 150mm2-N dài 101mm chiều dài ép dây 52mm | Cái | 50 | 48742.5133 | 2437125.6667
XTP-4007 | 2023-08-17 | DNXK-1398 | KHSX-1398 | 809/23-TB | BH003 | Cty Thiết Bị Điện Tuấn Ân | 5 | HH-40A-012 | Cosse ép Cu 95mm2-N dài 81mm chiều dài ép dây 42mm | Cái | 100 | 25718.719 | 2571871.8952
XTP-4007 | 2023-08-17 | DNXK-1398 | KHSX-1398 | 809/23-TB | BH003 | Cty Thiết Bị Điện Tuấn Ân | 6 | HH-40A-046 | Cosse ép Cu 240mm2-2N dài 160mm chiều dài ép dây 58mm | Cái | 28 | 119839.8386 | 3355515.4819
XTP-4007 | 2023-08-17 | DNXK-1398 | KHSX-1398 | 809/23-TB | BH003 | Cty Thiết Bị Điện Tuấn Ân | 7 | HH-31A-010 | Cosse ép Cu-Al 70mm2-N-TA dài 72mm chiều dài ép dây 38mm | Cái | 15 | 18145.373 | 272180.5954
XTP-4007 | 2023-08-17 | DNXK-1398 | KHSX-1398 | 809/23-TB | BH003 | Cty Thiết Bị Điện Tuấn Ân | 8 | HH-31A-034 | Cosse ép Cu-Al 70mm2-2N-TA dài 117mm chiều dài ép dây 38mm | Cái | 20 | 27328.8517 | 546577.0339
XTP-4007 | 2023-08-17 | DNXK-1398 | KHSX-1398 | 809/23-TB | BH003 | Cty Thiết Bị Điện Tuấn Ân | 9 | HH-05A-010 | Cosse nhôm LTD | Cái | 10 | 70991.1375 | 709911.3748
XTP-4008 | 2023-08-17 | DNXK-1398 | KHSX-1398 | 809/23-TB | BH003 | Cty Thiết Bị Điện Tuấn Ân | 1 | HH-01A-010 | Dây chì 15K, dài 584 mm | Sợi | 259 | 17297.4623 | 4480042.7227
XTP-4009 | 2023-08-17 | DNXK-1399 | KHSX-1399 | 811/23-TB | BH003 | Cty Thiết Bị Điện Tuấn Ân | 1 | HH-01A-010 | Dây chì 15K, dài 584 mm | Sợi | 32 | 17297.4623 | 553518.792
XTP-4009 | 2023-08-17 | DNXK-1399 | KHSX-1399 | 811/23-TB | BH003 | Cty Thiết Bị Điện Tuấn Ân | 2 | HH-05A-010 | Cosse nhôm LTD | Cái | 50 | 70991.1375 | 3549556.8741
XTP-4009 | 2023-08-17 | DNXK-1399 | KHSX-1399 | 811/23-TB | BH003 | Cty Thiết Bị Điện Tuấn Ân | 3 | HH-45A-003 | Ống nối ON-ACSR 70mm2 (ống nhôm dài 450mm, ống sắt dài 130mm) | Cái | 20 | 36897.6667 | 737953.3333
XTP-4009 | 2023-08-17 | DNXK-1399 | KHSX-1399 | 811/23-TB | BH003 | Cty Thiết Bị Điện Tuấn Ân | 4 | HH-06A-009 | Dao cách ly 3P - 630 A - 24 kV - 150 kV BIL, 2 phương, lắp trên 1 trụ , polymer, ngoài trời | Bộ | 1 | 5086909.8839 | 5086909.8839
XTP-4010 | 2023-08-17 | DNXK-1400 | KHSX-1400 | 145/23-ĐN | BH014 | Cty Tuấn Ân Đồng Nai | 1 | HH-30A-056 | Nắp chụp cách điện kẹp quai màu xanh | Cái | 12 | 76380.6178 | 916567.4136 | Giao 19/5
XTP-4010 | 2023-08-17 | DNXK-1400 | KHSX-1400 | 145/23-ĐN | BH014 | Cty Tuấn Ân Đồng Nai | 2 | HH-30A-057 | Nắp chụp cách điện kẹp quai màu đỏ | Cái | 12 | 76380.6178 | 916567.4136 | Giao 19/5
XTP-4010 | 2023-08-17 | DNXK-1400 | KHSX-1400 | 145/23-ĐN | BH014 | Cty Tuấn Ân Đồng Nai | 3 | HH-30A-058 | Nắp chụp cách điện kẹp quai màu vàng | Cái | 11 | 76380.6178 | 840186.7958 | Giao 19/5
XTP-4011 | 2023-08-17 | DNXK-1400 | KHSX-1400 | 145/23-ĐN | BH014 | Cty Tuấn Ân Đồng Nai | 1 | HH-04A-002 | LA 18 kV - MCOV 15,3 - 10 kA | Cái | 50 | 630285.31 | 31514265.4991 | giao HL 2
XTP-4011 | 2023-08-17 | DNXK-1400 | KHSX-1400 | 145/23-ĐN | BH014 | Cty Tuấn Ân Đồng Nai | 2 | HH-03A-014 | LBFCO 200 A - 24 kV - 150 kV BIL, polymer (không bass) | Cái | 4 | 1161580.6656 | 4646322.6624 | giao HL 2
XTP-4011 | 2023-08-17 | DNXK-1400 | KHSX-1400 | 145/23-ĐN | BH014 | Cty Tuấn Ân Đồng Nai | 3 | HH-03A-015 | Bass FCO | Cái | 4 | 43675.3052 | 174701.2207 | giao HL 2
XTP-4012 | 2023-08-17 | DNXK-1324 | KHSX-1324 | 129/23-ĐN | BH014 | Cty Tuấn Ân Đồng Nai | 1 | PA-24A-002 | Băng keo cách điện 11 mét | Cuộn | 430 | 77159 | 33178370
XTP-4013 | 2023-08-17 | DNXK-1402 | KHSX-1402 | 69/23-MT | BH017 | Cty Tuấn Ân Miền Tây | 1 | HH-40A-003 | Cosse ép Cu 25mm2-N dài 45mm chiều dài ép dây 21mm | Cái | 170 | 5135.4558 | 873027.4939
XTP-4014 | 2023-08-17 | DNXK-0202 | KHSX-0202 | 102/23-TB | BH003 | Cty Thiết Bị Điện Tuấn Ân | 1 | HH-03A-003 | FCO 100 A - 27 kV - 150k kV BIL, sứ (không bass) | Cái | 40 | 814203.6389 | 32568145.5574 | ĐL Cà Mau - Dòng rò 480mm
XTP-4014 | 2023-08-17 | DNXK-0202 | KHSX-0202 | 102/23-TB | BH003 | Cty Thiết Bị Điện Tuấn Ân | 2 | HH-03A-015 | Bass FCO | Cái | 40 | 43675.3052 | 1747012.2068
XTP-4014 | 2023-08-17 | DNXK-0202 | KHSX-0202 | 102/23-TB | BH003 | Cty Thiết Bị Điện Tuấn Ân | 3 | HH-03A-016 | Cần FCO 100 A - 27 kV | Cái | 20 | 320132.724 | 6402654.4798
XTP-4014 | 2023-08-17 | DNXK-0202 | KHSX-0202 | 102/23-TB | BH003 | Cty Thiết Bị Điện Tuấn Ân | 4 | HH-03A-020 | Cần LBFCO 200 A - 27 kV | Cái | 4 | 537773.4745 | 2151093.898
XTP-4014 | 2023-08-17 | DNXK-0202 | KHSX-0202 | 102/23-TB | BH003 | Cty Thiết Bị Điện Tuấn Ân | 5 | HH-01A-017 | Dây chì 65K, dài 584 mm | Sợi | 100 | 34695.864 | 3469586.4
XTP-4015 | 2023-08-17 | DNXK-1083 | KHSX-1083 | 642/23-TB | BH003 | Cty Thiết Bị Điện Tuấn Ân | 1 | HH-49B-004 | Phí sửa chữa | Cái | 1 | 4683.1636 | 4683.1636 | Phí sửa chữa LBFCO 100 A - 27 kV - 150 kV BIL, sứ (không bass)
XTP-4015 | 2023-08-17 | DNXK-1083 | KHSX-1083 | 642/23-TB | BH003 | Cty Thiết Bị Điện Tuấn Ân | 2 | HH-49B-004 | Phí sửa chữa | Cái | 1 | 4683.1636 | 4683.1636 | Phí sửa chữa LBFCO 200 A - 27 kV - 150 kV BIL, sứ (không bass)
XTP-4016 | 2023-08-17 | DNXK-1248 | KHSX-1248 | 750/23-TB | BH003 | Cty Thiết Bị Điện Tuấn Ân | 1 | PA-47A-010 | Giáp níu dây bọc ADG1880-HC, dài 1200mm, 18,5 ÷ 21,6mm (70-95mm2) | Sợi | 240 | 121139.3062 | 29073433.4933
XTP-4017 | 2023-08-17 | DNXK-1403 | KHSX-1403 | 812/23-TB | BH003 | Cty Thiết Bị Điện Tuấn Ân | 1 | HH-03A-003 | FCO 100 A - 27 kV - 150k kV BIL, sứ (không bass) | Cái | 104 | 814203.6389 | 84677178.4493 | dòng rò 480mm
XTP-4017 | 2023-08-17 | DNXK-1403 | KHSX-1403 | 812/23-TB | BH003 | Cty Thiết Bị Điện Tuấn Ân | 2 | HH-03A-015 | Bass FCO | Cái | 104 | 43675.3052 | 4542231.7376
XTP-4017 | 2023-08-17 | DNXK-1403 | KHSX-1403 | 812/23-TB | BH003 | Cty Thiết Bị Điện Tuấn Ân | 3 | HH-30A-035 | Nắp chụp MBT F145 màu xanh | Cái | 61 | 32228.7048 | 1965950.9928
XTP-4017 | 2023-08-17 | DNXK-1403 | KHSX-1403 | 812/23-TB | BH003 | Cty Thiết Bị Điện Tuấn Ân | 4 | HH-30A-036 | Nắp chụp MBT F145 màu đỏ | Cái | 60 | 32228.7048 | 1933722.288
XTP-4017 | 2023-08-17 | DNXK-1403 | KHSX-1403 | 812/23-TB | BH003 | Cty Thiết Bị Điện Tuấn Ân | 5 | HH-30A-037 | Nắp chụp MBT F145 màu vàng | Cái | 60 | 32228.7048 | 1933722.288
XTP-4017 | 2023-08-17 | DNXK-1403 | KHSX-1403 | 812/23-TB | BH003 | Cty Thiết Bị Điện Tuấn Ân | 6 | HH-31A-034 | Cosse ép Cu-Al 70mm2-2N-TA dài 117mm chiều dài ép dây 38mm | Cái | 216 | 27328.8517 | 5903031.9659
XTP-4018 | 2023-08-17 | DNXK-1283 | KHSX-1283 | 125/23-ĐN | BH014 | Cty Tuấn Ân Đồng Nai | 1 | HH-23B-023 | Hộp chia dây 9 cực loại nhỏ, boulon vit inox, có tấm mica che thanh pha, lỗ thẳng hàng, phe gài inox, khoá hộp dính chặt vào ty khoá | Cái | 167 | 178574.8364 | 29821997.6734
XTP-4019 | 2023-08-17 | DNXK-1253 | KHSX-1253 | 120/23-ĐN | BH014 | Cty Tuấn Ân Đồng Nai | 1 | HH-23B-027 | Hộp chia dây 6 cực, boulon vis xi niken, phíp tấm 3 mm, 2 thanh pha có 3 lỗ ra. | Cái | 85 | 149194.7649 | 12681555.0134
XTP-4020 | 2023-08-18 | DNXK-0096 | KHSX-0000 |  | PKT | Phòng Kỹ Thuật | 1 | PA-47A-081 | Giáp buộc đầu sứ đơn composite PTT 1202SC-F, đường kính cáp 18.5 - 23.4mm (35-50mm2), bán dẫn | Sợi | 1 | 20177.64 | 20177.64 | Mẫu Thiết bị điện Tuấn Ân đơn 78
XTP-4020 | 2023-08-18 | DNXK-0096 | KHSX-0000 |  | PKT | Phòng Kỹ Thuật | 2 | PA-47A-082 | Giáp buộc đầu sứ đơn composite PTT 1203SC-F, đường kính cáp 23.4 - 27.9mm (70-95mm2), bán dẫn | Sợi | 1 | 23248.4994 | 23248.4994 | Mẫu Thiết bị điện Tuấn Ân đơn 78
XTP-4020 | 2023-08-18 | DNXK-0096 | KHSX-0000 |  | PKT | Phòng Kỹ Thuật | 3 | PA-47A-084 | Giáp buộc đầu sứ đơn composite PTT 1373SC-F, đường kính cáp 31 - 37.5mm (185-240mm2), bán dẫn | Sợi | 2 | 29108.38 | 58216.76 | Mẫu Thiết bị điện Tuấn Ân đơn 78
XTP-4020 | 2023-08-18 | DNXK-0096 | KHSX-0000 |  | PKT | Phòng Kỹ Thuật | 4 | PA-47A-094 | Giáp buộc cổ sứ đơn góc composite PSST 2203SC-F, đường kính cáp 23.4 - 27.9mm (70 - 95mm2), bán dẫn | Sợi | 1 | 20180.657 | 20180.657 | Mẫu Thiết bị điện Tuấn Ân đơn 78
XTP-4020 | 2023-08-18 | DNXK-0096 | KHSX-0000 |  | PKT | Phòng Kỹ Thuật | 5 | PA-47A-096 | Giáp buộc cổ sứ đơn góc composite PSST 2206SC-F, đường kính cáp 31 - 37.5mm (185 -240mm2), bán dẫn | Sợi | 1 | 28846.132 | 28846.132 | Mẫu Thiết bị điện Tuấn Ân đơn 78
XTP-4020 | 2023-08-18 | DNXK-0096 | KHSX-0000 |  | PKT | Phòng Kỹ Thuật | 6 | PA-47A-097 | Giáp buộc cổ sứ đôi composite PDST 2175SC-F, đường kính cáp 18.5 - 23.4mm (35- 50mm2), bán dẫn | Bộ | 1 | 40165.65 | 40165.65 | Mẫu Thiết bị điện Tuấn Ân đơn 78
XTP-4020 | 2023-08-18 | DNXK-0096 | KHSX-0000 |  | PKT | Phòng Kỹ Thuật | 7 | PA-47A-098 | Giáp buộc cổ sứ đôi composite PDST 2460SC-F, đường kính cáp 23.4 - 27.9mm (70 -95mm2), bán dẫn | Bộ | 1 | 43292.172 | 43292.172 | Mẫu Thiết bị điện Tuấn Ân đơn 78
XTP-4020 | 2023-08-18 | DNXK-0096 | KHSX-0000 |  | PKT | Phòng Kỹ Thuật | 8 | PA-47A-100 | Giáp buộc cổ sứ đôi composite PDST 3150SC-F, đường kính cáp 31.0- 37.5mm (185 -240mm2), bán dẫn | Bộ | 1 | 52815.42 | 52815.42 | Mẫu Thiết bị điện Tuấn Ân đơn 78
XTP-4020 | 2023-08-18 | DNXK-0096 | KHSX-0000 |  | PKT | Phòng Kỹ Thuật | 9 | HH-23A-003 | Hộp phân phối nhỏ 9 MCB (boulon vis xi niken) | Cái | 1 | 209934.9642 | 209934.9642 | Mẫu Thiết bị điện Tuấn Ân đơn 78
XTP-4021 | 2023-08-18 | DNXK-1220 | KHSX-1220 | 745/23-TB | BH003 | Cty Thiết Bị Điện Tuấn Ân | 1 | HH-49B-001 | Phí lắp đặt | Cái | 50 | 1750 | 87500 | Phí lắp bộ cáp đấu nối 6mm2 CV - Hộp 6 Composite (hộp hàng thương mại, thiết bị điện mang qua)
XTP-4022 | 2023-08-18 | DNXK-1248 | KHSX-1248 | 750/23-TB | BH003 | Cty Thiết Bị Điện Tuấn Ân | 1 | HH-31A-038 | Cosse ép Cu-Al 120mm2-2N-TA dài 131mm chiều dài ép dây 42mm | Cái | 38 | 48699.7408 | 1850590.1488
XTP-4023 | 2023-08-18 | DNXK-1307 | KHSX-1307 | 778/23-TB | BH003 | Cty Thiết Bị Điện Tuấn Ân | 1 | HH-19A-017 | Nối bọc MV IPC 70 - 95, vỏ cách điện dày 3 - 7 mm, 35 - 70 / 35 - 95, 2 bu lông M10 thép | Cái | 40 | 180771.9207 | 7230876.8298
XTP-4024 | 2023-08-18 | DNXK-1336 | KHSX-1336 | 786/23-TB | BH003 | Cty Thiết Bị Điện Tuấn Ân | 1 | HH-19A-017 | Nối bọc MV IPC 70 - 95, vỏ cách điện dày 3 - 7 mm, 35 - 70 / 35 - 95, 2 bu lông M10 thép | Cái | 20 | 180771.9207 | 3615438.4149
XTP-4025 | 2023-08-18 | DNXK-1104 | KHSX-1104 | 100/23-ĐN | BH014 | Cty Tuấn Ân Đồng Nai | 1 | PA-47A-008 | Giáp níu dây trần ADG2130, dài 1330mm, 21,29 ÷ 24,05mm (240mm2) | Sợi | 33 | 105216.4182 | 3472141.8009
XTP-4026 | 2023-08-18 | DNXK-1343 | KHSX-1343 | 132/23-ĐN | BH014 | Cty Tuấn Ân Đồng Nai | 1 | PA-47A-008 | Giáp níu dây trần ADG2130, dài 1330mm, 21,29 ÷ 24,05mm (240mm2) | Sợi | 57 | 105216.4182 | 5997335.838
XTP-4027 | 2023-08-18 | DNXK-1111 | KHSX-1111 | 150/23-TV | BH016 | Cty Tuấn Ân Tư vấn Thiết kế | 1 | PA-47A-007 | Giáp níu dây trần ADG1880, dài 1215mm, 18,80 ÷ 21,26mm (185mm2) | Sợi | 20 | 82383.9607 | 1647679.2136
XTP-4028 | 2023-08-18 | DNXK-1404 | KHSX-1404 | 57/23-KH | BH013 | Cty Tuấn Ân Khánh Hòa | 1 | HH-01A-006 | Dây chì 6K, dài 584 mm | Sợi | 100 | 13545.6637 | 1354566.375
XTP-4028 | 2023-08-18 | DNXK-1404 | KHSX-1404 | 57/23-KH | BH013 | Cty Tuấn Ân Khánh Hòa | 2 | HH-04A-002 | LA 18 kV - MCOV 15,3 - 10 kA | Cái | 20 | 630285.31 | 12605706.1997
XTP-4028 | 2023-08-18 | DNXK-1404 | KHSX-1404 | 57/23-KH | BH013 | Cty Tuấn Ân Khánh Hòa | 3 | HH-16A-011 | MCB 2P - 32 A - 6 kA, loại C | Cái | 25 | 39241.6133 | 981040.3333
XTP-4028 | 2023-08-18 | DNXK-1404 | KHSX-1404 | 57/23-KH | BH013 | Cty Tuấn Ân Khánh Hòa | 4 | HH-19A-005 | Nối bọc IPC 120 - 120, vỏ cách điện dày 1 - 3 mm, 6 - 120 /25 - 120, 2 bu lông M8 nhựa | Cái | 360 | 37773.8689 | 13598592.7869
XTP-4028 | 2023-08-18 | DNXK-1404 | KHSX-1404 | 57/23-KH | BH013 | Cty Tuấn Ân Khánh Hòa | 5 | HH-20A-005 | Kẹp đấu rẽ TA-CDB 86 75G28 - 70mm2 | Cái | 30 | 86142.41 | 2584272.2998
XTP-4028 | 2023-08-18 | DNXK-1404 | KHSX-1404 | 57/23-KH | BH013 | Cty Tuấn Ân Khánh Hòa | 6 | HH-20A-006 | Kẹp đấu rẽ TA-CDB 86 93G28 - 95mm2 | Cái | 30 | 88097.5396 | 2642926.1887
XTP-4028 | 2023-08-18 | DNXK-1404 | KHSX-1404 | 57/23-KH | BH013 | Cty Tuấn Ân Khánh Hòa | 7 | HH-21A-009 | Ống nối MJPT 95 - 95 | Cái | 300 | 6040.2717 | 1812081.5217
XTP-4028 | 2023-08-18 | DNXK-1404 | KHSX-1404 | 57/23-KH | BH013 | Cty Tuấn Ân Khánh Hòa | 8 | HH-21A-012 | Ống nối MJPT 185 - 185 | Cái | 30 | 11991.9497 | 359758.4906
XTP-4028 | 2023-08-18 | DNXK-1404 | KHSX-1404 | 57/23-KH | BH013 | Cty Tuấn Ân Khánh Hòa | 9 | HH-30A-017 | Nắp chụp LA màu xanh | Cái | 10 | 22167.3908 | 221673.908
XTP-4028 | 2023-08-18 | DNXK-1404 | KHSX-1404 | 57/23-KH | BH013 | Cty Tuấn Ân Khánh Hòa | 10 | HH-30A-018 | Nắp chụp LA màu đỏ | Cái | 10 | 22167.3908 | 221673.908
XTP-4028 | 2023-08-18 | DNXK-1404 | KHSX-1404 | 57/23-KH | BH013 | Cty Tuấn Ân Khánh Hòa | 11 | HH-30A-019 | Nắp chụp LA màu vàng | Cái | 10 | 22167.3908 | 221673.908
XTP-4028 | 2023-08-18 | DNXK-1404 | KHSX-1404 | 57/23-KH | BH013 | Cty Tuấn Ân Khánh Hòa | 12 | HH-30A-020 | Nắp chụp trên FCO màu đỏ | Cái | 10 | 67154.1195 | 671541.195
XTP-4028 | 2023-08-18 | DNXK-1404 | KHSX-1404 | 57/23-KH | BH013 | Cty Tuấn Ân Khánh Hòa | 13 | HH-30A-021 | Nắp chụp trên FCO màu vàng | Cái | 10 | 68799.7886 | 687997.8858
XTP-4028 | 2023-08-18 | DNXK-1404 | KHSX-1404 | 57/23-KH | BH013 | Cty Tuấn Ân Khánh Hòa | 14 | HH-30A-022 | Nắp chụp trên FCO màu xanh | Cái | 10 | 69024.198 | 690241.98
XTP-4028 | 2023-08-18 | DNXK-1404 | KHSX-1404 | 57/23-KH | BH013 | Cty Tuấn Ân Khánh Hòa | 15 | HH-30A-068 | Nắp chụp hạ thế máy biến thế màu đỏ | Cái | 7 | 39264.556 | 274851.892
XTP-4028 | 2023-08-18 | DNXK-1404 | KHSX-1404 | 57/23-KH | BH013 | Cty Tuấn Ân Khánh Hòa | 16 | HH-30A-070 | Nắp chụp hạ thế máy biến thế màu xám | Cái | 9 | 32293.4395 | 290640.9555
XTP-4028 | 2023-08-18 | DNXK-1404 | KHSX-1404 | 57/23-KH | BH013 | Cty Tuấn Ân Khánh Hòa | 17 | HH-35A-007 | Kẹp AC 25 - 240 , 3 boulon | Cái | 400 | 45713.7066 | 18285482.6239
XTP-4028 | 2023-08-18 | DNXK-1404 | KHSX-1404 | 57/23-KH | BH013 | Cty Tuấn Ân Khánh Hòa | 18 | HH-36A-002 | Kẹp dừng 25 - 120mm2, loại cong 3U | Cái | 60 | 66011.3203 | 3960679.2208
XTP-4028 | 2023-08-18 | DNXK-1404 | KHSX-1404 | 57/23-KH | BH013 | Cty Tuấn Ân Khánh Hòa | 19 | HH-40A-010 | Cosse ép Cu 70mm2-N dài 72mm chiều dài ép dây 38mm | Cái | 160 | 17944.548 | 2871127.6841
XTP-4028 | 2023-08-18 | DNXK-1404 | KHSX-1404 | 57/23-KH | BH013 | Cty Tuấn Ân Khánh Hòa | 20 | HH-40A-021 | Cosse ép Cu 240mm2-N dài 115mm chiều dài ép dây 58mm | Cái | 100 | 88115.1151 | 8811511.5063
XTP-4028 | 2023-08-18 | DNXK-1404 | KHSX-1404 | 57/23-KH | BH013 | Cty Tuấn Ân Khánh Hòa | 21 | HH-45A-008 | Ống nối ON-ACSR 240mm2 (ống nhôm dài 680mm, ống sắt dài 210mm) | Cái | 30 | 108691.6145 | 3260748.4344
XTP-4028 | 2023-08-18 | DNXK-1404 | KHSX-1404 | 57/23-KH | BH013 | Cty Tuấn Ân Khánh Hòa | 22 | PA-47A-101 | Giáp buộc lõi thép SDLT 2175-F dùng cho dây bọc cách điện đường kinh dây dẫn 18,5-23,4mm | Sợi | 300 | 6725.0083 | 2017502.4812
XTP-4028 | 2023-08-18 | DNXK-1404 | KHSX-1404 | 57/23-KH | BH013 | Cty Tuấn Ân Khánh Hòa | 23 | HH-16A-011 | MCB 2P - 32 A - 6 kA, loại C | Cái | 5 | 39241.6133 | 196208.0667
XTP-4029 | 2023-08-18 | DNXK-1237 | KHSX-1237 | 112/23-DN | BH012 | Cty Tuấn Ân Đà Nẵng | 1 | HH-19B-005 | Nối bọc IPC trung thế 185, tiếp địa | Cái | 21 | 116659 | 2449839 | Đóng lại mã hiệu MV IPC 120-120, main 35-120, tap phi 8-20, giao ĐL Đà Nẵng
XTP-4029 | 2023-08-18 | DNXK-1237 | KHSX-1237 | 112/23-DN | BH012 | Cty Tuấn Ân Đà Nẵng | 2 | HH-19B-006 | Nối bọc IPC trung thế 300, tiếp địa | Cái | 3 | 233428 | 700284 | Đóng lại mã hiệu MV IPC 240-240, main 25-240, Tap: Ø8 ÷20mm, giao ĐL Đà Nẵng
XTP-4029 | 2023-08-18 | DNXK-1237 | KHSX-1237 | 112/23-DN | BH012 | Cty Tuấn Ân Đà Nẵng | 3 | HH-19B-006 | Nối bọc IPC trung thế 300, tiếp địa | Cái | 3 | 233428 | 700284 | Đóng lại mã hiệu MV IPC 240-240, main 25-240, Tap: Ø8 ÷20mm, giao ĐL Đà Nẵng
XTP-4029 | 2023-08-18 | DNXK-1237 | KHSX-1237 | 112/23-DN | BH012 | Cty Tuấn Ân Đà Nẵng | 4 | HH-20B-005 | Bar tiếp địa nhôm 21-25 | Cái | 3 | 28972.8134 | 86918.4402 | Giao ĐL Đà Nẵng
XTP-4029 | 2023-08-18 | DNXK-1237 | KHSX-1237 | 112/23-DN | BH012 | Cty Tuấn Ân Đà Nẵng | 5 | HH-19B-005 | Nối bọc IPC trung thế 185, tiếp địa | Cái | 3 | 116659 | 349977 | Đóng lại mã hiệu MV IPC 120-120, main 35-120, tap phi 8-20, giao ĐL Đà Nẵng
XTP-4029 | 2023-08-18 | DNXK-1237 | KHSX-1237 | 112/23-DN | BH012 | Cty Tuấn Ân Đà Nẵng | 6 | HH-19B-006 | Nối bọc IPC trung thế 300, tiếp địa | Cái | 42 | 233428 | 9803976 | Đóng lại mã hiệu MV IPC 240-240, main 25-240, Tap: Ø8 ÷20mm, giao ĐL Đà Nẵng
XTP-4029 | 2023-08-18 | DNXK-1237 | KHSX-1237 | 112/23-DN | BH012 | Cty Tuấn Ân Đà Nẵng | 7 | HH-20B-005 | Bar tiếp địa nhôm 21-25 | Cái | 16 | 28972.8134 | 463565.0144 | Giao ĐL Đà Nẵng
XTP-4029 | 2023-08-18 | DNXK-1237 | KHSX-1237 | 112/23-DN | BH012 | Cty Tuấn Ân Đà Nẵng | 8 | HH-19A-023 | Nối bọc MV IPC 240 - 240, vỏ cách điện dày 3 - 7 mm, 95 - 240 / 95 - 240, 2 bu lông M10 thép | Cái | 18 | 279413.1707 | 5029437.0734 | Đóng lại mã hiệu MV IPC 240-240, main 25-240, tap 25-240, giao ĐL Đà Nẵng
XTP-4029 | 2023-08-18 | DNXK-1237 | KHSX-1237 | 112/23-DN | BH012 | Cty Tuấn Ân Đà Nẵng | 9 | HH-19A-023 | Nối bọc MV IPC 240 - 240, vỏ cách điện dày 3 - 7 mm, 95 - 240 / 95 - 240, 2 bu lông M10 thép | Cái | 15 | 279413.1707 | 4191197.5612 | Đóng lại mã hiệu MV IPC 240-240, main 25-240, tap 25-240, giao ĐL Đà Nẵng
XTP-4029 | 2023-08-18 | DNXK-1237 | KHSX-1237 | 112/23-DN | BH012 | Cty Tuấn Ân Đà Nẵng | 10 | HH-20B-008 | Khoá néo ép dây AC/ XLPE- 240mm2 | Cái | 13 | 114085.3671 | 1483109.7729 | Giao ĐL Đà Nẵng
XTP-4029 | 2023-08-18 | DNXK-1237 | KHSX-1237 | 112/23-DN | BH012 | Cty Tuấn Ân Đà Nẵng | 11 | HH-19A-023 | Nối bọc MV IPC 240 - 240, vỏ cách điện dày 3 - 7 mm, 95 - 240 / 95 - 240, 2 bu lông M10 thép | Cái | 21 | 279413.1707 | 5867676.5857 | Đóng lại mã hiệu MV IPC 240-240, main 25-240, tap 25-240, giao ĐL Đà Nẵng
XTP-4030 | 2023-08-18 | DNXK-1405 | KHSX-1405 | 70/23-MT | BH017 | Cty Tuấn Ân Miền Tây | 1 | PA-47A-084 | Giáp buộc đầu sứ đơn composite PTT 1373SC-F, đường kính cáp 31 - 37.5mm (185-240mm2), bán dẫn | Sợi | 82 | 29108.38 | 2386887.16 | Đượt 1, nhận 50%, trong vòng 10 ngày, đợt 2 nhận 50%, trong vòng 70 ngày
XTP-4030 | 2023-08-18 | DNXK-1405 | KHSX-1405 | 70/23-MT | BH017 | Cty Tuấn Ân Miền Tây | 2 | PA-47A-084 | Giáp buộc đầu sứ đơn composite PTT 1373SC-F, đường kính cáp 31 - 37.5mm (185-240mm2), bán dẫn | Sợi | 1290 | 29108.38 | 37549810.2 | Đượt 1, nhận 50%, trong vòng 10 ngày, đợt 2 nhận 50%, trong vòng 70 ngày
XTP-4030 | 2023-08-18 | DNXK-1405 | KHSX-1405 | 70/23-MT | BH017 | Cty Tuấn Ân Miền Tây | 3 | PA-47A-100 | Giáp buộc cổ sứ đôi composite PDST 3150SC-F, đường kính cáp 31.0- 37.5mm (185 -240mm2), bán dẫn | Bộ | 288 | 52815.42 | 15210840.96 | Đượt 1, nhận 50%, trong vòng 10 ngày, đợt 2 nhận 50%, trong vòng 70 ngày
XTP-4030 | 2023-08-18 | DNXK-1405 | KHSX-1405 | 70/23-MT | BH017 | Cty Tuấn Ân Miền Tây | 4 | PA-47A-081 | Giáp buộc đầu sứ đơn composite PTT 1202SC-F, đường kính cáp 18.5 - 23.4mm (35-50mm2), bán dẫn | Sợi | 3 | 20177.64 | 60532.92 | Đượt 1, nhận 50%, trong vòng 10 ngày, đợt 2 nhận 50%, trong vòng 70 ngày
XTP-4031 | 2023-08-18 | DNXK-1325 | KHSX-1325 | 61/23-MT | BH017 | Cty Tuấn Ân Miền Tây | 1 | PA-33A-006 | Nối ép đồng nhôm WR-419 | Cái | 14 | 10820.2887 | 151484.0422 | Giao Toàn Tâm - Sóc Trăng
XTP-4032 | 2023-08-18 | DNXK-1327 | KHSX-1327 | 63/23-MT | BH017 | Cty Tuấn Ân Miền Tây | 1 | PA-33A-006 | Nối ép đồng nhôm WR-419 | Cái | 31 | 10820.2887 | 335428.9507 | Giao Toàn Tâm - Sóc Trăng
XTP-4032 | 2023-08-18 | DNXK-1327 | KHSX-1327 | 63/23-MT | BH017 | Cty Tuấn Ân Miền Tây | 2 | PA-18A-004 | Móc treo cáp ABC 4 x 70 mm2 | Cái | 276 | 9337.7636 | 2577222.7636 | Giao Toàn Tâm - Sóc Trăng
XTP-4033 | 2023-08-18 | DNXK-1406 | KHSX-1406 | 146/23-ĐN | BH014 | Cty Tuấn Ân Đồng Nai | 1 | HH-04A-002 | LA 18 kV - MCOV 15,3 - 10 kA | Cái | 100 | 630285.31 | 63028530.9983
XTP-4033 | 2023-08-18 | DNXK-1406 | KHSX-1406 | 146/23-ĐN | BH014 | Cty Tuấn Ân Đồng Nai | 2 | HH-05A-002 | LTD 800 A - 38,5 kV - 200 kV BIL - 120kN (không cosse) | Cái | 15 | 1096697.9702 | 16450469.5537
XTP-4033 | 2023-08-18 | DNXK-1406 | KHSX-1406 | 146/23-ĐN | BH014 | Cty Tuấn Ân Đồng Nai | 3 | HH-16A-011 | MCB 2P - 32 A - 6 kA, loại C | Cái | 90 | 39241.6133 | 3531745.2
XTP-4033 | 2023-08-18 | DNXK-1406 | KHSX-1406 | 146/23-ĐN | BH014 | Cty Tuấn Ân Đồng Nai | 4 | HH-16A-014 | MCB 2P - 63 A - 6 kA, loại C | Cái | 120 | 49663.1333 | 5959576
XTP-4034 | 2023-08-18 | DNXK-1237 | KHSX-1237 | 112/23-DN | BH012 | Cty Tuấn Ân Đà Nẵng | 1 | HH-38B-005 | Quai đồng phi 11 dài 130mm rộng 100mm có bọc nhựa cách điện | Cái | 3 | 77912 | 233736 | Giao ĐL Đà Nẵng
XTP-4034 | 2023-08-18 | DNXK-1237 | KHSX-1237 | 112/23-DN | BH012 | Cty Tuấn Ân Đà Nẵng | 2 | HH-38B-005 | Quai đồng phi 11 dài 130mm rộng 100mm có bọc nhựa cách điện | Cái | 15 | 77912 | 1168680 | Giao ĐL Đà Nẵng
XTP-4034 | 2023-08-18 | DNXK-1237 | KHSX-1237 | 112/23-DN | BH012 | Cty Tuấn Ân Đà Nẵng | 3 | HH-38B-005 | Quai đồng phi 11 dài 130mm rộng 100mm có bọc nhựa cách điện | Cái | 18 | 77912 | 1402416 | Giao ĐL Đà Nẵng
XTP-4034 | 2023-08-18 | DNXK-1237 | KHSX-1237 | 112/23-DN | BH012 | Cty Tuấn Ân Đà Nẵng | 4 | HH-38B-005 | Quai đồng phi 11 dài 130mm rộng 100mm có bọc nhựa cách điện | Cái | 9 | 77912 | 701208 | Giao ĐL Đà Nẵng
XTP-4034 | 2023-08-18 | DNXK-1237 | KHSX-1237 | 112/23-DN | BH012 | Cty Tuấn Ân Đà Nẵng | 5 | HH-38B-005 | Quai đồng phi 11 dài 130mm rộng 100mm có bọc nhựa cách điện | Cái | 42 | 77912 | 3272304 | Giao ĐL Đà Nẵng
XTP-4034 | 2023-08-18 | DNXK-1237 | KHSX-1237 | 112/23-DN | BH012 | Cty Tuấn Ân Đà Nẵng | 6 | HH-38B-005 | Quai đồng phi 11 dài 130mm rộng 100mm có bọc nhựa cách điện | Cái | 15 | 77912 | 1168680 | Giao ĐL Đà Nẵng
XTP-4035 | 2023-08-18 | DNXK-0061 | KHSX-0000 |  | PKT | Phòng Kỹ Thuật | 1 | HH-04B-004 | LA 21KV - MCOV 17.0 - 10kA, cực trên kẹp được dây nhôm hoặc đồng tiết diện 50 - 240mm2 | Cái | 22 | 661840.8951 | 14560499.6917 | Xử lý phiếu yêu cầu kho TP
XTP-4035 | 2023-08-18 | DNXK-0061 | KHSX-0000 |  | PKT | Phòng Kỹ Thuật | 2 | HH-04A-004 | LA 24 kV - MCOV 19,5 - 10 kA | Cái | 19 | 757906.2791 | 14400219.3021 | Xử lý phiếu yêu cầu kho TP
XTP-4036 | 2023-08-18 | DNXK-1173 | KHSX-1173 | 157/23-TV | BH016 | Cty Tuấn Ân Tư vấn Thiết kế | 1 | HH-06A-001 | Dao cách ly 3P - 630 A - 24 kV - 150 kV BIL, lắp phương đứng trên 1 trụ, sứ gốm, ngoài trời | Bộ | 10 | 6989403.5238 | 69894035.2378 | giao ĐL Long An, Lắp cose và boulon
XTP-4036 | 2023-08-18 | DNXK-1173 | KHSX-1173 | 157/23-TV | BH016 | Cty Tuấn Ân Tư vấn Thiết kế | 2 | HH-05A-010 | Cosse nhôm LTD | Cái | 60 | 70991.1375 | 4259468.249 | Lắp DS
XTP-4036 | 2023-08-18 | DNXK-1173 | KHSX-1173 | 157/23-TV | BH016 | Cty Tuấn Ân Tư vấn Thiết kế | 3 | HH-08A-012 | Bộ sào thao tác dao cắt có tải trong dầu 24 kV - 35 kV, dài 8 m | Bộ | 10 | 989548.9113 | 9895489.1133 | giao ĐL Long An
XTP-4036 | 2023-08-18 | DNXK-1173 | KHSX-1173 | 157/23-TV | BH016 | Cty Tuấn Ân Tư vấn Thiết kế | 4 | HH-40A-008 | Cosse ép Cu 50mm2-N dài 64mm chiều dài ép dây 36mm | Cái | 10 | 11664.6139 | 116646.1386 | Lắp DS
XTP-4036 | 2023-08-18 | DNXK-1173 | KHSX-1173 | 157/23-TV | BH016 | Cty Tuấn Ân Tư vấn Thiết kế | 5 | HH-17B-005 | Boulon 8 X 40 + tán + londel nhúng kẽm | Bộ | 10 | 1194.44 | 11944.4 | Lắp DS
XTP-4037 | 2023-08-18 | DNXK-1206 | KHSX-1206 | 731/23-TB | BH003 | Cty Thiết Bị Điện Tuấn Ân | 1 | HH-23B-013 | Hộp phân phối nhỏ 9 cực, thanh pha bằng đồng lá lắp 3 cosse ép Cu 50, 1 thanh trung tính lắp 1 cosse ép Cu 50 ở giữa, 9 cosse ép Cu 25, in chữ | Cái | 10 | 253619.2167 | 2536192.1673 | BG 160/2023, lắp CB Loại D vào hộp
XTP-4037 | 2023-08-18 | DNXK-1206 | KHSX-1206 | 731/23-TB | BH003 | Cty Thiết Bị Điện Tuấn Ân | 2 | HH-16A-005 | MCB 1P - 40 A - 6 kA, loại C | Cái | 60 | 23139.3667 | 1388362 | CB loại D, lắp hộp
XTP-4037 | 2023-08-18 | DNXK-1206 | KHSX-1206 | 731/23-TB | BH003 | Cty Thiết Bị Điện Tuấn Ân | 3 | HH-16A-025 | MCB 1P - 80 A - 10 kA, loại C | Cái | 30 | 52218.5 | 1566555 | CB loại D, lắp hộp
XTP-4037 | 2023-08-18 | DNXK-1206 | KHSX-1206 | 731/23-TB | BH003 | Cty Thiết Bị Điện Tuấn Ân | 4 | HH-23B-013 | Hộp phân phối nhỏ 9 cực, thanh pha bằng đồng lá lắp 3 cosse ép Cu 50, 1 thanh trung tính lắp 1 cosse ép Cu 50 ở giữa, 9 cosse ép Cu 25, in chữ | Cái | 10 | 253619.2167 | 2536192.1673 | BG 160/2023, lắp CB Loại D vào hộp
XTP-4037 | 2023-08-18 | DNXK-1206 | KHSX-1206 | 731/23-TB | BH003 | Cty Thiết Bị Điện Tuấn Ân | 5 | HH-16A-007 | MCB 1P - 63 A - 6 kA, loại C | Cái | 60 | 24801.5667 | 1488094 | CB loại D, lắp hộp
XTP-4037 | 2023-08-18 | DNXK-1206 | KHSX-1206 | 731/23-TB | BH003 | Cty Thiết Bị Điện Tuấn Ân | 6 | HH-16A-025 | MCB 1P - 80 A - 10 kA, loại C | Cái | 30 | 52218.5 | 1566555 | CB loại D, lắp hộp
XTP-4038 | 2023-08-18 | DNXK-1190 | KHSX-1190 | 714/23-TB | BH003 | Cty Thiết Bị Điện Tuấn Ân | 1 | PA-28A-017 | Dây đai inox 20 x 0.4mm, 1.2 mét | Sợi | 50 | 3478.2281 | 173911.4057
XTP-4038 | 2023-08-18 | DNXK-1190 | KHSX-1190 | 714/23-TB | BH003 | Cty Thiết Bị Điện Tuấn Ân | 2 | PA-28A-015 | Khóa đai A200 | Cái | 50 | 820 | 41000
XTP-4039 | 2023-08-18 | DNXK-1407 | KHSX-1407 | 192/23-TV | BH016 | Cty Tuấn Ân Tư vấn Thiết kế | 1 | HH-03A-010 | FCO 100 A - 27 kV - 150 kV BIL, polymer (không bass) | Cái | 20 | 831361.345 | 16627226.8996
XTP-4039 | 2023-08-18 | DNXK-1407 | KHSX-1407 | 192/23-TV | BH016 | Cty Tuấn Ân Tư vấn Thiết kế | 2 | HH-03A-015 | Bass FCO | Cái | 20 | 43675.3052 | 873506.1034
XTP-4039 | 2023-08-18 | DNXK-1407 | KHSX-1407 | 192/23-TV | BH016 | Cty Tuấn Ân Tư vấn Thiết kế | 3 | HH-03A-013 | LBFCO 100 A - 24 kV - 150 kV BIL, polymer (không bass) | Cái | 15 | 1097561.1661 | 16463417.4922
XTP-4039 | 2023-08-18 | DNXK-1407 | KHSX-1407 | 192/23-TV | BH016 | Cty Tuấn Ân Tư vấn Thiết kế | 4 | HH-03A-015 | Bass FCO | Cái | 15 | 43675.3052 | 655129.5775
XTP-4039 | 2023-08-18 | DNXK-1407 | KHSX-1407 | 192/23-TV | BH016 | Cty Tuấn Ân Tư vấn Thiết kế | 5 | HH-04A-002 | LA 18 kV - MCOV 15,3 - 10 kA | Cái | 20 | 630285.31 | 12605706.1997
XTP-4039 | 2023-08-18 | DNXK-1407 | KHSX-1407 | 192/23-TV | BH016 | Cty Tuấn Ân Tư vấn Thiết kế | 6 | HH-19A-002 | Nối bọc IPC 35 - 95, vỏ cách điện dày 1 - 3 mm, 6 - 35 / 16 - 95, 1 bu lông M8 nhựa | Cái | 3000 | 20404.7344 | 61214203.2787
XTP-4039 | 2023-08-18 | DNXK-1407 | KHSX-1407 | 192/23-TV | BH016 | Cty Tuấn Ân Tư vấn Thiết kế | 7 | PA-47A-046 | Giáp buộc đầu sứ đôi composite PDLT2460-F, đường kính cáp 23,4 ÷ 27,9mm (70-95mm2) | Bộ | 20 | 33885.936 | 677718.72
XTP-4039 | 2023-08-18 | DNXK-1407 | KHSX-1407 | 192/23-TV | BH016 | Cty Tuấn Ân Tư vấn Thiết kế | 8 | PA-47A-101 | Giáp buộc lõi thép SDLT 2175-F dùng cho dây bọc cách điện đường kinh dây dẫn 18,5-23,4mm | Sợi | 400 | 6725.0083 | 2690003.3083
XTP-4039 | 2023-08-18 | DNXK-1407 | KHSX-1407 | 192/23-TV | BH016 | Cty Tuấn Ân Tư vấn Thiết kế | 9 | HH-38A-008 | Kẹp quai 150-240 boulon inox, trung thế | Cái | 40 | 113840.9182 | 4553636.73
XTP-4039 | 2023-08-18 | DNXK-1407 | KHSX-1407 | 192/23-TV | BH016 | Cty Tuấn Ân Tư vấn Thiết kế | 10 | HH-33A-006 | Nối ép đồng nhôm WR-419 | Cái | 300 | 10820.2887 | 3246086.6192
XTP-4040 | 2023-08-18 | DNXK-1319 | KHSX-1319 | 71/23-MB | BH005 | Cty Tuấn Ân Miền Bắc | 1 | HH-31A-014 | Cosse ép Cu-Al 120mm2-N-TA dài 86mm chiều dài ép dây 42mm | Cái | 250 | 33271.2263 | 8317806.569
XTP-4041 | 2023-08-18 | DNXK-1408 | KHSX-1408 | 78/23-MB | BH005 | Cty Tuấn Ân Miền Bắc | 1 | HH-09A-005 | Chuỗi treo 35 kV - 70 kN, polymer | Cái | 60 | 188515.8151 | 11310948.904 | Lấy loại thiết kế mới, loại dài
XTP-4041 | 2023-08-18 | DNXK-1408 | KHSX-1408 | 78/23-MB | BH005 | Cty Tuấn Ân Miền Bắc | 2 | HH-04A-006 | LA 48 kV - MCOV 38,5 - 10 kA | Cái | 24 | 1297558.3054 | 31141399.33
XTP-4042 | 2023-08-19 | DNXK-1165 | KHSX-1165 | 66/23-HN | BH004 | Cty Tuấn Ân Hà Nội | 1 | HH-42A-003 | Cosse ép AL 70mm2-N | Cái | 112 | 2642.6016 | 295971.3744
XTP-4043 | 2023-08-19 | DNXK-1296 | KHSX-1296 | 75/23-HN | BH004 | Cty Tuấn Ân Hà Nội | 1 | HH-42A-003 | Cosse ép AL 70mm2-N | Cái | 40 | 2642.6016 | 105704.0623
XTP-4044 | 2023-08-19 | DNXK-1338 | KHSX-1338 | 79/23-HN | BH004 | Cty Tuấn Ân Hà Nội | 1 | HH-42A-003 | Cosse ép AL 70mm2-N | Cái | 100 | 2642.6016 | 264260.1557
XTP-4045 | 2023-08-19 | DNXK-1374 | KHSX-1374 | 139/23-ĐN | BH014 | Cty Tuấn Ân Đồng Nai | 1 | HH-42A-003 | Cosse ép AL 70mm2-N | Cái | 51 | 2642.6016 | 134772.6794
XTP-4046 | 2023-08-19 | DNXK-1324 | KHSX-1324 | 129/23-ĐN | BH014 | Cty Tuấn Ân Đồng Nai | 1 | HH-23B-006 | Hộp phân phối lớn lắp MCCB, nắp mở ngang | Cái | 36 | 157048.8821 | 5653759.7553
XTP-4047 | 2023-08-19 | DNXK-1343 | KHSX-1343 | 132/23-ĐN | BH014 | Cty Tuấn Ân Đồng Nai | 1 | PA-47A-008 | Giáp níu dây trần ADG2130, dài 1330mm, 21,29 ÷ 24,05mm (240mm2) | Sợi | 90 | 105216.4182 | 9469477.6389
XTP-4048 | 2023-08-19 | DNXK-1283 | KHSX-1283 | 125/23-ĐN | BH014 | Cty Tuấn Ân Đồng Nai | 1 | HH-23B-025 | Hộp chia dây 6 cực loại nhỏ, boulon vit inox, có tấm mica che thanh pha, lỗ thẳng hàng, phe gài inox, thanh trung tính 2 lỗ phi 9.5 | Cái | 147 | 161173.3688 | 23692485.2065
XTP-4049 | 2023-08-19 | DNXK-1271 | KHSX-1271 | 115/23-DN | BH012 | Cty Tuấn Ân Đà Nẵng | 1 | HH-23B-047 | Hộp chia dây 6 cực, boulon vis xi niken, 1 lỗ cáp vào phi 40, 7 lỗ cáp ra 23, 1 thanh pha và 1 thanh trung tính, khóa inox, bass 2 đai | Cái | 37 | 164283 | 6078471
XTP-4050 | 2023-08-19 | DNXK-1206 | KHSX-1206 | 731/23-TB | BH003 | Cty Thiết Bị Điện Tuấn Ân | 1 | HH-17A-008 | MCCB 3P - 100 A - 690V - 70 kA, loại nhiệt - từ | Cái | 2 | 909918.6 | 1819837.2 | Lắp hộp
XTP-4050 | 2023-08-19 | DNXK-1206 | KHSX-1206 | 731/23-TB | BH003 | Cty Thiết Bị Điện Tuấn Ân | 2 | HH-17B-024 | Boulon 8 x 30 + tán + londel (nhúng kẽm) | Bộ | 2 | 665.8525 | 1331.7049 | BG 160/2023
XTP-4050 | 2023-08-19 | DNXK-1206 | KHSX-1206 | 731/23-TB | BH003 | Cty Thiết Bị Điện Tuấn Ân | 3 | HH-17A-001 | Busbar dùng cho MCCB 80A - 250A | Bộ | 2 | 101552 | 203104
XTP-4050 | 2023-08-19 | DNXK-1206 | KHSX-1206 | 731/23-TB | BH003 | Cty Thiết Bị Điện Tuấn Ân | 4 | HH-27B-069 | Hộp bảo vệ MCCB 3P - 100A-ID-Compositer, 2 lỗ cáp dưới đáy hộp phi 40, bộ vis tắc kê gắn hộp lên tường, in chữ | Cái | 6 | 185367 | 1112202 | Hộp lắp CB
XTP-4050 | 2023-08-19 | DNXK-1206 | KHSX-1206 | 731/23-TB | BH003 | Cty Thiết Bị Điện Tuấn Ân | 5 | HH-27B-089 | Hộp 1 điện kế cơ, 3 pha - Composite - thiết kế TP, 04 bộ vít gắn hộp lên tường, có ký hiệu" EVN HCMC, TRUNG TÂM CHĂM SÓC KHÁCH HÀNG: 1900.54.54.54", NSX | Cái | 200 | 92286 | 18457200 | BG 160/2023
XTP-4050 | 2023-08-19 | DNXK-1206 | KHSX-1206 | 731/23-TB | BH003 | Cty Thiết Bị Điện Tuấn Ân | 6 | HH-27B-090 | Hộp 1 điện kế cơ, 1 pha - Composite - thiết kế TP, 04 bộ vít gắn hộp lên tường, có ký hiệu" EVN HCMC, TRUNG TÂM CHĂM SÓC KHÁCH HÀNG: 1900.54.54.54", NSX | Cái | 240 | 60355 | 14485200 | BG 160/2023
XTP-4051 | 2023-08-19 | DNXK-1248 | KHSX-1248 | 750/23-TB | BH003 | Cty Thiết Bị Điện Tuấn Ân | 1 | HH-20B-004 | Khoá néo ép dây AC/ XLPE- 70mm2 | Cái | 65 | 61679.5112 | 4009168.2278 | BG189
XTP-4051 | 2023-08-19 | DNXK-1248 | KHSX-1248 | 750/23-TB | BH003 | Cty Thiết Bị Điện Tuấn Ân | 2 | HH-31A-032 | Cosse ép Cu-Al 50mm2-2N-TA dài 109mm chiều dài ép dây 36mm | Cái | 707 | 18704.2849 | 13223929.4389
XTP-4051 | 2023-08-19 | DNXK-1248 | KHSX-1248 | 750/23-TB | BH003 | Cty Thiết Bị Điện Tuấn Ân | 3 | HH-40A-031 | Cosse ép Cu 35mm2-2N dài 105mm chiều dài ép dây 32mm | Cái | 347 | 12279.6788 | 4261048.5394
XTP-4051 | 2023-08-19 | DNXK-1248 | KHSX-1248 | 750/23-TB | BH003 | Cty Thiết Bị Điện Tuấn Ân | 4 | PA-47A-010 | Giáp níu dây bọc ADG1880-HC, dài 1200mm, 18,5 ÷ 21,6mm (70-95mm2) | Sợi | 171 | 121139.3062 | 20714821.364
XTP-4052 | 2023-08-19 | DNXK-1151 | KHSX-1151 | 676/23-TB | BH003 | Cty Thiết Bị Điện Tuấn Ân | 1 | PA-47A-010 | Giáp níu dây bọc ADG1880-HC, dài 1200mm, 18,5 ÷ 21,6mm (70-95mm2) | Sợi | 229 | 121139.3062 | 27740901.1248
XTP-4053 | 2023-08-19 | DNXK-0543 | KHSX-0543 | 305/23-TB | BH003 | Cty Thiết Bị Điện Tuấn Ân | 1 | HH-40B-089 | Cosse ép Cu 95mm2-N dài 109mm chiều dài ép dây 70mm (lỗ phi 13, bản cực dày 8mm) | Cái | 99 | 36042 | 3568158
XTP-4054 | 2023-08-19 | DNXK-1043 | KHSX-1043 | 624/23-TB | BH003 | Cty Thiết Bị Điện Tuấn Ân | 1 | HH-17A-008 | MCCB 3P - 100 A - 690V - 70 kA, loại nhiệt - từ | Cái | 4 | 909918.6 | 3639674.4
XTP-4054 | 2023-08-19 | DNXK-1043 | KHSX-1043 | 624/23-TB | BH003 | Cty Thiết Bị Điện Tuấn Ân | 2 | HH-17A-001 | Busbar dùng cho MCCB 80A - 250A | Bộ | 4 | 101552 | 406208
XTP-4054 | 2023-08-19 | DNXK-1043 | KHSX-1043 | 624/23-TB | BH003 | Cty Thiết Bị Điện Tuấn Ân | 3 | HH-17B-024 | Boulon 8 x 30 + tán + londel (nhúng kẽm) | Bộ | 24 | 665.8525 | 15980.459
XTP-4054 | 2023-08-19 | DNXK-1043 | KHSX-1043 | 624/23-TB | BH003 | Cty Thiết Bị Điện Tuấn Ân | 4 | HH-09A-004 | Chuỗi treo 24 kV - 70 kN, polymer | Cái | 313 | 150515.707 | 47111416.2889
XTP-4055 | 2023-08-19 | DNXK-1409 | KHSX-1409 | 71/23-MT | BH017 | Cty Tuấn Ân Miền Tây | 1 | HH-09A-006 | Chuỗi treo 24 kV - 120 kN, polymer | Cái | 45 | 204680.1751 | 9210607.8807
XTP-4055 | 2023-08-19 | DNXK-1409 | KHSX-1409 | 71/23-MT | BH017 | Cty Tuấn Ân Miền Tây | 2 | PA-47A-088 | Giáp buộc đầu sứ đôi composite PDLT 3140SC-F, đường kính cáp 31.0 - 37.5mm (185-240mm2), bán dẫn | Bộ | 30 | 50565.13 | 1516953.9
XTP-4055 | 2023-08-19 | DNXK-1409 | KHSX-1409 | 71/23-MT | BH017 | Cty Tuấn Ân Miền Tây | 3 | PA-47A-019 | Giáp níu dây bọc ACD3485-TP, dài 1390mm, 33,8 ÷ 37,5mm (240mm2) | Sợi | 45 | 232144.5987 | 10446506.94
XTP-4055 | 2023-08-19 | DNXK-1409 | KHSX-1409 | 71/23-MT | BH017 | Cty Tuấn Ân Miền Tây | 4 | HH-19A-002 | Nối bọc IPC 35 - 95, vỏ cách điện dày 1 - 3 mm, 6 - 35 / 16 - 95, 1 bu lông M8 nhựa | Cái | 360 | 20404.7344 | 7345704.3934
XTP-4055 | 2023-08-19 | DNXK-1409 | KHSX-1409 | 71/23-MT | BH017 | Cty Tuấn Ân Miền Tây | 5 | HH-33A-010 | Nối ép đồng nhôm WR-929 | Cái | 10 | 26700.0833 | 267000.8333
XTP-4055 | 2023-08-19 | DNXK-1409 | KHSX-1409 | 71/23-MT | BH017 | Cty Tuấn Ân Miền Tây | 6 | HH-33A-010 | Nối ép đồng nhôm WR-929 | Cái | 22 | 26700.0833 | 587401.8333
XTP-4055 | 2023-08-19 | DNXK-1409 | KHSX-1409 | 71/23-MT | BH017 | Cty Tuấn Ân Miền Tây | 7 | HH-18A-005 | Móc treo cáp ABC 4 x 95 mm2 | Cái | 59 | 9423.3015 | 555974.7867
XTP-4055 | 2023-08-19 | DNXK-1409 | KHSX-1409 | 71/23-MT | BH017 | Cty Tuấn Ân Miền Tây | 8 | HH-18A-005 | Móc treo cáp ABC 4 x 95 mm2 | Cái | 20 | 9423.3015 | 188466.0294
XTP-4055 | 2023-08-19 | DNXK-1409 | KHSX-1409 | 71/23-MT | BH017 | Cty Tuấn Ân Miền Tây | 9 | HH-33A-005 | Nối ép đồng nhôm WR-399 | Cái | 49 | 9841.565 | 482236.685
XTP-4055 | 2023-08-19 | DNXK-1409 | KHSX-1409 | 71/23-MT | BH017 | Cty Tuấn Ân Miền Tây | 10 | HH-33A-005 | Nối ép đồng nhôm WR-399 | Cái | 51 | 9841.565 | 501919.815
XTP-4056 | 2023-08-21 | DNXK-0026 | KHSX-0000 |  | PKT | Phòng Kỹ Thuật | 1 | HH-04A-002 | LA 18 kV - MCOV 15,3 - 10 kA | Cái | 1 | 630285.31 | 630285.31 | Bảo hành phiếu 02/TA ĐN 2023
XTP-4057 | 2023-08-21 | DNXK-0544 | KHSX-0544 | 306/23-TB | BH003 | Cty Thiết Bị Điện Tuấn Ân | 1 | HH-17A-008 | MCCB 3P - 100 A - 690V - 70 kA, loại nhiệt - từ | Cái | 4 | 909918.6 | 3639674.4
XTP-4057 | 2023-08-21 | DNXK-0544 | KHSX-0544 | 306/23-TB | BH003 | Cty Thiết Bị Điện Tuấn Ân | 2 | HH-17B-024 | Boulon 8 x 30 + tán + londel (nhúng kẽm) | Bộ | 34 | 665.8525 | 22638.9836 | BG 15/2023
XTP-4057 | 2023-08-21 | DNXK-0544 | KHSX-0544 | 306/23-TB | BH003 | Cty Thiết Bị Điện Tuấn Ân | 3 | HH-17A-001 | Busbar dùng cho MCCB 80A - 250A | Bộ | 4 | 101552 | 406208
XTP-4058 | 2023-08-21 | DNXK-1411 | KHSX-1411 | 123/23-DN | BH012 | Cty Tuấn Ân Đà Nẵng | 1 | HH-04A-004 | LA 24 kV - MCOV 19,5 - 10 kA | Cái | 9 | 757906.2791 | 6821156.5115 | Ghi lên thùng hàng A9 -về kho Đà Nẵng
XTP-4058 | 2023-08-21 | DNXK-1411 | KHSX-1411 | 123/23-DN | BH012 | Cty Tuấn Ân Đà Nẵng | 2 | HH-03A-010 | FCO 100 A - 27 kV - 150 kV BIL, polymer (không bass) | Cái | 18 | 831361.345 | 14964504.2097 | Ghi lên thùng hàng A9 -về kho Đà Nẵng
XTP-4058 | 2023-08-21 | DNXK-1411 | KHSX-1411 | 123/23-DN | BH012 | Cty Tuấn Ân Đà Nẵng | 3 | HH-01A-008 | Dây chì 10K, dài 584 mm | Sợi | 18 | 16091.2237 | 289642.0275 | Ghi lên thùng hàng A9 -về kho Đà Nẵng
XTP-4058 | 2023-08-21 | DNXK-1411 | KHSX-1411 | 123/23-DN | BH012 | Cty Tuấn Ân Đà Nẵng | 4 | PA-47A-101 | Giáp buộc lõi thép SDLT 2175-F dùng cho dây bọc cách điện đường kinh dây dẫn 18,5-23,4mm | Sợi | 24 | 6725.0083 | 161400.1985 | Ghi lên thùng hàng A9 -về kho Đà Nẵng
XTP-4058 | 2023-08-21 | DNXK-1411 | KHSX-1411 | 123/23-DN | BH012 | Cty Tuấn Ân Đà Nẵng | 5 | PA-47A-102 | Giáp buộc lõi thép SDLT 2460-F dùng cho dây bọc cách điện đường kinh dây dẫn 23,4-27,9mm | Sợi | 54 | 9483.4557 | 512106.6092 | Ghi lên thùng hàng A9 -về kho Đà Nẵng
XTP-4058 | 2023-08-21 | DNXK-1411 | KHSX-1411 | 123/23-DN | BH012 | Cty Tuấn Ân Đà Nẵng | 6 | HH-09A-004 | Chuỗi treo 24 kV - 70 kN, polymer | Cái | 81 | 150515.707 | 12191772.2665 | Ghi lên thùng hàng A9 -về kho Đà Nẵng
XTP-4058 | 2023-08-21 | DNXK-1411 | KHSX-1411 | 123/23-DN | BH012 | Cty Tuấn Ân Đà Nẵng | 7 | PA-47A-011 | Giáp níu dây bọc ADG2130-HC, dài 1300mm, 21,3 ÷ 24,1mm (120-150mm2) | Sợi | 30 | 160231.4907 | 4806944.7214 | Ghi lên thùng hàng A9 -về kho Đà Nẵng
XTP-4058 | 2023-08-21 | DNXK-1411 | KHSX-1411 | 123/23-DN | BH012 | Cty Tuấn Ân Đà Nẵng | 8 | PA-49B-010 | Kẹp cáp đầu sứ số 1, cổ sứ phi 60-80, boulon 8 x 60 , không đệm lót | Cái | 22 | 11608.7432 | 255392.3514 | Ghi lên thùng hàng A9 -về kho Đà Nẵng
XTP-4058 | 2023-08-21 | DNXK-1411 | KHSX-1411 | 123/23-DN | BH012 | Cty Tuấn Ân Đà Nẵng | 9 | PA-49B-003 | Ống lót kẹp cáp Ø 20-24.5mm | Cái | 22 | 3740 | 82280 | Ghi lên thùng hàng A9 -về kho Đà Nẵng
XTP-4058 | 2023-08-21 | DNXK-1411 | KHSX-1411 | 123/23-DN | BH012 | Cty Tuấn Ân Đà Nẵng | 10 | PA-49B-010 | Kẹp cáp đầu sứ số 1, cổ sứ phi 60-80, boulon 8 x 60 , không đệm lót | Cái | 5 | 11608.7432 | 58043.7162 | Ghi lên thùng hàng A9 -về kho Đà Nẵng
XTP-4058 | 2023-08-21 | DNXK-1411 | KHSX-1411 | 123/23-DN | BH012 | Cty Tuấn Ân Đà Nẵng | 11 | PA-49B-003 | Ống lót kẹp cáp Ø 20-24.5mm | Cái | 5 | 3740 | 18700 | Ghi lên thùng hàng A9 -về kho Đà Nẵng
XTP-4058 | 2023-08-21 | DNXK-1411 | KHSX-1411 | 123/23-DN | BH012 | Cty Tuấn Ân Đà Nẵng | 12 | HH-36A-005 | Kẹp dừng 50-240mm2, loại cong 5U | Cái | 27 | 107833.8127 | 2911512.9434 | Ghi lên thùng hàng A9 -về kho Đà Nẵng
XTP-4058 | 2023-08-21 | DNXK-1411 | KHSX-1411 | 123/23-DN | BH012 | Cty Tuấn Ân Đà Nẵng | 13 | HH-19A-017 | Nối bọc MV IPC 70 - 95, vỏ cách điện dày 3 - 7 mm, 35 - 70 / 35 - 95, 2 bu lông M10 thép | Cái | 9 | 180771.9207 | 1626947.2867 | Ghi lên thùng hàng A9 -về kho Đà Nẵng
XTP-4058 | 2023-08-21 | DNXK-1411 | KHSX-1411 | 123/23-DN | BH012 | Cty Tuấn Ân Đà Nẵng | 14 | HH-20A-002 | Bar tiếp địa nhôm | Cái | 9 | 35982.7646 | 323844.8818 | Ghi lên thùng hàng A9 -về kho Đà Nẵng
XTP-4058 | 2023-08-21 | DNXK-1411 | KHSX-1411 | 123/23-DN | BH012 | Cty Tuấn Ân Đà Nẵng | 15 | HH-19A-017 | Nối bọc MV IPC 70 - 95, vỏ cách điện dày 3 - 7 mm, 35 - 70 / 35 - 95, 2 bu lông M10 thép | Cái | 6 | 180771.9207 | 1084631.5245 | Ghi lên thùng hàng A9 -về kho Đà Nẵng
XTP-4058 | 2023-08-21 | DNXK-1411 | KHSX-1411 | 123/23-DN | BH012 | Cty Tuấn Ân Đà Nẵng | 16 | HH-20A-002 | Bar tiếp địa nhôm | Cái | 6 | 35982.7646 | 215896.5879 | Ghi lên thùng hàng A9 -về kho Đà Nẵng
XTP-4058 | 2023-08-21 | DNXK-1411 | KHSX-1411 | 123/23-DN | BH012 | Cty Tuấn Ân Đà Nẵng | 17 | HH-28A-015 | Khóa đai A200 | Cái | 15 | 820 | 12300 | Ghi lên thùng hàng A9 -về kho Đà Nẵng
XTP-4058 | 2023-08-21 | DNXK-1411 | KHSX-1411 | 123/23-DN | BH012 | Cty Tuấn Ân Đà Nẵng | 18 | HH-28A-026 | Dây đai inox 20 x 0.7mm, 25 mét | Cuộn | 2 | 172905.417 | 345810.8341 | Ghi lên thùng hàng A9 -về kho Đà Nẵng
XTP-4058 | 2023-08-21 | DNXK-1411 | KHSX-1411 | 123/23-DN | BH012 | Cty Tuấn Ân Đà Nẵng | 19 | HH-40A-006 | Cosse ép Cu 35mm2-N dài 60mm chiều dài ép dây 32mm | Cái | 21 | 7455.6108 | 156567.827 | Ghi lên thùng hàng A9 -về kho Đà Nẵng
XTP-4059 | 2023-08-21 | DNXK-1411 | KHSX-1411 | 123/23-DN | BH012 | Cty Tuấn Ân Đà Nẵng | 1 | HH-19A-023 | Nối bọc MV IPC 240 - 240, vỏ cách điện dày 3 - 7 mm, 95 - 240 / 95 - 240, 2 bu lông M10 thép | Cái | 9 | 279413.1707 | 2514718.5367 | Ghi lên thùng hàng A9 -về kho Đà Nẵng
XTP-4059 | 2023-08-21 | DNXK-1411 | KHSX-1411 | 123/23-DN | BH012 | Cty Tuấn Ân Đà Nẵng | 2 | HH-35A-005 | Kẹp AC 25 - 150 , 3 boulon | Cái | 48 | 21174.4308 | 1016372.6784 | Ghi lên thùng hàng A9 -về kho Đà Nẵng
XTP-4059 | 2023-08-21 | DNXK-1411 | KHSX-1411 | 123/23-DN | BH012 | Cty Tuấn Ân Đà Nẵng | 3 | HH-30A-017 | Nắp chụp LA màu xanh | Cái | 3 | 22167.3908 | 66502.1724 | Ghi lên thùng hàng A9 -về kho Đà Nẵng
XTP-4059 | 2023-08-21 | DNXK-1411 | KHSX-1411 | 123/23-DN | BH012 | Cty Tuấn Ân Đà Nẵng | 4 | HH-30A-018 | Nắp chụp LA màu đỏ | Cái | 3 | 22167.3908 | 66502.1724 | Ghi lên thùng hàng A9 -về kho Đà Nẵng
XTP-4059 | 2023-08-21 | DNXK-1411 | KHSX-1411 | 123/23-DN | BH012 | Cty Tuấn Ân Đà Nẵng | 5 | HH-30A-019 | Nắp chụp LA màu vàng | Cái | 3 | 22167.3908 | 66502.1724 | Ghi lên thùng hàng A9 -về kho Đà Nẵng
XTP-4059 | 2023-08-21 | DNXK-1411 | KHSX-1411 | 123/23-DN | BH012 | Cty Tuấn Ân Đà Nẵng | 6 | HH-30A-020 | Nắp chụp trên FCO màu đỏ | Cái | 3 | 67154.1195 | 201462.3585 | Ghi lên thùng hàng A9 -về kho Đà Nẵng
XTP-4059 | 2023-08-21 | DNXK-1411 | KHSX-1411 | 123/23-DN | BH012 | Cty Tuấn Ân Đà Nẵng | 7 | HH-30A-021 | Nắp chụp trên FCO màu vàng | Cái | 3 | 68799.7886 | 206399.3657 | Ghi lên thùng hàng A9 -về kho Đà Nẵng
XTP-4059 | 2023-08-21 | DNXK-1411 | KHSX-1411 | 123/23-DN | BH012 | Cty Tuấn Ân Đà Nẵng | 8 | HH-30A-022 | Nắp chụp trên FCO màu xanh | Cái | 3 | 69024.198 | 207072.594 | Ghi lên thùng hàng A9 -về kho Đà Nẵng
XTP-4059 | 2023-08-21 | DNXK-1411 | KHSX-1411 | 123/23-DN | BH012 | Cty Tuấn Ân Đà Nẵng | 9 | HH-30A-026 | Nắp chụp dưới FCO, LBFCO màu đỏ | Cái | 3 | 53465.0956 | 160395.2868 | Ghi lên thùng hàng A9 -về kho Đà Nẵng
XTP-4059 | 2023-08-21 | DNXK-1411 | KHSX-1411 | 123/23-DN | BH012 | Cty Tuấn Ân Đà Nẵng | 10 | HH-30A-027 | Nắp chụp dưới FCO, LBFCO màu vàng | Cái | 3 | 53465.0956 | 160395.2868 | Ghi lên thùng hàng A9 -về kho Đà Nẵng
XTP-4059 | 2023-08-21 | DNXK-1411 | KHSX-1411 | 123/23-DN | BH012 | Cty Tuấn Ân Đà Nẵng | 11 | HH-30A-028 | Nắp chụp dưới FCO, LBFCO màu xanh | Cái | 3 | 53465.0956 | 160395.2868 | Ghi lên thùng hàng A9 -về kho Đà Nẵng
XTP-4059 | 2023-08-21 | DNXK-1411 | KHSX-1411 | 123/23-DN | BH012 | Cty Tuấn Ân Đà Nẵng | 12 | HH-31A-010 | Cosse ép Cu-Al 70mm2-N-TA dài 72mm chiều dài ép dây 38mm | Cái | 30 | 18145.373 | 544361.1908 | Ghi lên thùng hàng A9 -về kho Đà Nẵng
XTP-4059 | 2023-08-21 | DNXK-1411 | KHSX-1411 | 123/23-DN | BH012 | Cty Tuấn Ân Đà Nẵng | 13 | HH-31A-034 | Cosse ép Cu-Al 70mm2-2N-TA dài 117mm chiều dài ép dây 38mm | Cái | 3 | 27328.8517 | 81986.5551 | Ghi lên thùng hàng A9 -về kho Đà Nẵng
XTP-4059 | 2023-08-21 | DNXK-1411 | KHSX-1411 | 123/23-DN | BH012 | Cty Tuấn Ân Đà Nẵng | 14 | HH-19A-017 | Nối bọc MV IPC 70 - 95, vỏ cách điện dày 3 - 7 mm, 35 - 70 / 35 - 95, 2 bu lông M10 thép | Cái | 3 | 180771.9207 | 542315.7622 | Ghi lên thùng hàng A9 -về kho Đà Nẵng
XTP-4059 | 2023-08-21 | DNXK-1411 | KHSX-1411 | 123/23-DN | BH012 | Cty Tuấn Ân Đà Nẵng | 15 | HH-20A-002 | Bar tiếp địa nhôm | Cái | 3 | 35982.7646 | 107948.2939 | Ghi lên thùng hàng A9 -về kho Đà Nẵng
XTP-4059 | 2023-08-21 | DNXK-1411 | KHSX-1411 | 123/23-DN | BH012 | Cty Tuấn Ân Đà Nẵng | 16 | HH-03A-010 | FCO 100 A - 27 kV - 150 kV BIL, polymer (không bass) | Cái | 24 | 831361.345 | 19952672.2796 | Ghi lên thùng hàng A9 -về kho Đà Nẵng
XTP-4059 | 2023-08-21 | DNXK-1411 | KHSX-1411 | 123/23-DN | BH012 | Cty Tuấn Ân Đà Nẵng | 17 | HH-01A-006 | Dây chì 6K, dài 584 mm | Sợi | 24 | 13545.6637 | 325095.93 | Ghi lên thùng hàng A9 -về kho Đà Nẵng
XTP-4059 | 2023-08-21 | DNXK-1411 | KHSX-1411 | 123/23-DN | BH012 | Cty Tuấn Ân Đà Nẵng | 18 | HH-30A-035 | Nắp chụp MBT F145 màu xanh | Cái | 9 | 32228.7048 | 290058.3432 | Ghi lên thùng hàng A9 -về kho Đà Nẵng
XTP-4059 | 2023-08-21 | DNXK-1411 | KHSX-1411 | 123/23-DN | BH012 | Cty Tuấn Ân Đà Nẵng | 19 | HH-30A-036 | Nắp chụp MBT F145 màu đỏ | Cái | 9 | 32228.7048 | 290058.3432 | Ghi lên thùng hàng A9 -về kho Đà Nẵng
XTP-4059 | 2023-08-21 | DNXK-1411 | KHSX-1411 | 123/23-DN | BH012 | Cty Tuấn Ân Đà Nẵng | 20 | HH-30A-037 | Nắp chụp MBT F145 màu vàng | Cái | 9 | 32228.7048 | 290058.3432 | Ghi lên thùng hàng A9 -về kho Đà Nẵng
XTP-4059 | 2023-08-21 | DNXK-1411 | KHSX-1411 | 123/23-DN | BH012 | Cty Tuấn Ân Đà Nẵng | 21 | HH-30A-013 | Nắp chụp MBA F90 màu xám | Cái | 9 | 20047.72 | 180429.48 | Ghi lên thùng hàng A9 -về kho Đà Nẵng
XTP-4059 | 2023-08-21 | DNXK-1411 | KHSX-1411 | 123/23-DN | BH012 | Cty Tuấn Ân Đà Nẵng | 22 | HH-30A-029 | Nắp chụp MBT F90 màu xanh | Cái | 9 | 20281.428 | 182532.852 | Ghi lên thùng hàng A9 -về kho Đà Nẵng
XTP-4059 | 2023-08-21 | DNXK-1411 | KHSX-1411 | 123/23-DN | BH012 | Cty Tuấn Ân Đà Nẵng | 23 | HH-30A-030 | Nắp chụp MBT F90 màu đỏ | Cái | 9 | 20281.428 | 182532.852 | Ghi lên thùng hàng A9 -về kho Đà Nẵng
XTP-4060 | 2023-08-21 | DNXK-1411 | KHSX-1411 | 123/23-DN | BH012 | Cty Tuấn Ân Đà Nẵng | 1 | HH-30A-031 | Nắp chụp MBT F90 màu vàng | Cái | 9 | 20281.428 | 182532.852 | Ghi lên thùng hàng A9 -về kho Đà Nẵng
XTP-4060 | 2023-08-21 | DNXK-1411 | KHSX-1411 | 123/23-DN | BH012 | Cty Tuấn Ân Đà Nẵng | 2 | HH-30A-017 | Nắp chụp LA màu xanh | Cái | 18 | 22167.3908 | 399013.0344 | Ghi lên thùng hàng A9 -về kho Đà Nẵng
XTP-4060 | 2023-08-21 | DNXK-1411 | KHSX-1411 | 123/23-DN | BH012 | Cty Tuấn Ân Đà Nẵng | 3 | HH-30A-018 | Nắp chụp LA màu đỏ | Cái | 18 | 22167.3908 | 399013.0344 | Ghi lên thùng hàng A9 -về kho Đà Nẵng
XTP-4060 | 2023-08-21 | DNXK-1411 | KHSX-1411 | 123/23-DN | BH012 | Cty Tuấn Ân Đà Nẵng | 4 | HH-30A-019 | Nắp chụp LA màu vàng | Cái | 18 | 22167.3908 | 399013.0344 | Ghi lên thùng hàng A9 -về kho Đà Nẵng
XTP-4060 | 2023-08-21 | DNXK-1411 | KHSX-1411 | 123/23-DN | BH012 | Cty Tuấn Ân Đà Nẵng | 5 | HH-30A-020 | Nắp chụp trên FCO màu đỏ | Cái | 9 | 67154.1195 | 604387.0755 | Ghi lên thùng hàng A9 -về kho Đà Nẵng
XTP-4060 | 2023-08-21 | DNXK-1411 | KHSX-1411 | 123/23-DN | BH012 | Cty Tuấn Ân Đà Nẵng | 6 | HH-30A-021 | Nắp chụp trên FCO màu vàng | Cái | 9 | 68799.7886 | 619198.0972 | Ghi lên thùng hàng A9 -về kho Đà Nẵng
XTP-4060 | 2023-08-21 | DNXK-1411 | KHSX-1411 | 123/23-DN | BH012 | Cty Tuấn Ân Đà Nẵng | 7 | HH-30A-022 | Nắp chụp trên FCO màu xanh | Cái | 9 | 69024.198 | 621217.782 | Ghi lên thùng hàng A9 -về kho Đà Nẵng
XTP-4060 | 2023-08-21 | DNXK-1411 | KHSX-1411 | 123/23-DN | BH012 | Cty Tuấn Ân Đà Nẵng | 8 | HH-30A-026 | Nắp chụp dưới FCO, LBFCO màu đỏ | Cái | 9 | 53465.0956 | 481185.8604 | Ghi lên thùng hàng A9 -về kho Đà Nẵng
XTP-4060 | 2023-08-21 | DNXK-1411 | KHSX-1411 | 123/23-DN | BH012 | Cty Tuấn Ân Đà Nẵng | 9 | HH-30A-027 | Nắp chụp dưới FCO, LBFCO màu vàng | Cái | 9 | 53465.0956 | 481185.8604 | Ghi lên thùng hàng A9 -về kho Đà Nẵng
XTP-4060 | 2023-08-21 | DNXK-1411 | KHSX-1411 | 123/23-DN | BH012 | Cty Tuấn Ân Đà Nẵng | 10 | HH-30A-028 | Nắp chụp dưới FCO, LBFCO màu xanh | Cái | 9 | 53465.0956 | 481185.8604 | Ghi lên thùng hàng A9 -về kho Đà Nẵng
XTP-4060 | 2023-08-21 | DNXK-1411 | KHSX-1411 | 123/23-DN | BH012 | Cty Tuấn Ân Đà Nẵng | 11 | PA-49B-010 | Kẹp cáp đầu sứ số 1, cổ sứ phi 60-80, boulon 8 x 60 , không đệm lót | Cái | 24 | 11608.7432 | 278609.8378 | Ghi lên thùng hàng A9 -về kho Đà Nẵng
XTP-4060 | 2023-08-21 | DNXK-1411 | KHSX-1411 | 123/23-DN | BH012 | Cty Tuấn Ân Đà Nẵng | 12 | PA-49B-003 | Ống lót kẹp cáp Ø 20-24.5mm | Cái | 24 | 3740 | 89760 | Ghi lên thùng hàng A9 -về kho Đà Nẵng
XTP-4060 | 2023-08-21 | DNXK-1411 | KHSX-1411 | 123/23-DN | BH012 | Cty Tuấn Ân Đà Nẵng | 13 | HH-31A-034 | Cosse ép Cu-Al 70mm2-2N-TA dài 117mm chiều dài ép dây 38mm | Cái | 24 | 27328.8517 | 655892.4407 | Ghi lên thùng hàng A9 -về kho Đà Nẵng
XTP-4060 | 2023-08-21 | DNXK-1411 | KHSX-1411 | 123/23-DN | BH012 | Cty Tuấn Ân Đà Nẵng | 14 | HH-40A-006 | Cosse ép Cu 35mm2-N dài 60mm chiều dài ép dây 32mm | Cái | 120 | 7455.6108 | 894673.2973 | Ghi lên thùng hàng A9 -về kho Đà Nẵng
XTP-4060 | 2023-08-21 | DNXK-1411 | KHSX-1411 | 123/23-DN | BH012 | Cty Tuấn Ân Đà Nẵng | 15 | HH-19A-017 | Nối bọc MV IPC 70 - 95, vỏ cách điện dày 3 - 7 mm, 35 - 70 / 35 - 95, 2 bu lông M10 thép | Cái | 24 | 180771.9207 | 4338526.0979 | Ghi lên thùng hàng A9 -về kho Đà Nẵng
XTP-4060 | 2023-08-21 | DNXK-1411 | KHSX-1411 | 123/23-DN | BH012 | Cty Tuấn Ân Đà Nẵng | 16 | HH-40A-012 | Cosse ép Cu 95mm2-N dài 81mm chiều dài ép dây 42mm | Cái | 18 | 25718.719 | 462936.9411 | Ghi lên thùng hàng A9 -về kho Đà Nẵng
XTP-4060 | 2023-08-21 | DNXK-1411 | KHSX-1411 | 123/23-DN | BH012 | Cty Tuấn Ân Đà Nẵng | 17 | HH-40A-016 | Cosse ép Cu 150mm2-N dài 101mm chiều dài ép dây 52mm | Cái | 54 | 48742.5133 | 2632095.72 | Ghi lên thùng hàng A9 -về kho Đà Nẵng
XTP-4060 | 2023-08-21 | DNXK-1411 | KHSX-1411 | 123/23-DN | BH012 | Cty Tuấn Ân Đà Nẵng | 18 | HH-40A-006 | Cosse ép Cu 35mm2-N dài 60mm chiều dài ép dây 32mm | Cái | 156 | 7455.6108 | 1163075.2865 | Ghi lên thùng hàng A9 -về kho Đà Nẵng
XTP-4060 | 2023-08-21 | DNXK-1411 | KHSX-1411 | 123/23-DN | BH012 | Cty Tuấn Ân Đà Nẵng | 19 | HH-28A-015 | Khóa đai A200 | Cái | 54 | 820 | 44280 | Ghi lên thùng hàng A9 -về kho Đà Nẵng
XTP-4060 | 2023-08-21 | DNXK-1411 | KHSX-1411 | 123/23-DN | BH012 | Cty Tuấn Ân Đà Nẵng | 20 | HH-28A-026 | Dây đai inox 20 x 0.7mm, 25 mét | Cuộn | 3 | 172905.417 | 518716.2511 | Ghi lên thùng hàng A9 -về kho Đà Nẵng
XTP-4060 | 2023-08-21 | DNXK-1411 | KHSX-1411 | 123/23-DN | BH012 | Cty Tuấn Ân Đà Nẵng | 21 | HH-18A-006 | Móc treo cáp ABC 4 x 120 mm2 | Cái | 13 | 10708.7939 | 139214.3212 | Ghi lên thùng hàng A9 -về kho Đà Nẵng
XTP-4060 | 2023-08-21 | DNXK-1411 | KHSX-1411 | 123/23-DN | BH012 | Cty Tuấn Ân Đà Nẵng | 22 | HH-18A-013 | Kẹp ngừng ABC 4 x (50-95)mm2 | Cái | 16 | 30403.2565 | 486452.1035 | Ghi lên thùng hàng A9 -về kho Đà Nẵng
XTP-4061 | 2023-08-21 | DNXK-1411 | KHSX-1411 | 123/23-DN | BH012 | Cty Tuấn Ân Đà Nẵng | 1 | HH-18A-014 | Kẹp ngừng ABC 4 x (50-120)mm2 | Cái | 66 | 31741.2565 | 2094922.9271 | Ghi lên thùng hàng A9 -về kho Đà Nẵng
XTP-4061 | 2023-08-21 | DNXK-1411 | KHSX-1411 | 123/23-DN | BH012 | Cty Tuấn Ân Đà Nẵng | 2 | HH-48A-003 | Đầu tiếp địa cố định hạ thế IPC, cách điện dày 1-3mm, 50-120mm2 | Cái | 180 | 99426.7305 | 17896811.4932 | Ghi lên thùng hàng A9 -về kho Đà Nẵng
XTP-4061 | 2023-08-21 | DNXK-1411 | KHSX-1411 | 123/23-DN | BH012 | Cty Tuấn Ân Đà Nẵng | 3 | HH-19A-005 | Nối bọc IPC 120 - 120, vỏ cách điện dày 1 - 3 mm, 6 - 120 /25 - 120, 2 bu lông M8 nhựa | Cái | 152 | 37773.8689 | 5741628.0656 | Ghi lên thùng hàng A9 -về kho Đà Nẵng
XTP-4061 | 2023-08-21 | DNXK-1411 | KHSX-1411 | 123/23-DN | BH012 | Cty Tuấn Ân Đà Nẵng | 4 | HH-31A-014 | Cosse ép Cu-Al 120mm2-N-TA dài 86mm chiều dài ép dây 42mm | Cái | 72 | 33271.2263 | 2395528.2919 | Ghi lên thùng hàng A9 -về kho Đà Nẵng
XTP-4061 | 2023-08-21 | DNXK-1411 | KHSX-1411 | 123/23-DN | BH012 | Cty Tuấn Ân Đà Nẵng | 5 | HH-28A-015 | Khóa đai A200 | Cái | 304 | 820 | 249280 | Ghi lên thùng hàng A9 -về kho Đà Nẵng
XTP-4061 | 2023-08-21 | DNXK-1411 | KHSX-1411 | 123/23-DN | BH012 | Cty Tuấn Ân Đà Nẵng | 6 | HH-28A-015 | Khóa đai A200 | Cái | 52 | 820 | 42640 | Ghi lên thùng hàng A9 -về kho Đà Nẵng
XTP-4061 | 2023-08-21 | DNXK-1411 | KHSX-1411 | 123/23-DN | BH012 | Cty Tuấn Ân Đà Nẵng | 7 | HH-28A-026 | Dây đai inox 20 x 0.7mm, 25 mét | Cuộn | 4 | 172905.417 | 691621.6682 | Ghi lên thùng hàng A9 -về kho Đà Nẵng
XTP-4061 | 2023-08-21 | DNXK-1411 | KHSX-1411 | 123/23-DN | BH012 | Cty Tuấn Ân Đà Nẵng | 8 | HH-19A-038 | Nắp bịt đầu cáp 25 - 95, vỏ cách điện dày 1 - 3 mm, (màu đen) | Cái | 44 | 454 | 19976 | Ghi lên thùng hàng A9 -về kho Đà Nẵng
XTP-4061 | 2023-08-21 | DNXK-1411 | KHSX-1411 | 123/23-DN | BH012 | Cty Tuấn Ân Đà Nẵng | 9 | HH-19A-038 | Nắp bịt đầu cáp 25 - 95, vỏ cách điện dày 1 - 3 mm, (màu đen) | Cái | 96 | 454 | 43584 | Ghi lên thùng hàng A9 -về kho Đà Nẵng
XTP-4061 | 2023-08-21 | DNXK-1411 | KHSX-1411 | 123/23-DN | BH012 | Cty Tuấn Ân Đà Nẵng | 10 | HH-19A-042 | Nắp bịt đầu cáp 120 - 150, vỏ cách điện dày 1 - 3 mm, (màu đen) | Cái | 68 | 402 | 27336 | Ghi lên thùng hàng A9 -về kho Đà Nẵng
XTP-4061 | 2023-08-21 | DNXK-1411 | KHSX-1411 | 123/23-DN | BH012 | Cty Tuấn Ân Đà Nẵng | 11 | HH-21A-010 | Ống nối MJPT 120 - 120 | Cái | 4 | 9656.8429 | 38627.3714 | Ghi lên thùng hàng A9 -về kho Đà Nẵng
XTP-4061 | 2023-08-21 | DNXK-1411 | KHSX-1411 | 123/23-DN | BH012 | Cty Tuấn Ân Đà Nẵng | 12 | HH-49B-012 | Kẹp đỡ dây yên ngựa 38-150mm2 | Cái | 9 | 41850 | 376650 | Ghi lên thùng hàng A9 -về kho Đà Nẵng
XTP-4062 | 2023-08-21 | DNXK-1288 | KHSX-1288 | 116/23-DN | BH012 | Cty Tuấn Ân Đà Nẵng | 1 | HH-40B-056 | Cosse ép Cu 35mm2-N dài 67mm chiều dài ép dây 32mm (lỗ phi 13) | Cái | 44 | 9257.7365 | 407340.4047 | Xử lý gấp
XTP-4063 | 2023-08-21 | DNXK-1237 | KHSX-1237 | 112/23-DN | BH012 | Cty Tuấn Ân Đà Nẵng | 1 | HH-20B-008 | Khoá néo ép dây AC/ XLPE- 240mm2 | Cái | 12 | 114085.3671 | 1369024.4058 | Giao ĐL Đà Nẵng, gửi lại chưa đi
XTP-4064 | 2023-08-21 | DNXK-1206 | KHSX-1206 | 731/23-TB | BH003 | Cty Thiết Bị Điện Tuấn Ân | 1 | HH-23B-013 | Hộp phân phối nhỏ 9 cực, thanh pha bằng đồng lá lắp 3 cosse ép Cu 50, 1 thanh trung tính lắp 1 cosse ép Cu 50 ở giữa, 9 cosse ép Cu 25, in chữ | Cái | 55 | 253619.2167 | 13949056.9202 | BG 160/2023, lắp CB Loại D vào hộp
XTP-4064 | 2023-08-21 | DNXK-1206 | KHSX-1206 | 731/23-TB | BH003 | Cty Thiết Bị Điện Tuấn Ân | 2 | HH-16A-005 | MCB 1P - 40 A - 6 kA, loại C | Cái | 330 | 23139.3667 | 7635991 | CB loại D, lắp hộp
XTP-4064 | 2023-08-21 | DNXK-1206 | KHSX-1206 | 731/23-TB | BH003 | Cty Thiết Bị Điện Tuấn Ân | 3 | HH-16A-025 | MCB 1P - 80 A - 10 kA, loại C | Cái | 165 | 52218.5 | 8616052.5 | CB loại D, lắp hộp
XTP-4064 | 2023-08-21 | DNXK-1206 | KHSX-1206 | 731/23-TB | BH003 | Cty Thiết Bị Điện Tuấn Ân | 4 | HH-23B-013 | Hộp phân phối nhỏ 9 cực, thanh pha bằng đồng lá lắp 3 cosse ép Cu 50, 1 thanh trung tính lắp 1 cosse ép Cu 50 ở giữa, 9 cosse ép Cu 25, in chữ | Cái | 200 | 253619.2167 | 50723843.346 | BG 160/2023, lắp CB Loại D vào hộp
XTP-4064 | 2023-08-21 | DNXK-1206 | KHSX-1206 | 731/23-TB | BH003 | Cty Thiết Bị Điện Tuấn Ân | 5 | HH-16A-007 | MCB 1P - 63 A - 6 kA, loại C | Cái | 1200 | 24801.5667 | 29761880 | CB loại D, lắp hộp
XTP-4064 | 2023-08-21 | DNXK-1206 | KHSX-1206 | 731/23-TB | BH003 | Cty Thiết Bị Điện Tuấn Ân | 6 | HH-16A-025 | MCB 1P - 80 A - 10 kA, loại C | Cái | 600 | 52218.5 | 31331100 | CB loại D, lắp hộp
XTP-4065 | 2023-08-21 | DNXK-1043 | KHSX-1043 | 624/23-TB | BH003 | Cty Thiết Bị Điện Tuấn Ân | 1 | HH-23A-009 | Hộp phân phối 12 cực loại lớn (bass 2 đai) | Cái | 155 | 291101.1825 | 45120683.294 | Bass 2 đai
XTP-4066 | 2023-08-21 | DNXK-0376 | KHSX-0376 | 213/23-TB | BH003 | Cty Thiết Bị Điện Tuấn Ân | 1 | HH-40B-089 | Cosse ép Cu 95mm2-N dài 109mm chiều dài ép dây 70mm (lỗ phi 13, bản cực dày 8mm) | Cái | 38 | 36042 | 1369596
XTP-4067 | 2023-08-21 | DNXK-1410 | KHSX-1410 | 147/23-ĐN | BH014 | Cty Tuấn Ân Đồng Nai | 1 | HH-09A-004 | Chuỗi treo 24 kV - 70 kN, polymer | Cái | 50 | 150515.707 | 7525785.3497
XTP-4068 | 2023-08-21 | DNXK-1412 | KHSX-1412 | 193/23-TV | BH016 | Cty Tuấn Ân Tư vấn Thiết kế | 1 | HH-07A-003 | Dao cách ly 3P - 630 A - 24 kV, có bệ chì - liên động chì, trong nhà | Bộ | 1 | 8725223.8655 | 8725223.8655
XTP-4068 | 2023-08-21 | DNXK-1412 | KHSX-1412 | 193/23-TV | BH016 | Cty Tuấn Ân Tư vấn Thiết kế | 2 | HH-07A-005 | Bộ sào thao tác dao cách ly trong nhà có bệ chì liên động dài 2.5 m | Bộ | 1 | 282144.8401 | 282144.8401
XTP-4068 | 2023-08-21 | DNXK-1412 | KHSX-1412 | 193/23-TV | BH016 | Cty Tuấn Ân Tư vấn Thiết kế | 3 | HH-05A-006 | Dao cách ly 1P 630 A - 24 kV - 150 kV BIL, polymer, ngoài trời | Cái | 6 | 1212018.6894 | 7272112.1363
XTP-4069 | 2023-08-21 | DNXK-1413 | KHSX-1413 | 815/23-TB | BH003 | Cty Thiết Bị Điện Tuấn Ân | 1 | HH-27A-003 | Hộp 4 điện kế cơ, 1 pha - Compositer (loại nhỏ, boulon vis xi niken) | Cái | 20 | 306313.4688 | 6126269.3754
XTP-4069 | 2023-08-21 | DNXK-1413 | KHSX-1413 | 815/23-TB | BH003 | Cty Thiết Bị Điện Tuấn Ân | 2 | HH-35A-007 | Kẹp AC 25 - 240 , 3 boulon | Cái | 18 | 45713.7066 | 822846.7181
XTP-4069 | 2023-08-21 | DNXK-1413 | KHSX-1413 | 815/23-TB | BH003 | Cty Thiết Bị Điện Tuấn Ân | 3 | HH-31A-008 | Cosse ép Cu-Al 50mm2-N-TA dài 64mm chiều dài ép dây 36mm | Cái | 6 | 11844.4039 | 71066.4232
XTP-4069 | 2023-08-21 | DNXK-1413 | KHSX-1413 | 815/23-TB | BH003 | Cty Thiết Bị Điện Tuấn Ân | 4 | HH-43A-017 | Cosse ép ACSR 240mm2-2N | Cái | 120 | 16095.2944 | 1931435.3333
XTP-4069 | 2023-08-21 | DNXK-1413 | KHSX-1413 | 815/23-TB | BH003 | Cty Thiết Bị Điện Tuấn Ân | 5 | HH-31A-018 | Cosse ép Cu-Al 185mm2-N-TA dài 106mm chiều dài ép dây 52mm | Cái | 8 | 61964.9462 | 495719.5697
XTP-4069 | 2023-08-21 | DNXK-1413 | KHSX-1413 | 815/23-TB | BH003 | Cty Thiết Bị Điện Tuấn Ân | 6 | HH-31A-042 | Cosse ép Cu-Al 185mm2-2N-TA dài 151mm chiều dài ép dây 52mm | Cái | 6 | 86522.4514 | 519134.7083
XTP-4069 | 2023-08-21 | DNXK-1413 | KHSX-1413 | 815/23-TB | BH003 | Cty Thiết Bị Điện Tuấn Ân | 7 | HH-40A-006 | Cosse ép Cu 35mm2-N dài 60mm chiều dài ép dây 32mm | Cái | 40 | 7455.6108 | 298224.4324
XTP-4069 | 2023-08-21 | DNXK-1413 | KHSX-1413 | 815/23-TB | BH003 | Cty Thiết Bị Điện Tuấn Ân | 8 | HH-43A-007 | Cosse ép ACSR 240mm2-N | Cái | 12 | 12352.8083 | 148233.7
XTP-4069 | 2023-08-21 | DNXK-1413 | KHSX-1413 | 815/23-TB | BH003 | Cty Thiết Bị Điện Tuấn Ân | 9 | HH-31A-020 | Cosse ép Cu-Al 240mm2-N-TA dài 115mm chiều dài ép dây 58mm | Cái | 2 | 86015.9401 | 172031.8801
XTP-4069 | 2023-08-21 | DNXK-1413 | KHSX-1413 | 815/23-TB | BH003 | Cty Thiết Bị Điện Tuấn Ân | 10 | HH-42A-001 | Cosse ép AL 35mm2-N | Cái | 18 | 1293.2511 | 23278.5205
XTP-4069 | 2023-08-21 | DNXK-1413 | KHSX-1413 | 815/23-TB | BH003 | Cty Thiết Bị Điện Tuấn Ân | 11 | HH-19A-005 | Nối bọc IPC 120 - 120, vỏ cách điện dày 1 - 3 mm, 6 - 120 /25 - 120, 2 bu lông M8 nhựa | Cái | 18 | 37773.8689 | 679929.6393
XTP-4069 | 2023-08-21 | DNXK-1413 | KHSX-1413 | 815/23-TB | BH003 | Cty Thiết Bị Điện Tuấn Ân | 12 | HH-31A-044 | Cosse ép Cu-Al 240mm2-2N-TA dài 160mm chiều dài ép dây 58mm | Cái | 6 | 117280.6636 | 703683.9818
XTP-4069 | 2023-08-21 | DNXK-1413 | KHSX-1413 | 815/23-TB | BH003 | Cty Thiết Bị Điện Tuấn Ân | 13 | HH-35A-003 | Kẹp AC 25 - 70 , 3 boulon | Cái | 16 | 12088.1949 | 193411.1177
XTP-4069 | 2023-08-21 | DNXK-1413 | KHSX-1413 | 815/23-TB | BH003 | Cty Thiết Bị Điện Tuấn Ân | 14 | HH-35A-004 | Kẹp AC 25 - 150 , 2 boulon | Cái | 24 | 14454.5462 | 346909.1082
XTP-4069 | 2023-08-21 | DNXK-1413 | KHSX-1413 | 815/23-TB | BH003 | Cty Thiết Bị Điện Tuấn Ân | 15 | HH-05A-006 | Dao cách ly 1P 630 A - 24 kV - 150 kV BIL, polymer, ngoài trời | Cái | 20 | 1212018.6894 | 24240373.7878
XTP-4069 | 2023-08-21 | DNXK-1413 | KHSX-1413 | 815/23-TB | BH003 | Cty Thiết Bị Điện Tuấn Ân | 16 | HH-05A-012 | Phụ kiện lắp DS 1P 24 kV | Bộ | 20 | 71786.4983 | 1435729.9653
XTP-4070 | 2023-08-21 | DNXK-1199 | KHSX-1199 | 161/23-TV | BH016 | Cty Tuấn Ân Tư vấn Thiết kế | 1 | HH-17A-012 | MCCB 3P - 250 A - 690V - 70 kA, loại nhiệt - từ | Cái | 10 | 1195167.6 | 11951676 | (Busbar + Boulon): Bỏ vào trong hộp MCCB -giao ĐL Long AN
XTP-4070 | 2023-08-21 | DNXK-1199 | KHSX-1199 | 161/23-TV | BH016 | Cty Tuấn Ân Tư vấn Thiết kế | 2 | HH-17A-001 | Busbar dùng cho MCCB 80A - 250A | Bộ | 10 | 101552 | 1015520 | Bỏ vào MCCB, giao ĐL Long An
XTP-4070 | 2023-08-21 | DNXK-1199 | KHSX-1199 | 161/23-TV | BH016 | Cty Tuấn Ân Tư vấn Thiết kế | 3 | HH-17B-024 | Boulon 8 x 30 + tán + londel (nhúng kẽm) | Bộ | 60 | 665.8525 | 39951.1475 | Bỏ vào MCCB, giao ĐL Long An
XTP-4070 | 2023-08-21 | DNXK-1199 | KHSX-1199 | 161/23-TV | BH016 | Cty Tuấn Ân Tư vấn Thiết kế | 4 | HH-09A-023 | Sứ tăng cường FCO, LBFCO, polymer | Cái | 100 | 215478.3936 | 21547839.3582 | Giao ĐL Long An
XTP-4070 | 2023-08-21 | DNXK-1199 | KHSX-1199 | 161/23-TV | BH016 | Cty Tuấn Ân Tư vấn Thiết kế | 5 | HH-05A-002 | LTD 800 A - 38,5 kV - 200 kV BIL - 120kN (không cosse) | Cái | 3 | 1096697.9702 | 3290093.9107 | Lắp cosse, Giao ĐL Long An
XTP-4070 | 2023-08-21 | DNXK-1199 | KHSX-1199 | 161/23-TV | BH016 | Cty Tuấn Ân Tư vấn Thiết kế | 6 | HH-05A-010 | Cosse nhôm LTD | Cái | 6 | 70991.1375 | 425946.8249 | Cosse lắp vào LTD
XTP-4070 | 2023-08-21 | DNXK-1199 | KHSX-1199 | 161/23-TV | BH016 | Cty Tuấn Ân Tư vấn Thiết kế | 7 | HH-05A-003 | Dao cách ly 1P - 630 A - 24 kV - 150 kV BIL, sứ gốm, ngoài trời | Cái | 4 | 1783208.9404 | 7132835.7617 | Cosse nhôm LTD và Phụ kiện DS: Xuất gộp hóa đơn và DS
XTP-4070 | 2023-08-21 | DNXK-1199 | KHSX-1199 | 161/23-TV | BH016 | Cty Tuấn Ân Tư vấn Thiết kế | 8 | HH-05A-010 | Cosse nhôm LTD | Cái | 8 | 70991.1375 | 567929.0999 | Cosse LTD lắp sẵn vào DS, giao ĐL Long An
XTP-4070 | 2023-08-21 | DNXK-1199 | KHSX-1199 | 161/23-TV | BH016 | Cty Tuấn Ân Tư vấn Thiết kế | 9 | HH-05A-012 | Phụ kiện lắp DS 1P 24 kV | Bộ | 4 | 71786.4983 | 287145.9931 | Phụ kiện DS bỏ vào trong thùng
XTP-4070 | 2023-08-21 | DNXK-1199 | KHSX-1199 | 161/23-TV | BH016 | Cty Tuấn Ân Tư vấn Thiết kế | 10 | HH-06A-001 | Dao cách ly 3P - 630 A - 24 kV - 150 kV BIL, lắp phương đứng trên 1 trụ, sứ gốm, ngoài trời | Bộ | 24 | 6989403.5238 | 167745684.5706 | Cosse + Bộ sào + Boulon: Xuất gộp hóa đơn vào DS
XTP-4070 | 2023-08-21 | DNXK-1199 | KHSX-1199 | 161/23-TV | BH016 | Cty Tuấn Ân Tư vấn Thiết kế | 11 | HH-05A-010 | Cosse nhôm LTD | Cái | 144 | 70991.1375 | 10222723.7975 | Cosse LTD lắp sẵn vào DS
XTP-4070 | 2023-08-21 | DNXK-1199 | KHSX-1199 | 161/23-TV | BH016 | Cty Tuấn Ân Tư vấn Thiết kế | 12 | HH-08A-012 | Bộ sào thao tác dao cắt có tải trong dầu 24 kV - 35 kV, dài 8 m | Bộ | 24 | 989548.9113 | 23749173.8719
XTP-4070 | 2023-08-21 | DNXK-1199 | KHSX-1199 | 161/23-TV | BH016 | Cty Tuấn Ân Tư vấn Thiết kế | 13 | HH-40A-008 | Cosse ép Cu 50mm2-N dài 64mm chiều dài ép dây 36mm | Cái | 24 | 11664.6139 | 279950.7328 | Cosse Cu và boulon lắp sẵn vào DS
XTP-4070 | 2023-08-21 | DNXK-1199 | KHSX-1199 | 161/23-TV | BH016 | Cty Tuấn Ân Tư vấn Thiết kế | 14 | HH-17B-005 | Boulon 8 X 40 + tán + londel nhúng kẽm | Bộ | 24 | 1194.44 | 28666.56 | BG01/23-TV
XTP-4071 | 2023-08-21 | DNXK-1393 | KHSX-1393 | 77/23-MB | BH005 | Cty Tuấn Ân Miền Bắc | 1 | HH-05A-003 | Dao cách ly 1P - 630 A - 24 kV - 150 kV BIL, sứ gốm, ngoài trời | Cái | 6 | 1783208.9404 | 10699253.6426
XTP-4072 | 2023-08-21 | DNXK-1414 | KHSX-1414 | 58/23-KH | BH013 | Cty Tuấn Ân Khánh Hòa | 1 | HH-03A-010 | FCO 100 A - 27 kV - 150 kV BIL, polymer (không bass) | Cái | 41 | 831361.345 | 34085815.1442 | Giao An Thuận -Gia Lai, gửi lại khi nào báo mới đi
XTP-4072 | 2023-08-21 | DNXK-1414 | KHSX-1414 | 58/23-KH | BH013 | Cty Tuấn Ân Khánh Hòa | 2 | HH-04A-003 | LA 21 kV - MCOV 17,0 - 10 kA | Cái | 32 | 757698.9663 | 24246366.9228 | Giao An Thuận -Gia Lai, gửi lại khi nào báo mới đi
XTP-4072 | 2023-08-21 | DNXK-1414 | KHSX-1414 | 58/23-KH | BH013 | Cty Tuấn Ân Khánh Hòa | 3 | HH-01A-003 | Dây chì 3K, dài 584 mm | Sợi | 14 | 13545.6637 | 189639.2925 | Giao An Thuận -Gia Lai, gửi lại khi nào báo mới đi
XTP-4072 | 2023-08-21 | DNXK-1414 | KHSX-1414 | 58/23-KH | BH013 | Cty Tuấn Ân Khánh Hòa | 4 | HH-01A-006 | Dây chì 6K, dài 584 mm | Sợi | 12 | 13545.6637 | 162547.965 | Giao An Thuận -Gia Lai, gửi lại khi nào báo mới đi
XTP-4072 | 2023-08-21 | DNXK-1414 | KHSX-1414 | 58/23-KH | BH013 | Cty Tuấn Ân Khánh Hòa | 5 | HH-01A-007 | Dây chì 8K, dài 584 mm | Sợi | 12 | 14500.2487 | 174002.985 | Giao An Thuận -Gia Lai, gửi lại khi nào báo mới đi
XTP-4072 | 2023-08-21 | DNXK-1414 | KHSX-1414 | 58/23-KH | BH013 | Cty Tuấn Ân Khánh Hòa | 6 | HH-01A-009 | Dây chì 12K, dài 584 mm | Sợi | 10 | 16346.6437 | 163466.4375 | Giao An Thuận -Gia Lai, gửi lại khi nào báo mới đi
XTP-4072 | 2023-08-21 | DNXK-1414 | KHSX-1414 | 58/23-KH | BH013 | Cty Tuấn Ân Khánh Hòa | 7 | HH-20A-004 | Kẹp đấu rẽ TA-CDB 86 54G28 - 50mm2 | Cái | 23 | 83928.4196 | 1930353.6502 | Giao An Thuận -Gia Lai, gửi lại khi nào báo mới đi
XTP-4072 | 2023-08-21 | DNXK-1414 | KHSX-1414 | 58/23-KH | BH013 | Cty Tuấn Ân Khánh Hòa | 8 | HH-20A-005 | Kẹp đấu rẽ TA-CDB 86 75G28 - 70mm2 | Cái | 19 | 86142.41 | 1636705.7899 | Giao An Thuận -Gia Lai, gửi lại khi nào báo mới đi
XTP-4072 | 2023-08-21 | DNXK-1414 | KHSX-1414 | 58/23-KH | BH013 | Cty Tuấn Ân Khánh Hòa | 9 | HH-35A-007 | Kẹp AC 25 - 240 , 3 boulon | Cái | 36 | 45713.7066 | 1645693.4362 | Giao An Thuận -Gia Lai, gửi lại khi nào báo mới đi
XTP-4072 | 2023-08-21 | DNXK-1414 | KHSX-1414 | 58/23-KH | BH013 | Cty Tuấn Ân Khánh Hòa | 10 | HH-18A-005 | Móc treo cáp ABC 4 x 95 mm2 | Cái | 188 | 9423.3015 | 1771580.6761 | Giao An Thuận -Gia Lai, gửi lại khi nào báo mới đi
XTP-4072 | 2023-08-21 | DNXK-1414 | KHSX-1414 | 58/23-KH | BH013 | Cty Tuấn Ân Khánh Hòa | 11 | HH-18A-013 | Kẹp ngừng ABC 4 x (50-95)mm2 | Cái | 169 | 30403.2565 | 5138150.3435 | Giao An Thuận -Gia Lai, gửi lại khi nào báo mới đi
XTP-4072 | 2023-08-21 | DNXK-1414 | KHSX-1414 | 58/23-KH | BH013 | Cty Tuấn Ân Khánh Hòa | 12 | HH-19A-002 | Nối bọc IPC 35 - 95, vỏ cách điện dày 1 - 3 mm, 6 - 35 / 16 - 95, 1 bu lông M8 nhựa | Cái | 238 | 20404.7344 | 4856326.7934 | Giao An Thuận -Gia Lai, gửi lại khi nào báo mới đi
XTP-4072 | 2023-08-21 | DNXK-1414 | KHSX-1414 | 58/23-KH | BH013 | Cty Tuấn Ân Khánh Hòa | 13 | HH-19A-004 | Nối bọc IPC 95 - 95, vỏ cách điện dày 1 - 3 mm, 6 - 95 / 25 - 95, 2 bu lông M8 nhựa | Cái | 262 | 37293.8689 | 9770993.6393 | Giao An Thuận -Gia Lai, gửi lại khi nào báo mới đi
XTP-4072 | 2023-08-21 | DNXK-1414 | KHSX-1414 | 58/23-KH | BH013 | Cty Tuấn Ân Khánh Hòa | 14 | HH-40A-006 | Cosse ép Cu 35mm2-N dài 60mm chiều dài ép dây 32mm | Cái | 120 | 7455.6108 | 894673.2973 | Giao An Thuận -Gia Lai, gửi lại khi nào báo mới đi
XTP-4072 | 2023-08-21 | DNXK-1414 | KHSX-1414 | 58/23-KH | BH013 | Cty Tuấn Ân Khánh Hòa | 15 | HH-40A-008 | Cosse ép Cu 50mm2-N dài 64mm chiều dài ép dây 36mm | Cái | 393 | 11664.6139 | 4584193.2488 | Giao An Thuận -Gia Lai, gửi lại khi nào báo mới đi
XTP-4072 | 2023-08-21 | DNXK-1414 | KHSX-1414 | 58/23-KH | BH013 | Cty Tuấn Ân Khánh Hòa | 16 | HH-40A-010 | Cosse ép Cu 70mm2-N dài 72mm chiều dài ép dây 38mm | Cái | 98 | 17944.548 | 1758565.7065 | Giao An Thuận -Gia Lai, gửi lại khi nào báo mới đi
XTP-4072 | 2023-08-21 | DNXK-1414 | KHSX-1414 | 58/23-KH | BH013 | Cty Tuấn Ân Khánh Hòa | 17 | HH-40A-012 | Cosse ép Cu 95mm2-N dài 81mm chiều dài ép dây 42mm | Cái | 60 | 25718.719 | 1543123.1371 | Giao An Thuận -Gia Lai, gửi lại khi nào báo mới đi
XTP-4072 | 2023-08-21 | DNXK-1414 | KHSX-1414 | 58/23-KH | BH013 | Cty Tuấn Ân Khánh Hòa | 18 | HH-40A-014 | Cosse ép Cu 120mm2-N dài 86mm chiều dài ép dây 42mm | Cái | 12 | 33571.2263 | 402854.7153 | Giao An Thuận -Gia Lai, gửi lại khi nào báo mới đi
XTP-4072 | 2023-08-21 | DNXK-1414 | KHSX-1414 | 58/23-KH | BH013 | Cty Tuấn Ân Khánh Hòa | 19 | HH-40A-021 | Cosse ép Cu 240mm2-N dài 115mm chiều dài ép dây 58mm | Cái | 24 | 88115.1151 | 2114762.7615 | Giao An Thuận -Gia Lai, gửi lại khi nào báo mới đi
XTP-4072 | 2023-08-21 | DNXK-1414 | KHSX-1414 | 58/23-KH | BH013 | Cty Tuấn Ân Khánh Hòa | 20 | HH-43A-012 | Cosse ép ACSR 70mm2-2N | Cái | 60 | 4112.16 | 246729.5977 | Giao An Thuận -Gia Lai, gửi lại khi nào báo mới đi
XTP-4072 | 2023-08-21 | DNXK-1414 | KHSX-1414 | 58/23-KH | BH013 | Cty Tuấn Ân Khánh Hòa | 21 | HH-31A-010 | Cosse ép Cu-Al 70mm2-N-TA dài 72mm chiều dài ép dây 38mm | Cái | 24 | 18145.373 | 435488.9526 | Giao An Thuận -Gia Lai, gửi lại khi nào báo mới đi
XTP-4072 | 2023-08-21 | DNXK-1414 | KHSX-1414 | 58/23-KH | BH013 | Cty Tuấn Ân Khánh Hòa | 22 | HH-31A-012 | Cosse ép Cu-Al 95mm2-N-TA dài 81mm chiều dài ép dây 42mm | Cái | 92 | 25458.719 | 2342202.1435 | Giao An Thuận -Gia Lai, gửi lại khi nào báo mới đi
XTP-4072 | 2023-08-21 | DNXK-1414 | KHSX-1414 | 58/23-KH | BH013 | Cty Tuấn Ân Khánh Hòa | 23 | HH-21A-009 | Ống nối MJPT 95 - 95 | Cái | 29 | 6040.2717 | 175167.8804 | Giao An Thuận -Gia Lai, gửi lại khi nào báo mới đi
XTP-4072 | 2023-08-21 | DNXK-1414 | KHSX-1414 | 58/23-KH | BH013 | Cty Tuấn Ân Khánh Hòa | 24 | HH-45A-003 | Ống nối ON-ACSR 70mm2 (ống nhôm dài 450mm, ống sắt dài 130mm) | Cái | 8 | 36897.6667 | 295181.3333 | Giao An Thuận -Gia Lai, gửi lại khi nào báo mới đi
XTP-4072 | 2023-08-21 | DNXK-1414 | KHSX-1414 | 58/23-KH | BH013 | Cty Tuấn Ân Khánh Hòa | 25 | HH-48A-003 | Đầu tiếp địa cố định hạ thế IPC, cách điện dày 1-3mm, 50-120mm2 | Cái | 172 | 99426.7305 | 17101397.649 | Giao An Thuận -Gia Lai, gửi lại khi nào báo mới đi
XTP-4072 | 2023-08-21 | DNXK-1414 | KHSX-1414 | 58/23-KH | BH013 | Cty Tuấn Ân Khánh Hòa | 26 | HH-36A-002 | Kẹp dừng 25 - 120mm2, loại cong 3U | Cái | 68 | 66011.3203 | 4488769.7835 | Giao An Thuận -Gia Lai, gửi lại khi nào báo mới đi
XTP-4073 | 2023-08-21 | DNXK-1415 | KHSX-1415 | 59/23-KH | BH013 | Cty Tuấn Ân Khánh Hòa | 1 | PA-47A-014 | Giáp níu dây bọc ACD2405-TP, dài 1180mm, 22,2 ÷ 25,6mm (70mm2) | Sợi | 43 | 161339.9916 | 6937619.6367 | Giao An Thuận -Gia Lai, gửi lại khi nào báo mới đi
XTP-4073 | 2023-08-21 | DNXK-1415 | KHSX-1415 | 59/23-KH | BH013 | Cty Tuấn Ân Khánh Hòa | 2 | PA-47A-017 | Giáp níu dây bọc ACD2895-TP, dài 1300mm, 27,6 ÷ 30,7mm (150mm2) | Sợi | 105 | 222054.1563 | 23315686.4137 | Giao An Thuận -Gia Lai, gửi lại khi nào báo mới đi
XTP-4073 | 2023-08-21 | DNXK-1415 | KHSX-1415 | 59/23-KH | BH013 | Cty Tuấn Ân Khánh Hòa | 3 | PA-47A-102 | Giáp buộc lõi thép SDLT 2460-F dùng cho dây bọc cách điện đường kinh dây dẫn 23,4-27,9mm | Sợi | 710 | 9483.4557 | 6733253.5655 | Giao An Thuận -Gia Lai, gửi lại khi nào báo mới đi
XTP-4074 | 2023-08-21 | DNXK-1404 | KHSX-1404 | 57/23-KH | BH013 | Cty Tuấn Ân Khánh Hòa | 1 | HH-42A-003 | Cosse ép AL 70mm2-N | Cái | 70 | 2642.6016 | 184982.109
XTP-4075 | 2023-08-21 | DNXK-1270 | KHSX-1270 | 174/23-TV | BH016 | Cty Tuấn Ân Tư vấn Thiết kế | 1 | HH-27A-001 | Hộp 1 điện kế cơ, 1 pha - Compositer (boulon vis xi niken) | Cái | 160 | 82073.7817 | 13131805.0797 | Kính mica,giao Thái Hải -Tiền Giang
XTP-4075 | 2023-08-21 | DNXK-1270 | KHSX-1270 | 174/23-TV | BH016 | Cty Tuấn Ân Tư vấn Thiết kế | 2 | HH-28A-004 | Phụ kiện treo hộp 1 công tơ 1 pha lên trụ | Bộ | 160 | 15737.7896 | 2518046.3298 | Bỏ hộp
XTP-4076 | 2023-08-21 | DNXK-1416 | KHSX-1416 | 124/23-DN | BH012 | Cty Tuấn Ân Đà Nẵng | 1 | HH-20A-005 | Kẹp đấu rẽ TA-CDB 86 75G28 - 70mm2 | Cái | 50 | 86142.41 | 4307120.4996
XTP-4076 | 2023-08-21 | DNXK-1416 | KHSX-1416 | 124/23-DN | BH012 | Cty Tuấn Ân Đà Nẵng | 2 | HH-20A-005 | Kẹp đấu rẽ TA-CDB 86 75G28 - 70mm2 | Cái | 13 | 86142.41 | 1119851.3299
XTP-4076 | 2023-08-21 | DNXK-1416 | KHSX-1416 | 124/23-DN | BH012 | Cty Tuấn Ân Đà Nẵng | 3 | HH-20A-009 | Kẹp đấu rẽ TA-CDB 86 182G28 - 185mm2 | Cái | 36 | 103435.2724 | 3723669.8053
XTP-4076 | 2023-08-21 | DNXK-1416 | KHSX-1416 | 124/23-DN | BH012 | Cty Tuấn Ân Đà Nẵng | 4 | HH-20A-009 | Kẹp đấu rẽ TA-CDB 86 182G28 - 185mm2 | Cái | 4 | 103435.2724 | 413741.0895
XTP-4076 | 2023-08-21 | DNXK-1416 | KHSX-1416 | 124/23-DN | BH012 | Cty Tuấn Ân Đà Nẵng | 5 | HH-01A-008 | Dây chì 10K, dài 584 mm | Sợi | 42 | 16091.2237 | 675831.3975
XTP-4076 | 2023-08-21 | DNXK-1416 | KHSX-1416 | 124/23-DN | BH012 | Cty Tuấn Ân Đà Nẵng | 6 | HH-01A-011 | Dây chì 20K, dài 584 mm | Sợi | 20 | 18636.7837 | 372735.675
XTP-4076 | 2023-08-21 | DNXK-1416 | KHSX-1416 | 124/23-DN | BH012 | Cty Tuấn Ân Đà Nẵng | 7 | HH-19A-002 | Nối bọc IPC 35 - 95, vỏ cách điện dày 1 - 3 mm, 6 - 35 / 16 - 95, 1 bu lông M8 nhựa | Cái | 171 | 20404.7344 | 3489209.5869
XTP-4076 | 2023-08-21 | DNXK-1416 | KHSX-1416 | 124/23-DN | BH012 | Cty Tuấn Ân Đà Nẵng | 8 | HH-19A-002 | Nối bọc IPC 35 - 95, vỏ cách điện dày 1 - 3 mm, 6 - 35 / 16 - 95, 1 bu lông M8 nhựa | Cái | 29 | 20404.7344 | 591737.2984
XTP-4076 | 2023-08-21 | DNXK-1416 | KHSX-1416 | 124/23-DN | BH012 | Cty Tuấn Ân Đà Nẵng | 9 | HH-21A-008 | Ống nối MJPT 70 - 70 | Cái | 40 | 6334.956 | 253398.2412
XTP-4076 | 2023-08-21 | DNXK-1416 | KHSX-1416 | 124/23-DN | BH012 | Cty Tuấn Ân Đà Nẵng | 10 | HH-21A-009 | Ống nối MJPT 95 - 95 | Cái | 50 | 6040.2717 | 302013.587
XTP-4076 | 2023-08-21 | DNXK-1416 | KHSX-1416 | 124/23-DN | BH012 | Cty Tuấn Ân Đà Nẵng | 11 | HH-31A-034 | Cosse ép Cu-Al 70mm2-2N-TA dài 117mm chiều dài ép dây 38mm | Cái | 20 | 27328.8517 | 546577.0339
XTP-4076 | 2023-08-21 | DNXK-1416 | KHSX-1416 | 124/23-DN | BH012 | Cty Tuấn Ân Đà Nẵng | 12 | HH-40A-008 | Cosse ép Cu 50mm2-N dài 64mm chiều dài ép dây 36mm | Cái | 250 | 11664.6139 | 2916153.4662
XTP-4076 | 2023-08-21 | DNXK-1416 | KHSX-1416 | 124/23-DN | BH012 | Cty Tuấn Ân Đà Nẵng | 13 | HH-40A-010 | Cosse ép Cu 70mm2-N dài 72mm chiều dài ép dây 38mm | Cái | 40 | 17944.548 | 717781.921
XTP-4076 | 2023-08-21 | DNXK-1416 | KHSX-1416 | 124/23-DN | BH012 | Cty Tuấn Ân Đà Nẵng | 14 | HH-40A-012 | Cosse ép Cu 95mm2-N dài 81mm chiều dài ép dây 42mm | Cái | 5 | 25718.719 | 128593.5948
XTP-4076 | 2023-08-21 | DNXK-1416 | KHSX-1416 | 124/23-DN | BH012 | Cty Tuấn Ân Đà Nẵng | 15 | HH-40A-014 | Cosse ép Cu 120mm2-N dài 86mm chiều dài ép dây 42mm | Cái | 10 | 33571.2263 | 335712.2628
XTP-4076 | 2023-08-21 | DNXK-1416 | KHSX-1416 | 124/23-DN | BH012 | Cty Tuấn Ân Đà Nẵng | 16 | HH-40A-018 | Cosse ép Cu 185mm2-N dài 106mm chiều dài ép dây 52mm | Cái | 13 | 63124.9462 | 820624.3007
XTP-4076 | 2023-08-21 | DNXK-1416 | KHSX-1416 | 124/23-DN | BH012 | Cty Tuấn Ân Đà Nẵng | 17 | PA-47A-014 | Giáp níu dây bọc ACD2405-TP, dài 1180mm, 22,2 ÷ 25,6mm (70mm2) | Sợi | 30 | 161339.9916 | 4840199.7465
XTP-4076 | 2023-08-21 | DNXK-1416 | KHSX-1416 | 124/23-DN | BH012 | Cty Tuấn Ân Đà Nẵng | 18 | HH-40A-021 | Cosse ép Cu 240mm2-N dài 115mm chiều dài ép dây 58mm | Cái | 27 | 88115.1151 | 2379108.1067
XTP-4077 | 2023-08-21 | DNXK-1330 | KHSX-1330 | 64/23-MT | BH017 | Cty Tuấn Ân Miền Tây | 1 | HH-27A-001 | Hộp 1 điện kế cơ, 1 pha - Compositer (boulon vis xi niken) | Cái | 220 | 82073.7817 | 18056231.9846 | Kính mica , có logo EVN SPC
XTP-4078 | 2023-08-21 | DNXK-1332 | KHSX-1332 | 785/23-TB | BH003 | Cty Thiết Bị Điện Tuấn Ân | 1 | HH-27A-001 | Hộp 1 điện kế cơ, 1 pha - Compositer (boulon vis xi niken) | Cái | 100 | 82073.7817 | 8207378.1748 | Kính mica
XTP-4078 | 2023-08-21 | DNXK-1332 | KHSX-1332 | 785/23-TB | BH003 | Cty Thiết Bị Điện Tuấn Ân | 2 | HH-28A-004 | Phụ kiện treo hộp 1 công tơ 1 pha lên trụ | Bộ | 100 | 15737.7896 | 1573778.9561 | Bỏ hộp
XTP-4079 | 2023-08-21 | DNXK-1417 | KHSX-1417 | 818/23-TB | BH003 | Cty Thiết Bị Điện Tuấn Ân | 1 | HH-31A-046 | Cosse ép Cu-Al 300mm2-2N-TA dài 175mm chiều dài ép dây 70mm | Cái | 24 | 156494.4167 | 3755866
XTP-4079 | 2023-08-21 | DNXK-1417 | KHSX-1417 | 818/23-TB | BH003 | Cty Thiết Bị Điện Tuấn Ân | 2 | HH-31A-040 | Cosse ép Cu-Al 150mm2-2N-TA dài 146mm chiều dài ép dây 52mm | Cái | 39 | 67648.3133 | 2638284.22
XTP-4079 | 2023-08-21 | DNXK-1417 | KHSX-1417 | 818/23-TB | BH003 | Cty Thiết Bị Điện Tuấn Ân | 3 | HH-31A-010 | Cosse ép Cu-Al 70mm2-N-TA dài 72mm chiều dài ép dây 38mm | Cái | 102 | 18145.373 | 1850828.0486
XTP-4079 | 2023-08-21 | DNXK-1417 | KHSX-1417 | 818/23-TB | BH003 | Cty Thiết Bị Điện Tuấn Ân | 4 | HH-31A-008 | Cosse ép Cu-Al 50mm2-N-TA dài 64mm chiều dài ép dây 36mm | Cái | 100 | 11844.4039 | 1184440.3865
XTP-4079 | 2023-08-21 | DNXK-1417 | KHSX-1417 | 818/23-TB | BH003 | Cty Thiết Bị Điện Tuấn Ân | 5 | HH-09A-013 | Cách điện đứng 24 kV - 840, polymer có kẹp (không ty) | Cái | 57 | 219519.7604 | 12512626.3422
XTP-4080 | 2023-08-21 | DNXK-0470 | KHSX-0470 | 258/23-TB | BH003 | Cty Thiết Bị Điện Tuấn Ân | 1 | HH-17B-024 | Boulon 8 x 30 + tán + londel (nhúng kẽm) | Bộ | 546 | 665.8525 | 363555.4426 | GG15/23
XTP-4081 | 2023-08-22 | DNXK-1418 | KHSX-1418 | 93/23-NB | BH010 | Cty Tuấn Ân Ninh Bình | 1 | HH-06A-009 | Dao cách ly 3P - 630 A - 24 kV - 150 kV BIL, 2 phương, lắp trên 1 trụ , polymer, ngoài trời | Bộ | 9 | 5086909.8839 | 45782188.9552
XTP-4081 | 2023-08-22 | DNXK-1418 | KHSX-1418 | 93/23-NB | BH010 | Cty Tuấn Ân Ninh Bình | 2 | HH-06A-026 | Bộ sào thao tác dao cách ly 24 kV - 35 kV mở đứng, dài 8 m (bu lông inox) | Bộ | 9 | 1157799.6633 | 10420196.9695
XTP-4081 | 2023-08-22 | DNXK-1418 | KHSX-1418 | 93/23-NB | BH010 | Cty Tuấn Ân Ninh Bình | 3 | HH-06A-013 | Dao cách ly 3P - 630 A - 35 kV - 200 kV BIL, 2 phương, lắp trên 1 trụ, polymer, ngoài trời | Bộ | 1 | 6779133.6239 | 6779133.6239
XTP-4081 | 2023-08-22 | DNXK-1418 | KHSX-1418 | 93/23-NB | BH010 | Cty Tuấn Ân Ninh Bình | 4 | HH-06A-026 | Bộ sào thao tác dao cách ly 24 kV - 35 kV mở đứng, dài 8 m (bu lông inox) | Bộ | 1 | 1157799.6633 | 1157799.6633
XTP-4081 | 2023-08-22 | DNXK-1418 | KHSX-1418 | 93/23-NB | BH010 | Cty Tuấn Ân Ninh Bình | 5 | HH-08A-001 | Dao cắt có tải trong dầu 3P - 630 A - 24 kV - 150 kV BIL, polymer, ngoài trời | Bộ | 12 | 8650718.7311 | 103808624.7734
XTP-4081 | 2023-08-22 | DNXK-1418 | KHSX-1418 | 93/23-NB | BH010 | Cty Tuấn Ân Ninh Bình | 6 | HH-08A-012 | Bộ sào thao tác dao cắt có tải trong dầu 24 kV - 35 kV, dài 8 m | Bộ | 12 | 989548.9113 | 11874586.936
XTP-4081 | 2023-08-22 | DNXK-1418 | KHSX-1418 | 93/23-NB | BH010 | Cty Tuấn Ân Ninh Bình | 7 | HH-08A-002 | Dao cắt có tải trong dầu 3P - 630 A - 35 kV - 200 kV BIL, polymer, ngoài trời | Bộ | 2 | 10071182.6583 | 20142365.3167
XTP-4081 | 2023-08-22 | DNXK-1418 | KHSX-1418 | 93/23-NB | BH010 | Cty Tuấn Ân Ninh Bình | 8 | HH-08A-012 | Bộ sào thao tác dao cắt có tải trong dầu 24 kV - 35 kV, dài 8 m | Bộ | 2 | 989548.9113 | 1979097.8227
XTP-4082 | 2023-08-22 | DNXK-1418 | KHSX-1418 | 93/23-NB | BH010 | Cty Tuấn Ân Ninh Bình | 1 | HH-04A-003 | LA 21 kV - MCOV 17,0 - 10 kA | Cái | 21 | 757698.9663 | 15911678.2931 | Lấy hàng sx năm 2023
XTP-4083 | 2023-08-22 | DNXK-1422 | KHSX-1422 | 194/23-TV | BH016 | Cty Tuấn Ân Tư vấn Thiết kế | 1 | HH-31A-014 | Cosse ép Cu-Al 120mm2-N-TA dài 86mm chiều dài ép dây 42mm | Cái | 50 | 33271.2263 | 1663561.3138
XTP-4083 | 2023-08-22 | DNXK-1422 | KHSX-1422 | 194/23-TV | BH016 | Cty Tuấn Ân Tư vấn Thiết kế | 2 | HH-44A-008 | Ống nối OL-AL 240mm2 dài 240mm | Cái | 50 | 33150.7579 | 1657537.8956
XTP-4083 | 2023-08-22 | DNXK-1422 | KHSX-1422 | 194/23-TV | BH016 | Cty Tuấn Ân Tư vấn Thiết kế | 3 | HH-44A-003 | Ống nối OL-AL 70mm2 dài 130mm | Cái | 20 | 8778.7185 | 175574.37
XTP-4083 | 2023-08-22 | DNXK-1422 | KHSX-1422 | 194/23-TV | BH016 | Cty Tuấn Ân Tư vấn Thiết kế | 4 | HH-45A-005 | Ống nối ON-ACSR 120mm2 (ống nhôm dài 520mm, ống sắt dài 150mm) | Cái | 20 | 55746.7862 | 1114935.7245
XTP-4083 | 2023-08-22 | DNXK-1422 | KHSX-1422 | 194/23-TV | BH016 | Cty Tuấn Ân Tư vấn Thiết kế | 5 | HH-18A-006 | Móc treo cáp ABC 4 x 120 mm2 | Cái | 100 | 10708.7939 | 1070879.3939
XTP-4083 | 2023-08-22 | DNXK-1422 | KHSX-1422 | 194/23-TV | BH016 | Cty Tuấn Ân Tư vấn Thiết kế | 6 | HH-18A-014 | Kẹp ngừng ABC 4 x (50-120)mm2 | Cái | 30 | 31741.2565 | 952237.6941
XTP-4083 | 2023-08-22 | DNXK-1422 | KHSX-1422 | 194/23-TV | BH016 | Cty Tuấn Ân Tư vấn Thiết kế | 7 | HH-38A-008 | Kẹp quai 150-240 boulon inox, trung thế | Cái | 50 | 113840.9182 | 5692045.9125
XTP-4083 | 2023-08-22 | DNXK-1422 | KHSX-1422 | 194/23-TV | BH016 | Cty Tuấn Ân Tư vấn Thiết kế | 8 | HH-03A-010 | FCO 100 A - 27 kV - 150 kV BIL, polymer (không bass) | Cái | 20 | 831361.345 | 16627226.8996
XTP-4083 | 2023-08-22 | DNXK-1422 | KHSX-1422 | 194/23-TV | BH016 | Cty Tuấn Ân Tư vấn Thiết kế | 9 | HH-03A-015 | Bass FCO | Cái | 20 | 43675.3052 | 873506.1034
XTP-4083 | 2023-08-22 | DNXK-1422 | KHSX-1422 | 194/23-TV | BH016 | Cty Tuấn Ân Tư vấn Thiết kế | 10 | HH-05A-006 | Dao cách ly 1P 630 A - 24 kV - 150 kV BIL, polymer, ngoài trời | Cái | 3 | 1212018.6894 | 3636056.0682
XTP-4083 | 2023-08-22 | DNXK-1422 | KHSX-1422 | 194/23-TV | BH016 | Cty Tuấn Ân Tư vấn Thiết kế | 11 | HH-06A-001 | Dao cách ly 3P - 630 A - 24 kV - 150 kV BIL, lắp phương đứng trên 1 trụ, sứ gốm, ngoài trời | Bộ | 2 | 6989403.5238 | 13978807.0476
XTP-4083 | 2023-08-22 | DNXK-1422 | KHSX-1422 | 194/23-TV | BH016 | Cty Tuấn Ân Tư vấn Thiết kế | 12 | HH-08A-012 | Bộ sào thao tác dao cắt có tải trong dầu 24 kV - 35 kV, dài 8 m | Bộ | 2 | 989548.9113 | 1979097.8227
XTP-4083 | 2023-08-22 | DNXK-1422 | KHSX-1422 | 194/23-TV | BH016 | Cty Tuấn Ân Tư vấn Thiết kế | 13 | HH-09A-004 | Chuỗi treo 24 kV - 70 kN, polymer | Cái | 150 | 150515.707 | 22577356.049
XTP-4083 | 2023-08-22 | DNXK-1422 | KHSX-1422 | 194/23-TV | BH016 | Cty Tuấn Ân Tư vấn Thiết kế | 14 | PA-24A-001 | Băng keo cách điện 9 mét | Cuộn | 100 | 65283 | 6528300
XTP-4083 | 2023-08-22 | DNXK-1422 | KHSX-1422 | 194/23-TV | BH016 | Cty Tuấn Ân Tư vấn Thiết kế | 15 | PA-47A-042 | Giáp buộc đầu sứ đơn composite PTT1203-F, đường kính cáp 23,4 ÷ 27,9mm (70-95mm2) | Sợi | 100 | 17476.97 | 1747697
XTP-4083 | 2023-08-22 | DNXK-1422 | KHSX-1422 | 194/23-TV | BH016 | Cty Tuấn Ân Tư vấn Thiết kế | 16 | PA-47A-046 | Giáp buộc đầu sứ đôi composite PDLT2460-F, đường kính cáp 23,4 ÷ 27,9mm (70-95mm2) | Bộ | 100 | 33885.936 | 3388593.6
XTP-4083 | 2023-08-22 | DNXK-1422 | KHSX-1422 | 194/23-TV | BH016 | Cty Tuấn Ân Tư vấn Thiết kế | 17 | PA-47A-045 | Giáp buộc đầu sứ đôi composite PDLT2175-F, đường kính cáp 18,5 ÷ 23,4mm (35-50mm2) | Bộ | 15 | 31025.652 | 465384.78
XTP-4083 | 2023-08-22 | DNXK-1422 | KHSX-1422 | 194/23-TV | BH016 | Cty Tuấn Ân Tư vấn Thiết kế | 18 | PA-47A-058 | Giáp buộc cổ sứ đôi composite PDST2460-F, đường kính cáp 23,4 ÷ 27,9mm (70-95mm2) | Bộ | 5 | 35736.5456 | 178682.728
XTP-4084 | 2023-08-22 | DNXK-1300 | KHSX-1300 | 777/23-TB | BH003 | Cty Thiết Bị Điện Tuấn Ân | 1 | HH-06B-006 | Tấm lưỡng kim Cu-Al, 2 lỗ phi 12, khoảng cách tâm lỗ 32mm | Cái | 18 | 25673.26 | 462118.68
XTP-4085 | 2023-08-22 | DNXK-0267 | KHSX-0267 | 140/23-TB | BH003 | Cty Thiết Bị Điện Tuấn Ân | 1 | HH-06B-006 | Tấm lưỡng kim Cu-Al, 2 lỗ phi 12, khoảng cách tâm lỗ 32mm | Cái | 6 | 25673.26 | 154039.56 | BG 09/2023
XTP-4086 | 2023-08-22 | DNXK-0219 | KHSX-0219 | 111/23-TB | BH003 | Cty Thiết Bị Điện Tuấn Ân | 1 | HH-06A-030 | Thanh chống dao cách ly 3P ngoài trời | Cái | 1 | 41611.2682 | 41611.2682
XTP-4086 | 2023-08-22 | DNXK-0219 | KHSX-0219 | 111/23-TB | BH003 | Cty Thiết Bị Điện Tuấn Ân | 2 | HH-06B-006 | Tấm lưỡng kim Cu-Al, 2 lỗ phi 12, khoảng cách tâm lỗ 32mm | Cái | 30 | 25673.26 | 770197.8
XTP-4086 | 2023-08-22 | DNXK-0219 | KHSX-0219 | 111/23-TB | BH003 | Cty Thiết Bị Điện Tuấn Ân | 3 | HH-17B-008 | Boulon 10 X 50 + tán + londel nhúng kẽm | Bộ | 60 | 1803.2 | 108192
XTP-4086 | 2023-08-22 | DNXK-0219 | KHSX-0219 | 111/23-TB | BH003 | Cty Thiết Bị Điện Tuấn Ân | 4 | HH-17B-012 | Boulon 16 X 400 + tán + londel nhúng kẽm | Bộ | 10 | 33525.6364 | 335256.3636
XTP-4087 | 2023-08-22 | DNXK-1190 | KHSX-1190 | 714/23-TB | BH003 | Cty Thiết Bị Điện Tuấn Ân | 1 | PA-27A-001 | Hộp 1 điện kế cơ, 1 pha - Compositer (boulon vis xi niken) | Cái | 1152 | 82073.7817 | 94548996.574 | Kính thủy. Logo EVNSPC
XTP-4087 | 2023-08-22 | DNXK-1190 | KHSX-1190 | 714/23-TB | BH003 | Cty Thiết Bị Điện Tuấn Ân | 2 | HH-49B-003 | Phí in chữ | Cái | 1152 | 406.8531 | 468694.7368 | In mã hiệu "EVN SPC" PA.HC-1", "PC CẦN THƠ-2023", "HỘP 1 CÔNG TƠ 1 PHA 220V - 3(9)A ĐẾN 10(40)A"
XTP-4087 | 2023-08-22 | DNXK-1190 | KHSX-1190 | 714/23-TB | BH003 | Cty Thiết Bị Điện Tuấn Ân | 3 | PA-28A-012 | Bass M treo hộp 1 công tơ 1 pha | Cái | 2304 | 3670.6667 | 8457216 | bỏ hộp
XTP-4088 | 2023-08-22 | DNXK-1151 | KHSX-1151 | 676/23-TB | BH003 | Cty Thiết Bị Điện Tuấn Ân | 1 | PA-47A-010 | Giáp níu dây bọc ADG1880-HC, dài 1200mm, 18,5 ÷ 21,6mm (70-95mm2) | Sợi | 285 | 121139.3062 | 34524702.2733
XTP-4088 | 2023-08-22 | DNXK-1151 | KHSX-1151 | 676/23-TB | BH003 | Cty Thiết Bị Điện Tuấn Ân | 2 | PA-47A-012 | Giáp níu dây bọc ADG2450-HC, dài 1390mm, 24,1 ÷ 28,1mm (185-240mm2) | Sợi | 242 | 179352.2275 | 43403239.0433
XTP-4089 | 2023-08-22 | DNXK-1370 | KHSX-1370 | 184/23-TV | BH016 | Cty Tuấn Ân Tư vấn Thiết kế | 1 | PA-47B-021 | Giáp buộc lõi thép SDLT 2175-C dùng cho cáp trần, đường kinh dây dẫn 18,5-23,4mm | Sợi | 480 | 14299 | 6863520
XTP-4090 | 2023-08-22 | DNXK-1216 | KHSX-1216 | 68/23-HN | BH004 | Cty Tuấn Ân Hà Nội | 1 | HH-19A-022 | Nối bọc MV IPC 185 - 300, vỏ cách điện dày 3 - 7 mm, 120 - 185 / 185 - 300, 2 bu lông M10 thép | Cái | 6 | 278813.1707 | 1672879.0245
XTP-4091 | 2023-08-23 | DNXK-1423 | KHSX-1423 | 60/23-KH | BH013 | Cty Tuấn Ân Khánh Hòa | 1 | HH-03A-010 | FCO 100 A - 27 kV - 150 kV BIL, polymer (không bass) | Cái | 30 | 831361.345 | 24940840.3494
XTP-4091 | 2023-08-23 | DNXK-1423 | KHSX-1423 | 60/23-KH | BH013 | Cty Tuấn Ân Khánh Hòa | 2 | HH-16A-023 | MCB 3P + 1N, 50 A - 6 kA, loại C | Cái | 25 | 76939.7867 | 1923494.6667
XTP-4091 | 2023-08-23 | DNXK-1423 | KHSX-1423 | 60/23-KH | BH013 | Cty Tuấn Ân Khánh Hòa | 3 | HH-18A-005 | Móc treo cáp ABC 4 x 95 mm2 | Cái | 360 | 9423.3015 | 3392388.5287
XTP-4091 | 2023-08-23 | DNXK-1423 | KHSX-1423 | 60/23-KH | BH013 | Cty Tuấn Ân Khánh Hòa | 4 | HH-18A-013 | Kẹp ngừng ABC 4 x (50-95)mm2 | Cái | 320 | 30403.2565 | 9729042.0706
XTP-4091 | 2023-08-23 | DNXK-1423 | KHSX-1423 | 60/23-KH | BH013 | Cty Tuấn Ân Khánh Hòa | 5 | HH-19A-004 | Nối bọc IPC 95 - 95, vỏ cách điện dày 1 - 3 mm, 6 - 95 / 25 - 95, 2 bu lông M8 nhựa | Cái | 300 | 37293.8689 | 11188160.6557
XTP-4091 | 2023-08-23 | DNXK-1423 | KHSX-1423 | 60/23-KH | BH013 | Cty Tuấn Ân Khánh Hòa | 6 | HH-19A-005 | Nối bọc IPC 120 - 120, vỏ cách điện dày 1 - 3 mm, 6 - 120 /25 - 120, 2 bu lông M8 nhựa | Cái | 450 | 37773.8689 | 16998240.9836
XTP-4091 | 2023-08-23 | DNXK-1423 | KHSX-1423 | 60/23-KH | BH013 | Cty Tuấn Ân Khánh Hòa | 7 | HH-21A-010 | Ống nối MJPT 120 - 120 | Cái | 30 | 9656.8429 | 289705.2857
XTP-4091 | 2023-08-23 | DNXK-1423 | KHSX-1423 | 60/23-KH | BH013 | Cty Tuấn Ân Khánh Hòa | 8 | PA-47A-103 | Giáp buộc lõi thép SDLT 2785-F dùng cho dây bọc cách điện đường kinh dây dẫn 27,9-30,9mm | Sợi | 297 | 11038.0284 | 3278294.4275
XTP-4091 | 2023-08-23 | DNXK-1423 | KHSX-1423 | 60/23-KH | BH013 | Cty Tuấn Ân Khánh Hòa | 9 | HH-20B-004 | Khoá néo ép dây AC/ XLPE- 70mm2 | Cái | 25 | 61679.5112 | 1541987.7799
XTP-4091 | 2023-08-23 | DNXK-1423 | KHSX-1423 | 60/23-KH | BH013 | Cty Tuấn Ân Khánh Hòa | 10 | HH-40A-006 | Cosse ép Cu 35mm2-N dài 60mm chiều dài ép dây 32mm | Cái | 70 | 7455.6108 | 521892.7568
XTP-4091 | 2023-08-23 | DNXK-1423 | KHSX-1423 | 60/23-KH | BH013 | Cty Tuấn Ân Khánh Hòa | 11 | HH-31A-010 | Cosse ép Cu-Al 70mm2-N-TA dài 72mm chiều dài ép dây 38mm | Cái | 6 | 18145.373 | 108872.2382
XTP-4091 | 2023-08-23 | DNXK-1423 | KHSX-1423 | 60/23-KH | BH013 | Cty Tuấn Ân Khánh Hòa | 12 | HH-31A-012 | Cosse ép Cu-Al 95mm2-N-TA dài 81mm chiều dài ép dây 42mm | Cái | 40 | 25458.719 | 1018348.7581
XTP-4091 | 2023-08-23 | DNXK-1423 | KHSX-1423 | 60/23-KH | BH013 | Cty Tuấn Ân Khánh Hòa | 13 | PA-47A-103 | Giáp buộc lõi thép SDLT 2785-F dùng cho dây bọc cách điện đường kinh dây dẫn 27,9-30,9mm | Sợi | 3 | 11038.0284 | 33114.0851
XTP-4092 | 2023-08-23 | DNXK-1424 | KHSX-1424 | 195/23-TV | BH016 | Cty Tuấn Ân Tư vấn Thiết kế | 1 | HH-31A-034 | Cosse ép Cu-Al 70mm2-2N-TA dài 117mm chiều dài ép dây 38mm | Cái | 12 | 27328.8517 | 327946.2203
XTP-4092 | 2023-08-23 | DNXK-1424 | KHSX-1424 | 195/23-TV | BH016 | Cty Tuấn Ân Tư vấn Thiết kế | 2 | HH-40A-006 | Cosse ép Cu 35mm2-N dài 60mm chiều dài ép dây 32mm | Cái | 100 | 7455.6108 | 745561.0811
XTP-4092 | 2023-08-23 | DNXK-1424 | KHSX-1424 | 195/23-TV | BH016 | Cty Tuấn Ân Tư vấn Thiết kế | 3 | HH-01A-003 | Dây chì 3K, dài 584 mm | Sợi | 50 | 13545.6637 | 677283.1875
XTP-4092 | 2023-08-23 | DNXK-1424 | KHSX-1424 | 195/23-TV | BH016 | Cty Tuấn Ân Tư vấn Thiết kế | 4 | HH-01A-006 | Dây chì 6K, dài 584 mm | Sợi | 50 | 13545.6637 | 677283.1875
XTP-4092 | 2023-08-23 | DNXK-1424 | KHSX-1424 | 195/23-TV | BH016 | Cty Tuấn Ân Tư vấn Thiết kế | 5 | HH-01A-007 | Dây chì 8K, dài 584 mm | Sợi | 50 | 14500.2487 | 725012.4375
XTP-4092 | 2023-08-23 | DNXK-1424 | KHSX-1424 | 195/23-TV | BH016 | Cty Tuấn Ân Tư vấn Thiết kế | 6 | HH-01A-011 | Dây chì 20K, dài 584 mm | Sợi | 100 | 18636.7837 | 1863678.375
XTP-4092 | 2023-08-23 | DNXK-1424 | KHSX-1424 | 195/23-TV | BH016 | Cty Tuấn Ân Tư vấn Thiết kế | 7 | HH-01A-012 | Dây chì 25K, dài 584 mm | Sợi | 40 | 19909.5637 | 796382.55
XTP-4092 | 2023-08-23 | DNXK-1424 | KHSX-1424 | 195/23-TV | BH016 | Cty Tuấn Ân Tư vấn Thiết kế | 8 | HH-01A-017 | Dây chì 65K, dài 584 mm | Sợi | 20 | 34695.864 | 693917.28
XTP-4092 | 2023-08-23 | DNXK-1424 | KHSX-1424 | 195/23-TV | BH016 | Cty Tuấn Ân Tư vấn Thiết kế | 9 | HH-03A-013 | LBFCO 100 A - 24 kV - 150 kV BIL, polymer (không bass) | Cái | 20 | 1097561.1661 | 21951223.3229
XTP-4092 | 2023-08-23 | DNXK-1424 | KHSX-1424 | 195/23-TV | BH016 | Cty Tuấn Ân Tư vấn Thiết kế | 10 | HH-03A-015 | Bass FCO | Cái | 20 | 43675.3052 | 873506.1034
XTP-4092 | 2023-08-23 | DNXK-1424 | KHSX-1424 | 195/23-TV | BH016 | Cty Tuấn Ân Tư vấn Thiết kế | 11 | HH-04A-002 | LA 18 kV - MCOV 15,3 - 10 kA | Cái | 20 | 630285.31 | 12605706.1997
XTP-4092 | 2023-08-23 | DNXK-1424 | KHSX-1424 | 195/23-TV | BH016 | Cty Tuấn Ân Tư vấn Thiết kế | 12 | HH-07A-001 | Dao cách ly 3P - 630 A - 24 kV - 125 kV BIL, không bệ chì, trong nhà | Bộ | 2 | 4834522.8077 | 9669045.6153
XTP-4092 | 2023-08-23 | DNXK-1424 | KHSX-1424 | 195/23-TV | BH016 | Cty Tuấn Ân Tư vấn Thiết kế | 13 | HH-07A-004 | Bộ sào thao tác dao cách ly trong nhà dài 2.5 m | Bộ | 2 | 282144.8401 | 564289.6801
XTP-4093 | 2023-08-23 | DNXK-1425 | KHSX-1425 | 148/23-ĐN | BH014 | Cty Tuấn Ân Đồng Nai | 1 | HH-40A-014 | Cosse ép Cu 120mm2-N dài 86mm chiều dài ép dây 42mm | Cái | 14 | 33571.2263 | 469997.1679
XTP-4093 | 2023-08-23 | DNXK-1425 | KHSX-1425 | 148/23-ĐN | BH014 | Cty Tuấn Ân Đồng Nai | 2 | HH-40A-021 | Cosse ép Cu 240mm2-N dài 115mm chiều dài ép dây 58mm | Cái | 54 | 88115.1151 | 4758216.2134
XTP-4093 | 2023-08-23 | DNXK-1425 | KHSX-1425 | 148/23-ĐN | BH014 | Cty Tuấn Ân Đồng Nai | 3 | HH-35A-002 | Kẹp AC 25 - 70 , 2 boulon | Cái | 100 | 8257.85 | 825785.0043
XTP-4093 | 2023-08-23 | DNXK-1425 | KHSX-1425 | 148/23-ĐN | BH014 | Cty Tuấn Ân Đồng Nai | 4 | HH-39A-001 | Hotline 2/0 | Cái | 100 | 67360.6186 | 6736061.8558
XTP-4093 | 2023-08-23 | DNXK-1425 | KHSX-1425 | 148/23-ĐN | BH014 | Cty Tuấn Ân Đồng Nai | 5 | HH-33A-008 | Nối ép đồng nhôm WR-835 | Cái | 100 | 15803.7242 | 1580372.4159
XTP-4093 | 2023-08-23 | DNXK-1425 | KHSX-1425 | 148/23-ĐN | BH014 | Cty Tuấn Ân Đồng Nai | 6 | PA-47A-046 | Giáp buộc đầu sứ đôi composite PDLT2460-F, đường kính cáp 23,4 ÷ 27,9mm (70-95mm2) | Bộ | 10 | 33885.936 | 338859.36
XTP-4093 | 2023-08-23 | DNXK-1425 | KHSX-1425 | 148/23-ĐN | BH014 | Cty Tuấn Ân Đồng Nai | 7 | HH-09A-006 | Chuỗi treo 24 kV - 120 kN, polymer | Cái | 80 | 204680.1751 | 16374414.0101
XTP-4093 | 2023-08-23 | DNXK-1425 | KHSX-1425 | 148/23-ĐN | BH014 | Cty Tuấn Ân Đồng Nai | 8 | PA-47A-082 | Giáp buộc đầu sứ đơn composite PTT 1203SC-F, đường kính cáp 23.4 - 27.9mm (70-95mm2), bán dẫn | Sợi | 12 | 23248.4994 | 278981.9928
XTP-4094 | 2023-08-23 | DNXK-0332 | KHSX-0332 | 192/23-TB | BH003 | Cty Thiết Bị Điện Tuấn Ân | 1 | HH-16A-004 | MCB 1P - 32 A - 6 kA, loại C | Cái | 200 | 19869.0867 | 3973817.3333
XTP-4095 | 2023-08-23 | DNXK-0647 | KHSX-0647 | 356/23-TB | BH003 | Cty Thiết Bị Điện Tuấn Ân | 1 | PA-47A-042 | Giáp buộc đầu sứ đơn composite PTT1203-F, đường kính cáp 23,4 ÷ 27,9mm (70-95mm2) | Sợi | 154 | 17476.97 | 2691453.38
XTP-4095 | 2023-08-23 | DNXK-0647 | KHSX-0647 | 356/23-TB | BH003 | Cty Thiết Bị Điện Tuấn Ân | 2 | PA-47A-046 | Giáp buộc đầu sứ đôi composite PDLT2460-F, đường kính cáp 23,4 ÷ 27,9mm (70-95mm2) | Bộ | 100 | 33885.936 | 3388593.6
XTP-4096 | 2023-08-23 | DNXK-1138 | KHSX-1138 | 673/23-TB | BH003 | Cty Thiết Bị Điện Tuấn Ân | 1 | PA-27B-024 | Hộp 4 điện kế cơ, 1 pha - Compositer, loại nhỏ, boulon vis xi niken, 2 cửa thao tác MCB, thau đầu vào 13 X 18 lắp boulon vis thau 6 | Cái | 459 | 326043 | 149653737 | Kính mica, cần trước 300 cái ngày 24/7
XTP-4096 | 2023-08-23 | DNXK-1138 | KHSX-1138 | 673/23-TB | BH003 | Cty Thiết Bị Điện Tuấn Ân | 2 | PA-27A-025 | Bộ gối đỡ công tơ điện tử 1 pha, điện kế cơ composite | Bộ | 1836 | 3260 | 5985360 | Lắp hộp
XTP-4096 | 2023-08-23 | DNXK-1138 | KHSX-1138 | 673/23-TB | BH003 | Cty Thiết Bị Điện Tuấn Ân | 3 | PA-28A-007 | Phụ kiện treo hộp 2-4 công tơ 1 pha, 1 công tơ 3 pha lên trụ | Bộ | 459 | 15250.6987 | 7000070.6813 | Bỏ hộp
XTP-4097 | 2023-08-23 | DNXK-1426 | KHSX-1426 | 822/23-TB | BH003 | Cty Thiết Bị Điện Tuấn Ân | 1 | HH-40A-009 | Cosse ép Cu 70mm2-N dài 58mm chiều dài ép dây 24mm | Cái | 6 | 15038.283 | 90229.698
XTP-4097 | 2023-08-23 | DNXK-1426 | KHSX-1426 | 822/23-TB | BH003 | Cty Thiết Bị Điện Tuấn Ân | 2 | HH-40A-005 | Cosse ép Cu 35mm2-N dài 51mm chiều dài ép dây 23mm | Cái | 2 | 6270.5639 | 12541.1278
XTP-4097 | 2023-08-23 | DNXK-1426 | KHSX-1426 | 822/23-TB | BH003 | Cty Thiết Bị Điện Tuấn Ân | 3 | HH-09A-013 | Cách điện đứng 24 kV - 840, polymer có kẹp (không ty) | Cái | 10 | 219519.7604 | 2195197.6039
XTP-4097 | 2023-08-23 | DNXK-1426 | KHSX-1426 | 822/23-TB | BH003 | Cty Thiết Bị Điện Tuấn Ân | 4 | HH-09A-016 | Ty Cách điện đứng 24 kV - 35 kV, M20 dài 180 mm | Cái | 10 | 31270.5817 | 312705.817
XTP-4097 | 2023-08-23 | DNXK-1426 | KHSX-1426 | 822/23-TB | BH003 | Cty Thiết Bị Điện Tuấn Ân | 5 | HH-20A-003 | Kẹp đấu rẽ TA-CDB 86 34G28 - 35mm2 | Cái | 10 | 81534.4181 | 815344.1814
XTP-4097 | 2023-08-23 | DNXK-1426 | KHSX-1426 | 822/23-TB | BH003 | Cty Thiết Bị Điện Tuấn Ân | 6 | HH-01A-001 | Dây chì 1K, dài 584 mm | Sợi | 6 | 13494.1882 | 80965.1295
XTP-4097 | 2023-08-23 | DNXK-1426 | KHSX-1426 | 822/23-TB | BH003 | Cty Thiết Bị Điện Tuấn Ân | 7 | HH-01A-002 | Dây chì 2K, dài 584 mm | Sợi | 6 | 13545.6637 | 81273.9825
XTP-4097 | 2023-08-23 | DNXK-1426 | KHSX-1426 | 822/23-TB | BH003 | Cty Thiết Bị Điện Tuấn Ân | 8 | HH-40A-023 | Cosse ép Cu 300mm2-N dài 130mm chiều dài ép dây 70mm | Cái | 28 | 121906.6167 | 3413385.2667
XTP-4097 | 2023-08-23 | DNXK-1426 | KHSX-1426 | 822/23-TB | BH003 | Cty Thiết Bị Điện Tuấn Ân | 9 | HH-40A-021 | Cosse ép Cu 240mm2-N dài 115mm chiều dài ép dây 58mm | Cái | 6 | 88115.1151 | 528690.6904
XTP-4097 | 2023-08-23 | DNXK-1426 | KHSX-1426 | 822/23-TB | BH003 | Cty Thiết Bị Điện Tuấn Ân | 10 | HH-18A-005 | Móc treo cáp ABC 4 x 95 mm2 | Cái | 120 | 9423.3015 | 1130796.1762
XTP-4097 | 2023-08-23 | DNXK-1426 | KHSX-1426 | 822/23-TB | BH003 | Cty Thiết Bị Điện Tuấn Ân | 11 | HH-19A-003 | Nối bọc IPC 70 - 95, vỏ cách điện dày 1 - 3 mm, 6 - 70 / 25 - 95, 1 bu lông M10 nhựa | Cái | 300 | 23822.3513 | 7146705.3846
XTP-4097 | 2023-08-23 | DNXK-1426 | KHSX-1426 | 822/23-TB | BH003 | Cty Thiết Bị Điện Tuấn Ân | 12 | PA-47A-030 | Giáp buộc cổ sứ đơn thẳng composite PST2203-C, đường kính cáp 23,4 ÷ 27,9mm (70-95mm2) | Sợi | 6 | 15937.46 | 95624.76
XTP-4098 | 2023-08-23 | DNXK-1427 | KHSX-1427 | 149/23-ĐN | BH014 | Cty Tuấn Ân Đồng Nai | 1 | HH-04A-002 | LA 18 kV - MCOV 15,3 - 10 kA | Cái | 120 | 630285.31 | 75634237.1979
XTP-4098 | 2023-08-23 | DNXK-1427 | KHSX-1427 | 149/23-ĐN | BH014 | Cty Tuấn Ân Đồng Nai | 2 | HH-30A-041 | Nắp chụp sứ cách điện đứng đơn thẳng màu xanh (dài 1,3 mét) | Cái | 41 | 184315.4933 | 7556935.2253
XTP-4098 | 2023-08-23 | DNXK-1427 | KHSX-1427 | 149/23-ĐN | BH014 | Cty Tuấn Ân Đồng Nai | 3 | HH-30A-042 | Nắp chụp sứ cách điện đứng đơn thẳng màu đỏ (dài 1,3 mét) | Cái | 41 | 184315.4933 | 7556935.2253
XTP-4098 | 2023-08-23 | DNXK-1427 | KHSX-1427 | 149/23-ĐN | BH014 | Cty Tuấn Ân Đồng Nai | 4 | HH-30A-043 | Nắp chụp sứ cách điện đứng đơn thẳng màu vàng (dài 1,3 mét) | Cái | 41 | 184315.4933 | 7556935.2253
XTP-4099 | 2023-08-23 | DNXK-1428 | KHSX-1428 | 61/23-KH | BH013 | Cty Tuấn Ân Khánh Hòa | 1 | HH-04A-003 | LA 21 kV - MCOV 17,0 - 10 kA | Cái | 66 | 757698.9663 | 50008131.7783 | giao Quang Vinh -Kon Tum
XTP-4100 | 2023-08-23 | DNXK-1288 | KHSX-1288 | 116/23-DN | BH012 | Cty Tuấn Ân Đà Nẵng | 1 | HH-40B-056 | Cosse ép Cu 35mm2-N dài 67mm chiều dài ép dây 32mm (lỗ phi 13) | Cái | 56 | 9257.7365 | 518433.2424 | Xử lý gấp
XTP-4101 | 2023-08-23 | DNXK-1333 | KHSX-1333 | 74/23-MB | BH005 | Cty Tuấn Ân Miền Bắc | 1 | HH-16A-007 | MCB 1P - 63 A - 6 kA, loại C | Cái | 5000 | 24801.5667 | 124007833.3333
XTP-4101 | 2023-08-23 | DNXK-1333 | KHSX-1333 | 74/23-MB | BH005 | Cty Tuấn Ân Miền Bắc | 2 | HH-16A-019 | MCB 3P - 63 A - 6 kA, loại C | Cái | 462 | 73169.5 | 33804309
XTP-4101 | 2023-08-23 | DNXK-1333 | KHSX-1333 | 74/23-MB | BH005 | Cty Tuấn Ân Miền Bắc | 3 | HH-35A-002 | Kẹp AC 25 - 70 , 2 boulon | Cái | 660 | 8257.85 | 5450181.0283
XTP-4102 | 2023-08-23 | DNXK-1429 | KHSX-1429 | 823/23-TB | BH003 | Cty Thiết Bị Điện Tuấn Ân | 1 | PA-47A-029 | Giáp buộc cổ sứ đơn thẳng composite PST2202-C, đường kính cáp 18,5 ÷ 23,4mm (35-50mm2) | Sợi | 4 | 14041.02 | 56164.08
XTP-4102 | 2023-08-23 | DNXK-1429 | KHSX-1429 | 823/23-TB | BH003 | Cty Thiết Bị Điện Tuấn Ân | 2 | HH-19B-006 | Nối bọc IPC trung thế 300, tiếp địa | Cái | 3 | 233428 | 700284
XTP-4102 | 2023-08-23 | DNXK-1429 | KHSX-1429 | 823/23-TB | BH003 | Cty Thiết Bị Điện Tuấn Ân | 3 | HH-04B-006 | Chống sét van hạ thế 0.4kV | Cái | 3 | 67871 | 203613
XTP-4102 | 2023-08-23 | DNXK-1429 | KHSX-1429 | 823/23-TB | BH003 | Cty Thiết Bị Điện Tuấn Ân | 4 | HH-19A-006 | Nối bọc IPC 150 - 185, vỏ cách điện dày 1 - 3 mm, 6 - 150 /50 - 185, 2 bu lông M8 nhựa | Cái | 15 | 56844.5689 | 852668.5328
XTP-4102 | 2023-08-23 | DNXK-1429 | KHSX-1429 | 823/23-TB | BH003 | Cty Thiết Bị Điện Tuấn Ân | 5 | HH-31A-044 | Cosse ép Cu-Al 240mm2-2N-TA dài 160mm chiều dài ép dây 58mm | Cái | 10 | 117280.6636 | 1172806.6364
XTP-4102 | 2023-08-23 | DNXK-1429 | KHSX-1429 | 823/23-TB | BH003 | Cty Thiết Bị Điện Tuấn Ân | 6 | HH-18A-002 | Móc treo cáp ABC 4 x 35 mm2 | Cái | 50 | 8059.3499 | 402967.4967
XTP-4102 | 2023-08-23 | DNXK-1429 | KHSX-1429 | 823/23-TB | BH003 | Cty Thiết Bị Điện Tuấn Ân | 7 | HH-06A-009 | Dao cách ly 3P - 630 A - 24 kV - 150 kV BIL, 2 phương, lắp trên 1 trụ , polymer, ngoài trời | Bộ | 2 | 5086909.8839 | 10173819.7678
XTP-4102 | 2023-08-23 | DNXK-1429 | KHSX-1429 | 823/23-TB | BH003 | Cty Thiết Bị Điện Tuấn Ân | 8 | HH-06A-023 | Bộ sào thao tác dao cách ly 24 kV - 35 kV mở đứng, dài 8 m (bu lông nhúng kẽm) | Bộ | 2 | 1087573.5585 | 2175147.1169
XTP-4102 | 2023-08-23 | DNXK-1429 | KHSX-1429 | 823/23-TB | BH003 | Cty Thiết Bị Điện Tuấn Ân | 9 | HH-18A-004 | Móc treo cáp ABC 4 x 70 mm2 | Cái | 100 | 9337.7636 | 933776.3636
XTP-4102 | 2023-08-23 | DNXK-1429 | KHSX-1429 | 823/23-TB | BH003 | Cty Thiết Bị Điện Tuấn Ân | 10 | HH-18A-005 | Móc treo cáp ABC 4 x 95 mm2 | Cái | 132 | 9423.3015 | 1243875.7939
XTP-4102 | 2023-08-23 | DNXK-1429 | KHSX-1429 | 823/23-TB | BH003 | Cty Thiết Bị Điện Tuấn Ân | 11 | HH-18A-015 | Kẹp ngừng ABC 4 x (50-150)mm2 | Cái | 80 | 39513.2565 | 3161060.5176
XTP-4102 | 2023-08-23 | DNXK-1429 | KHSX-1429 | 823/23-TB | BH003 | Cty Thiết Bị Điện Tuấn Ân | 12 | HH-21A-010 | Ống nối MJPT 120 - 120 | Cái | 32 | 9656.8429 | 309018.9714
XTP-4102 | 2023-08-23 | DNXK-1429 | KHSX-1429 | 823/23-TB | BH003 | Cty Thiết Bị Điện Tuấn Ân | 13 | HH-21A-011 | Ống nối MJPT 150 - 150 | Cái | 12 | 8408.0286 | 100896.3429
XTP-4102 | 2023-08-23 | DNXK-1429 | KHSX-1429 | 823/23-TB | BH003 | Cty Thiết Bị Điện Tuấn Ân | 14 | HH-45A-003 | Ống nối ON-ACSR 70mm2 (ống nhôm dài 450mm, ống sắt dài 130mm) | Cái | 39 | 36897.6667 | 1439009
XTP-4102 | 2023-08-23 | DNXK-1429 | KHSX-1429 | 823/23-TB | BH003 | Cty Thiết Bị Điện Tuấn Ân | 15 | HH-30A-026 | Nắp chụp dưới FCO, LBFCO màu đỏ | Cái | 10 | 53465.0956 | 534650.956
XTP-4102 | 2023-08-23 | DNXK-1429 | KHSX-1429 | 823/23-TB | BH003 | Cty Thiết Bị Điện Tuấn Ân | 16 | HH-30A-027 | Nắp chụp dưới FCO, LBFCO màu vàng | Cái | 10 | 53465.0956 | 534650.956
XTP-4102 | 2023-08-23 | DNXK-1429 | KHSX-1429 | 823/23-TB | BH003 | Cty Thiết Bị Điện Tuấn Ân | 17 | HH-30A-028 | Nắp chụp dưới FCO, LBFCO màu xanh | Cái | 9 | 53465.0956 | 481185.8604
XTP-4102 | 2023-08-23 | DNXK-1429 | KHSX-1429 | 823/23-TB | BH003 | Cty Thiết Bị Điện Tuấn Ân | 18 | HH-30A-020 | Nắp chụp trên FCO màu đỏ | Cái | 10 | 67154.1195 | 671541.195
XTP-4102 | 2023-08-23 | DNXK-1429 | KHSX-1429 | 823/23-TB | BH003 | Cty Thiết Bị Điện Tuấn Ân | 19 | HH-30A-021 | Nắp chụp trên FCO màu vàng | Cái | 13 | 68799.7886 | 894397.2515
XTP-4102 | 2023-08-23 | DNXK-1429 | KHSX-1429 | 823/23-TB | BH003 | Cty Thiết Bị Điện Tuấn Ân | 20 | HH-30A-068 | Nắp chụp hạ thế máy biến thế màu đỏ | Cái | 4 | 39264.556 | 157058.224
XTP-4102 | 2023-08-23 | DNXK-1429 | KHSX-1429 | 823/23-TB | BH003 | Cty Thiết Bị Điện Tuấn Ân | 21 | HH-30A-069 | Nắp chụp hạ thế máy biến thế màu vàng | Cái | 4 | 39264.556 | 157058.224
XTP-4102 | 2023-08-23 | DNXK-1429 | KHSX-1429 | 823/23-TB | BH003 | Cty Thiết Bị Điện Tuấn Ân | 22 | HH-30A-071 | Nắp chụp hạ thế máy biến thế màu xanh | Cái | 4 | 39264.556 | 157058.224
XTP-4102 | 2023-08-23 | DNXK-1429 | KHSX-1429 | 823/23-TB | BH003 | Cty Thiết Bị Điện Tuấn Ân | 23 | HH-30A-041 | Nắp chụp sứ cách điện đứng đơn thẳng màu xanh (dài 1,3 mét) | Cái | 14 | 184315.4933 | 2580416.9062
XTP-4102 | 2023-08-23 | DNXK-1429 | KHSX-1429 | 823/23-TB | BH003 | Cty Thiết Bị Điện Tuấn Ân | 24 | HH-30A-042 | Nắp chụp sứ cách điện đứng đơn thẳng màu đỏ (dài 1,3 mét) | Cái | 29 | 184315.4933 | 5345149.3057
XTP-4102 | 2023-08-23 | DNXK-1429 | KHSX-1429 | 823/23-TB | BH003 | Cty Thiết Bị Điện Tuấn Ân | 25 | HH-30A-043 | Nắp chụp sứ cách điện đứng đơn thẳng màu vàng (dài 1,3 mét) | Cái | 33 | 184315.4933 | 6082411.2789
XTP-4103 | 2023-08-23 | DNXK-1420 | KHSX-1420 | 821/23-TB | BH003 | Cty Thiết Bị Điện Tuấn Ân | 1 | PA-47A-062 | Giáp buộc đầu sứ đơn composite PTT 1203SC-C, đường kính cáp 23.4 - 27.9mm (70-95mm2), bán dẫn | Sợi | 73 | 21481.866 | 1568176.218 | PC Bình Thuận
XTP-4104 | 2023-08-23 | DNXK-1336 | KHSX-1336 | 786/23-TB | BH003 | Cty Thiết Bị Điện Tuấn Ân | 1 | PA-47A-010 | Giáp níu dây bọc ADG1880-HC, dài 1200mm, 18,5 ÷ 21,6mm (70-95mm2) | Sợi | 15 | 121139.3062 | 1817089.5933
XTP-4105 | 2023-08-23 | DNXK-1190 | KHSX-1190 | 714/23-TB | BH003 | Cty Thiết Bị Điện Tuấn Ân | 1 | PA-27A-001 | Hộp 1 điện kế cơ, 1 pha - Compositer (boulon vis xi niken) | Cái | 848 | 82073.7817 | 69598566.9226 | Kính thủy. Logo EVNSPC
XTP-4105 | 2023-08-23 | DNXK-1190 | KHSX-1190 | 714/23-TB | BH003 | Cty Thiết Bị Điện Tuấn Ân | 2 | HH-49B-003 | Phí in chữ | Cái | 848 | 406.8531 | 345011.4035 | In mã hiệu "EVN SPC" PA.HC-1", "PC CẦN THƠ-2023", "HỘP 1 CÔNG TƠ 1 PHA 220V - 3(9)A ĐẾN 10(40)A"
XTP-4105 | 2023-08-23 | DNXK-1190 | KHSX-1190 | 714/23-TB | BH003 | Cty Thiết Bị Điện Tuấn Ân | 3 | PA-28A-012 | Bass M treo hộp 1 công tơ 1 pha | Cái | 1696 | 3670.6667 | 6225450.6667 | bỏ hộp
XTP-4106 | 2023-08-23 | DNXK-1306 | KHSX-1306 | 76/23-HN | BH004 | Cty Tuấn Ân Hà Nội | 1 | HH-28A-024 | Dây đai inox 20 x 0.7mm, 1.2 mét | Sợi | 740 | 6554.4051 | 4850259.7403
XTP-4107 | 2023-08-23 | DNXK-1207 | KHSX-1207 | 162/23-TV | BH016 | Cty Tuấn Ân Tư vấn Thiết kế | 1 | HH-16A-005 | MCB 1P - 40 A - 6 kA, loại C | Cái | 1000 | 23139.3667 | 23139366.6667 | giao ĐL Vũng Tàu
XTP-4108 | 2023-08-23 | DNXK-1382 | KHSX-1382 | 189/23-TV | BH016 | Cty Tuấn Ân Tư vấn Thiết kế | 1 | PA-47A-062 | Giáp buộc đầu sứ đơn composite PTT 1203SC-C, đường kính cáp 23.4 - 27.9mm (70-95mm2), bán dẫn | Sợi | 119 | 21481.866 | 2556342.054
XTP-4109 | 2023-08-23 | DNXK-1430 | KHSX-1430 | 83/23-HN | BH004 | Cty Tuấn Ân Hà Nội | 1 | HH-01A-025 | Dây chì 3K, dài 812 mm | Sợi | 30 | 16409.4188 | 492282.5625
XTP-4109 | 2023-08-23 | DNXK-1430 | KHSX-1430 | 83/23-HN | BH004 | Cty Tuấn Ân Hà Nội | 2 | HH-01A-028 | Dây chì 6K, dài 812 mm | Sợi | 51 | 16409.4188 | 836880.3563
XTP-4109 | 2023-08-23 | DNXK-1430 | KHSX-1430 | 83/23-HN | BH004 | Cty Tuấn Ân Hà Nội | 3 | HH-01A-029 | Dây chì 8K, dài 812 mm | Sợi | 20 | 17045.8088 | 340916.175
XTP-4109 | 2023-08-23 | DNXK-1430 | KHSX-1430 | 83/23-HN | BH004 | Cty Tuấn Ân Hà Nội | 4 | HH-01A-031 | Dây chì 12K, dài 812 mm | Sợi | 14 | 18954.9787 | 265369.7025
XTP-4109 | 2023-08-23 | DNXK-1430 | KHSX-1430 | 83/23-HN | BH004 | Cty Tuấn Ân Hà Nội | 5 | HH-01A-030 | Dây chì 10K, dài 812 mm | Sợi | 40 | 18954.9787 | 758199.15
XTP-4109 | 2023-08-23 | DNXK-1430 | KHSX-1430 | 83/23-HN | BH004 | Cty Tuấn Ân Hà Nội | 6 | HH-01A-031 | Dây chì 12K, dài 812 mm | Sợi | 6 | 18954.9787 | 113729.8725
XTP-4109 | 2023-08-23 | DNXK-1430 | KHSX-1430 | 83/23-HN | BH004 | Cty Tuấn Ân Hà Nội | 7 | HH-01A-028 | Dây chì 6K, dài 812 mm | Sợi | 9 | 16409.4188 | 147684.7688
XTP-4110 | 2023-08-23 | DNXK-1432 | KHSX-1432 | 94/23-NB | BH010 | Cty Tuấn Ân Ninh Bình | 1 | HH-45A-008 | Ống nối ON-ACSR 240mm2 (ống nhôm dài 680mm, ống sắt dài 210mm) | Cái | 25 | 108691.6145 | 2717290.362
XTP-4110 | 2023-08-23 | DNXK-1432 | KHSX-1432 | 94/23-NB | BH010 | Cty Tuấn Ân Ninh Bình | 2 | HH-40A-021 | Cosse ép Cu 240mm2-N dài 115mm chiều dài ép dây 58mm | Cái | 112 | 88115.1151 | 9868892.8871
XTP-4110 | 2023-08-23 | DNXK-1432 | KHSX-1432 | 94/23-NB | BH010 | Cty Tuấn Ân Ninh Bình | 3 | HH-42A-004 | Cosse ép AL 95mm2-N | Cái | 12 | 4037.6062 | 48451.2744
XTP-4111 | 2023-08-23 | DNXK-1433 | KHSX-1433 | 62/23-KH | BH013 | Cty Tuấn Ân Khánh Hòa | 1 | HH-04A-003 | LA 21 kV - MCOV 17,0 - 10 kA | Cái | 27 | 757698.9663 | 20457872.0911 | Giao An Thuận -Gia Lai
XTP-4112 | 2023-08-24 | DNXK-1370 | KHSX-1370 | 184/23-TV | BH016 | Cty Tuấn Ân Tư vấn Thiết kế | 1 | PA-47B-021 | Giáp buộc lõi thép SDLT 2175-C dùng cho cáp trần, đường kinh dây dẫn 18,5-23,4mm | Sợi | 310 | 14299 | 4432690 | Gấp
XTP-4113 | 2023-08-24 | DNXK-0000 | KHSX-0000 |  | PKD | Phòng kinh doanh | 1 | HH-28A-015 | Khóa đai A200 | Cái | 118 | 820 | 96760 | Xuất chuyển mã PA-28A-015
XTP-4114 | 2023-08-24 | DNXK-0366 | KHSX-0366 | 189/23-TB | BH003 | Cty Thiết Bị Điện Tuấn Ân | 1 | HH-16A-014 | MCB 2P - 63 A - 6 kA, loại C | Cái | 400 | 49663.1333 | 19865253.3333 | CB loại B
XTP-4114 | 2023-08-24 | DNXK-0366 | KHSX-0366 | 189/23-TB | BH003 | Cty Thiết Bị Điện Tuấn Ân | 2 | HH-16A-031 | MCB 3P - 80 A - 10 kA, loại C | Cái | 220 | 157815.5 | 34719410 | CB loại B
XTP-4114 | 2023-08-24 | DNXK-0366 | KHSX-0366 | 189/23-TB | BH003 | Cty Thiết Bị Điện Tuấn Ân | 3 | HH-16A-031 | MCB 3P - 80 A - 10 kA, loại C | Cái | 338 | 157815.5 | 53341639 | CB loại B
XTP-4115 | 2023-08-24 | DNXK-1043 | KHSX-1043 | 624/23-TB | BH003 | Cty Thiết Bị Điện Tuấn Ân | 1 | HH-19A-002 | Nối bọc IPC 35 - 95, vỏ cách điện dày 1 - 3 mm, 6 - 35 / 16 - 95, 1 bu lông M8 nhựa | Cái | 5000 | 20404.7344 | 102023672.1311
XTP-4116 | 2023-08-24 | DNXK-1151 | KHSX-1151 | 676/23-TB | BH003 | Cty Thiết Bị Điện Tuấn Ân | 1 | PA-47A-010 | Giáp níu dây bọc ADG1880-HC, dài 1200mm, 18,5 ÷ 21,6mm (70-95mm2) | Sợi | 585 | 121139.3062 | 70866494.1399
XTP-4117 | 2023-08-24 | DNXK-1336 | KHSX-1336 | 786/23-TB | BH003 | Cty Thiết Bị Điện Tuấn Ân | 1 | PA-47A-010 | Giáp níu dây bọc ADG1880-HC, dài 1200mm, 18,5 ÷ 21,6mm (70-95mm2) | Sợi | 45 | 121139.3062 | 5451268.78
XTP-4118 | 2023-08-24 | DNXK-1351 | KHSX-1351 | 53/23-KH | BH013 | Cty Tuấn Ân Khánh Hòa | 1 | HH-23A-006 | Hộp chia dây 6 cực (boulon vis xi niken) | Cái | 13 | 229183.6516 | 2979387.4711
XTP-4119 | 2023-08-24 | DNXK-1362 | KHSX-1362 | 137/23-ĐN | BH014 | Cty Tuấn Ân Đồng Nai | 1 | PA-47A-062 | Giáp buộc đầu sứ đơn composite PTT 1203SC-C, đường kính cáp 23.4 - 27.9mm (70-95mm2), bán dẫn | Sợi | 10 | 21481.866 | 214818.66
XTP-4120 | 2023-08-24 | DNXK-1343 | KHSX-1343 | 132/23-ĐN | BH014 | Cty Tuấn Ân Đồng Nai | 1 | PA-47A-008 | Giáp níu dây trần ADG2130, dài 1330mm, 21,29 ÷ 24,05mm (240mm2) | Sợi | 3 | 105216.4182 | 315649.2546
XTP-4121 | 2023-08-24 | DNXK-1327 | KHSX-1327 | 63/23-MT | BH017 | Cty Tuấn Ân Miền Tây | 1 | PA-28A-017 | Dây đai inox 20 x 0.4mm, 1.2 mét | Sợi | 133 | 3478.2281 | 462604.3392 | Giao Toàn Tâm - Sóc Trăng
XTP-4121 | 2023-08-24 | DNXK-1327 | KHSX-1327 | 63/23-MT | BH017 | Cty Tuấn Ân Miền Tây | 2 | PA-23A-002 | Hộp phân phối nhỏ 6 MCB (boulon vis xi niken) | Cái | 52 | 180775.2904 | 9400315.1013 | Bass 2 đai
XTP-4122 | 2023-08-24 | DNXK-1388 | KHSX-1388 | 68/23-MT | BH017 | Cty Tuấn Ân Miền Tây | 1 | HH-03A-010 | FCO 100 A - 27 kV - 150 kV BIL, polymer (không bass) | Cái | 6 | 831361.345 | 4988168.0699 | giao Toàn Tâm -Sóc Trăng
XTP-4122 | 2023-08-24 | DNXK-1388 | KHSX-1388 | 68/23-MT | BH017 | Cty Tuấn Ân Miền Tây | 2 | HH-03A-015 | Bass FCO | Cái | 6 | 43675.3052 | 262051.831 | giao Toàn Tâm -Sóc Trăng
XTP-4122 | 2023-08-24 | DNXK-1388 | KHSX-1388 | 68/23-MT | BH017 | Cty Tuấn Ân Miền Tây | 3 | HH-03A-014 | LBFCO 200 A - 24 kV - 150 kV BIL, polymer (không bass) | Cái | 4 | 1161580.6656 | 4646322.6624 | giao Toàn Tâm -Sóc Trăng
XTP-4122 | 2023-08-24 | DNXK-1388 | KHSX-1388 | 68/23-MT | BH017 | Cty Tuấn Ân Miền Tây | 4 | HH-03A-015 | Bass FCO | Cái | 4 | 43675.3052 | 174701.2207 | giao Toàn Tâm -Sóc Trăng
XTP-4122 | 2023-08-24 | DNXK-1388 | KHSX-1388 | 68/23-MT | BH017 | Cty Tuấn Ân Miền Tây | 5 | HH-04A-002 | LA 18 kV - MCOV 15,3 - 10 kA | Cái | 3 | 630285.31 | 1890855.9299 | giao Toàn Tâm -Sóc Trăng
XTP-4122 | 2023-08-24 | DNXK-1388 | KHSX-1388 | 68/23-MT | BH017 | Cty Tuấn Ân Miền Tây | 6 | HH-03A-015 | Bass FCO | Cái | 3 | 43675.3052 | 131025.9155 | giao Toàn Tâm -Sóc Trăng
XTP-4122 | 2023-08-24 | DNXK-1388 | KHSX-1388 | 68/23-MT | BH017 | Cty Tuấn Ân Miền Tây | 7 | HH-16A-004 | MCB 1P - 32 A - 6 kA, loại C | Cái | 107 | 19869.0867 | 2125992.2733 | giao Toàn Tâm -Sóc Trăng
XTP-4122 | 2023-08-24 | DNXK-1388 | KHSX-1388 | 68/23-MT | BH017 | Cty Tuấn Ân Miền Tây | 8 | HH-09A-019 | Ty Cách điện đứng 24 kV - 35 kV, M20 dài 285 mm | Cái | 88 | 38370.5817 | 3376611.1895 | giao Toàn Tâm -Sóc Trăng
XTP-4122 | 2023-08-24 | DNXK-1388 | KHSX-1388 | 68/23-MT | BH017 | Cty Tuấn Ân Miền Tây | 9 | HH-14A-015 | Mỡ Compound đồng nhôm, 1kg | Kg | 1 | 142011.3455 | 142011.3455 | giao Toàn Tâm -Sóc Trăng
XTP-4122 | 2023-08-24 | DNXK-1388 | KHSX-1388 | 68/23-MT | BH017 | Cty Tuấn Ân Miền Tây | 10 | PA-28A-015 | Khóa đai A200 | Cái | 118 | 820 | 96760 | giao Toàn Tâm -Sóc Trăng
XTP-4122 | 2023-08-24 | DNXK-1388 | KHSX-1388 | 68/23-MT | BH017 | Cty Tuấn Ân Miền Tây | 11 | HH-01A-007 | Dây chì 8K, dài 584 mm | Sợi | 6 | 14500.2487 | 87001.4925 | giao Toàn Tâm -Sóc Trăng
XTP-4122 | 2023-08-24 | DNXK-1388 | KHSX-1388 | 68/23-MT | BH017 | Cty Tuấn Ân Miền Tây | 12 | HH-01A-008 | Dây chì 10K, dài 584 mm | Sợi | 1 | 16091.2237 | 16091.2237 | giao Toàn Tâm -Sóc Trăng
XTP-4122 | 2023-08-24 | DNXK-1388 | KHSX-1388 | 68/23-MT | BH017 | Cty Tuấn Ân Miền Tây | 13 | PA-40A-010 | Cosse ép Cu 70mm2-N dài 72mm chiều dài ép dây 38mm | Cái | 3 | 17944.548 | 53833.6441 | giao Toàn Tâm -Sóc Trăng
XTP-4122 | 2023-08-24 | DNXK-1388 | KHSX-1388 | 68/23-MT | BH017 | Cty Tuấn Ân Miền Tây | 14 | PA-40A-039 | Cosse ép Cu 120mm2-2N dài 131mm chiều dài ép dây 42mm | Cái | 3 | 49739.7408 | 149219.2223 | giao Toàn Tâm -Sóc Trăng
XTP-4122 | 2023-08-24 | DNXK-1388 | KHSX-1388 | 68/23-MT | BH017 | Cty Tuấn Ân Miền Tây | 15 | PA-40A-041 | Cosse ép Cu 150mm2-2N dài 146mm chiều dài ép dây 52mm | Cái | 1 | 68988.3133 | 68988.3133 | giao Toàn Tâm -Sóc Trăng
XTP-4122 | 2023-08-24 | DNXK-1388 | KHSX-1388 | 68/23-MT | BH017 | Cty Tuấn Ân Miền Tây | 16 | PA-40A-046 | Cosse ép Cu 240mm2-2N dài 160mm chiều dài ép dây 58mm | Cái | 3 | 119839.8386 | 359519.5159 | giao Toàn Tâm -Sóc Trăng
XTP-4122 | 2023-08-24 | DNXK-1388 | KHSX-1388 | 68/23-MT | BH017 | Cty Tuấn Ân Miền Tây | 17 | PA-31A-010 | Cosse ép Cu-Al 70mm2-N-TA dài 72mm chiều dài ép dây 38mm | Cái | 1 | 18145.373 | 18145.373 | giao Toàn Tâm -Sóc Trăng
XTP-4122 | 2023-08-24 | DNXK-1388 | KHSX-1388 | 68/23-MT | BH017 | Cty Tuấn Ân Miền Tây | 18 | PA-31A-012 | Cosse ép Cu-Al 95mm2-N-TA dài 81mm chiều dài ép dây 42mm | Cái | 8 | 25458.719 | 203669.7516 | giao Toàn Tâm -Sóc Trăng
XTP-4122 | 2023-08-24 | DNXK-1388 | KHSX-1388 | 68/23-MT | BH017 | Cty Tuấn Ân Miền Tây | 19 | PA-31A-014 | Cosse ép Cu-Al 120mm2-N-TA dài 86mm chiều dài ép dây 42mm | Cái | 1 | 33271.2263 | 33271.2263 | giao Toàn Tâm -Sóc Trăng
XTP-4122 | 2023-08-24 | DNXK-1388 | KHSX-1388 | 68/23-MT | BH017 | Cty Tuấn Ân Miền Tây | 20 | PA-39A-001 | Hotline 2/0 | Cái | 10 | 67360.6186 | 673606.1856 | giao Toàn Tâm -Sóc Trăng
XTP-4122 | 2023-08-24 | DNXK-1388 | KHSX-1388 | 68/23-MT | BH017 | Cty Tuấn Ân Miền Tây | 21 | PA-38A-004 | Kẹp quai 2/0 loại thường | Cái | 10 | 40786.4591 | 407864.5912 | giao Toàn Tâm -Sóc Trăng
XTP-4122 | 2023-08-24 | DNXK-1388 | KHSX-1388 | 68/23-MT | BH017 | Cty Tuấn Ân Miền Tây | 22 | PA-19A-002 | Nối bọc IPC 35 - 95, vỏ cách điện dày 1 - 3 mm, 6 - 35 / 16 - 95, 1 bu lông M8 nhựa | Cái | 462 | 20404.7344 | 9426987.3049 | giao Toàn Tâm -Sóc Trăng
XTP-4122 | 2023-08-24 | DNXK-1388 | KHSX-1388 | 68/23-MT | BH017 | Cty Tuấn Ân Miền Tây | 23 | PA-19A-004 | Nối bọc IPC 95 - 95, vỏ cách điện dày 1 - 3 mm, 6 - 95 / 25 - 95, 2 bu lông M8 nhựa | Cái | 2 | 37293.8689 | 74587.7377 | giao Toàn Tâm -Sóc Trăng
XTP-4122 | 2023-08-24 | DNXK-1388 | KHSX-1388 | 68/23-MT | BH017 | Cty Tuấn Ân Miền Tây | 24 | PA-19A-005 | Nối bọc IPC 120 - 120, vỏ cách điện dày 1 - 3 mm, 6 - 120 /25 - 120, 2 bu lông M8 nhựa | Cái | 2 | 37773.8689 | 75547.7377 | giao Toàn Tâm -Sóc Trăng
XTP-4122 | 2023-08-24 | DNXK-1388 | KHSX-1388 | 68/23-MT | BH017 | Cty Tuấn Ân Miền Tây | 25 | PA-33A-003 | Nối ép đồng nhôm WR-279 | Cái | 20 | 7749.3824 | 154987.6473 | giao Toàn Tâm -Sóc Trăng
XTP-4123 | 2023-08-24 | DNXK-1388 | KHSX-1388 | 68/23-MT | BH017 | Cty Tuấn Ân Miền Tây | 1 | PA-33A-006 | Nối ép đồng nhôm WR-419 | Cái | 9 | 10820.2887 | 97382.5986 | giao Toàn Tâm -Sóc Trăng
XTP-4123 | 2023-08-24 | DNXK-1388 | KHSX-1388 | 68/23-MT | BH017 | Cty Tuấn Ân Miền Tây | 2 | PA-33A-007 | Nối ép đồng nhôm WR-815 | Cái | 34 | 15912.2493 | 541016.475 | giao Toàn Tâm -Sóc Trăng
XTP-4123 | 2023-08-24 | DNXK-1388 | KHSX-1388 | 68/23-MT | BH017 | Cty Tuấn Ân Miền Tây | 3 | PA-33A-008 | Nối ép đồng nhôm WR-835 | Cái | 2 | 15803.7242 | 31607.4483 | giao Toàn Tâm -Sóc Trăng
XTP-4123 | 2023-08-24 | DNXK-1388 | KHSX-1388 | 68/23-MT | BH017 | Cty Tuấn Ân Miền Tây | 4 | PA-33A-010 | Nối ép đồng nhôm WR-929 | Cái | 32 | 26700.0833 | 854402.6667 | giao Toàn Tâm -Sóc Trăng
XTP-4123 | 2023-08-24 | DNXK-1388 | KHSX-1388 | 68/23-MT | BH017 | Cty Tuấn Ân Miền Tây | 5 | PA-35A-002 | Kẹp AC 25 - 70 , 2 boulon | Cái | 24 | 8257.85 | 198188.401 | giao Toàn Tâm -Sóc Trăng
XTP-4123 | 2023-08-24 | DNXK-1388 | KHSX-1388 | 68/23-MT | BH017 | Cty Tuấn Ân Miền Tây | 6 | PA-35A-004 | Kẹp AC 25 - 150 , 2 boulon | Cái | 4 | 14454.5462 | 57818.1847 | giao Toàn Tâm -Sóc Trăng
XTP-4123 | 2023-08-24 | DNXK-1388 | KHSX-1388 | 68/23-MT | BH017 | Cty Tuấn Ân Miền Tây | 7 | PA-18A-004 | Móc treo cáp ABC 4 x 70 mm2 | Cái | 14 | 9337.7636 | 130728.6909 | giao Toàn Tâm -Sóc Trăng
XTP-4123 | 2023-08-24 | DNXK-1388 | KHSX-1388 | 68/23-MT | BH017 | Cty Tuấn Ân Miền Tây | 8 | PA-18A-006 | Móc treo cáp ABC 4 x 120 mm2 | Cái | 7 | 10708.7939 | 74961.5576 | giao Toàn Tâm -Sóc Trăng
XTP-4123 | 2023-08-24 | DNXK-1388 | KHSX-1388 | 68/23-MT | BH017 | Cty Tuấn Ân Miền Tây | 9 | PA-18A-014 | Kẹp ngừng ABC 4 x (50-120)mm2 | Cái | 8 | 31741.2565 | 253930.0518 | giao Toàn Tâm -Sóc Trăng
XTP-4123 | 2023-08-24 | DNXK-1388 | KHSX-1388 | 68/23-MT | BH017 | Cty Tuấn Ân Miền Tây | 10 | PA-44A-005 | Ống nối OL-AL 120mm2 dài 190mm | Cái | 4 | 15337.7125 | 61350.8502 | giao Toàn Tâm -Sóc Trăng
XTP-4123 | 2023-08-24 | DNXK-1388 | KHSX-1388 | 68/23-MT | BH017 | Cty Tuấn Ân Miền Tây | 11 | PA-45A-002 | Ống nối ON-ACSR 50mm2 (ống nhôm dài 390mm, ống sắt dài 120mm) | Cái | 34 | 29544.2879 | 1004505.7892 | giao Toàn Tâm -Sóc Trăng
XTP-4123 | 2023-08-24 | DNXK-1388 | KHSX-1388 | 68/23-MT | BH017 | Cty Tuấn Ân Miền Tây | 12 | PA-45A-004 | Ống nối ON-ACSR 95mm2 (ống nhôm dài 460mm, ống sắt dài 140mm) | Cái | 40 | 41639.17 | 1665566.8016 | giao Toàn Tâm -Sóc Trăng
XTP-4123 | 2023-08-24 | DNXK-1388 | KHSX-1388 | 68/23-MT | BH017 | Cty Tuấn Ân Miền Tây | 13 | PA-45A-005 | Ống nối ON-ACSR 120mm2 (ống nhôm dài 520mm, ống sắt dài 150mm) | Cái | 6 | 55746.7862 | 334480.7173 | giao Toàn Tâm -Sóc Trăng
XTP-4123 | 2023-08-24 | DNXK-1388 | KHSX-1388 | 68/23-MT | BH017 | Cty Tuấn Ân Miền Tây | 14 | PA-47A-003 | Giáp níu dây trần ADG1135, dài 800mm, 11,35 ÷ 11,85mm (70mm2) | Sợi | 2 | 23249.6489 | 46499.2979 | giao Toàn Tâm -Sóc Trăng
XTP-4124 | 2023-08-24 | DNXK-1434 | KHSX-1434 | 124/23-DN | BH012 | Cty Tuấn Ân Đà Nẵng | 1 | HH-06A-001 | Dao cách ly 3P - 630 A - 24 kV - 150 kV BIL, lắp phương đứng trên 1 trụ, sứ gốm, ngoài trời | Bộ | 1 | 6989403.5238 | 6989403.5238 | gửi lại kho, ngày 5/9 đi hàng
XTP-4124 | 2023-08-24 | DNXK-1434 | KHSX-1434 | 124/23-DN | BH012 | Cty Tuấn Ân Đà Nẵng | 2 | HH-06A-023 | Bộ sào thao tác dao cách ly 24 kV - 35 kV mở đứng, dài 8 m (bu lông nhúng kẽm) | Bộ | 1 | 1087573.5585 | 1087573.5585 | gửi lại kho, ngày 5/9 đi hàng
XTP-4124 | 2023-08-24 | DNXK-1434 | KHSX-1434 | 124/23-DN | BH012 | Cty Tuấn Ân Đà Nẵng | 3 | HH-19A-002 | Nối bọc IPC 35 - 95, vỏ cách điện dày 1 - 3 mm, 6 - 35 / 16 - 95, 1 bu lông M8 nhựa | Cái | 117 | 20404.7344 | 2387353.9279 | gửi lại kho, ngày 5/9 đi hàng
XTP-4124 | 2023-08-24 | DNXK-1434 | KHSX-1434 | 124/23-DN | BH012 | Cty Tuấn Ân Đà Nẵng | 4 | HH-19A-002 | Nối bọc IPC 35 - 95, vỏ cách điện dày 1 - 3 mm, 6 - 35 / 16 - 95, 1 bu lông M8 nhựa | Cái | 63 | 20404.7344 | 1285498.2689 | gửi lại kho, ngày 5/9 đi hàng
XTP-4124 | 2023-08-24 | DNXK-1434 | KHSX-1434 | 124/23-DN | BH012 | Cty Tuấn Ân Đà Nẵng | 5 | HH-19A-038 | Nắp bịt đầu cáp 25 - 95, vỏ cách điện dày 1 - 3 mm, (màu đen) | Cái | 400 | 454 | 181600 | gửi lại kho, ngày 5/9 đi hàng
XTP-4124 | 2023-08-24 | DNXK-1434 | KHSX-1434 | 124/23-DN | BH012 | Cty Tuấn Ân Đà Nẵng | 6 | HH-20A-005 | Kẹp đấu rẽ TA-CDB 86 75G28 - 70mm2 | Cái | 17 | 86142.41 | 1464420.9699 | gửi lại kho, ngày 5/9 đi hàng
XTP-4124 | 2023-08-24 | DNXK-1434 | KHSX-1434 | 124/23-DN | BH012 | Cty Tuấn Ân Đà Nẵng | 7 | HH-20A-005 | Kẹp đấu rẽ TA-CDB 86 75G28 - 70mm2 | Cái | 13 | 86142.41 | 1119851.3299 | gửi lại kho, ngày 5/9 đi hàng
XTP-4124 | 2023-08-24 | DNXK-1434 | KHSX-1434 | 124/23-DN | BH012 | Cty Tuấn Ân Đà Nẵng | 8 | HH-21A-008 | Ống nối MJPT 70 - 70 | Cái | 30 | 6334.956 | 190048.6809 | gửi lại kho, ngày 5/9 đi hàng
XTP-4124 | 2023-08-24 | DNXK-1434 | KHSX-1434 | 124/23-DN | BH012 | Cty Tuấn Ân Đà Nẵng | 9 | HH-21A-009 | Ống nối MJPT 95 - 95 | Cái | 100 | 6040.2717 | 604027.1739 | gửi lại kho, ngày 5/9 đi hàng
XTP-4124 | 2023-08-24 | DNXK-1434 | KHSX-1434 | 124/23-DN | BH012 | Cty Tuấn Ân Đà Nẵng | 10 | HH-21A-010 | Ống nối MJPT 120 - 120 | Cái | 40 | 9656.8429 | 386273.7143 | gửi lại kho, ngày 5/9 đi hàng
XTP-4124 | 2023-08-24 | DNXK-1434 | KHSX-1434 | 124/23-DN | BH012 | Cty Tuấn Ân Đà Nẵng | 11 | HH-21A-010 | Ống nối MJPT 120 - 120 | Cái | 8 | 9656.8429 | 77254.7429 | gửi lại kho, ngày 5/9 đi hàng
XTP-4124 | 2023-08-24 | DNXK-1434 | KHSX-1434 | 124/23-DN | BH012 | Cty Tuấn Ân Đà Nẵng | 12 | HH-31A-010 | Cosse ép Cu-Al 70mm2-N-TA dài 72mm chiều dài ép dây 38mm | Cái | 10 | 18145.373 | 181453.7303 | gửi lại kho, ngày 5/9 đi hàng
XTP-4124 | 2023-08-24 | DNXK-1434 | KHSX-1434 | 124/23-DN | BH012 | Cty Tuấn Ân Đà Nẵng | 13 | HH-31A-010 | Cosse ép Cu-Al 70mm2-N-TA dài 72mm chiều dài ép dây 38mm | Cái | 20 | 18145.373 | 362907.4605 | gửi lại kho, ngày 5/9 đi hàng
XTP-4124 | 2023-08-24 | DNXK-1434 | KHSX-1434 | 124/23-DN | BH012 | Cty Tuấn Ân Đà Nẵng | 14 | HH-31A-044 | Cosse ép Cu-Al 240mm2-2N-TA dài 160mm chiều dài ép dây 58mm | Cái | 20 | 117280.6636 | 2345613.2728 | gửi lại kho, ngày 5/9 đi hàng
XTP-4125 | 2023-08-24 | DNXK-1411 | KHSX-1411 | 123/23-DN | BH012 | Cty Tuấn Ân Đà Nẵng | 1 | HH-28A-024 | Dây đai inox 20 x 0.7mm, 1.2 mét | Sợi | 260 | 6554.4051 | 1704145.3141 | Ghi lên thùng hàng A9- Về kho Đà Nẵng
XTP-4126 | 2023-08-24 | DNXK-1435 | KHSX-1435 | 150/23-ĐN | BH014 | Cty Tuấn Ân Đồng Nai | 1 | HH-46A-007 | Ống nối OL-ACSR 185mm2 dài 240mm | Cái | 10 | 31389.0147 | 313890.1468
XTP-4126 | 2023-08-24 | DNXK-1435 | KHSX-1435 | 150/23-ĐN | BH014 | Cty Tuấn Ân Đồng Nai | 2 | HH-01A-003 | Dây chì 3K, dài 584 mm | Sợi | 100 | 13545.6637 | 1354566.375
XTP-4126 | 2023-08-24 | DNXK-1435 | KHSX-1435 | 150/23-ĐN | BH014 | Cty Tuấn Ân Đồng Nai | 3 | HH-05A-006 | Dao cách ly 1P 630 A - 24 kV - 150 kV BIL, polymer, ngoài trời | Cái | 10 | 1212018.6894 | 12120186.8939
XTP-4127 | 2023-08-24 | DNXK-1436 | KHSX-1436 | 825/23-TB | BH003 | Cty Thiết Bị Điện Tuấn Ân | 1 | HH-20A-005 | Kẹp đấu rẽ TA-CDB 86 75G28 - 70mm2 | Cái | 20 | 86142.41 | 1722848.1999
XTP-4127 | 2023-08-24 | DNXK-1436 | KHSX-1436 | 825/23-TB | BH003 | Cty Thiết Bị Điện Tuấn Ân | 2 | HH-38A-010 | Kẹp quai dạng ép 95-120 | Cái | 50 | 71048.8158 | 3552440.7911
XTP-4127 | 2023-08-24 | DNXK-1436 | KHSX-1436 | 825/23-TB | BH003 | Cty Thiết Bị Điện Tuấn Ân | 3 | HH-01A-016 | Dây chì 50K, dài 584 mm | Sợi | 50 | 29307.8925 | 1465394.625
XTP-4127 | 2023-08-24 | DNXK-1436 | KHSX-1436 | 825/23-TB | BH003 | Cty Thiết Bị Điện Tuấn Ân | 4 | HH-05A-002 | LTD 800 A - 38,5 kV - 200 kV BIL - 120kN (không cosse) | Cái | 21 | 1096697.9702 | 23030657.3751
XTP-4127 | 2023-08-24 | DNXK-1436 | KHSX-1436 | 825/23-TB | BH003 | Cty Thiết Bị Điện Tuấn Ân | 5 | HH-16A-014 | MCB 2P - 63 A - 6 kA, loại C | Cái | 1000 | 49663.1333 | 49663133.3333
XTP-4128 | 2023-08-24 | DNXK-1405 | KHSX-1405 | 70/23-MT | BH017 | Cty Tuấn Ân Miền Tây | 1 | PA-47A-084 | Giáp buộc đầu sứ đơn composite PTT 1373SC-F, đường kính cáp 31 - 37.5mm (185-240mm2), bán dẫn | Sợi | 600 | 29108.38 | 17465028 | Đượt 1, nhận 50%, trong vòng 10 ngày, đợt 2 nhận 50%, trong vòng 70 ngày
XTP-4129 | 2023-08-24 | DNXK-1327 | KHSX-1327 | 63/23-MT | BH017 | Cty Tuấn Ân Miền Tây | 1 | PA-33A-004 | Nối ép đồng nhôm WR-379 | Cái | 193 | 7872.8648 | 1519462.8969 | Giao Toàn Tâm - Sóc Trăng
XTP-4129 | 2023-08-24 | DNXK-1327 | KHSX-1327 | 63/23-MT | BH017 | Cty Tuấn Ân Miền Tây | 2 | PA-23A-002 | Hộp phân phối nhỏ 6 MCB (boulon vis xi niken) | Cái | 148 | 180775.2904 | 26754742.9806 | Bass 2 đai
XTP-4130 | 2023-08-24 | DNXK-1388 | KHSX-1388 | 68/23-MT | BH017 | Cty Tuấn Ân Miền Tây | 1 | PA-23A-002 | Hộp phân phối nhỏ 6 MCB (boulon vis xi niken) | Cái | 52 | 180775.2904 | 9400315.1013 | Bass 2 đai - Toàn Tâm, Sóc Trăng
XTP-4131 | 2023-08-24 | DNXK-1345 | KHSX-1345 | 133/23-ĐN | BH014 | Cty Tuấn Ân Đồng Nai | 1 | HH-48A-009 | Dây tiếp địa lưu động trung thế 3x2m+1x3m (25mm2) | Bộ | 9 | 1044356.4529 | 9399208.0765
XTP-4132 | 2023-08-24 | DNXK-1343 | KHSX-1343 | 132/23-ĐN | BH014 | Cty Tuấn Ân Đồng Nai | 1 | HH-46A-008 | Ống nối OL-ACSR 240mm2 dài 240mm | Cái | 20 | 33177.3696 | 663547.3925
XTP-4133 | 2023-08-24 | DNXK-1280 | KHSX-1280 | 71/23-HN | BH004 | Cty Tuấn Ân Hà Nội | 1 | HH-37A-003 | Ống nối ON-AL 70mm2 dài 230mm | Ống | 16 | 14277.0285 | 228432.456
XTP-4133 | 2023-08-24 | DNXK-1280 | KHSX-1280 | 71/23-HN | BH004 | Cty Tuấn Ân Hà Nội | 2 | HH-37A-009 | Ống nối ON-AL 300mm2 dài 340mm | Ống | 4 | 48000.236 | 192000.9438
XTP-4134 | 2023-08-24 | DNXK-1296 | KHSX-1296 | 75/23-HN | BH004 | Cty Tuấn Ân Hà Nội | 1 | HH-46A-008 | Ống nối OL-ACSR 240mm2 dài 240mm | Cái | 1 | 33177.3696 | 33177.3696
XTP-4135 | 2023-08-24 | DNXK-1207 | KHSX-1207 | 162/23-TV | BH016 | Cty Tuấn Ân Tư vấn Thiết kế | 1 | HH-16A-005 | MCB 1P - 40 A - 6 kA, loại C | Cái | 1000 | 23139.3667 | 23139366.6667 | giao ĐL Vũng Tàu
XTP-4136 | 2023-08-24 | DNXK-1413 | KHSX-1413 | 815/23-TB | BH003 | Cty Thiết Bị Điện Tuấn Ân | 1 | HH-46A-008 | Ống nối OL-ACSR 240mm2 dài 240mm | Cái | 30 | 33177.3696 | 995321.0887
XTP-4137 | 2023-08-24 | DNXK-1439 | KHSX-1439 | 824/23-TB | BH003 | Cty Thiết Bị Điện Tuấn Ân | 1 | HH-03A-010 | FCO 100 A - 27 kV - 150 kV BIL, polymer (không bass) | Cái | 813 | 831361.345 | 675896773.4698 | gửi lại kho, qua lễ giao qua
XTP-4137 | 2023-08-24 | DNXK-1439 | KHSX-1439 | 824/23-TB | BH003 | Cty Thiết Bị Điện Tuấn Ân | 2 | HH-03A-015 | Bass FCO | Cái | 813 | 43675.3052 | 35508023.1027 | gửi lại kho, qua lễ giao qua
XTP-4137 | 2023-08-24 | DNXK-1439 | KHSX-1439 | 824/23-TB | BH003 | Cty Thiết Bị Điện Tuấn Ân | 3 | HH-28A-026 | Dây đai inox 20 x 0.7mm, 25 mét | Cuộn | 213 | 172905.417 | 36828853.8307 | gửi lại kho, qua lễ giao qua
XTP-4137 | 2023-08-24 | DNXK-1439 | KHSX-1439 | 824/23-TB | BH003 | Cty Thiết Bị Điện Tuấn Ân | 4 | HH-40A-014 | Cosse ép Cu 120mm2-N dài 86mm chiều dài ép dây 42mm | Cái | 218 | 33571.2263 | 7318527.3281 | gửi lại kho, qua lễ giao qua
XTP-4137 | 2023-08-24 | DNXK-1439 | KHSX-1439 | 824/23-TB | BH003 | Cty Thiết Bị Điện Tuấn Ân | 5 | HH-40A-016 | Cosse ép Cu 150mm2-N dài 101mm chiều dài ép dây 52mm | Cái | 1044 | 48742.5133 | 50887183.92 | gửi lại kho, qua lễ giao qua
XTP-4137 | 2023-08-24 | DNXK-1439 | KHSX-1439 | 824/23-TB | BH003 | Cty Thiết Bị Điện Tuấn Ân | 6 | HH-40A-021 | Cosse ép Cu 240mm2-N dài 115mm chiều dài ép dây 58mm | Cái | 48 | 88115.1151 | 4229525.523 | gửi lại kho, qua lễ giao qua
XTP-4137 | 2023-08-24 | DNXK-1439 | KHSX-1439 | 824/23-TB | BH003 | Cty Thiết Bị Điện Tuấn Ân | 7 | HH-40A-006 | Cosse ép Cu 35mm2-N dài 60mm chiều dài ép dây 32mm | Cái | 306 | 7455.6108 | 2281416.9081 | gửi lại kho, qua lễ giao qua
XTP-4137 | 2023-08-24 | DNXK-1439 | KHSX-1439 | 824/23-TB | BH003 | Cty Thiết Bị Điện Tuấn Ân | 8 | HH-40A-008 | Cosse ép Cu 50mm2-N dài 64mm chiều dài ép dây 36mm | Cái | 34 | 11664.6139 | 396596.8714 | gửi lại kho, qua lễ giao qua
XTP-4137 | 2023-08-24 | DNXK-1439 | KHSX-1439 | 824/23-TB | BH003 | Cty Thiết Bị Điện Tuấn Ân | 9 | HH-40A-010 | Cosse ép Cu 70mm2-N dài 72mm chiều dài ép dây 38mm | Cái | 44 | 17944.548 | 789560.1131 | gửi lại kho, qua lễ giao qua
XTP-4137 | 2023-08-24 | DNXK-1439 | KHSX-1439 | 824/23-TB | BH003 | Cty Thiết Bị Điện Tuấn Ân | 10 | HH-40A-012 | Cosse ép Cu 95mm2-N dài 81mm chiều dài ép dây 42mm | Cái | 892 | 25718.719 | 22941097.3048 | gửi lại kho, qua lễ giao qua
XTP-4137 | 2023-08-24 | DNXK-1439 | KHSX-1439 | 824/23-TB | BH003 | Cty Thiết Bị Điện Tuấn Ân | 11 | HH-35A-004 | Kẹp AC 25 - 150 , 2 boulon | Cái | 56 | 14454.5462 | 809454.5858 | gửi lại kho, qua lễ giao qua
XTP-4137 | 2023-08-24 | DNXK-1439 | KHSX-1439 | 824/23-TB | BH003 | Cty Thiết Bị Điện Tuấn Ân | 12 | HH-35A-005 | Kẹp AC 25 - 150 , 3 boulon | Cái | 180 | 21174.4308 | 3811397.5439 | gửi lại kho, qua lễ giao qua
XTP-4137 | 2023-08-24 | DNXK-1439 | KHSX-1439 | 824/23-TB | BH003 | Cty Thiết Bị Điện Tuấn Ân | 13 | HH-35A-007 | Kẹp AC 25 - 240 , 3 boulon | Cái | 138 | 45713.7066 | 6308491.5053 | gửi lại kho, qua lễ giao qua
XTP-4137 | 2023-08-24 | DNXK-1439 | KHSX-1439 | 824/23-TB | BH003 | Cty Thiết Bị Điện Tuấn Ân | 14 | HH-19A-012 | Nối bọc IPC 95 - 95, vỏ cách điện dày 1 - 3 mm, 6 - 95 / 25 - 95, 2 bu lông M8 nhôm | Cái | 840 | 40672.2289 | 34164672.2361 | Mã hiệu mới
XTP-4137 | 2023-08-24 | DNXK-1439 | KHSX-1439 | 824/23-TB | BH003 | Cty Thiết Bị Điện Tuấn Ân | 15 | HH-19A-013 | Nối bọc IPC 120 - 120, vỏ cách điện dày 1 - 3 mm, 6 - 120 /25 - 120, 2 bu lông M8 nhôm | Cái | 35 | 41092.2289 | 1438228.0098 | Mã hiệu mới
XTP-4137 | 2023-08-24 | DNXK-1439 | KHSX-1439 | 824/23-TB | BH003 | Cty Thiết Bị Điện Tuấn Ân | 16 | HH-28A-015 | Khóa đai A200 | Cái | 4749 | 820 | 3894180 | gửi lại kho, qua lễ giao qua
XTP-4137 | 2023-08-24 | DNXK-1439 | KHSX-1439 | 824/23-TB | BH003 | Cty Thiết Bị Điện Tuấn Ân | 17 | HH-30A-020 | Nắp chụp trên FCO màu đỏ | Cái | 58 | 67154.1195 | 3894938.931 | gửi lại kho, qua lễ giao qua
XTP-4137 | 2023-08-24 | DNXK-1439 | KHSX-1439 | 824/23-TB | BH003 | Cty Thiết Bị Điện Tuấn Ân | 18 | HH-30A-021 | Nắp chụp trên FCO màu vàng | Cái | 58 | 68799.7886 | 3990387.7376 | gửi lại kho, qua lễ giao qua
XTP-4137 | 2023-08-24 | DNXK-1439 | KHSX-1439 | 824/23-TB | BH003 | Cty Thiết Bị Điện Tuấn Ân | 19 | HH-30A-022 | Nắp chụp trên FCO màu xanh | Cái | 10 | 69024.198 | 690241.98 | gửi lại kho, qua lễ giao qua
XTP-4137 | 2023-08-24 | DNXK-1439 | KHSX-1439 | 824/23-TB | BH003 | Cty Thiết Bị Điện Tuấn Ân | 20 | HH-30A-026 | Nắp chụp dưới FCO, LBFCO màu đỏ | Cái | 58 | 53465.0956 | 3100975.5448 | gửi lại kho, qua lễ giao qua
XTP-4137 | 2023-08-24 | DNXK-1439 | KHSX-1439 | 824/23-TB | BH003 | Cty Thiết Bị Điện Tuấn Ân | 21 | HH-30A-027 | Nắp chụp dưới FCO, LBFCO màu vàng | Cái | 58 | 53465.0956 | 3100975.5448 | gửi lại kho, qua lễ giao qua
XTP-4137 | 2023-08-24 | DNXK-1439 | KHSX-1439 | 824/23-TB | BH003 | Cty Thiết Bị Điện Tuấn Ân | 22 | HH-30A-028 | Nắp chụp dưới FCO, LBFCO màu xanh | Cái | 58 | 53465.0956 | 3100975.5448 | gửi lại kho, qua lễ giao qua
XTP-4137 | 2023-08-24 | DNXK-1439 | KHSX-1439 | 824/23-TB | BH003 | Cty Thiết Bị Điện Tuấn Ân | 23 | HH-30A-068 | Nắp chụp hạ thế máy biến thế màu đỏ | Cái | 71 | 39264.556 | 2787783.476 | gửi lại kho, qua lễ giao qua
XTP-4137 | 2023-08-24 | DNXK-1439 | KHSX-1439 | 824/23-TB | BH003 | Cty Thiết Bị Điện Tuấn Ân | 24 | HH-30A-069 | Nắp chụp hạ thế máy biến thế màu vàng | Cái | 71 | 39264.556 | 2787783.476 | gửi lại kho, qua lễ giao qua
XTP-4137 | 2023-08-24 | DNXK-1439 | KHSX-1439 | 824/23-TB | BH003 | Cty Thiết Bị Điện Tuấn Ân | 25 | HH-30A-071 | Nắp chụp hạ thế máy biến thế màu xanh | Cái | 70 | 39264.556 | 2748518.92 | gửi lại kho, qua lễ giao qua
XTP-4137 | 2023-08-24 | DNXK-1439 | KHSX-1439 | 824/23-TB | BH003 | Cty Thiết Bị Điện Tuấn Ân | 26 | HH-30A-035 | Nắp chụp MBT F145 màu xanh | Cái | 53 | 32228.7048 | 1708121.3544 | gửi lại kho, qua lễ giao qua
XTP-4137 | 2023-08-24 | DNXK-1439 | KHSX-1439 | 824/23-TB | BH003 | Cty Thiết Bị Điện Tuấn Ân | 27 | HH-30A-036 | Nắp chụp MBT F145 màu đỏ | Cái | 53 | 32228.7048 | 1708121.3544 | gửi lại kho, qua lễ giao qua
XTP-4137 | 2023-08-24 | DNXK-1439 | KHSX-1439 | 824/23-TB | BH003 | Cty Thiết Bị Điện Tuấn Ân | 28 | HH-30A-037 | Nắp chụp MBT F145 màu vàng | Cái | 53 | 32228.7048 | 1708121.3544 | gửi lại kho, qua lễ giao qua
XTP-4137 | 2023-08-24 | DNXK-1439 | KHSX-1439 | 824/23-TB | BH003 | Cty Thiết Bị Điện Tuấn Ân | 29 | HH-19A-011 | Nối bọc IPC 70 - 95, vỏ cách điện dày 1 - 3 mm, 6 - 70 / 25 - 95, 1 bu lông M10 nhôm | Cái | 1080 | 26414.9513 | 28528147.3846 | gửi lại kho, qua lễ giao qua
XTP-4138 | 2023-08-24 | DNXK-1439 | KHSX-1439 | 824/23-TB | BH003 | Cty Thiết Bị Điện Tuấn Ân | 1 | HH-21A-007 | Ống nối MJPT 50 -50 | Cái | 64 | 6702.95 | 428988.8 | gửi lại kho, qua lễ giao qua
XTP-4138 | 2023-08-24 | DNXK-1439 | KHSX-1439 | 824/23-TB | BH003 | Cty Thiết Bị Điện Tuấn Ân | 2 | HH-45A-008 | Ống nối ON-ACSR 240mm2 (ống nhôm dài 680mm, ống sắt dài 210mm) | Cái | 39 | 108691.6145 | 4238972.9647 | gửi lại kho, qua lễ giao qua
XTP-4138 | 2023-08-24 | DNXK-1439 | KHSX-1439 | 824/23-TB | BH003 | Cty Thiết Bị Điện Tuấn Ân | 3 | HH-45A-006 | Ống nối ON-ACSR 150mm2 (ống nhôm dài 545mm, ống sắt dài 175mm) | Cái | 175 | 72240.6866 | 12642120.1463 | gửi lại kho, qua lễ giao qua
XTP-4138 | 2023-08-24 | DNXK-1439 | KHSX-1439 | 824/23-TB | BH003 | Cty Thiết Bị Điện Tuấn Ân | 4 | HH-45A-007 | Ống nối ON-ACSR 185mm2 (ống nhôm dài 620mm, ống sắt dài 200mm) | Cái | 12 | 88465.6771 | 1061588.1256 | gửi lại kho, qua lễ giao qua
XTP-4138 | 2023-08-24 | DNXK-1439 | KHSX-1439 | 824/23-TB | BH003 | Cty Thiết Bị Điện Tuấn Ân | 5 | HH-45A-008 | Ống nối ON-ACSR 240mm2 (ống nhôm dài 680mm, ống sắt dài 210mm) | Cái | 96 | 108691.6145 | 10434394.99 | gửi lại kho, qua lễ giao qua
XTP-4138 | 2023-08-24 | DNXK-1439 | KHSX-1439 | 824/23-TB | BH003 | Cty Thiết Bị Điện Tuấn Ân | 6 | HH-45A-003 | Ống nối ON-ACSR 70mm2 (ống nhôm dài 450mm, ống sắt dài 130mm) | Cái | 59 | 36897.6667 | 2176962.3333 | gửi lại kho, qua lễ giao qua
XTP-4138 | 2023-08-24 | DNXK-1439 | KHSX-1439 | 824/23-TB | BH003 | Cty Thiết Bị Điện Tuấn Ân | 7 | HH-45A-004 | Ống nối ON-ACSR 95mm2 (ống nhôm dài 460mm, ống sắt dài 140mm) | Cái | 85 | 41639.17 | 3539329.4534 | gửi lại kho, qua lễ giao qua
XTP-4139 | 2023-08-24 | DNXK-1151 | KHSX-1151 | 676/23-TB | BH003 | Cty Thiết Bị Điện Tuấn Ân | 1 | PA-47A-010 | Giáp níu dây bọc ADG1880-HC, dài 1200mm, 18,5 ÷ 21,6mm (70-95mm2) | Sợi | 376 | 121139.3062 | 45548379.1395
XTP-4139 | 2023-08-24 | DNXK-1151 | KHSX-1151 | 676/23-TB | BH003 | Cty Thiết Bị Điện Tuấn Ân | 2 | PA-47A-010 | Giáp níu dây bọc ADG1880-HC, dài 1200mm, 18,5 ÷ 21,6mm (70-95mm2) | Sợi | 104 | 121139.3062 | 12598487.8471
XTP-4140 | 2023-08-25 | DNXK-1441 | KHSX-1441 | 197/23-TV | BH016 | Cty Tuấn Ân Tư vấn Thiết kế | 1 | HH-33A-010 | Nối ép đồng nhôm WR-929 | Cái | 300 | 26700.0833 | 8010025
XTP-4140 | 2023-08-25 | DNXK-1441 | KHSX-1441 | 197/23-TV | BH016 | Cty Tuấn Ân Tư vấn Thiết kế | 2 | HH-38A-008 | Kẹp quai 150-240 boulon inox, trung thế | Cái | 300 | 113840.9182 | 34152275.4749
XTP-4140 | 2023-08-25 | DNXK-1441 | KHSX-1441 | 197/23-TV | BH016 | Cty Tuấn Ân Tư vấn Thiết kế | 3 | HH-39A-001 | Hotline 2/0 | Cái | 300 | 67360.6186 | 20208185.5674
XTP-4140 | 2023-08-25 | DNXK-1441 | KHSX-1441 | 197/23-TV | BH016 | Cty Tuấn Ân Tư vấn Thiết kế | 4 | PA-47A-007 | Giáp níu dây trần ADG1880, dài 1215mm, 18,80 ÷ 21,26mm (185mm2) | Sợi | 70 | 82383.9607 | 5766877.2476
XTP-4140 | 2023-08-25 | DNXK-1441 | KHSX-1441 | 197/23-TV | BH016 | Cty Tuấn Ân Tư vấn Thiết kế | 5 | PA-47A-064 | Giáp buộc đầu sứ đơn composite PTT 1373SC-C, đường kính cáp 31 - 37.5mm (185-240mm2), bán dẫn | Sợi | 300 | 28950.292 | 8685087.6
XTP-4141 | 2023-08-25 | DNXK-1442 | KHSX-1442 | 198/23-TV | BH016 | Cty Tuấn Ân Tư vấn Thiết kế | 1 | HH-35A-003 | Kẹp AC 25 - 70 , 3 boulon | Cái | 200 | 12088.1949 | 2417638.971
XTP-4141 | 2023-08-25 | DNXK-1442 | KHSX-1442 | 198/23-TV | BH016 | Cty Tuấn Ân Tư vấn Thiết kế | 2 | HH-35A-005 | Kẹp AC 25 - 150 , 3 boulon | Cái | 500 | 21174.4308 | 10587215.3996
XTP-4141 | 2023-08-25 | DNXK-1442 | KHSX-1442 | 198/23-TV | BH016 | Cty Tuấn Ân Tư vấn Thiết kế | 3 | HH-35A-002 | Kẹp AC 25 - 70 , 2 boulon | Cái | 150 | 8257.85 | 1238677.5064
XTP-4142 | 2023-08-25 | DNXK-1382 | KHSX-1382 | 189/23-TV | BH016 | Cty Tuấn Ân Tư vấn Thiết kế | 1 | HH-37A-003 | Ống nối ON-AL 70mm2 dài 230mm | Ống | 40 | 14277.0285 | 571081.14
XTP-4143 | 2023-08-25 | DNXK-0951 | KHSX-0951 | 571/23-TB | BH003 | Cty Thiết Bị Điện Tuấn Ân | 1 | HH-40A-015 | Cosse ép Cu 150mm2-N dài 76mm chiều dài ép dây 27mm | Cái | 50 | 37498.5967 | 1874929.8333
XTP-4144 | 2023-08-25 | DNXK-1153 | KHSX-1153 | 686/23-TB | BH003 | Cty Thiết Bị Điện Tuấn Ân | 1 | HH-40B-088 | Cosse ép Cu 50mm2-N dài 68mm chiều dài ép dây 40mm (lỗ phi 13, bản cực 6mm) | Cái | 50 | 15900.6139 | 795030.6933 | Khoan lỗ phi 14
XTP-4145 | 2023-08-25 | DNXK-0376 | KHSX-0376 | 213/23-TB | BH003 | Cty Thiết Bị Điện Tuấn Ân | 1 | HH-40B-140 | Cosse ép Cu 50mm2-N dài 98mm chiều dài ép dây 70mm (lỗ phi 12, bản cực 6mm) | Cái | 100 | 30324 | 3032400 | ĐL Tân Bình - BG 38/2023. ĐH nguyên tắc trong vòng 12 tháng. Khi có nhu cầu báo trước TALA 30 ngày
XTP-4145 | 2023-08-25 | DNXK-0376 | KHSX-0376 | 213/23-TB | BH003 | Cty Thiết Bị Điện Tuấn Ân | 2 | HH-40B-133 | Cosse ép Cu 120mm2-N dài 114mm chiều dài ép dây 70mm (lỗ phi 10, bản cực 8mm) | Cái | 50 | 53999 | 2699950
XTP-4145 | 2023-08-25 | DNXK-0376 | KHSX-0376 | 213/23-TB | BH003 | Cty Thiết Bị Điện Tuấn Ân | 3 | HH-33A-010 | Nối ép đồng nhôm WR-929 | Cái | 267 | 26700.0833 | 7128922.25
XTP-4146 | 2023-08-25 | DNXK-1206 | KHSX-1206 | 731/23-TB | BH003 | Cty Thiết Bị Điện Tuấn Ân | 1 | HH-27B-069 | Hộp bảo vệ MCCB 3P - 100A-ID-Compositer, 2 lỗ cáp dưới đáy hộp phi 40, bộ vis tắc kê gắn hộp lên tường, in chữ | Cái | 6 | 185367 | 1112202 | Hộp lắp CB
XTP-4146 | 2023-08-25 | DNXK-1206 | KHSX-1206 | 731/23-TB | BH003 | Cty Thiết Bị Điện Tuấn Ân | 2 | HH-40B-139 | Cosse ép Cu 95mm2-N dài 95mm chiều dài ép dây 50mm (lỗ phi 12.5, bản cực dày 5mm) | Cái | 25 | 34203 | 855075 | BG 160/2023
XTP-4146 | 2023-08-25 | DNXK-1206 | KHSX-1206 | 731/23-TB | BH003 | Cty Thiết Bị Điện Tuấn Ân | 3 | HH-39A-001 | Hotline 2/0 | Cái | 10 | 67360.6186 | 673606.1856
XTP-4146 | 2023-08-25 | DNXK-1206 | KHSX-1206 | 731/23-TB | BH003 | Cty Thiết Bị Điện Tuấn Ân | 4 | HH-29A-007 | Kẹp nhựa mắc điện | Cái | 148 | 3772.158 | 558279.3773
XTP-4147 | 2023-08-25 | DNXK-0544 | KHSX-0544 | 306/23-TB | BH003 | Cty Thiết Bị Điện Tuấn Ân | 1 | HH-17A-008 | MCCB 3P - 100 A - 690V - 70 kA, loại nhiệt - từ | Cái | 6 | 909918.6 | 5459511.6 | Lắp vào hộp
XTP-4147 | 2023-08-25 | DNXK-0544 | KHSX-0544 | 306/23-TB | BH003 | Cty Thiết Bị Điện Tuấn Ân | 2 | HH-17B-024 | Boulon 8 x 30 + tán + londel (nhúng kẽm) | Bộ | 36 | 665.8525 | 23970.6885 | Lắp vào hộp
XTP-4147 | 2023-08-25 | DNXK-0544 | KHSX-0544 | 306/23-TB | BH003 | Cty Thiết Bị Điện Tuấn Ân | 3 | HH-17A-001 | Busbar dùng cho MCCB 80A - 250A | Bộ | 6 | 101552 | 609312 | Lắp vào hộp
XTP-4148 | 2023-08-25 | DNXK-0882 | KHSX-0882 | 535/23-TB | BH003 | Cty Thiết Bị Điện Tuấn Ân | 1 | HH-05A-006 | Dao cách ly 1P 630 A - 24 kV - 150 kV BIL, polymer, ngoài trời | Cái | 54 | 1212018.6894 | 65449009.2269
XTP-4148 | 2023-08-25 | DNXK-0882 | KHSX-0882 | 535/23-TB | BH003 | Cty Thiết Bị Điện Tuấn Ân | 2 | HH-05A-010 | Cosse nhôm LTD | Cái | 108 | 70991.1375 | 7667042.8481
XTP-4148 | 2023-08-25 | DNXK-0882 | KHSX-0882 | 535/23-TB | BH003 | Cty Thiết Bị Điện Tuấn Ân | 3 | HH-05A-012 | Phụ kiện lắp DS 1P 24 kV | Bộ | 54 | 71786.4983 | 3876470.9064
XTP-4149 | 2023-08-25 | DNXK-1327 | KHSX-1327 | 63/23-MT | BH017 | Cty Tuấn Ân Miền Tây | 1 | PA-28A-017 | Dây đai inox 20 x 0.4mm, 1.2 mét | Sợi | 655 | 3478.2281 | 2278239.4146 | Giao Toàn Tâm - Sóc Trăng
XTP-4150 | 2023-08-25 | DNXK-1419 | KHSX-1419 | 820/23-TB | BH003 | Cty Thiết Bị Điện Tuấn Ân | 1 | HH-04A-002 | LA 18 kV - MCOV 15,3 - 10 kA | Cái | 1000 | 630285.31 | 630285309.9825
XTP-4151 | 2023-08-25 | DNXK-1443 | KHSX-1443 | 151/23-ĐN | BH014 | Cty Tuấn Ân Đồng Nai | 1 | HH-28A-020 | Dây đai inox 20 x 0.4mm, 50 mét | Cuộn | 20 | 192423.5989 | 3848471.9773
XTP-4151 | 2023-08-25 | DNXK-1443 | KHSX-1443 | 151/23-ĐN | BH014 | Cty Tuấn Ân Đồng Nai | 2 | HH-03A-010 | FCO 100 A - 27 kV - 150 kV BIL, polymer (không bass) | Cái | 100 | 831361.345 | 83136134.4981
XTP-4151 | 2023-08-25 | DNXK-1443 | KHSX-1443 | 151/23-ĐN | BH014 | Cty Tuấn Ân Đồng Nai | 3 | HH-03A-015 | Bass FCO | Cái | 100 | 43675.3052 | 4367530.5169
XTP-4152 | 2023-08-25 | DNXK-1444 | KHSX-1444 | 126/23-DN | BH012 | Cty Tuấn Ân Đà Nẵng | 1 | HH-18A-001 | Móc treo cáp ABC 4 x 25 mm2 | Cái | 92 | 8191.5818 | 753625.5273
XTP-4152 | 2023-08-25 | DNXK-1444 | KHSX-1444 | 126/23-DN | BH012 | Cty Tuấn Ân Đà Nẵng | 2 | HH-31A-004 | Cosse ép Cu-Al 25mm2-N-TA dài 52mm chiều dài ép dây 28mm | Cái | 30 | 6185.9419 | 185578.2583
XTP-4152 | 2023-08-25 | DNXK-1444 | KHSX-1444 | 126/23-DN | BH012 | Cty Tuấn Ân Đà Nẵng | 3 | HH-42A-002 | Cosse ép AL 50mm2-N | Cái | 21 | 2286.3333 | 48013
XTP-4152 | 2023-08-25 | DNXK-1444 | KHSX-1444 | 126/23-DN | BH012 | Cty Tuấn Ân Đà Nẵng | 4 | HH-01A-007 | Dây chì 8K, dài 584 mm | Sợi | 40 | 14500.2487 | 580009.95
XTP-4152 | 2023-08-25 | DNXK-1444 | KHSX-1444 | 126/23-DN | BH012 | Cty Tuấn Ân Đà Nẵng | 5 | HH-01A-008 | Dây chì 10K, dài 584 mm | Sợi | 42 | 16091.2237 | 675831.3975
XTP-4152 | 2023-08-25 | DNXK-1444 | KHSX-1444 | 126/23-DN | BH012 | Cty Tuấn Ân Đà Nẵng | 6 | HH-04A-002 | LA 18 kV - MCOV 15,3 - 10 kA | Cái | 9 | 630285.31 | 5672567.7898
XTP-4152 | 2023-08-25 | DNXK-1444 | KHSX-1444 | 126/23-DN | BH012 | Cty Tuấn Ân Đà Nẵng | 7 | HH-19A-004 | Nối bọc IPC 95 - 95, vỏ cách điện dày 1 - 3 mm, 6 - 95 / 25 - 95, 2 bu lông M8 nhựa | Cái | 90 | 37293.8689 | 3356448.1967
XTP-4152 | 2023-08-25 | DNXK-1444 | KHSX-1444 | 126/23-DN | BH012 | Cty Tuấn Ân Đà Nẵng | 8 | HH-20A-006 | Kẹp đấu rẽ TA-CDB 86 93G28 - 95mm2 | Cái | 20 | 88097.5396 | 1761950.7925
XTP-4152 | 2023-08-25 | DNXK-1444 | KHSX-1444 | 126/23-DN | BH012 | Cty Tuấn Ân Đà Nẵng | 9 | HH-28A-013 | Bass M treo hộp 2-4 công tơ 1 pha - 1 công tơ 3 pha. | Cái | 190 | 3457.1212 | 656853.0303
XTP-4152 | 2023-08-25 | DNXK-1444 | KHSX-1444 | 126/23-DN | BH012 | Cty Tuấn Ân Đà Nẵng | 10 | HH-30A-019 | Nắp chụp LA màu vàng | Cái | 5 | 22167.3908 | 110836.954
XTP-4152 | 2023-08-25 | DNXK-1444 | KHSX-1444 | 126/23-DN | BH012 | Cty Tuấn Ân Đà Nẵng | 11 | HH-30A-022 | Nắp chụp trên FCO màu xanh | Cái | 22 | 69024.198 | 1518532.356
XTP-4152 | 2023-08-25 | DNXK-1444 | KHSX-1444 | 126/23-DN | BH012 | Cty Tuấn Ân Đà Nẵng | 12 | HH-30A-024 | Nắp chụp trên LBFCO màu vàng | Cái | 8 | 99173.4478 | 793387.5828
XTP-4152 | 2023-08-25 | DNXK-1444 | KHSX-1444 | 126/23-DN | BH012 | Cty Tuấn Ân Đà Nẵng | 13 | HH-31A-018 | Cosse ép Cu-Al 185mm2-N-TA dài 106mm chiều dài ép dây 52mm | Cái | 8 | 61964.9462 | 495719.5697
XTP-4152 | 2023-08-25 | DNXK-1444 | KHSX-1444 | 126/23-DN | BH012 | Cty Tuấn Ân Đà Nẵng | 14 | HH-40A-012 | Cosse ép Cu 95mm2-N dài 81mm chiều dài ép dây 42mm | Cái | 5 | 25718.719 | 128593.5948
XTP-4152 | 2023-08-25 | DNXK-1444 | KHSX-1444 | 126/23-DN | BH012 | Cty Tuấn Ân Đà Nẵng | 15 | HH-40A-018 | Cosse ép Cu 185mm2-N dài 106mm chiều dài ép dây 52mm | Cái | 13 | 63124.9462 | 820624.3007
XTP-4152 | 2023-08-25 | DNXK-1444 | KHSX-1444 | 126/23-DN | BH012 | Cty Tuấn Ân Đà Nẵng | 16 | HH-01A-019 | Dây chì 100K, dài 584 mm | Sợi | 4 | 46921.6125 | 187686.45
XTP-4153 | 2023-08-25 | DNXK-1422 | KHSX-1422 | 194/23-TV | BH016 | Cty Tuấn Ân Tư vấn Thiết kế | 1 | PA-47A-084 | Giáp buộc đầu sứ đơn composite PTT 1373SC-F, đường kính cáp 31 - 37.5mm (185-240mm2), bán dẫn | Sợi | 200 | 29108.38 | 5821676
XTP-4154 | 2023-08-25 | DNXK-1424 | KHSX-1424 | 195/23-TV | BH016 | Cty Tuấn Ân Tư vấn Thiết kế | 1 | PA-47A-084 | Giáp buộc đầu sứ đơn composite PTT 1373SC-F, đường kính cáp 31 - 37.5mm (185-240mm2), bán dẫn | Sợi | 200 | 29108.38 | 5821676
XTP-4154 | 2023-08-25 | DNXK-1424 | KHSX-1424 | 195/23-TV | BH016 | Cty Tuấn Ân Tư vấn Thiết kế | 2 | HH-01A-010 | Dây chì 15K, dài 584 mm | Sợi | 50 | 17297.4623 | 864873.1125
XTP-4155 | 2023-08-25 | DNXK-1405 | KHSX-1405 | 70/23-MT | BH017 | Cty Tuấn Ân Miền Tây | 1 | PA-47A-084 | Giáp buộc đầu sứ đơn composite PTT 1373SC-F, đường kính cáp 31 - 37.5mm (185-240mm2), bán dẫn | Sợi | 500 | 29108.38 | 14554190 | Đượt 1, nhận 50%, trong vòng 10 ngày, đợt 2 nhận 50%, trong vòng 70 ngày
XTP-4156 | 2023-08-25 | DNXK-0350 | KHSX-0350 | 201/23-TB | BH003 | Cty Thiết Bị Điện Tuấn Ân | 1 | HH-17A-013 | MCCB 3P - 320 A - 690V - 70 kA, loại điện tử | Cái | 6 | 4281073.8886 | 25686443.3315
XTP-4156 | 2023-08-25 | DNXK-0350 | KHSX-0350 | 201/23-TB | BH003 | Cty Thiết Bị Điện Tuấn Ân | 2 | HH-17B-006 | Boulon 10 X 40 + tán + londel nhúng kẽm | Bộ | 36 | 1194.44 | 42999.84 | BG 11/2023
XTP-4156 | 2023-08-25 | DNXK-0350 | KHSX-0350 | 201/23-TB | BH003 | Cty Thiết Bị Điện Tuấn Ân | 3 | HH-17A-002 | Busbar dùng cho MCCB 400A - 630A | Bộ | 6 | 284960 | 1709760
XTP-4156 | 2023-08-25 | DNXK-0350 | KHSX-0350 | 201/23-TB | BH003 | Cty Thiết Bị Điện Tuấn Ân | 4 | HH-16A-031 | MCB 3P - 80 A - 10 kA, loại C | Cái | 150 | 157815.5 | 23672325
XTP-4156 | 2023-08-25 | DNXK-0350 | KHSX-0350 | 201/23-TB | BH003 | Cty Thiết Bị Điện Tuấn Ân | 5 | HH-16A-032 | MCB 3P - 100 A - 10 kA, loại C | Cái | 51 | 158595.5 | 8088370.5
XTP-4157 | 2023-08-25 | DNXK-1399 | KHSX-1399 | 811/23-TB | BH003 | Cty Thiết Bị Điện Tuấn Ân | 1 | HH-01A-010 | Dây chì 15K, dài 584 mm | Sợi | 168 | 17297.4623 | 2905973.658
XTP-4158 | 2023-08-25 | DNXK-1429 | KHSX-1429 | 823/23-TB | BH003 | Cty Thiết Bị Điện Tuấn Ân | 1 | HH-01A-010 | Dây chì 15K, dài 584 mm | Sợi | 15 | 17297.4623 | 259461.9337
XTP-4159 | 2023-08-25 | DNXK-1447 | KHSX-1447 | 199/23-TV | BH016 | Cty Tuấn Ân Tư vấn Thiết kế | 1 | HH-01A-013 | Dây chì 30K, dài 584 mm | Sợi | 50 | 21818.7337 | 1090936.6875
XTP-4159 | 2023-08-25 | DNXK-1447 | KHSX-1447 | 199/23-TV | BH016 | Cty Tuấn Ân Tư vấn Thiết kế | 2 | HH-03A-013 | LBFCO 100 A - 24 kV - 150 kV BIL, polymer (không bass) | Cái | 30 | 1097561.1661 | 32926834.9844
XTP-4159 | 2023-08-25 | DNXK-1447 | KHSX-1447 | 199/23-TV | BH016 | Cty Tuấn Ân Tư vấn Thiết kế | 3 | HH-03A-015 | Bass FCO | Cái | 30 | 43675.3052 | 1310259.1551
XTP-4159 | 2023-08-25 | DNXK-1447 | KHSX-1447 | 199/23-TV | BH016 | Cty Tuấn Ân Tư vấn Thiết kế | 4 | HH-04A-002 | LA 18 kV - MCOV 15,3 - 10 kA | Cái | 30 | 630285.31 | 18908559.2995
XTP-4159 | 2023-08-25 | DNXK-1447 | KHSX-1447 | 199/23-TV | BH016 | Cty Tuấn Ân Tư vấn Thiết kế | 5 | HH-04A-003 | LA 21 kV - MCOV 17,0 - 10 kA | Cái | 6 | 757698.9663 | 4546193.798
XTP-4159 | 2023-08-25 | DNXK-1447 | KHSX-1447 | 199/23-TV | BH016 | Cty Tuấn Ân Tư vấn Thiết kế | 6 | HH-05A-002 | LTD 800 A - 38,5 kV - 200 kV BIL - 120kN (không cosse) | Cái | 9 | 1096697.9702 | 9870281.7322
XTP-4159 | 2023-08-25 | DNXK-1447 | KHSX-1447 | 199/23-TV | BH016 | Cty Tuấn Ân Tư vấn Thiết kế | 7 | HH-19A-003 | Nối bọc IPC 70 - 95, vỏ cách điện dày 1 - 3 mm, 6 - 70 / 25 - 95, 1 bu lông M10 nhựa | Cái | 60 | 23822.3513 | 1429341.0769
XTP-4159 | 2023-08-25 | DNXK-1447 | KHSX-1447 | 199/23-TV | BH016 | Cty Tuấn Ân Tư vấn Thiết kế | 8 | HH-21A-009 | Ống nối MJPT 95 - 95 | Cái | 200 | 6040.2717 | 1208054.3478
XTP-4159 | 2023-08-25 | DNXK-1447 | KHSX-1447 | 199/23-TV | BH016 | Cty Tuấn Ân Tư vấn Thiết kế | 9 | HH-23A-002 | Hộp phân phối nhỏ 6 MCB (boulon vis xi niken) | Cái | 1 | 180775.2904 | 180775.2904
XTP-4159 | 2023-08-25 | DNXK-1447 | KHSX-1447 | 199/23-TV | BH016 | Cty Tuấn Ân Tư vấn Thiết kế | 10 | HH-31A-044 | Cosse ép Cu-Al 240mm2-2N-TA dài 160mm chiều dài ép dây 58mm | Cái | 50 | 117280.6636 | 5864033.182
XTP-4159 | 2023-08-25 | DNXK-1447 | KHSX-1447 | 199/23-TV | BH016 | Cty Tuấn Ân Tư vấn Thiết kế | 11 | HH-31A-046 | Cosse ép Cu-Al 300mm2-2N-TA dài 175mm chiều dài ép dây 70mm | Cái | 4 | 156494.4167 | 625977.6667
XTP-4159 | 2023-08-25 | DNXK-1447 | KHSX-1447 | 199/23-TV | BH016 | Cty Tuấn Ân Tư vấn Thiết kế | 12 | HH-40A-010 | Cosse ép Cu 70mm2-N dài 72mm chiều dài ép dây 38mm | Cái | 100 | 17944.548 | 1794454.8025
XTP-4160 | 2023-08-25 | DNXK-1207 | KHSX-1207 | 162/23-TV | BH016 | Cty Tuấn Ân Tư vấn Thiết kế | 1 | HH-17A-008 | MCCB 3P - 100 A - 690V - 70 kA, loại nhiệt - từ | Cái | 100 | 909918.6 | 90991860 | (Cosse + Boulon): Bỏ vào trong hộp MCCB - giao ĐL Vũng Tàu
XTP-4160 | 2023-08-25 | DNXK-1207 | KHSX-1207 | 162/23-TV | BH016 | Cty Tuấn Ân Tư vấn Thiết kế | 2 | HH-31A-004 | Cosse ép Cu-Al 25mm2-N-TA dài 52mm chiều dài ép dây 28mm | Cái | 600 | 6185.9419 | 3711565.1658 | Bỏ vào MCCB
XTP-4160 | 2023-08-25 | DNXK-1207 | KHSX-1207 | 162/23-TV | BH016 | Cty Tuấn Ân Tư vấn Thiết kế | 3 | HH-17B-024 | Boulon 8 x 30 + tán + londel (nhúng kẽm) | Bộ | 600 | 665.8525 | 399511.4754 | Bỏ vào MCCB
XTP-4160 | 2023-08-25 | DNXK-1207 | KHSX-1207 | 162/23-TV | BH016 | Cty Tuấn Ân Tư vấn Thiết kế | 4 | HH-01A-033 | Dây chì 20K, dài 812 mm | Sợi | 150 | 22455.1237 | 3368268.5625 | Giao ĐL Vũng Tàu
XTP-4160 | 2023-08-25 | DNXK-1207 | KHSX-1207 | 162/23-TV | BH016 | Cty Tuấn Ân Tư vấn Thiết kế | 5 | HH-01A-034 | Dây chì 25K, dài 812 mm | Sợi | 150 | 23409.7087 | 3511456.3125 | Giao ĐL Vũng Tàu
XTP-4160 | 2023-08-25 | DNXK-1207 | KHSX-1207 | 162/23-TV | BH016 | Cty Tuấn Ân Tư vấn Thiết kế | 6 | HH-01A-035 | Dây chì 30K, dài 812 mm | Sợi | 150 | 25955.2687 | 3893290.3125 | Giao ĐL Vũng Tàu
XTP-4160 | 2023-08-25 | DNXK-1207 | KHSX-1207 | 162/23-TV | BH016 | Cty Tuấn Ân Tư vấn Thiết kế | 7 | HH-01A-036 | Dây chì 40K, dài 812 mm | Sợi | 100 | 30091.8038 | 3009180.375 | Giao ĐL Vũng Tàu
XTP-4161 | 2023-08-26 | DNXK-1446 | KHSX-1446 | 829/23-TB | BH003 | Cty Thiết Bị Điện Tuấn Ân | 1 | HH-14A-015 | Mỡ Compound đồng nhôm, 1kg | Kg | 2 | 142011.3455 | 284022.6909
XTP-4162 | 2023-08-26 | DNXK-1151 | KHSX-1151 | 676/23-TB | BH003 | Cty Thiết Bị Điện Tuấn Ân | 1 | PA-47A-010 | Giáp níu dây bọc ADG1880-HC, dài 1200mm, 18,5 ÷ 21,6mm (70-95mm2) | Sợi | 330 | 121139.3062 | 39975971.0533
XTP-4163 | 2023-08-26 | DNXK-1206 | KHSX-1206 | 731/23-TB | BH003 | Cty Thiết Bị Điện Tuấn Ân | 1 | HH-40B-117 | Cosse ép Cu 240mm2-2N dài 160mm chiều dài ép dây 70mm (lỗ phi 13, khoảng cách tâm lỗ 32mm, bản cực dày 8 mm) | Cái | 70 | 118364.1589 | 8285491.122 | BG 160/2023
XTP-4163 | 2023-08-26 | DNXK-1206 | KHSX-1206 | 731/23-TB | BH003 | Cty Thiết Bị Điện Tuấn Ân | 2 | HH-30A-015 | Nắp chụp MBA F145 màu xám | Cái | 19 | 33071.8488 | 628365.1272
XTP-4164 | 2023-08-26 | DNXK-1411 | KHSX-1411 | 123/23-DN | BH012 | Cty Tuấn Ân Đà Nẵng | 1 | HH-28A-024 | Dây đai inox 20 x 0.7mm, 1.2 mét | Sợi | 44 | 6554.4051 | 288393.8224 | Ghi lên thùng hàng A9- Về kho Đà Nẵng
XTP-4165 | 2023-08-26 | DNXK-1362 | KHSX-1362 | 137/23-ĐN | BH014 | Cty Tuấn Ân Đồng Nai | 1 | PA-19A-021 | Nối bọc MV IPC 70 - 240, vỏ cách điện dày 3 - 7 mm, 25 - 70 / 120 - 240, 2 bu lông M10 thép | Cái | 57 | 286225.1707 | 16314834.7325
XTP-4166 | 2023-08-26 | DNXK-1393 | KHSX-1393 | 77/23-MB | BH005 | Cty Tuấn Ân Miền Bắc | 1 | HH-06A-008 | Dao cách ly 3P - 630 A - 35 kV - 170 kV BIL, 2 phương, sứ gốm, ngoài trời | Bộ | 1 | 6969982.7092 | 6969982.7092
XTP-4166 | 2023-08-26 | DNXK-1393 | KHSX-1393 | 77/23-MB | BH005 | Cty Tuấn Ân Miền Bắc | 2 | HH-06A-023 | Bộ sào thao tác dao cách ly 24 kV - 35 kV mở đứng, dài 8 m (bu lông nhúng kẽm) | Bộ | 1 | 1087573.5585 | 1087573.5585
XTP-4167 | 2023-08-26 | DNXK-0097 | KHSX-0000 |  | PKT | Phòng Kỹ Thuật | 1 | HH-19A-014 | Nối bọc IPC 150 - 185, vỏ cách điện dày 1 - 3 mm, 6 - 150 /50 - 185, 2 bu lông M8 nhôm | Cái | 1 | 60182.9289 | 60182.9289 | Anh Tính đấu dây thử lực boulon nối bọc
XTP-4168 | 2023-08-26 | DNXK-1448 | KHSX-1448 | 127/23-DN | BH012 | Cty Tuấn Ân Đà Nẵng | 1 | HH-16A-024 | MCB 3P + 1N, 63 A - 6 kA, loại C | Cái | 50 | 98012.6667 | 4900633.3333
XTP-4168 | 2023-08-26 | DNXK-1448 | KHSX-1448 | 127/23-DN | BH012 | Cty Tuấn Ân Đà Nẵng | 2 | HH-01A-016 | Dây chì 50K, dài 584 mm | Sợi | 4 | 29307.8925 | 117231.57
XTP-4168 | 2023-08-26 | DNXK-1448 | KHSX-1448 | 127/23-DN | BH012 | Cty Tuấn Ân Đà Nẵng | 3 | HH-01A-017 | Dây chì 65K, dài 584 mm | Sợi | 16 | 34695.864 | 555133.824
XTP-4168 | 2023-08-26 | DNXK-1448 | KHSX-1448 | 127/23-DN | BH012 | Cty Tuấn Ân Đà Nẵng | 4 | HH-01A-019 | Dây chì 100K, dài 584 mm | Sợi | 2 | 46921.6125 | 93843.225
XTP-4168 | 2023-08-26 | DNXK-1448 | KHSX-1448 | 127/23-DN | BH012 | Cty Tuấn Ân Đà Nẵng | 5 | HH-04A-002 | LA 18 kV - MCOV 15,3 - 10 kA | Cái | 3 | 630285.31 | 1890855.9299
XTP-4168 | 2023-08-26 | DNXK-1448 | KHSX-1448 | 127/23-DN | BH012 | Cty Tuấn Ân Đà Nẵng | 6 | HH-05A-002 | LTD 800 A - 38,5 kV - 200 kV BIL - 120kN (không cosse) | Cái | 3 | 1096697.9702 | 3290093.9107
XTP-4168 | 2023-08-26 | DNXK-1448 | KHSX-1448 | 127/23-DN | BH012 | Cty Tuấn Ân Đà Nẵng | 7 | HH-20A-006 | Kẹp đấu rẽ TA-CDB 86 93G28 - 95mm2 | Cái | 20 | 88097.5396 | 1761950.7925
XTP-4168 | 2023-08-26 | DNXK-1448 | KHSX-1448 | 127/23-DN | BH012 | Cty Tuấn Ân Đà Nẵng | 8 | HH-31A-034 | Cosse ép Cu-Al 70mm2-2N-TA dài 117mm chiều dài ép dây 38mm | Cái | 20 | 27328.8517 | 546577.0339
XTP-4168 | 2023-08-26 | DNXK-1448 | KHSX-1448 | 127/23-DN | BH012 | Cty Tuấn Ân Đà Nẵng | 9 | HH-31A-040 | Cosse ép Cu-Al 150mm2-2N-TA dài 146mm chiều dài ép dây 52mm | Cái | 20 | 67648.3133 | 1352966.2667
XTP-4169 | 2023-08-26 | DNXK-1451 | KHSX-1451 | 831/23-TB | BH003 | Cty Thiết Bị Điện Tuấn Ân | 1 | HH-19A-007 | Nối bọc IPC 150 - 240, vỏ cách điện dày 1 - 3 mm, 50 - 150 / 95 - 240, 2 bu lông M10 nhựa | Cái | 20 | 90167.1026 | 1803342.0513
XTP-4169 | 2023-08-26 | DNXK-1451 | KHSX-1451 | 831/23-TB | BH003 | Cty Thiết Bị Điện Tuấn Ân | 2 | HH-04A-003 | LA 21 kV - MCOV 17,0 - 10 kA | Cái | 50 | 757698.9663 | 37884948.3169
XTP-4169 | 2023-08-26 | DNXK-1451 | KHSX-1451 | 831/23-TB | BH003 | Cty Thiết Bị Điện Tuấn Ân | 3 | HH-30A-035 | Nắp chụp MBT F145 màu xanh | Cái | 15 | 32228.7048 | 483430.572
XTP-4169 | 2023-08-26 | DNXK-1451 | KHSX-1451 | 831/23-TB | BH003 | Cty Thiết Bị Điện Tuấn Ân | 4 | HH-30A-036 | Nắp chụp MBT F145 màu đỏ | Cái | 21 | 32228.7048 | 676802.8008
XTP-4169 | 2023-08-26 | DNXK-1451 | KHSX-1451 | 831/23-TB | BH003 | Cty Thiết Bị Điện Tuấn Ân | 5 | HH-30A-037 | Nắp chụp MBT F145 màu vàng | Cái | 21 | 32228.7048 | 676802.8008
XTP-4170 | 2023-08-26 | DNXK-1404 | KHSX-1404 | 57/23-KH | BH013 | Cty Tuấn Ân Khánh Hòa | 1 | HH-01A-010 | Dây chì 15K, dài 584 mm | Sợi | 100 | 17297.4623 | 1729746.225
XTP-4171 | 2023-08-26 | DNXK-1449 | KHSX-1449 | 63/23-KH | BH013 | Cty Tuấn Ân Khánh Hòa | 1 | HH-01A-003 | Dây chì 3K, dài 584 mm | Sợi | 100 | 13545.6637 | 1354566.375
XTP-4171 | 2023-08-26 | DNXK-1449 | KHSX-1449 | 63/23-KH | BH013 | Cty Tuấn Ân Khánh Hòa | 2 | HH-03A-013 | LBFCO 100 A - 24 kV - 150 kV BIL, polymer (không bass) | Cái | 12 | 1097561.1661 | 13170733.9938
XTP-4171 | 2023-08-26 | DNXK-1449 | KHSX-1449 | 63/23-KH | BH013 | Cty Tuấn Ân Khánh Hòa | 3 | HH-04A-002 | LA 18 kV - MCOV 15,3 - 10 kA | Cái | 30 | 630285.31 | 18908559.2995
XTP-4171 | 2023-08-26 | DNXK-1449 | KHSX-1449 | 63/23-KH | BH013 | Cty Tuấn Ân Khánh Hòa | 4 | HH-04A-003 | LA 21 kV - MCOV 17,0 - 10 kA | Cái | 15 | 757698.9663 | 11365484.4951
XTP-4171 | 2023-08-26 | DNXK-1449 | KHSX-1449 | 63/23-KH | BH013 | Cty Tuấn Ân Khánh Hòa | 5 | HH-18A-003 | Móc treo cáp ABC 4 x 50 mm2 | Cái | 70 | 7964.5818 | 557520.7273
XTP-4171 | 2023-08-26 | DNXK-1449 | KHSX-1449 | 63/23-KH | BH013 | Cty Tuấn Ân Khánh Hòa | 6 | HH-18A-005 | Móc treo cáp ABC 4 x 95 mm2 | Cái | 360 | 9423.3015 | 3392388.5287
XTP-4171 | 2023-08-26 | DNXK-1449 | KHSX-1449 | 63/23-KH | BH013 | Cty Tuấn Ân Khánh Hòa | 7 | HH-18A-013 | Kẹp ngừng ABC 4 x (50-95)mm2 | Cái | 300 | 30403.2565 | 9120976.9412
XTP-4171 | 2023-08-26 | DNXK-1449 | KHSX-1449 | 63/23-KH | BH013 | Cty Tuấn Ân Khánh Hòa | 8 | HH-19A-002 | Nối bọc IPC 35 - 95, vỏ cách điện dày 1 - 3 mm, 6 - 35 / 16 - 95, 1 bu lông M8 nhựa | Cái | 2000 | 20404.7344 | 40809468.8525
XTP-4171 | 2023-08-26 | DNXK-1449 | KHSX-1449 | 63/23-KH | BH013 | Cty Tuấn Ân Khánh Hòa | 9 | HH-20A-005 | Kẹp đấu rẽ TA-CDB 86 75G28 - 70mm2 | Cái | 40 | 86142.41 | 3445696.3997
XTP-4171 | 2023-08-26 | DNXK-1449 | KHSX-1449 | 63/23-KH | BH013 | Cty Tuấn Ân Khánh Hòa | 10 | HH-28A-020 | Dây đai inox 20 x 0.4mm, 50 mét | Cuộn | 20 | 192423.5989 | 3848471.9773
XTP-4171 | 2023-08-26 | DNXK-1449 | KHSX-1449 | 63/23-KH | BH013 | Cty Tuấn Ân Khánh Hòa | 11 | HH-28A-026 | Dây đai inox 20 x 0.7mm, 25 mét | Cuộn | 19 | 172905.417 | 3285202.9239
XTP-4171 | 2023-08-26 | DNXK-1449 | KHSX-1449 | 63/23-KH | BH013 | Cty Tuấn Ân Khánh Hòa | 12 | HH-30A-017 | Nắp chụp LA màu xanh | Cái | 10 | 22167.3908 | 221673.908
XTP-4171 | 2023-08-26 | DNXK-1449 | KHSX-1449 | 63/23-KH | BH013 | Cty Tuấn Ân Khánh Hòa | 13 | HH-30A-018 | Nắp chụp LA màu đỏ | Cái | 10 | 22167.3908 | 221673.908
XTP-4171 | 2023-08-26 | DNXK-1449 | KHSX-1449 | 63/23-KH | BH013 | Cty Tuấn Ân Khánh Hòa | 14 | HH-30A-019 | Nắp chụp LA màu vàng | Cái | 10 | 22167.3908 | 221673.908
XTP-4171 | 2023-08-26 | DNXK-1449 | KHSX-1449 | 63/23-KH | BH013 | Cty Tuấn Ân Khánh Hòa | 15 | HH-30A-020 | Nắp chụp trên FCO màu đỏ | Cái | 15 | 67154.1195 | 1007311.7925
XTP-4171 | 2023-08-26 | DNXK-1449 | KHSX-1449 | 63/23-KH | BH013 | Cty Tuấn Ân Khánh Hòa | 16 | HH-30A-021 | Nắp chụp trên FCO màu vàng | Cái | 15 | 68799.7886 | 1031996.8287
XTP-4171 | 2023-08-26 | DNXK-1449 | KHSX-1449 | 63/23-KH | BH013 | Cty Tuấn Ân Khánh Hòa | 17 | HH-30A-022 | Nắp chụp trên FCO màu xanh | Cái | 15 | 69024.198 | 1035362.97
XTP-4171 | 2023-08-26 | DNXK-1449 | KHSX-1449 | 63/23-KH | BH013 | Cty Tuấn Ân Khánh Hòa | 18 | HH-30A-036 | Nắp chụp MBT F145 màu đỏ | Cái | 10 | 32228.7048 | 322287.048
XTP-4171 | 2023-08-26 | DNXK-1449 | KHSX-1449 | 63/23-KH | BH013 | Cty Tuấn Ân Khánh Hòa | 19 | HH-30A-037 | Nắp chụp MBT F145 màu vàng | Cái | 10 | 32228.7048 | 322287.048
XTP-4171 | 2023-08-26 | DNXK-1449 | KHSX-1449 | 63/23-KH | BH013 | Cty Tuấn Ân Khánh Hòa | 20 | HH-31A-018 | Cosse ép Cu-Al 185mm2-N-TA dài 106mm chiều dài ép dây 52mm | Cái | 20 | 61964.9462 | 1239298.9241
XTP-4171 | 2023-08-26 | DNXK-1449 | KHSX-1449 | 63/23-KH | BH013 | Cty Tuấn Ân Khánh Hòa | 21 | HH-35A-007 | Kẹp AC 25 - 240 , 3 boulon | Cái | 100 | 45713.7066 | 4571370.656
XTP-4171 | 2023-08-26 | DNXK-1449 | KHSX-1449 | 63/23-KH | BH013 | Cty Tuấn Ân Khánh Hòa | 22 | HH-40A-010 | Cosse ép Cu 70mm2-N dài 72mm chiều dài ép dây 38mm | Cái | 160 | 17944.548 | 2871127.6841
XTP-4171 | 2023-08-26 | DNXK-1449 | KHSX-1449 | 63/23-KH | BH013 | Cty Tuấn Ân Khánh Hòa | 23 | HH-45A-003 | Ống nối ON-ACSR 70mm2 (ống nhôm dài 450mm, ống sắt dài 130mm) | Cái | 30 | 36897.6667 | 1106930
XTP-4171 | 2023-08-26 | DNXK-1449 | KHSX-1449 | 63/23-KH | BH013 | Cty Tuấn Ân Khánh Hòa | 24 | PA-47A-101 | Giáp buộc lõi thép SDLT 2175-F dùng cho dây bọc cách điện đường kinh dây dẫn 18,5-23,4mm | Sợi | 420 | 6725.0083 | 2824503.4737
XTP-4171 | 2023-08-26 | DNXK-1449 | KHSX-1449 | 63/23-KH | BH013 | Cty Tuấn Ân Khánh Hòa | 25 | HH-18A-003 | Móc treo cáp ABC 4 x 50 mm2 | Cái | 50 | 7964.5818 | 398229.0909
XTP-4171 | 2023-08-26 | DNXK-1449 | KHSX-1449 | 63/23-KH | BH013 | Cty Tuấn Ân Khánh Hòa | 26 | HH-28A-026 | Dây đai inox 20 x 0.7mm, 25 mét | Cuộn | 1 | 172905.417 | 172905.417
XTP-4172 | 2023-08-26 | DNXK-1449 | KHSX-1449 | 63/23-KH | BH013 | Cty Tuấn Ân Khánh Hòa | 1 | HH-45A-004 | Ống nối ON-ACSR 95mm2 (ống nhôm dài 460mm, ống sắt dài 140mm) | Cái | 30 | 41639.17 | 1249175.1012
XTP-4172 | 2023-08-26 | DNXK-1449 | KHSX-1449 | 63/23-KH | BH013 | Cty Tuấn Ân Khánh Hòa | 2 | HH-45A-007 | Ống nối ON-ACSR 185mm2 (ống nhôm dài 620mm, ống sắt dài 200mm) | Cái | 30 | 88465.6771 | 2653970.3139
XTP-4172 | 2023-08-26 | DNXK-1449 | KHSX-1449 | 63/23-KH | BH013 | Cty Tuấn Ân Khánh Hòa | 3 | HH-30A-068 | Nắp chụp hạ thế máy biến thế màu đỏ | Cái | 10 | 39264.556 | 392645.56
XTP-4172 | 2023-08-26 | DNXK-1449 | KHSX-1449 | 63/23-KH | BH013 | Cty Tuấn Ân Khánh Hòa | 4 | HH-30A-070 | Nắp chụp hạ thế máy biến thế màu xám | Cái | 10 | 32293.4395 | 322934.395
XTP-4172 | 2023-08-26 | DNXK-1449 | KHSX-1449 | 63/23-KH | BH013 | Cty Tuấn Ân Khánh Hòa | 5 | HH-30A-071 | Nắp chụp hạ thế máy biến thế màu xanh | Cái | 10 | 39264.556 | 392645.56
XTP-4173 | 2023-08-26 | DNXK-1270 | KHSX-1270 | 174/23-TV | BH016 | Cty Tuấn Ân Tư vấn Thiết kế | 1 | HH-27A-002 | Hộp 2 điện kế cơ, 1 pha - Compositer (loại nhỏ,boulon vis xi niken) | Cái | 90 | 202466.1041 | 18221949.3647 | Kính mica,giao Thái Hải -Tiền Giang
XTP-4173 | 2023-08-26 | DNXK-1270 | KHSX-1270 | 174/23-TV | BH016 | Cty Tuấn Ân Tư vấn Thiết kế | 2 | HH-28A-007 | Phụ kiện treo hộp 2-4 công tơ 1 pha, 1 công tơ 3 pha lên trụ | Bộ | 90 | 15250.6987 | 1372562.8787 | Bỏ hộp
XTP-4174 | 2023-08-26 | DNXK-1151 | KHSX-1151 | 676/23-TB | BH003 | Cty Thiết Bị Điện Tuấn Ân | 1 | PA-47A-010 | Giáp níu dây bọc ADG1880-HC, dài 1200mm, 18,5 ÷ 21,6mm (70-95mm2) | Sợi | 510 | 121139.3062 | 61781046.1732
XTP-4175 | 2023-08-26 | DNXK-0882 | KHSX-0882 | 535/23-TB | BH003 | Cty Thiết Bị Điện Tuấn Ân | 1 | HH-05A-002 | LTD 800 A - 38,5 kV - 200 kV BIL - 120kN (không cosse) | Cái | 27 | 1096697.9702 | 29610845.1966
XTP-4175 | 2023-08-26 | DNXK-0882 | KHSX-0882 | 535/23-TB | BH003 | Cty Thiết Bị Điện Tuấn Ân | 2 | HH-05A-010 | Cosse nhôm LTD | Cái | 54 | 70991.1375 | 3833521.4241
XTP-4175 | 2023-08-26 | DNXK-0882 | KHSX-0882 | 535/23-TB | BH003 | Cty Thiết Bị Điện Tuấn Ân | 3 | HH-16A-011 | MCB 2P - 32 A - 6 kA, loại C | Cái | 2700 | 39241.6133 | 105952356
XTP-4175 | 2023-08-26 | DNXK-0882 | KHSX-0882 | 535/23-TB | BH003 | Cty Thiết Bị Điện Tuấn Ân | 4 | HH-17A-007 | MCCB 3P - 80 A - 690V - 70 kA, loại nhiệt - từ | Cái | 227 | 913833.6 | 207440227.2
XTP-4175 | 2023-08-26 | DNXK-0882 | KHSX-0882 | 535/23-TB | BH003 | Cty Thiết Bị Điện Tuấn Ân | 5 | HH-17A-001 | Busbar dùng cho MCCB 80A - 250A | Bộ | 227 | 101552 | 23052304
XTP-4175 | 2023-08-26 | DNXK-0882 | KHSX-0882 | 535/23-TB | BH003 | Cty Thiết Bị Điện Tuấn Ân | 6 | HH-17B-024 | Boulon 8 x 30 + tán + londel (nhúng kẽm) | Bộ | 1362 | 665.8525 | 906891.0492
XTP-4176 | 2023-08-26 | DNXK-1452 | KHSX-1452 | 79/23-MB | BH005 | Cty Tuấn Ân Miền Bắc | 1 | HH-06A-008 | Dao cách ly 3P - 630 A - 35 kV - 170 kV BIL, 2 phương, sứ gốm, ngoài trời | Bộ | 1 | 6969982.7092 | 6969982.7092
XTP-4176 | 2023-08-26 | DNXK-1452 | KHSX-1452 | 79/23-MB | BH005 | Cty Tuấn Ân Miền Bắc | 2 | HH-06A-023 | Bộ sào thao tác dao cách ly 24 kV - 35 kV mở đứng, dài 8 m (bu lông nhúng kẽm) | Bộ | 1 | 1087573.5585 | 1087573.5585
XTP-4176 | 2023-08-26 | DNXK-1452 | KHSX-1452 | 79/23-MB | BH005 | Cty Tuấn Ân Miền Bắc | 3 | HH-06A-003 | Dao cách ly 3P - 630 A - 24 kV - 150 kV BIL, 2 phương, lắp trên 1 trụ, sứ gốm, ngoài trời | Bộ | 1 | 7742515.721 | 7742515.721
XTP-4176 | 2023-08-26 | DNXK-1452 | KHSX-1452 | 79/23-MB | BH005 | Cty Tuấn Ân Miền Bắc | 4 | HH-06A-023 | Bộ sào thao tác dao cách ly 24 kV - 35 kV mở đứng, dài 8 m (bu lông nhúng kẽm) | Bộ | 1 | 1087573.5585 | 1087573.5585
XTP-4176 | 2023-08-26 | DNXK-1452 | KHSX-1452 | 79/23-MB | BH005 | Cty Tuấn Ân Miền Bắc | 5 | HH-06A-023 | Bộ sào thao tác dao cách ly 24 kV - 35 kV mở đứng, dài 8 m (bu lông nhúng kẽm) | Bộ | 1 | 1087573.5585 | 1087573.5585
XTP-4176 | 2023-08-26 | DNXK-1452 | KHSX-1452 | 79/23-MB | BH005 | Cty Tuấn Ân Miền Bắc | 6 | HH-31A-046 | Cosse ép Cu-Al 300mm2-2N-TA dài 175mm chiều dài ép dây 70mm | Cái | 50 | 156494.4167 | 7824720.8333
XTP-4177 | 2023-08-26 | DNXK-1452 | KHSX-1452 | 79/23-MB | BH005 | Cty Tuấn Ân Miền Bắc | 1 | HH-01A-032 | Dây chì 15K, dài 812 mm | Sợi | 50 | 21100.7363 | 1055036.8125
XTP-4177 | 2023-08-26 | DNXK-1452 | KHSX-1452 | 79/23-MB | BH005 | Cty Tuấn Ân Miền Bắc | 2 | HH-01A-033 | Dây chì 20K, dài 812 mm | Sợi | 50 | 22455.1237 | 1122756.1875
XTP-4177 | 2023-08-26 | DNXK-1452 | KHSX-1452 | 79/23-MB | BH005 | Cty Tuấn Ân Miền Bắc | 3 | HH-06A-009 | Dao cách ly 3P - 630 A - 24 kV - 150 kV BIL, 2 phương, lắp trên 1 trụ , polymer, ngoài trời | Bộ | 1 | 5086909.8839 | 5086909.8839
XTP-4177 | 2023-08-26 | DNXK-1452 | KHSX-1452 | 79/23-MB | BH005 | Cty Tuấn Ân Miền Bắc | 4 | HH-31A-014 | Cosse ép Cu-Al 120mm2-N-TA dài 86mm chiều dài ép dây 42mm | Cái | 200 | 33271.2263 | 6654245.2552
XTP-4178 | 2023-08-28 | DNXK-1453 | KHSX-1453 | 200/23-TV | BH016 | Cty Tuấn Ân Tư vấn Thiết kế | 1 | PA-47A-049 | Giáp buộc cổ sứ đơn thẳng composite PST2202-F, đường kính cáp 18,5 ÷ 23,4mm (35-50mm2) | Sợi | 50 | 13550.81 | 677540.5 | Xe TTL vào lấy
XTP-4178 | 2023-08-28 | DNXK-1453 | KHSX-1453 | 200/23-TV | BH016 | Cty Tuấn Ân Tư vấn Thiết kế | 2 | PA-47A-041 | Giáp buộc đầu sứ đơn composite PTT1202-F, đường kính cáp 18,5 ÷ 23,4mm (35-50mm2) | Sợi | 24 | 16093.7 | 386248.8 | Xe TTL vào lấy
XTP-4179 | 2023-08-28 | DNXK-0647 | KHSX-0647 | 356/23-TB | BH003 | Cty Thiết Bị Điện Tuấn Ân | 1 | HH-33A-010 | Nối ép đồng nhôm WR-929 | Cái | 500 | 26700.0833 | 13350041.6667
XTP-4180 | 2023-08-28 | DNXK-1297 | KHSX-1297 | 776/23-TB | BH003 | Cty Thiết Bị Điện Tuấn Ân | 1 | HH-17A-012 | MCCB 3P - 250 A - 690V - 70 kA, loại nhiệt - từ | Cái | 8 | 1195167.6 | 9561340.8
XTP-4181 | 2023-08-28 | DNXK-3320 | KHSX-1353 | 571/23-TB | X01 | Xưởng 1 | 1 | HH-17A-010 | MCCB 3P - 160 A - 690V - 70 kA, loại nhiệt - từ | Cái | 9 | 1018881.4 | 9169932.6 | Lắp vào hộp bảo vệ
XTP-4181 | 2023-08-28 | DNXK-3320 | KHSX-1353 | 571/23-TB | X01 | Xưởng 1 | 2 | HH-17B-024 | Boulon 8 x 30 + tán + londel (nhúng kẽm) | Bộ | 54 | 665.8525 | 35956.0328 | BG89/23, bỏ vào hộp bảo vệ
XTP-4181 | 2023-08-28 | DNXK-3320 | KHSX-1353 | 571/23-TB | X01 | Xưởng 1 | 3 | HH-17A-001 | Busbar dùng cho MCCB 80A - 250A | Bộ | 9 | 101552 | 913968 | bỏ vào hộp bảo vệ
XTP-4182 | 2023-08-28 | DNXK-3323 | KHSX-1353 | 571/23-TB | X01 | Xưởng 1 | 1 | HH-17A-011 | MCCB 3P - 200 A - 690V - 70 kA, loại nhiệt - từ | Cái | 10 | 1191247.6 | 11912476 | Lắp vào hộp bảo vệ
XTP-4182 | 2023-08-28 | DNXK-3323 | KHSX-1353 | 571/23-TB | X01 | Xưởng 1 | 2 | HH-17B-024 | Boulon 8 x 30 + tán + londel (nhúng kẽm) | Bộ | 60 | 665.8525 | 39951.1475 | BG89/23, bỏ vào hộp bảo vệ
XTP-4182 | 2023-08-28 | DNXK-3323 | KHSX-1353 | 571/23-TB | X01 | Xưởng 1 | 3 | HH-17A-001 | Busbar dùng cho MCCB 80A - 250A | Bộ | 10 | 101552 | 1015520 | bỏ vào hộp bảo vệ
XTP-4183 | 2023-08-28 | DNXK-3329 | KHSX-1353 | 571/23-TB | X01 | Xưởng 1 | 1 | HH-17A-010 | MCCB 3P - 160 A - 690V - 70 kA, loại nhiệt - từ | Cái | 20 | 1018881.4 | 20377628 | Lắp vào hộp bảo vệ
XTP-4183 | 2023-08-28 | DNXK-3329 | KHSX-1353 | 571/23-TB | X01 | Xưởng 1 | 2 | HH-17B-024 | Boulon 8 x 30 + tán + londel (nhúng kẽm) | Bộ | 120 | 665.8525 | 79902.2951 | BG89/23, bỏ vào hộp bảo vệ
XTP-4183 | 2023-08-28 | DNXK-3329 | KHSX-1353 | 571/23-TB | X01 | Xưởng 1 | 3 | HH-17A-001 | Busbar dùng cho MCCB 80A - 250A | Bộ | 20 | 101552 | 2031040 | bỏ vào hộp bảo vệ
XTP-4184 | 2023-08-28 | DNXK-3332 | KHSX-1353 | 571/23-TB | X01 | Xưởng 1 | 1 | HH-17A-012 | MCCB 3P - 250 A - 690V - 70 kA, loại nhiệt - từ | Cái | 20 | 1195167.6 | 23903352 | Lắp vào hộp bảo vệ
XTP-4184 | 2023-08-28 | DNXK-3332 | KHSX-1353 | 571/23-TB | X01 | Xưởng 1 | 2 | HH-17B-024 | Boulon 8 x 30 + tán + londel (nhúng kẽm) | Bộ | 120 | 665.8525 | 79902.2951 | BG89/23, bỏ vào hộp bảo vệ
XTP-4184 | 2023-08-28 | DNXK-3332 | KHSX-1353 | 571/23-TB | X01 | Xưởng 1 | 3 | HH-17A-001 | Busbar dùng cho MCCB 80A - 250A | Bộ | 20 | 101552 | 2031040 | bỏ vào hộp bảo vệ
XTP-4185 | 2023-08-28 | DNXK-3335 | KHSX-1353 | 571/23-TB | X01 | Xưởng 1 | 1 | HH-17A-011 | MCCB 3P - 200 A - 690V - 70 kA, loại nhiệt - từ | Cái | 15 | 1191247.6 | 17868714 | Lắp vào hộp bảo vệ
XTP-4185 | 2023-08-28 | DNXK-3335 | KHSX-1353 | 571/23-TB | X01 | Xưởng 1 | 2 | HH-17B-024 | Boulon 8 x 30 + tán + londel (nhúng kẽm) | Bộ | 90 | 665.8525 | 59926.7213 | BG89/23, bỏ vào hộp bảo vệ
XTP-4185 | 2023-08-28 | DNXK-3335 | KHSX-1353 | 571/23-TB | X01 | Xưởng 1 | 3 | HH-17A-001 | Busbar dùng cho MCCB 80A - 250A | Bộ | 15 | 101552 | 1523280 | bỏ vào hộp bảo vệ
XTP-4186 | 2023-08-28 | DNXK-3326 | KHSX-1353 | 571/23-TB | X01 | Xưởng 1 | 1 | HH-17A-008 | MCCB 3P - 100 A - 690V - 70 kA, loại nhiệt - từ | Cái | 206 | 909918.6 | 187443231.6 | Lắp vào hộp bảo vệ
XTP-4186 | 2023-08-28 | DNXK-3326 | KHSX-1353 | 571/23-TB | X01 | Xưởng 1 | 2 | HH-17B-024 | Boulon 8 x 30 + tán + londel (nhúng kẽm) | Bộ | 898 | 665.8525 | 597935.5082 | BG89/23, bỏ vào hộp bảo vệ
XTP-4186 | 2023-08-28 | DNXK-3326 | KHSX-1353 | 571/23-TB | X01 | Xưởng 1 | 3 | HH-17A-001 | Busbar dùng cho MCCB 80A - 250A | Bộ | 350 | 101552 | 35543200 | bỏ vào hộp bảo vệ
XTP-4187 | 2023-08-28 | DNXK-3308 | KHSX-1353 | 571/23-TB | X01 | Xưởng 1 | 1 | HH-16A-005 | MCB 1P - 40 A - 6 kA, loại C | Cái | 1200 | 23139.3667 | 27767240 | Loại D -lắp vào hộp
XTP-4188 | 2023-08-28 | DNXK-3311 | KHSX-1353 | 571/23-TB | X01 | Xưởng 1 | 1 | HH-16A-005 | MCB 1P - 40 A - 6 kA, loại C | Cái | 1200 | 23139.3667 | 27767240 | Loại D -lắp vào hộp
XTP-4189 | 2023-08-28 | DNXK-1455 | KHSX-1455 | 128/23-DN | BH012 | Cty Tuấn Ân Đà Nẵng | 1 | HH-06A-009 | Dao cách ly 3P - 630 A - 24 kV - 150 kV BIL, 2 phương, lắp trên 1 trụ , polymer, ngoài trời | Bộ | 1 | 5086909.8839 | 5086909.8839
XTP-4189 | 2023-08-28 | DNXK-1455 | KHSX-1455 | 128/23-DN | BH012 | Cty Tuấn Ân Đà Nẵng | 2 | HH-06A-023 | Bộ sào thao tác dao cách ly 24 kV - 35 kV mở đứng, dài 8 m (bu lông nhúng kẽm) | Bộ | 1 | 1087573.5585 | 1087573.5585
XTP-4189 | 2023-08-28 | DNXK-1455 | KHSX-1455 | 128/23-DN | BH012 | Cty Tuấn Ân Đà Nẵng | 3 | HH-05A-002 | LTD 800 A - 38,5 kV - 200 kV BIL - 120kN (không cosse) | Cái | 3 | 1096697.9702 | 3290093.9107
XTP-4189 | 2023-08-28 | DNXK-1455 | KHSX-1455 | 128/23-DN | BH012 | Cty Tuấn Ân Đà Nẵng | 4 | HH-05A-010 | Cosse nhôm LTD | Cái | 6 | 70991.1375 | 425946.8249
XTP-4189 | 2023-08-28 | DNXK-1455 | KHSX-1455 | 128/23-DN | BH012 | Cty Tuấn Ân Đà Nẵng | 5 | HH-04A-003 | LA 21 kV - MCOV 17,0 - 10 kA | Cái | 10 | 757698.9663 | 7576989.6634
XTP-4189 | 2023-08-28 | DNXK-1455 | KHSX-1455 | 128/23-DN | BH012 | Cty Tuấn Ân Đà Nẵng | 6 | HH-40A-010 | Cosse ép Cu 70mm2-N dài 72mm chiều dài ép dây 38mm | Cái | 70 | 17944.548 | 1256118.3618
XTP-4189 | 2023-08-28 | DNXK-1455 | KHSX-1455 | 128/23-DN | BH012 | Cty Tuấn Ân Đà Nẵng | 7 | HH-40A-012 | Cosse ép Cu 95mm2-N dài 81mm chiều dài ép dây 42mm | Cái | 10 | 25718.719 | 257187.1895
XTP-4189 | 2023-08-28 | DNXK-1455 | KHSX-1455 | 128/23-DN | BH012 | Cty Tuấn Ân Đà Nẵng | 8 | HH-40A-014 | Cosse ép Cu 120mm2-N dài 86mm chiều dài ép dây 42mm | Cái | 30 | 33571.2263 | 1007136.7883
XTP-4189 | 2023-08-28 | DNXK-1455 | KHSX-1455 | 128/23-DN | BH012 | Cty Tuấn Ân Đà Nẵng | 9 | HH-40A-021 | Cosse ép Cu 240mm2-N dài 115mm chiều dài ép dây 58mm | Cái | 27 | 88115.1151 | 2379108.1067
XTP-4190 | 2023-08-28 | DNXK-1418 | KHSX-1418 | 93/23-NB | BH010 | Cty Tuấn Ân Ninh Bình | 1 | HH-08A-002 | Dao cắt có tải trong dầu 3P - 630 A - 35 kV - 200 kV BIL, polymer, ngoài trời | Bộ | 6 | 10071182.6583 | 60427095.95
XTP-4190 | 2023-08-28 | DNXK-1418 | KHSX-1418 | 93/23-NB | BH010 | Cty Tuấn Ân Ninh Bình | 2 | HH-08A-012 | Bộ sào thao tác dao cắt có tải trong dầu 24 kV - 35 kV, dài 8 m | Bộ | 6 | 989548.9113 | 5937293.468
XTP-4191 | 2023-08-28 | DNXK-1456 | KHSX-1456 | 152/23-ĐN | BH014 | Cty Tuấn Ân Đồng Nai | 1 | HH-19A-004 | Nối bọc IPC 95 - 95, vỏ cách điện dày 1 - 3 mm, 6 - 95 / 25 - 95, 2 bu lông M8 nhựa | Cái | 1000 | 37293.8689 | 37293868.8525
XTP-4191 | 2023-08-28 | DNXK-1456 | KHSX-1456 | 152/23-ĐN | BH014 | Cty Tuấn Ân Đồng Nai | 2 | HH-28A-015 | Khóa đai A200 | Cái | 2000 | 820 | 1640000
XTP-4191 | 2023-08-28 | DNXK-1456 | KHSX-1456 | 152/23-ĐN | BH014 | Cty Tuấn Ân Đồng Nai | 3 | PA-19A-004 | Nối bọc IPC 95 - 95, vỏ cách điện dày 1 - 3 mm, 6 - 95 / 25 - 95, 2 bu lông M8 nhựa | Cái | 43 | 37293.8689 | 1603636.3607
XTP-4191 | 2023-08-28 | DNXK-1456 | KHSX-1456 | 152/23-ĐN | BH014 | Cty Tuấn Ân Đồng Nai | 4 | HH-33A-003 | Nối ép đồng nhôm WR-279 | Cái | 250 | 7749.3824 | 1937345.5918
XTP-4191 | 2023-08-28 | DNXK-1456 | KHSX-1456 | 152/23-ĐN | BH014 | Cty Tuấn Ân Đồng Nai | 5 | PA-47A-083 | Giáp buộc đầu sứ đơn composite PTT 1204SC-F, đường kính cáp 27.9 - 30.9mm (120-150mm2) , bán dẫn | Sợi | 15 | 23760.968 | 356414.52
XTP-4191 | 2023-08-28 | DNXK-1456 | KHSX-1456 | 152/23-ĐN | BH014 | Cty Tuấn Ân Đồng Nai | 6 | PA-47A-091 | Giáp buộc cổ sứ đơn thẳng composite PST 2204SC-F, đường kính cáp 27.9 - 30.9mm (120 -150mm2), bán dẫn | Sợi | 15 | 22094.618 | 331419.27
XTP-4192 | 2023-08-28 | DNXK-1454 | KHSX-1454 | 833/23-TB | BH003 | Cty Thiết Bị Điện Tuấn Ân | 1 | HH-20B-007 | Khoá néo ép dây AC/ XLPE- 185mm2 | Cái | 6 | 100433.9348 | 602603.6088
XTP-4192 | 2023-08-28 | DNXK-1454 | KHSX-1454 | 833/23-TB | BH003 | Cty Thiết Bị Điện Tuấn Ân | 2 | HH-19A-006 | Nối bọc IPC 150 - 185, vỏ cách điện dày 1 - 3 mm, 6 - 150 /50 - 185, 2 bu lông M8 nhựa | Cái | 20 | 56844.5689 | 1136891.377
XTP-4192 | 2023-08-28 | DNXK-1454 | KHSX-1454 | 833/23-TB | BH003 | Cty Thiết Bị Điện Tuấn Ân | 3 | HH-19A-007 | Nối bọc IPC 150 - 240, vỏ cách điện dày 1 - 3 mm, 50 - 150 / 95 - 240, 2 bu lông M10 nhựa | Cái | 10 | 90167.1026 | 901671.0256
XTP-4192 | 2023-08-28 | DNXK-1454 | KHSX-1454 | 833/23-TB | BH003 | Cty Thiết Bị Điện Tuấn Ân | 4 | HH-18A-005 | Móc treo cáp ABC 4 x 95 mm2 | Cái | 200 | 9423.3015 | 1884660.2937
XTP-4192 | 2023-08-28 | DNXK-1454 | KHSX-1454 | 833/23-TB | BH003 | Cty Thiết Bị Điện Tuấn Ân | 5 | HH-19A-034 | Nắp bịt đầu cáp 35 - 95, vỏ cách điện dày 1 - 3 mm, (màu đen) | Cái | 260 | 340.4 | 88504
XTP-4192 | 2023-08-28 | DNXK-1454 | KHSX-1454 | 833/23-TB | BH003 | Cty Thiết Bị Điện Tuấn Ân | 6 | HH-20A-005 | Kẹp đấu rẽ TA-CDB 86 75G28 - 70mm2 | Cái | 48 | 86142.41 | 4134835.6796
XTP-4192 | 2023-08-28 | DNXK-1454 | KHSX-1454 | 833/23-TB | BH003 | Cty Thiết Bị Điện Tuấn Ân | 7 | HH-20A-009 | Kẹp đấu rẽ TA-CDB 86 182G28 - 185mm2 | Cái | 20 | 103435.2724 | 2068705.4474
XTP-4192 | 2023-08-28 | DNXK-1454 | KHSX-1454 | 833/23-TB | BH003 | Cty Thiết Bị Điện Tuấn Ân | 8 | HH-42A-017 | Cosse ép AL 185mm2-2N | Cái | 6 | 12020.95 | 72125.7
XTP-4192 | 2023-08-28 | DNXK-1454 | KHSX-1454 | 833/23-TB | BH003 | Cty Thiết Bị Điện Tuấn Ân | 9 | HH-36A-002 | Kẹp dừng 25 - 120mm2, loại cong 3U | Cái | 7 | 66011.3203 | 462079.2424
XTP-4192 | 2023-08-28 | DNXK-1454 | KHSX-1454 | 833/23-TB | BH003 | Cty Thiết Bị Điện Tuấn Ân | 10 | PA-47A-104 | Giáp buộc lõi thép SDLT 3140-F dùng cho dây bọc cách điện đường kính dây dẫn 31,0-37,5mm | Sợi | 232 | 15170.5545 | 3519568.636
XTP-4192 | 2023-08-28 | DNXK-1454 | KHSX-1454 | 833/23-TB | BH003 | Cty Thiết Bị Điện Tuấn Ân | 11 | PA-47A-101 | Giáp buộc lõi thép SDLT 2175-F dùng cho dây bọc cách điện đường kinh dây dẫn 18,5-23,4mm | Sợi | 100 | 6725.0083 | 672500.8271
XTP-4193 | 2023-08-28 | DNXK-1151 | KHSX-1151 | 676/23-TB | BH003 | Cty Thiết Bị Điện Tuấn Ân | 1 | PA-47A-010 | Giáp níu dây bọc ADG1880-HC, dài 1200mm, 18,5 ÷ 21,6mm (70-95mm2) | Sợi | 307 | 121139.3062 | 37189767.0102
XTP-4193 | 2023-08-28 | DNXK-1151 | KHSX-1151 | 676/23-TB | BH003 | Cty Thiết Bị Điện Tuấn Ân | 2 | PA-47A-012 | Giáp níu dây bọc ADG2450-HC, dài 1390mm, 24,1 ÷ 28,1mm (185-240mm2) | Sợi | 381 | 179352.2275 | 68333198.6591
XTP-4194 | 2023-08-28 | DNXK-1358 | KHSX-1358 | 790/23-TB | BH003 | Cty Thiết Bị Điện Tuấn Ân | 1 | PA-47A-010 | Giáp níu dây bọc ADG1880-HC, dài 1200mm, 18,5 ÷ 21,6mm (70-95mm2) | Sợi | 27 | 121139.3062 | 3270761.268
XTP-4195 | 2023-08-28 | DNXK-1407 | KHSX-1407 | 192/23-TV | BH016 | Cty Tuấn Ân Tư vấn Thiết kế | 1 | PA-47A-010 | Giáp níu dây bọc ADG1880-HC, dài 1200mm, 18,5 ÷ 21,6mm (70-95mm2) | Sợi | 126 | 121139.3062 | 15263552.584
XTP-4196 | 2023-08-28 | DNXK-1405 | KHSX-1405 | 70/23-MT | BH017 | Cty Tuấn Ân Miền Tây | 1 | PA-47A-084 | Giáp buộc đầu sứ đơn composite PTT 1373SC-F, đường kính cáp 31 - 37.5mm (185-240mm2), bán dẫn | Sợi | 400 | 29108.38 | 11643352 | Đượt 1, nhận 50%, trong vòng 10 ngày, đợt 2 nhận 50%, trong vòng 70 ngày
XTP-4197 | 2023-08-28 | DNXK-1286 | KHSX-1286 | 770/23-TB | BH003 | Cty Thiết Bị Điện Tuấn Ân | 1 | HH-30A-012 | Nắp chụp cách điện kẹp quai màu xám | Cái | 225 | 76330.842 | 17174439.45
XTP-4198 | 2023-08-28 | DNXK-1190 | KHSX-1190 | 714/23-TB | BH003 | Cty Thiết Bị Điện Tuấn Ân | 1 | PA-27A-001 | Hộp 1 điện kế cơ, 1 pha - Compositer (boulon vis xi niken) | Cái | 1008 | 82073.7817 | 82730372.0023 | Kính thủy. Logo EVNSPC
XTP-4198 | 2023-08-28 | DNXK-1190 | KHSX-1190 | 714/23-TB | BH003 | Cty Thiết Bị Điện Tuấn Ân | 2 | HH-49B-003 | Phí in chữ | Cái | 1008 | 406.8531 | 410107.8947 | In mã hiệu "EVN SPC" PA.HC-1", "PC CẦN THƠ-2023", "HỘP 1 CÔNG TƠ 1 PHA 220V - 3(9)A ĐẾN 10(40)A"
XTP-4198 | 2023-08-28 | DNXK-1190 | KHSX-1190 | 714/23-TB | BH003 | Cty Thiết Bị Điện Tuấn Ân | 3 | PA-28A-012 | Bass M treo hộp 1 công tơ 1 pha | Cái | 2016 | 3670.6667 | 7400064 | bỏ hộp
XTP-4199 | 2023-08-29 | DNXK-1264 | KHSX-1264 | 122/23-ĐN | BH014 | Cty Tuấn Ân Đồng Nai | 1 | HH-33A-007 | Nối ép đồng nhôm WR-815 | Cái | 90 | 15912.2493 | 1432102.4338
XTP-4200 | 2023-08-29 | DNXK-1395 | KHSX-1395 | 143/23-ĐN | BH014 | Cty Tuấn Ân Đồng Nai | 1 | HH-33A-007 | Nối ép đồng nhôm WR-815 | Cái | 76 | 15912.2493 | 1209330.9441
XTP-4201 | 2023-08-29 | DNXK-1425 | KHSX-1425 | 148/23-ĐN | BH014 | Cty Tuấn Ân Đồng Nai | 1 | HH-33A-007 | Nối ép đồng nhôm WR-815 | Cái | 100 | 15912.2493 | 1591224.9265
XTP-4202 | 2023-08-29 | DNXK-1390 | KHSX-1390 | 82/23-HN | BH004 | Cty Tuấn Ân Hà Nội | 1 | HH-27A-002 | Hộp 2 điện kế cơ, 1 pha - Compositer (loại nhỏ,boulon vis xi niken) | Cái | 2 | 202466.1041 | 404932.2081 | Kính thủy, Ghi nhãn EVNHANOI SO DT 19001288
XTP-4202 | 2023-08-29 | DNXK-1390 | KHSX-1390 | 82/23-HN | BH004 | Cty Tuấn Ân Hà Nội | 2 | HH-28A-007 | Phụ kiện treo hộp 2-4 công tơ 1 pha, 1 công tơ 3 pha lên trụ | Bộ | 2 | 15250.6987 | 30501.3973 | Bỏ hộp
XTP-4203 | 2023-08-29 | DNXK-1458 | KHSX-1458 | 201/23-TV | BH016 | Cty Tuấn Ân Tư vấn Thiết kế | 1 | HH-01A-007 | Dây chì 8K, dài 584 mm | Sợi | 50 | 14500.2487 | 725012.4375
XTP-4203 | 2023-08-29 | DNXK-1458 | KHSX-1458 | 201/23-TV | BH016 | Cty Tuấn Ân Tư vấn Thiết kế | 2 | HH-01A-008 | Dây chì 10K, dài 584 mm | Sợi | 100 | 16091.2237 | 1609122.375
XTP-4203 | 2023-08-29 | DNXK-1458 | KHSX-1458 | 201/23-TV | BH016 | Cty Tuấn Ân Tư vấn Thiết kế | 3 | HH-03A-010 | FCO 100 A - 27 kV - 150 kV BIL, polymer (không bass) | Cái | 20 | 831361.345 | 16627226.8996
XTP-4203 | 2023-08-29 | DNXK-1458 | KHSX-1458 | 201/23-TV | BH016 | Cty Tuấn Ân Tư vấn Thiết kế | 4 | HH-03A-015 | Bass FCO | Cái | 20 | 43675.3052 | 873506.1034
XTP-4203 | 2023-08-29 | DNXK-1458 | KHSX-1458 | 201/23-TV | BH016 | Cty Tuấn Ân Tư vấn Thiết kế | 5 | HH-03A-014 | LBFCO 200 A - 24 kV - 150 kV BIL, polymer (không bass) | Cái | 20 | 1161580.6656 | 23231613.3119
XTP-4203 | 2023-08-29 | DNXK-1458 | KHSX-1458 | 201/23-TV | BH016 | Cty Tuấn Ân Tư vấn Thiết kế | 6 | HH-03A-015 | Bass FCO | Cái | 20 | 43675.3052 | 873506.1034
XTP-4203 | 2023-08-29 | DNXK-1458 | KHSX-1458 | 201/23-TV | BH016 | Cty Tuấn Ân Tư vấn Thiết kế | 7 | HH-04A-002 | LA 18 kV - MCOV 15,3 - 10 kA | Cái | 20 | 630285.31 | 12605706.1997
XTP-4203 | 2023-08-29 | DNXK-1458 | KHSX-1458 | 201/23-TV | BH016 | Cty Tuấn Ân Tư vấn Thiết kế | 8 | HH-09A-004 | Chuỗi treo 24 kV - 70 kN, polymer | Cái | 150 | 150515.707 | 22577356.049
XTP-4203 | 2023-08-29 | DNXK-1458 | KHSX-1458 | 201/23-TV | BH016 | Cty Tuấn Ân Tư vấn Thiết kế | 9 | HH-30A-020 | Nắp chụp trên FCO màu đỏ | Cái | 7 | 67154.1195 | 470078.8365
XTP-4203 | 2023-08-29 | DNXK-1458 | KHSX-1458 | 201/23-TV | BH016 | Cty Tuấn Ân Tư vấn Thiết kế | 10 | HH-30A-021 | Nắp chụp trên FCO màu vàng | Cái | 7 | 68799.7886 | 481598.5201
XTP-4203 | 2023-08-29 | DNXK-1458 | KHSX-1458 | 201/23-TV | BH016 | Cty Tuấn Ân Tư vấn Thiết kế | 11 | HH-30A-022 | Nắp chụp trên FCO màu xanh | Cái | 7 | 69024.198 | 483169.386
XTP-4203 | 2023-08-29 | DNXK-1458 | KHSX-1458 | 201/23-TV | BH016 | Cty Tuấn Ân Tư vấn Thiết kế | 12 | HH-30A-026 | Nắp chụp dưới FCO, LBFCO màu đỏ | Cái | 7 | 53465.0956 | 374255.6692
XTP-4203 | 2023-08-29 | DNXK-1458 | KHSX-1458 | 201/23-TV | BH016 | Cty Tuấn Ân Tư vấn Thiết kế | 13 | HH-30A-027 | Nắp chụp dưới FCO, LBFCO màu vàng | Cái | 7 | 53465.0956 | 374255.6692
XTP-4203 | 2023-08-29 | DNXK-1458 | KHSX-1458 | 201/23-TV | BH016 | Cty Tuấn Ân Tư vấn Thiết kế | 14 | HH-30A-028 | Nắp chụp dưới FCO, LBFCO màu xanh | Cái | 7 | 53465.0956 | 374255.6692
XTP-4203 | 2023-08-29 | DNXK-1458 | KHSX-1458 | 201/23-TV | BH016 | Cty Tuấn Ân Tư vấn Thiết kế | 15 | HH-30A-038 | Nắp chụp MBT F170 màu xanh | Cái | 14 | 41848.6188 | 585880.6632
XTP-4203 | 2023-08-29 | DNXK-1458 | KHSX-1458 | 201/23-TV | BH016 | Cty Tuấn Ân Tư vấn Thiết kế | 16 | HH-30A-039 | Nắp chụp MBT F170 màu đỏ | Cái | 14 | 41848.6188 | 585880.6632
XTP-4203 | 2023-08-29 | DNXK-1458 | KHSX-1458 | 201/23-TV | BH016 | Cty Tuấn Ân Tư vấn Thiết kế | 17 | HH-30A-040 | Nắp chụp MBT F170 màu vàng | Cái | 14 | 41848.6188 | 585880.6632
XTP-4203 | 2023-08-29 | DNXK-1458 | KHSX-1458 | 201/23-TV | BH016 | Cty Tuấn Ân Tư vấn Thiết kế | 18 | HH-30A-017 | Nắp chụp LA màu xanh | Cái | 21 | 22167.3908 | 465515.2068
XTP-4203 | 2023-08-29 | DNXK-1458 | KHSX-1458 | 201/23-TV | BH016 | Cty Tuấn Ân Tư vấn Thiết kế | 19 | HH-30A-018 | Nắp chụp LA màu đỏ | Cái | 21 | 22167.3908 | 465515.2068
XTP-4203 | 2023-08-29 | DNXK-1458 | KHSX-1458 | 201/23-TV | BH016 | Cty Tuấn Ân Tư vấn Thiết kế | 20 | HH-30A-019 | Nắp chụp LA màu vàng | Cái | 21 | 22167.3908 | 465515.2068
XTP-4203 | 2023-08-29 | DNXK-1458 | KHSX-1458 | 201/23-TV | BH016 | Cty Tuấn Ân Tư vấn Thiết kế | 21 | HH-39A-002 | Hotline 4/0 | Cái | 50 | 112518.483 | 5625924.151
XTP-4203 | 2023-08-29 | DNXK-1458 | KHSX-1458 | 201/23-TV | BH016 | Cty Tuấn Ân Tư vấn Thiết kế | 22 | HH-35A-003 | Kẹp AC 25 - 70 , 3 boulon | Cái | 60 | 12088.1949 | 725291.6913
XTP-4204 | 2023-08-29 | DNXK-1459 | KHSX-1459 | 834/23-TB | BH003 | Cty Thiết Bị Điện Tuấn Ân | 1 | PA-47A-101 | Giáp buộc lõi thép SDLT 2175-F dùng cho dây bọc cách điện đường kinh dây dẫn 18,5-23,4mm | Sợi | 100 | 6725.0083 | 672500.8271
XTP-4204 | 2023-08-29 | DNXK-1459 | KHSX-1459 | 834/23-TB | BH003 | Cty Thiết Bị Điện Tuấn Ân | 2 | PA-47A-103 | Giáp buộc lõi thép SDLT 2785-F dùng cho dây bọc cách điện đường kinh dây dẫn 27,9-30,9mm | Sợi | 57 | 11038.0284 | 629167.6174
XTP-4204 | 2023-08-29 | DNXK-1459 | KHSX-1459 | 834/23-TB | BH003 | Cty Thiết Bị Điện Tuấn Ân | 3 | HH-19B-005 | Nối bọc IPC trung thế 185, tiếp địa | Cái | 100 | 116659 | 11665900
XTP-4204 | 2023-08-29 | DNXK-1459 | KHSX-1459 | 834/23-TB | BH003 | Cty Thiết Bị Điện Tuấn Ân | 4 | HH-20B-007 | Khoá néo ép dây AC/ XLPE- 185mm2 | Cái | 39 | 100433.9348 | 3916923.457
XTP-4204 | 2023-08-29 | DNXK-1459 | KHSX-1459 | 834/23-TB | BH003 | Cty Thiết Bị Điện Tuấn Ân | 5 | HH-18A-005 | Móc treo cáp ABC 4 x 95 mm2 | Cái | 130 | 9423.3015 | 1225029.1909
XTP-4205 | 2023-08-29 | DNXK-1222 | KHSX-1222 | 91/23-NB | BH010 | Cty Tuấn Ân Ninh Bình | 1 | HH-18B-012 | Kẹp ngừng cáp ABC 2 X (6 - 35)mm2 có móc | Cái | 395 | 6790 | 2682050
XTP-4206 | 2023-08-29 | DNXK-1423 | KHSX-1423 | 60/23-KH | BH013 | Cty Tuấn Ân Khánh Hòa | 1 | HH-20B-004 | Khoá néo ép dây AC/ XLPE- 70mm2 | Cái | 15 | 61679.5112 | 925192.6679
XTP-4207 | 2023-08-29 | DNXK-1460 | KHSX-1460 | 65/23-KH | BH013 | Cty Tuấn Ân Khánh Hòa | 1 | HH-18A-005 | Móc treo cáp ABC 4 x 95 mm2 | Cái | 360 | 9423.3015 | 3392388.5287
XTP-4207 | 2023-08-29 | DNXK-1460 | KHSX-1460 | 65/23-KH | BH013 | Cty Tuấn Ân Khánh Hòa | 2 | HH-18A-013 | Kẹp ngừng ABC 4 x (50-95)mm2 | Cái | 320 | 30403.2565 | 9729042.0706
XTP-4207 | 2023-08-29 | DNXK-1460 | KHSX-1460 | 65/23-KH | BH013 | Cty Tuấn Ân Khánh Hòa | 3 | HH-19A-001 | Nối bọc IPC 16 - 95, vỏ cách điện dày 1 - 3 mm, 4 - 16 / 16 - 95, 1 bu lông M8 nhựa | Cái | 1700 | 17404.7344 | 29588048.5246
XTP-4207 | 2023-08-29 | DNXK-1460 | KHSX-1460 | 65/23-KH | BH013 | Cty Tuấn Ân Khánh Hòa | 4 | HH-19A-003 | Nối bọc IPC 70 - 95, vỏ cách điện dày 1 - 3 mm, 6 - 70 / 25 - 95, 1 bu lông M10 nhựa | Cái | 300 | 23822.3513 | 7146705.3846
XTP-4207 | 2023-08-29 | DNXK-1460 | KHSX-1460 | 65/23-KH | BH013 | Cty Tuấn Ân Khánh Hòa | 5 | HH-21A-009 | Ống nối MJPT 95 - 95 | Cái | 200 | 6040.2717 | 1208054.3478
XTP-4207 | 2023-08-29 | DNXK-1460 | KHSX-1460 | 65/23-KH | BH013 | Cty Tuấn Ân Khánh Hòa | 6 | HH-31A-016 | Cosse ép Cu-Al 150mm2-N-TA dài 101mm chiều dài ép dây 52mm | Cái | 26 | 47562.5133 | 1236625.3467
XTP-4207 | 2023-08-29 | DNXK-1460 | KHSX-1460 | 65/23-KH | BH013 | Cty Tuấn Ân Khánh Hòa | 7 | HH-48A-003 | Đầu tiếp địa cố định hạ thế IPC, cách điện dày 1-3mm, 50-120mm2 | Cái | 100 | 99426.7305 | 9942673.0518
XTP-4207 | 2023-08-29 | DNXK-1460 | KHSX-1460 | 65/23-KH | BH013 | Cty Tuấn Ân Khánh Hòa | 8 | HH-45A-006 | Ống nối ON-ACSR 150mm2 (ống nhôm dài 545mm, ống sắt dài 175mm) | Cái | 10 | 72240.6866 | 722406.8655
XTP-4207 | 2023-08-29 | DNXK-1460 | KHSX-1460 | 65/23-KH | BH013 | Cty Tuấn Ân Khánh Hòa | 9 | HH-04A-003 | LA 21 kV - MCOV 17,0 - 10 kA | Cái | 40 | 757698.9663 | 30307958.6535
XTP-4207 | 2023-08-29 | DNXK-1460 | KHSX-1460 | 65/23-KH | BH013 | Cty Tuấn Ân Khánh Hòa | 10 | HH-31A-016 | Cosse ép Cu-Al 150mm2-N-TA dài 101mm chiều dài ép dây 52mm | Cái | 4 | 47562.5133 | 190250.0533
XTP-4208 | 2023-08-29 | DNXK-1461 | KHSX-1461 | 202/23-TV | BH016 | Cty Tuấn Ân Tư vấn Thiết kế | 1 | HH-16A-004 | MCB 1P - 32 A - 6 kA, loại C | Cái | 400 | 19869.0867 | 7947634.6667 | Giao Cty Thái Hải - Tiền Giang
XTP-4209 | 2023-08-29 | DNXK-1236 | KHSX-1236 | 163/23-PA | BH018 | Cty Polymer Alpha | 1 | HH-09A-004 | Chuỗi treo 24 kV - 70 kN, polymer | Cái | 82 | 150515.707 | 12342287.9735 | Giao ĐL Bình Dương
XTP-4210 | 2023-08-29 | DNXK-1439 | KHSX-1439 | 824/23-TB | BH003 | Cty Thiết Bị Điện Tuấn Ân | 1 | HH-19A-010 | Nối bọc IPC 35 - 95, vỏ cách điện dày 1 - 3 mm, 6 - 35 / 16 - 95, 1 bu lông M8 nhôm | Cái | 1390 | 22130.1494 | 30760907.7025 | Mã hiệu mới
XTP-4211 | 2023-08-29 | DNXK-1768 | KHSX-1768 | 1056/22-TB | BH003 | Cty Thiết Bị Điện Tuấn Ân | 1 | HH-06B-006 | Tấm lưỡng kim Cu-Al, 2 lỗ phi 12, khoảng cách tâm lỗ 32mm | Cái | 2 | 25673.26 | 51346.52 | BG70/22
XTP-4211 | 2023-08-29 | DNXK-1768 | KHSX-1768 | 1056/22-TB | BH003 | Cty Thiết Bị Điện Tuấn Ân | 2 | HH-17B-008 | Boulon 10 X 50 + tán + londel nhúng kẽm | Bộ | 10 | 1803.2 | 18032 | BG70/22
XTP-4211 | 2023-08-29 | DNXK-1768 | KHSX-1768 | 1056/22-TB | BH003 | Cty Thiết Bị Điện Tuấn Ân | 3 | HH-17B-008 | Boulon 10 X 50 + tán + londel nhúng kẽm | Bộ | 40 | 1803.2 | 72128 | GG64/22
XTP-4212 | 2023-08-29 | DNXK-3311 | KHSX-1353 |  | X01 | Xưởng 1 | 1 | HH-16A-026 | MCB 1P - 100 A - 10 kA, loại C | Cái | 600 | 52318.5 | 31391100 | Loại D -lắp vào hộp
XTP-4213 | 2023-08-29 | DNXK-1405 | KHSX-1405 | 70/23-MT | BH017 | Cty Tuấn Ân Miền Tây | 1 | PA-47A-084 | Giáp buộc đầu sứ đơn composite PTT 1373SC-F, đường kính cáp 31 - 37.5mm (185-240mm2), bán dẫn | Sợi | 600 | 29108.38 | 17465028 | Đượt 1, nhận 50%, trong vòng 10 ngày, đợt 2 nhận 50%, trong vòng 70 ngày
XTP-4214 | 2023-08-29 | DNXK-1462 | KHSX-1462 | 835/23-TB | BH003 | Cty Thiết Bị Điện Tuấn Ân | 1 | HH-01A-004 | Dây chì 4K, dài 584 mm | Sợi | 5 | 13494.1882 | 67470.9413
XTP-4214 | 2023-08-29 | DNXK-1462 | KHSX-1462 | 835/23-TB | BH003 | Cty Thiết Bị Điện Tuấn Ân | 2 | HH-01A-005 | Dây chì 5K, dài 584 mm | Sợi | 5 | 13545.6637 | 67728.3187
XTP-4214 | 2023-08-29 | DNXK-1462 | KHSX-1462 | 835/23-TB | BH003 | Cty Thiết Bị Điện Tuấn Ân | 3 | HH-03A-013 | LBFCO 100 A - 24 kV - 150 kV BIL, polymer (không bass) | Cái | 50 | 1097561.1661 | 54878058.3073
XTP-4214 | 2023-08-29 | DNXK-1462 | KHSX-1462 | 835/23-TB | BH003 | Cty Thiết Bị Điện Tuấn Ân | 4 | HH-03A-015 | Bass FCO | Cái | 50 | 43675.3052 | 2183765.2585
XTP-4215 | 2023-08-29 | DNXK-1199 | KHSX-1199 | 161/23-TV | BH016 | Cty Tuấn Ân Tư vấn Thiết kế | 1 | HH-04A-002 | LA 18 kV - MCOV 15,3 - 10 kA | Cái | 900 | 630285.31 | 567256778.9843 | Giao ĐL Long An, xuất gửi lại kho
XTP-4216 | 2023-08-29 | DNXK-1043 | KHSX-1043 | 624/23-TB | BH003 | Cty Thiết Bị Điện Tuấn Ân | 1 | HH-35A-004 | Kẹp AC 25 - 150 , 2 boulon | Cái | 189 | 14454.5462 | 2731909.227
XTP-4216 | 2023-08-29 | DNXK-1043 | KHSX-1043 | 624/23-TB | BH003 | Cty Thiết Bị Điện Tuấn Ân | 2 | HH-35A-004 | Kẹp AC 25 - 150 , 2 boulon | Cái | 1020 | 14454.5462 | 14743637.098
XTP-4216 | 2023-08-29 | DNXK-1043 | KHSX-1043 | 624/23-TB | BH003 | Cty Thiết Bị Điện Tuấn Ân | 3 | HH-35A-004 | Kẹp AC 25 - 150 , 2 boulon | Cái | 235 | 14454.5462 | 3396818.351
XTP-4217 | 2023-08-30 | DNXK-3308 | KHSX-1353 |  | X01 | Xưởng 1 | 1 | HH-16A-025 | MCB 1P - 80 A - 10 kA, loại C | Cái | 600 | 52218.5 | 31331100 | Loại D -lắp vào hộp
XTP-4218 | 2023-08-30 | DNXK-1388 | KHSX-1388 | 68/23-MT | BH017 | Cty Tuấn Ân Miền Tây | 1 | PA-28A-017 | Dây đai inox 20 x 0.4mm, 1.2 mét | Sợi | 129 | 3478.2281 | 448691.4267 | giao Toàn Tâm -Sóc Trăng
XTP-4218 | 2023-08-30 | DNXK-1388 | KHSX-1388 | 68/23-MT | BH017 | Cty Tuấn Ân Miền Tây | 2 | PA-33A-004 | Nối ép đồng nhôm WR-379 | Cái | 17 | 7872.8648 | 133838.7008 | giao Toàn Tâm -Sóc Trăng
XTP-4218 | 2023-08-30 | DNXK-1388 | KHSX-1388 | 68/23-MT | BH017 | Cty Tuấn Ân Miền Tây | 3 | PA-45A-004 | Ống nối ON-ACSR 95mm2 (ống nhôm dài 460mm, ống sắt dài 140mm) | Cái | 50 | 41639.17 | 2081958.502 | giao Toàn Tâm -Sóc Trăng
XTP-4219 | 2023-08-30 | DNXK-0951 | KHSX-0951 | 571/23-TB | BH003 | Cty Thiết Bị Điện Tuấn Ân | 1 | HH-17A-010 | MCCB 3P - 160 A - 690V - 70 kA, loại nhiệt - từ | Cái | 9 | 1018881.4 | 9169932.6 | Lắp hộp bảo vệ
XTP-4219 | 2023-08-30 | DNXK-0951 | KHSX-0951 | 571/23-TB | BH003 | Cty Thiết Bị Điện Tuấn Ân | 2 | HH-17B-024 | Boulon 8 x 30 + tán + londel (nhúng kẽm) | Bộ | 54 | 665.8525 | 35956.0328 | BG89/23, bỏ vào hộp bảo vệ
XTP-4219 | 2023-08-30 | DNXK-0951 | KHSX-0951 | 571/23-TB | BH003 | Cty Thiết Bị Điện Tuấn Ân | 3 | HH-17A-001 | Busbar dùng cho MCCB 80A - 250A | Bộ | 9 | 101552 | 913968 | bỏ vào hộp bảo vệ
XTP-4219 | 2023-08-30 | DNXK-0951 | KHSX-0951 | 571/23-TB | BH003 | Cty Thiết Bị Điện Tuấn Ân | 4 | HH-27B-087 | Hộp bảo vệ MCCB 3P - 80 - 250A (TA) - ID - Compositer, 2 lỗ cáp dưới đáy hộp phi 40, có thanh trung tính, có cần thao tác, bộ vis tắc kê gắn hộp lên tường, in chữ | Cái | 9 | 231986 | 2087874 | BG89/23, lắp MCCB 160A do nhà máy cấp, bỏ sẵn 08 cosse cu-al 95 do TBD cấp
XTP-4219 | 2023-08-30 | DNXK-0951 | KHSX-0951 | 571/23-TB | BH003 | Cty Thiết Bị Điện Tuấn Ân | 5 | HH-17A-011 | MCCB 3P - 200 A - 690V - 70 kA, loại nhiệt - từ | Cái | 10 | 1191247.6 | 11912476 | Lắp hộp bảo vệ
XTP-4219 | 2023-08-30 | DNXK-0951 | KHSX-0951 | 571/23-TB | BH003 | Cty Thiết Bị Điện Tuấn Ân | 6 | HH-17B-024 | Boulon 8 x 30 + tán + londel (nhúng kẽm) | Bộ | 60 | 665.8525 | 39951.1475 | BG89/23, bỏ vào hộp bảo vệ
XTP-4219 | 2023-08-30 | DNXK-0951 | KHSX-0951 | 571/23-TB | BH003 | Cty Thiết Bị Điện Tuấn Ân | 7 | HH-17A-001 | Busbar dùng cho MCCB 80A - 250A | Bộ | 10 | 101552 | 1015520 | bỏ vào hộp bảo vệ
XTP-4219 | 2023-08-30 | DNXK-0951 | KHSX-0951 | 571/23-TB | BH003 | Cty Thiết Bị Điện Tuấn Ân | 8 | HH-27B-087 | Hộp bảo vệ MCCB 3P - 80 - 250A (TA) - ID - Compositer, 2 lỗ cáp dưới đáy hộp phi 40, có thanh trung tính, có cần thao tác, bộ vis tắc kê gắn hộp lên tường, in chữ | Cái | 10 | 231986 | 2319860 | BG89/23, lắp MCCB 200A do nhà máy cấp, bỏ sẵn 08 cosse cu-al 95 do TBD cấp
XTP-4219 | 2023-08-30 | DNXK-0951 | KHSX-0951 | 571/23-TB | BH003 | Cty Thiết Bị Điện Tuấn Ân | 9 | HH-17A-010 | MCCB 3P - 160 A - 690V - 70 kA, loại nhiệt - từ | Cái | 20 | 1018881.4 | 20377628 | Lắp hộp bảo vệ
XTP-4219 | 2023-08-30 | DNXK-0951 | KHSX-0951 | 571/23-TB | BH003 | Cty Thiết Bị Điện Tuấn Ân | 10 | HH-17B-024 | Boulon 8 x 30 + tán + londel (nhúng kẽm) | Bộ | 120 | 665.8525 | 79902.2951 | BG89/23, bỏ vào hộp bảo vệ
XTP-4219 | 2023-08-30 | DNXK-0951 | KHSX-0951 | 571/23-TB | BH003 | Cty Thiết Bị Điện Tuấn Ân | 11 | HH-17A-001 | Busbar dùng cho MCCB 80A - 250A | Bộ | 20 | 101552 | 2031040 | bỏ vào hộp bảo vệ
XTP-4219 | 2023-08-30 | DNXK-0951 | KHSX-0951 | 571/23-TB | BH003 | Cty Thiết Bị Điện Tuấn Ân | 12 | HH-27B-002 | Hộp bảo vệ MCCB 3P - 200A, 250A-OD-Compositer, có thanh trung tính và boulon bắt cosse, có bass lắp và cần thao tác, in chữ | Cái | 20 | 186979.9534 | 3739599.0676 | BG89/23, lắp MCCB 160A do nhà máy cấp, bỏ sẵn 08 cosse cu-al 95 do TBD cấp
XTP-4219 | 2023-08-30 | DNXK-0951 | KHSX-0951 | 571/23-TB | BH003 | Cty Thiết Bị Điện Tuấn Ân | 13 | HH-17A-011 | MCCB 3P - 200 A - 690V - 70 kA, loại nhiệt - từ | Cái | 15 | 1191247.6 | 17868714 | Lắp hộp bảo vệ
XTP-4219 | 2023-08-30 | DNXK-0951 | KHSX-0951 | 571/23-TB | BH003 | Cty Thiết Bị Điện Tuấn Ân | 14 | HH-17B-024 | Boulon 8 x 30 + tán + londel (nhúng kẽm) | Bộ | 90 | 665.8525 | 59926.7213 | BG89/23, bỏ vào hộp bảo vệ
XTP-4219 | 2023-08-30 | DNXK-0951 | KHSX-0951 | 571/23-TB | BH003 | Cty Thiết Bị Điện Tuấn Ân | 15 | HH-17A-001 | Busbar dùng cho MCCB 80A - 250A | Bộ | 15 | 101552 | 1523280 | bỏ vào hộp bảo vệ
XTP-4219 | 2023-08-30 | DNXK-0951 | KHSX-0951 | 571/23-TB | BH003 | Cty Thiết Bị Điện Tuấn Ân | 16 | HH-27B-002 | Hộp bảo vệ MCCB 3P - 200A, 250A-OD-Compositer, có thanh trung tính và boulon bắt cosse, có bass lắp và cần thao tác, in chữ | Cái | 15 | 186979.9534 | 2804699.3007 | BG89/23, lắp MCCB 200A do nhà máy cấp, bỏ sẵn 08 cosse cu-al 95 do TBD cấp
XTP-4219 | 2023-08-30 | DNXK-0951 | KHSX-0951 | 571/23-TB | BH003 | Cty Thiết Bị Điện Tuấn Ân | 17 | HH-17A-012 | MCCB 3P - 250 A - 690V - 70 kA, loại nhiệt - từ | Cái | 20 | 1195167.6 | 23903352 | Lắp hộp bảo vệ
XTP-4219 | 2023-08-30 | DNXK-0951 | KHSX-0951 | 571/23-TB | BH003 | Cty Thiết Bị Điện Tuấn Ân | 18 | HH-17B-024 | Boulon 8 x 30 + tán + londel (nhúng kẽm) | Bộ | 120 | 665.8525 | 79902.2951 | BG89/23, bỏ vào hộp bảo vệ
XTP-4219 | 2023-08-30 | DNXK-0951 | KHSX-0951 | 571/23-TB | BH003 | Cty Thiết Bị Điện Tuấn Ân | 19 | HH-17A-001 | Busbar dùng cho MCCB 80A - 250A | Bộ | 20 | 101552 | 2031040 | bỏ vào hộp bảo vệ
XTP-4219 | 2023-08-30 | DNXK-0951 | KHSX-0951 | 571/23-TB | BH003 | Cty Thiết Bị Điện Tuấn Ân | 20 | HH-27B-002 | Hộp bảo vệ MCCB 3P - 200A, 250A-OD-Compositer, có thanh trung tính và boulon bắt cosse, có bass lắp và cần thao tác, in chữ | Cái | 20 | 186979.9534 | 3739599.0676 | BG89/23, lắp MCCB 250A do nhà máy cấp, bỏ sẵn 08 cosse cu-al 95 do TBD cấp
XTP-4220 | 2023-08-30 | DNXK-1101 | KHSX-1101 | 649/23-TB | BH003 | Cty Thiết Bị Điện Tuấn Ân | 1 | HH-49B-003 | Phí in chữ | Cái | 240 | 406.8531 | 97644.7368 | Phí khắc chữ "TA 50-95" lên cosse Cu-Al 95mm2 thương mại -TBĐ mang qua
XTP-4221 | 2023-08-30 | DNXK-1434 | KHSX-1434 | 125/23-DN | BH012 | Cty Tuấn Ân Đà Nẵng | 1 | PA-47A-010 | Giáp níu dây bọc ADG1880-HC, dài 1200mm, 18,5 ÷ 21,6mm (70-95mm2) | Sợi | 90 | 121139.3062 | 10902537.56
XTP-4222 | 2023-08-30 | DNXK-1463 | KHSX-1463 | 129/23-DN | BH012 | Cty Tuấn Ân Đà Nẵng | 1 | HH-01A-014 | Dây chì 40K, dài 584 mm | Sợi | 19 | 24682.4888 | 468967.2863
XTP-4222 | 2023-08-30 | DNXK-1463 | KHSX-1463 | 129/23-DN | BH012 | Cty Tuấn Ân Đà Nẵng | 2 | HH-01A-041 | Dây chì 100K, dài 812 mm | Sợi | 10 | 59649.4125 | 596494.125
XTP-4222 | 2023-08-30 | DNXK-1463 | KHSX-1463 | 129/23-DN | BH012 | Cty Tuấn Ân Đà Nẵng | 3 | HH-09A-004 | Chuỗi treo 24 kV - 70 kN, polymer | Cái | 7 | 150515.707 | 1053609.949
XTP-4222 | 2023-08-30 | DNXK-1463 | KHSX-1463 | 129/23-DN | BH012 | Cty Tuấn Ân Đà Nẵng | 4 | HH-18A-012 | Kẹp ngừng ABC 4 x (11-50)mm2 | Cái | 21 | 19075.4383 | 400584.2041
XTP-4222 | 2023-08-30 | DNXK-1463 | KHSX-1463 | 129/23-DN | BH012 | Cty Tuấn Ân Đà Nẵng | 5 | HH-18A-013 | Kẹp ngừng ABC 4 x (50-95)mm2 | Cái | 131 | 30403.2565 | 3982826.5976
XTP-4222 | 2023-08-30 | DNXK-1463 | KHSX-1463 | 129/23-DN | BH012 | Cty Tuấn Ân Đà Nẵng | 6 | HH-19A-017 | Nối bọc MV IPC 70 - 95, vỏ cách điện dày 3 - 7 mm, 35 - 70 / 35 - 95, 2 bu lông M10 thép | Cái | 7 | 180771.9207 | 1265403.4452
XTP-4222 | 2023-08-30 | DNXK-1463 | KHSX-1463 | 129/23-DN | BH012 | Cty Tuấn Ân Đà Nẵng | 7 | HH-23A-002 | Hộp phân phối nhỏ 6 MCB (boulon vis xi niken) | Cái | 4 | 180775.2904 | 723101.1616
XTP-4222 | 2023-08-30 | DNXK-1463 | KHSX-1463 | 129/23-DN | BH012 | Cty Tuấn Ân Đà Nẵng | 8 | HH-27A-001 | Hộp 1 điện kế cơ, 1 pha - Compositer (boulon vis xi niken) | Cái | 10 | 82073.7817 | 820737.8175
XTP-4222 | 2023-08-30 | DNXK-1463 | KHSX-1463 | 129/23-DN | BH012 | Cty Tuấn Ân Đà Nẵng | 9 | HH-27A-005 | Hộp 1 điện kế cơ, 3 pha - Compositer (boulon vis xi niken) | Cái | 7 | 242691.8785 | 1698843.1492
XTP-4222 | 2023-08-30 | DNXK-1463 | KHSX-1463 | 129/23-DN | BH012 | Cty Tuấn Ân Đà Nẵng | 10 | HH-36A-002 | Kẹp dừng 25 - 120mm2, loại cong 3U | Cái | 25 | 66011.3203 | 1650283.0087
XTP-4222 | 2023-08-30 | DNXK-1463 | KHSX-1463 | 129/23-DN | BH012 | Cty Tuấn Ân Đà Nẵng | 11 | HH-36A-004 | Kẹp dừng 25 - 240mm2, loại cong 4U | Cái | 56 | 88160.9957 | 4937015.7576
XTP-4222 | 2023-08-30 | DNXK-1463 | KHSX-1463 | 129/23-DN | BH012 | Cty Tuấn Ân Đà Nẵng | 12 | HH-45A-004 | Ống nối ON-ACSR 95mm2 (ống nhôm dài 460mm, ống sắt dài 140mm) | Cái | 10 | 41639.17 | 416391.7004
XTP-4222 | 2023-08-30 | DNXK-1463 | KHSX-1463 | 129/23-DN | BH012 | Cty Tuấn Ân Đà Nẵng | 13 | HH-19A-030 | Nắp bịt đầu cáp 6 - 35, vỏ cách điện dày 1 - 3 mm, (màu đen) | Cái | 28 | 294.4 | 8243.2
XTP-4222 | 2023-08-30 | DNXK-1463 | KHSX-1463 | 129/23-DN | BH012 | Cty Tuấn Ân Đà Nẵng | 14 | HH-03A-010 | FCO 100 A - 27 kV - 150 kV BIL, polymer (không bass) | Cái | 3 | 831361.345 | 2494084.0349
XTP-4223 | 2023-08-30 | DNXK-1464 | KHSX-1464 | 85/23-HN | BH004 | Cty Tuấn Ân Hà Nội | 1 | HH-04A-006 | LA 48 kV - MCOV 38,5 - 10 kA | Cái | 9 | 1297558.3054 | 11678024.7488
XTP-4223 | 2023-08-30 | DNXK-1464 | KHSX-1464 | 85/23-HN | BH004 | Cty Tuấn Ân Hà Nội | 2 | HH-03A-012 | FCO 100 A - 35 kV - 200 kV BIL, polymer (không bass) | Cái | 9 | 921546.3976 | 8293917.5786
XTP-4223 | 2023-08-30 | DNXK-1464 | KHSX-1464 | 85/23-HN | BH004 | Cty Tuấn Ân Hà Nội | 3 | HH-03A-015 | Bass FCO | Cái | 9 | 43675.3052 | 393077.7465
XTP-4223 | 2023-08-30 | DNXK-1464 | KHSX-1464 | 85/23-HN | BH004 | Cty Tuấn Ân Hà Nội | 4 | HH-03A-011 | FCO 200 A - 27 kV - 150 kV BIL, polymer (không bass) | Cái | 12 | 898462.0148 | 10781544.1773
XTP-4223 | 2023-08-30 | DNXK-1464 | KHSX-1464 | 85/23-HN | BH004 | Cty Tuấn Ân Hà Nội | 5 | HH-03A-015 | Bass FCO | Cái | 12 | 43675.3052 | 524103.662
XTP-4223 | 2023-08-30 | DNXK-1464 | KHSX-1464 | 85/23-HN | BH004 | Cty Tuấn Ân Hà Nội | 6 | HH-36A-004 | Kẹp dừng 25 - 240mm2, loại cong 4U | Cái | 30 | 88160.9957 | 2644829.8701
XTP-4223 | 2023-08-30 | DNXK-1464 | KHSX-1464 | 85/23-HN | BH004 | Cty Tuấn Ân Hà Nội | 7 | HH-04A-006 | LA 48 kV - MCOV 38,5 - 10 kA | Cái | 3 | 1297558.3054 | 3892674.9163
XTP-4224 | 2023-08-30 | DNXK-1465 | KHSX-1465 | 80/23-MB | BH005 | Cty Tuấn Ân Miền Bắc | 1 | HH-06A-019 | Dao cách ly 3P - 630 A - 24 kV - 150 kV BIL, mở ngang, polymer, ngoài trời | Bộ | 1 | 6196808.7156 | 6196808.7156
XTP-4224 | 2023-08-30 | DNXK-1465 | KHSX-1465 | 80/23-MB | BH005 | Cty Tuấn Ân Miền Bắc | 2 | HH-38B-002 | Kẹp quai 4/0 loại ty, quai nhôm phi 10 | Cái | 1 | 96680.2318 | 96680.2318
XTP-4224 | 2023-08-30 | DNXK-1465 | KHSX-1465 | 80/23-MB | BH005 | Cty Tuấn Ân Miền Bắc | 3 | HH-09A-012 | Cách điện đứng 24 kV - 780, polymer có kẹp (không ty) | Cái | 12 | 192587.0409 | 2311044.4903
XTP-4224 | 2023-08-30 | DNXK-1465 | KHSX-1465 | 80/23-MB | BH005 | Cty Tuấn Ân Miền Bắc | 4 | HH-04A-006 | LA 48 kV - MCOV 38,5 - 10 kA | Cái | 72 | 1297558.3054 | 93424197.9901
XTP-4225 | 2023-08-30 | DNXK-0098 | KHSX-0000 |  | PKT | Phòng Kỹ Thuật | 1 | HH-09A-013 | Cách điện đứng 24 kV - 840, polymer có kẹp (không ty) | Cái | 1 | 219519.7604 | 219519.7604 | Mẫu Thiết bị điện Tuấn Ân đơn 80
XTP-4225 | 2023-08-30 | DNXK-0098 | KHSX-0000 |  | PKT | Phòng Kỹ Thuật | 2 | HH-09A-016 | Ty Cách điện đứng 24 kV - 35 kV, M20 dài 180 mm | Cái | 1 | 31270.5817 | 31270.5817 | Mẫu Thiết bị điện Tuấn Ân đơn 80
XTP-4225 | 2023-08-30 | DNXK-0098 | KHSX-0000 |  | PKT | Phòng Kỹ Thuật | 3 | HH-09A-004 | Chuỗi treo 24 kV - 70 kN, polymer | Cái | 1 | 150515.707 | 150515.707 | Mẫu Thiết bị điện Tuấn Ân đơn 80
XTP-4226 | 2023-08-30 | DNXK-1348 | KHSX-1348 | 189/23-PA | BH018 | Cty Polymer Alpha | 1 | HH-23B-048 | Hộp chia dây 9 cực, boulon vis xi niken, 1 thanh pha, 1 thanh trung tính, có nắp bịt cáp | Cái | 400 | 170242 | 68096800 | In trên hộp "HPP-9-M - Hộp 9 đầu nối -2023 -0.4kV", giao ĐL Quảng Ngãi, thùng đựng Polymer
XTP-4226 | 2023-08-30 | DNXK-1348 | KHSX-1348 | 189/23-PA | BH018 | Cty Polymer Alpha | 2 | HH-28A-015 | Khóa đai A200 | Cái | 400 | 820 | 328000 | Giao ĐL Quảng Ngãi
XTP-4226 | 2023-08-30 | DNXK-1348 | KHSX-1348 | 189/23-PA | BH018 | Cty Polymer Alpha | 3 | HH-28A-016 | Dây đai inox 20 x 0.4mm, 1 mét | Sợi | 400 | 3011.6746 | 1204669.8565 | Giao ĐL Quảng Ngãi
XTP-4227 | 2023-08-30 | DNXK-1409 | KHSX-1409 | 71/23-MT | BH017 | Cty Tuấn Ân Miền Tây | 1 | PA-47A-084 | Giáp buộc đầu sứ đơn composite PTT 1373SC-F, đường kính cáp 31 - 37.5mm (185-240mm2), bán dẫn | Sợi | 400 | 29108.38 | 11643352
XTP-4228 | 2023-08-30 | DNXK-1279 | KHSX-1279 | 766/23-TB | BH003 | Cty Thiết Bị Điện Tuấn Ân | 1 | HH-27A-021 | Hộp 1 điện kế 3 pha - Compositer (không thau phíp) | Cái | 300 | 191464.7514 | 57439425.4113 | Hộp kính thủy có logo ENVSPC
XTP-4228 | 2023-08-30 | DNXK-1279 | KHSX-1279 | 766/23-TB | BH003 | Cty Thiết Bị Điện Tuấn Ân | 2 | HH-28A-007 | Phụ kiện treo hộp 2-4 công tơ 1 pha, 1 công tơ 3 pha lên trụ | Bộ | 300 | 15250.6987 | 4575209.5956
XTP-4229 | 2023-08-30 | DNXK-1466 | KHSX-1466 | 203/23-TV | BH016 | Cty Tuấn Ân Tư vấn Thiết kế | 1 | PA-47A-042 | Giáp buộc đầu sứ đơn composite PTT1203-F, đường kính cáp 23,4 ÷ 27,9mm (70-95mm2) | Sợi | 100 | 17476.97 | 1747697
XTP-4229 | 2023-08-30 | DNXK-1466 | KHSX-1466 | 203/23-TV | BH016 | Cty Tuấn Ân Tư vấn Thiết kế | 2 | PA-47A-046 | Giáp buộc đầu sứ đôi composite PDLT2460-F, đường kính cáp 23,4 ÷ 27,9mm (70-95mm2) | Bộ | 200 | 33885.936 | 6777187.2
XTP-4229 | 2023-08-30 | DNXK-1466 | KHSX-1466 | 203/23-TV | BH016 | Cty Tuấn Ân Tư vấn Thiết kế | 3 | PA-47A-048 | Giáp buộc đầu sứ đôi composite PDLT3140-F, đường kính cáp 31,0 ÷ 37,5mm (185-240mm2) | Bộ | 50 | 41409.2 | 2070460
XTP-4229 | 2023-08-30 | DNXK-1466 | KHSX-1466 | 203/23-TV | BH016 | Cty Tuấn Ân Tư vấn Thiết kế | 4 | HH-01A-008 | Dây chì 10K, dài 584 mm | Sợi | 50 | 16091.2237 | 804561.1875
XTP-4229 | 2023-08-30 | DNXK-1466 | KHSX-1466 | 203/23-TV | BH016 | Cty Tuấn Ân Tư vấn Thiết kế | 5 | HH-01A-010 | Dây chì 15K, dài 584 mm | Sợi | 50 | 17297.4623 | 864873.1125
XTP-4229 | 2023-08-30 | DNXK-1466 | KHSX-1466 | 203/23-TV | BH016 | Cty Tuấn Ân Tư vấn Thiết kế | 6 | HH-01A-011 | Dây chì 20K, dài 584 mm | Sợi | 50 | 18636.7837 | 931839.1875
XTP-4229 | 2023-08-30 | DNXK-1466 | KHSX-1466 | 203/23-TV | BH016 | Cty Tuấn Ân Tư vấn Thiết kế | 7 | HH-01A-012 | Dây chì 25K, dài 584 mm | Sợi | 50 | 19909.5637 | 995478.1875
XTP-4229 | 2023-08-30 | DNXK-1466 | KHSX-1466 | 203/23-TV | BH016 | Cty Tuấn Ân Tư vấn Thiết kế | 8 | HH-01A-014 | Dây chì 40K, dài 584 mm | Sợi | 20 | 24682.4888 | 493649.775
XTP-4229 | 2023-08-30 | DNXK-1466 | KHSX-1466 | 203/23-TV | BH016 | Cty Tuấn Ân Tư vấn Thiết kế | 9 | HH-03A-010 | FCO 100 A - 27 kV - 150 kV BIL, polymer (không bass) | Cái | 20 | 831361.345 | 16627226.8996
XTP-4229 | 2023-08-30 | DNXK-1466 | KHSX-1466 | 203/23-TV | BH016 | Cty Tuấn Ân Tư vấn Thiết kế | 10 | HH-03A-015 | Bass FCO | Cái | 20 | 43675.3052 | 873506.1034
XTP-4229 | 2023-08-30 | DNXK-1466 | KHSX-1466 | 203/23-TV | BH016 | Cty Tuấn Ân Tư vấn Thiết kế | 11 | HH-05A-006 | Dao cách ly 1P 630 A - 24 kV - 150 kV BIL, polymer, ngoài trời | Cái | 6 | 1212018.6894 | 7272112.1363
XTP-4229 | 2023-08-30 | DNXK-1466 | KHSX-1466 | 203/23-TV | BH016 | Cty Tuấn Ân Tư vấn Thiết kế | 12 | HH-05A-012 | Phụ kiện lắp DS 1P 24 kV | Bộ | 20 | 71786.4983 | 1435729.9653
XTP-4229 | 2023-08-30 | DNXK-1466 | KHSX-1466 | 203/23-TV | BH016 | Cty Tuấn Ân Tư vấn Thiết kế | 13 | HH-33A-008 | Nối ép đồng nhôm WR-835 | Cái | 100 | 15803.7242 | 1580372.4159
XTP-4229 | 2023-08-30 | DNXK-1466 | KHSX-1466 | 203/23-TV | BH016 | Cty Tuấn Ân Tư vấn Thiết kế | 14 | PA-47A-015 | Giáp níu dây bọc ACD2555-TP, dài 1200mm, 24.0 ÷ 27,5mm (95mm2) | Sợi | 60 | 150206.3593 | 9012381.5552
XTP-4229 | 2023-08-30 | DNXK-1466 | KHSX-1466 | 203/23-TV | BH016 | Cty Tuấn Ân Tư vấn Thiết kế | 15 | HH-40A-016 | Cosse ép Cu 150mm2-N dài 101mm chiều dài ép dây 52mm | Cái | 120 | 48742.5133 | 5849101.6
XTP-4229 | 2023-08-30 | DNXK-1466 | KHSX-1466 | 203/23-TV | BH016 | Cty Tuấn Ân Tư vấn Thiết kế | 16 | HH-40A-012 | Cosse ép Cu 95mm2-N dài 81mm chiều dài ép dây 42mm | Cái | 100 | 25718.719 | 2571871.8952
XTP-4229 | 2023-08-30 | DNXK-1466 | KHSX-1466 | 203/23-TV | BH016 | Cty Tuấn Ân Tư vấn Thiết kế | 17 | HH-20A-014 | Khóa néo TA-AB 75G28 - 70mm2 | Cái | 3 | 160887.1857 | 482661.5571
XTP-4230 | 2023-08-31 | DNXK-0000 | KHSX-0000 |  | PKD | Phòng kinh doanh | 1 | HH-09A-014 | Cách điện đứng 35 kV - 1200, polymer có kẹp (không ty) | Cái | 31 | 283714.3846 | 8795145.9227 | Xuất chuyển mã HH-09B-010
XTP-4231 | 2023-08-31 | DNXK-1190 | KHSX-1190 | 714/23-TB | BH003 | Cty Thiết Bị Điện Tuấn Ân | 1 | PA-27A-001 | Hộp 1 điện kế cơ, 1 pha - Compositer (boulon vis xi niken) | Cái | 864 | 82073.7817 | 70911747.4305 | Kính thủy. Logo EVNSPC
XTP-4231 | 2023-08-31 | DNXK-1190 | KHSX-1190 | 714/23-TB | BH003 | Cty Thiết Bị Điện Tuấn Ân | 2 | HH-49B-003 | Phí in chữ | Cái | 864 | 406.8531 | 351521.0526 | In mã hiệu "EVN SPC" PA.HC-1", "PC CẦN THƠ-2023", "HỘP 1 CÔNG TƠ 1 PHA 220V - 3(9)A ĐẾN 10(40)A"
XTP-4231 | 2023-08-31 | DNXK-1190 | KHSX-1190 | 714/23-TB | BH003 | Cty Thiết Bị Điện Tuấn Ân | 3 | PA-28A-012 | Bass M treo hộp 1 công tơ 1 pha | Cái | 1728 | 3670.6667 | 6342912 | bỏ hộp
XTP-4232 | 2023-08-31 | DNXK-0951 | KHSX-0951 | 571/23-TB | BH003 | Cty Thiết Bị Điện Tuấn Ân | 1 | HH-27A-024 | Hộp bảo vệ MCB 3 cực nắp mica, có niêm chì | Cái | 280 | 38894.9091 | 10890574.5455 | In năm SX
XTP-4233 | 2023-08-31 | DNXK-1419 | KHSX-1419 | 820/23-TB | BH003 | Cty Thiết Bị Điện Tuấn Ân | 1 | HH-01A-013 | Dây chì 30K, dài 584 mm | Sợi | 651 | 21818.7337 | 14203995.6712
XTP-4234 | 2023-08-31 | DNXK-1467 | KHSX-1467 | 850/23-TB | BH003 | Cty Thiết Bị Điện Tuấn Ân | 1 | HH-40A-023 | Cosse ép Cu 300mm2-N dài 130mm chiều dài ép dây 70mm | Cái | 88 | 121906.6167 | 10727782.2667
XTP-4234 | 2023-08-31 | DNXK-1467 | KHSX-1467 | 850/23-TB | BH003 | Cty Thiết Bị Điện Tuấn Ân | 2 | HH-18A-005 | Móc treo cáp ABC 4 x 95 mm2 | Cái | 500 | 9423.3015 | 4711650.7343
XTP-4235 | 2023-08-31 | DNXK-1362 | KHSX-1362 | 137/23-ĐN | BH014 | Cty Tuấn Ân Đồng Nai | 1 | HH-23B-025 | Hộp chia dây 6 cực loại nhỏ, boulon vit inox, có tấm mica che thanh pha, lỗ thẳng hàng, phe gài inox, thanh trung tính 2 lỗ phi 9.5 | Cái | 284 | 161173.3688 | 45773236.7254
XTP-4236 | 2023-08-31 | DNXK-1327 | KHSX-1327 | 63/23-MT | BH017 | Cty Tuấn Ân Miền Tây | 1 | PA-49B-017 | Kẹp chia dây hạ thế, sử dụng cáp dây đầu vào bằng nhôm bọc 70mm2, boulon vít xi niken để cố định cáp đầu ra | Cái | 355 | 63122 | 22408310 | Giao Toàn Tâm - Sóc Trăng,
XTP-4237 | 2023-08-31 | DNXK-1388 | KHSX-1388 | 68/23-MT | BH017 | Cty Tuấn Ân Miền Tây | 1 | HH-09B-010 | Pin post/Line post 35Kv- 1200, Polymer + kẹp (dây từ 70-300mm2), boulon kẹp dây không vặn trực tiếp vào đầu sứ | Cái | 31 | 290944.1232 | 9019267.8193 | giao Toàn Tâm -Sóc Trăng
XTP-4238 | 2023-08-31 | DNXK-1468 | KHSX-1468 | 81/23-MB | BH005 | Cty Tuấn Ân Miền Bắc | 1 | HH-06A-013 | Dao cách ly 3P - 630 A - 35 kV - 200 kV BIL, 2 phương, lắp trên 1 trụ, polymer, ngoài trời | Bộ | 2 | 6779133.6239 | 13558267.2477
XTP-4238 | 2023-08-31 | DNXK-1468 | KHSX-1468 | 81/23-MB | BH005 | Cty Tuấn Ân Miền Bắc | 2 | HH-06A-023 | Bộ sào thao tác dao cách ly 24 kV - 35 kV mở đứng, dài 8 m (bu lông nhúng kẽm) | Bộ | 2 | 1087573.5585 | 2175147.1169
XTP-4238 | 2023-08-31 | DNXK-1468 | KHSX-1468 | 81/23-MB | BH005 | Cty Tuấn Ân Miền Bắc | 3 | HH-38B-002 | Kẹp quai 4/0 loại ty, quai nhôm phi 10 | Cái | 2 | 96680.2318 | 193360.4636
XTP-4238 | 2023-08-31 | DNXK-1468 | KHSX-1468 | 81/23-MB | BH005 | Cty Tuấn Ân Miền Bắc | 4 | HH-04A-006 | LA 48 kV - MCOV 38,5 - 10 kA | Cái | 17 | 1297558.3054 | 22058491.1921
XTP-4239 | 2023-08-31 | DNXK-1469 | KHSX-1469 | 95/23-NB | BH010 | Cty Tuấn Ân Ninh Bình | 1 | HH-30A-017 | Nắp chụp LA màu xanh | Cái | 30 | 22167.3908 | 665021.724
XTP-4239 | 2023-08-31 | DNXK-1469 | KHSX-1469 | 95/23-NB | BH010 | Cty Tuấn Ân Ninh Bình | 2 | HH-30A-018 | Nắp chụp LA màu đỏ | Cái | 30 | 22167.3908 | 665021.724
XTP-4239 | 2023-08-31 | DNXK-1469 | KHSX-1469 | 95/23-NB | BH010 | Cty Tuấn Ân Ninh Bình | 3 | HH-30A-019 | Nắp chụp LA màu vàng | Cái | 30 | 22167.3908 | 665021.724
XTP-4239 | 2023-08-31 | DNXK-1469 | KHSX-1469 | 95/23-NB | BH010 | Cty Tuấn Ân Ninh Bình | 4 | HH-19A-020 | Nối bọc MV IPC 185 - 185, vỏ cách điện dày 3 - 7 mm, 50 - 185 / 50 - 185, 2 bu lông M10 thép | Cái | 150 | 186939.1207 | 28040868.1119
XTP-4239 | 2023-08-31 | DNXK-1469 | KHSX-1469 | 95/23-NB | BH010 | Cty Tuấn Ân Ninh Bình | 5 | HH-30A-022 | Nắp chụp trên FCO màu xanh | Cái | 20 | 69024.198 | 1380483.96
XTP-4239 | 2023-08-31 | DNXK-1469 | KHSX-1469 | 95/23-NB | BH010 | Cty Tuấn Ân Ninh Bình | 6 | HH-31A-010 | Cosse ép Cu-Al 70mm2-N-TA dài 72mm chiều dài ép dây 38mm | Cái | 200 | 18145.373 | 3629074.6051
XTP-4240 | 2023-08-31 | DNXK-0019 | KHSX-0000 |  | PKT | Phòng Kỹ Thuật | 1 | HH-17A-010 | MCCB 3P - 160 A - 690V - 70 kA, loại nhiệt - từ | Cái | 1 | 1018881.4 | 1018881.4 | Thay cho khu giáp níu xưởng 5
XTP-4241 | 2023-08-31 | DNXK-0366 | KHSX-0366 | 189/23-TB | BH003 | Cty Thiết Bị Điện Tuấn Ân | 1 | HH-16A-014 | MCB 2P - 63 A - 6 kA, loại C | Cái | 202 | 49663.1333 | 10031952.9333 | CB loại B
XTP-4241 | 2023-08-31 | DNXK-0366 | KHSX-0366 | 189/23-TB | BH003 | Cty Thiết Bị Điện Tuấn Ân | 2 | HH-17A-011 | MCCB 3P - 200 A - 690V - 70 kA, loại nhiệt - từ | Cái | 40 | 1191247.6 | 47649904
XTP-4241 | 2023-08-31 | DNXK-0366 | KHSX-0366 | 189/23-TB | BH003 | Cty Thiết Bị Điện Tuấn Ân | 3 | HH-17B-024 | Boulon 8 x 30 + tán + londel (nhúng kẽm) | Bộ | 240 | 665.8525 | 159804.5902 | BG 43/2023
XTP-4241 | 2023-08-31 | DNXK-0366 | KHSX-0366 | 189/23-TB | BH003 | Cty Thiết Bị Điện Tuấn Ân | 4 | HH-17A-001 | Busbar dùng cho MCCB 80A - 250A | Bộ | 40 | 101552 | 4062080
XTP-4242 | 2023-08-31 | DNXK-1471 | KHSX-1471 | 207/23-PA | BH018 | Cty Polymer Alpha | 1 | PA-24A-001 | Băng keo cách điện 9 mét | Cuộn | 67 | 65283 | 4373961
XTP-4243 | 2023-08-31 | DNXK-1237 | KHSX-1237 | 112/23-DN | BH012 | Cty Tuấn Ân Đà Nẵng | 1 | PA-47A-010 | Giáp níu dây bọc ADG1880-HC, dài 1200mm, 18,5 ÷ 21,6mm (70-95mm2) | Sợi | 45 | 121139.3062 | 5451268.78 | Giao ĐL Đà Nẵng
XTP-4244 | 2023-08-31 | DNXK-1472 | KHSX-1472 | 82/23-MB | BH005 | Cty Tuấn Ân Miền Bắc | 1 | HH-06A-013 | Dao cách ly 3P - 630 A - 35 kV - 200 kV BIL, 2 phương, lắp trên 1 trụ, polymer, ngoài trời | Bộ | 1 | 6779133.6239 | 6779133.6239
XTP-4244 | 2023-08-31 | DNXK-1472 | KHSX-1472 | 82/23-MB | BH005 | Cty Tuấn Ân Miền Bắc | 2 | HH-06A-023 | Bộ sào thao tác dao cách ly 24 kV - 35 kV mở đứng, dài 8 m (bu lông nhúng kẽm) | Bộ | 1 | 1087573.5585 | 1087573.5585
XTP-4245 | 2023-08-31 | DNXK-1409 | KHSX-1409 | 71/23-MT | BH017 | Cty Tuấn Ân Miền Tây | 1 | PA-47A-084 | Giáp buộc đầu sứ đơn composite PTT 1373SC-F, đường kính cáp 31 - 37.5mm (185-240mm2), bán dẫn | Sợi | 14 | 29108.38 | 407517.32
XTP-4246 | 2023-08-31 | DNXK-1405 | KHSX-1405 | 70/23-MT | BH017 | Cty Tuấn Ân Miền Tây | 1 | PA-47A-084 | Giáp buộc đầu sứ đơn composite PTT 1373SC-F, đường kính cáp 31 - 37.5mm (185-240mm2), bán dẫn | Sợi | 586 | 29108.38 | 17057510.68 | Đượt 1, nhận 50%, trong vòng 10 ngày, đợt 2 nhận 50%, trong vòng 70 ngày
XTP-4247 | 2023-08-31 | DNXK-1473 | KHSX-1473 | 72/23-MT | BH017 | Cty Tuấn Ân Miền Tây | 1 | HH-30A-017 | Nắp chụp LA màu xanh | Cái | 15 | 22167.3908 | 332510.862
XTP-4247 | 2023-08-31 | DNXK-1473 | KHSX-1473 | 72/23-MT | BH017 | Cty Tuấn Ân Miền Tây | 2 | HH-30A-018 | Nắp chụp LA màu đỏ | Cái | 15 | 22167.3908 | 332510.862
XTP-4247 | 2023-08-31 | DNXK-1473 | KHSX-1473 | 72/23-MT | BH017 | Cty Tuấn Ân Miền Tây | 3 | HH-30A-019 | Nắp chụp LA màu vàng | Cái | 15 | 22167.3908 | 332510.862
XTP-4247 | 2023-08-31 | DNXK-1473 | KHSX-1473 | 72/23-MT | BH017 | Cty Tuấn Ân Miền Tây | 4 | HH-30A-026 | Nắp chụp dưới FCO, LBFCO màu đỏ | Cái | 9 | 53465.0956 | 481185.8604
XTP-4247 | 2023-08-31 | DNXK-1473 | KHSX-1473 | 72/23-MT | BH017 | Cty Tuấn Ân Miền Tây | 5 | HH-30A-027 | Nắp chụp dưới FCO, LBFCO màu vàng | Cái | 9 | 53465.0956 | 481185.8604
XTP-4247 | 2023-08-31 | DNXK-1473 | KHSX-1473 | 72/23-MT | BH017 | Cty Tuấn Ân Miền Tây | 6 | HH-30A-028 | Nắp chụp dưới FCO, LBFCO màu xanh | Cái | 19 | 53465.0956 | 1015836.8164
XTP-4247 | 2023-08-31 | DNXK-1473 | KHSX-1473 | 72/23-MT | BH017 | Cty Tuấn Ân Miền Tây | 7 | HH-30A-020 | Nắp chụp trên FCO màu đỏ | Cái | 19 | 67154.1195 | 1275928.2705
XTP-4247 | 2023-08-31 | DNXK-1473 | KHSX-1473 | 72/23-MT | BH017 | Cty Tuấn Ân Miền Tây | 8 | HH-30A-021 | Nắp chụp trên FCO màu vàng | Cái | 9 | 68799.7886 | 619198.0972
XTP-4247 | 2023-08-31 | DNXK-1473 | KHSX-1473 | 72/23-MT | BH017 | Cty Tuấn Ân Miền Tây | 9 | HH-30A-022 | Nắp chụp trên FCO màu xanh | Cái | 9 | 69024.198 | 621217.782
XTP-4247 | 2023-08-31 | DNXK-1473 | KHSX-1473 | 72/23-MT | BH017 | Cty Tuấn Ân Miền Tây | 10 | HH-30A-029 | Nắp chụp MBT F90 màu xanh | Cái | 12 | 20281.428 | 243377.136
XTP-4247 | 2023-08-31 | DNXK-1473 | KHSX-1473 | 72/23-MT | BH017 | Cty Tuấn Ân Miền Tây | 11 | HH-30A-029 | Nắp chụp MBT F90 màu xanh | Cái | 3 | 20281.428 | 60844.284
XTP-4247 | 2023-08-31 | DNXK-1473 | KHSX-1473 | 72/23-MT | BH017 | Cty Tuấn Ân Miền Tây | 12 | HH-30A-030 | Nắp chụp MBT F90 màu đỏ | Cái | 13 | 20281.428 | 263658.564
XTP-4247 | 2023-08-31 | DNXK-1473 | KHSX-1473 | 72/23-MT | BH017 | Cty Tuấn Ân Miền Tây | 13 | HH-30A-030 | Nắp chụp MBT F90 màu đỏ | Cái | 2 | 20281.428 | 40562.856
XTP-4247 | 2023-08-31 | DNXK-1473 | KHSX-1473 | 72/23-MT | BH017 | Cty Tuấn Ân Miền Tây | 14 | HH-30A-031 | Nắp chụp MBT F90 màu vàng | Cái | 13 | 20281.428 | 263658.564
XTP-4247 | 2023-08-31 | DNXK-1473 | KHSX-1473 | 72/23-MT | BH017 | Cty Tuấn Ân Miền Tây | 15 | HH-30A-031 | Nắp chụp MBT F90 màu vàng | Cái | 2 | 20281.428 | 40562.856
XTP-4247 | 2023-08-31 | DNXK-1473 | KHSX-1473 | 72/23-MT | BH017 | Cty Tuấn Ân Miền Tây | 16 | HH-03A-010 | FCO 100 A - 27 kV - 150 kV BIL, polymer (không bass) | Cái | 53 | 831361.345 | 44062151.284
XTP-4247 | 2023-08-31 | DNXK-1473 | KHSX-1473 | 72/23-MT | BH017 | Cty Tuấn Ân Miền Tây | 17 | HH-03A-015 | Bass FCO | Cái | 53 | 43675.3052 | 2314791.174
XTP-4247 | 2023-08-31 | DNXK-1473 | KHSX-1473 | 72/23-MT | BH017 | Cty Tuấn Ân Miền Tây | 18 | PA-47A-013 | Giáp níu dây bọc ACD2260-TP, dài 1100mm, 20,1 ÷ 23,5mm (50mm2) | Sợi | 12 | 130267.8795 | 1563214.5535
XTP-4247 | 2023-08-31 | DNXK-1473 | KHSX-1473 | 72/23-MT | BH017 | Cty Tuấn Ân Miền Tây | 19 | PA-47A-013 | Giáp níu dây bọc ACD2260-TP, dài 1100mm, 20,1 ÷ 23,5mm (50mm2) | Sợi | 29 | 130267.8795 | 3777768.5042
XTP-4247 | 2023-08-31 | DNXK-1473 | KHSX-1473 | 72/23-MT | BH017 | Cty Tuấn Ân Miền Tây | 20 | PA-47A-089 | Giáp buộc cổ sứ đơn thẳng composite PST 2202SC-F, đường kính cáp 18.5 - 23.4 mm (35 -50mm2), bán dẫn | Sợi | 15 | 14923.678 | 223855.17
XTP-4247 | 2023-08-31 | DNXK-1473 | KHSX-1473 | 72/23-MT | BH017 | Cty Tuấn Ân Miền Tây | 21 | PA-47A-081 | Giáp buộc đầu sứ đơn composite PTT 1202SC-F, đường kính cáp 18.5 - 23.4mm (35-50mm2), bán dẫn | Sợi | 57 | 20177.64 | 1150125.48
XTP-4247 | 2023-08-31 | DNXK-1473 | KHSX-1473 | 72/23-MT | BH017 | Cty Tuấn Ân Miền Tây | 22 | PA-47A-081 | Giáp buộc đầu sứ đơn composite PTT 1202SC-F, đường kính cáp 18.5 - 23.4mm (35-50mm2), bán dẫn | Sợi | 49 | 20177.64 | 988704.36
XTP-4247 | 2023-08-31 | DNXK-1473 | KHSX-1473 | 72/23-MT | BH017 | Cty Tuấn Ân Miền Tây | 23 | PA-47A-083 | Giáp buộc đầu sứ đơn composite PTT 1204SC-F, đường kính cáp 27.9 - 30.9mm (120-150mm2) , bán dẫn | Sợi | 15 | 23760.968 | 356414.52
XTP-4247 | 2023-08-31 | DNXK-1473 | KHSX-1473 | 72/23-MT | BH017 | Cty Tuấn Ân Miền Tây | 24 | HH-47A-016 | Giáp níu dây bọc ACD2720-TP, dài 1240mm, 26,1 ÷ 28,9mm (120mm2) | Sợi | 3 | 175547.1143 | 526641.3429
XTP-4247 | 2023-08-31 | DNXK-1473 | KHSX-1473 | 72/23-MT | BH017 | Cty Tuấn Ân Miền Tây | 25 | HH-35A-002 | Kẹp AC 25 - 70 , 2 boulon | Cái | 24 | 8257.85 | 198188.401
XTP-4247 | 2023-08-31 | DNXK-1473 | KHSX-1473 | 72/23-MT | BH017 | Cty Tuấn Ân Miền Tây | 26 | HH-35A-002 | Kẹp AC 25 - 70 , 2 boulon | Cái | 76 | 8257.85 | 627596.6033
XTP-4247 | 2023-08-31 | DNXK-1473 | KHSX-1473 | 72/23-MT | BH017 | Cty Tuấn Ân Miền Tây | 27 | PA-27A-001 | Hộp 1 điện kế cơ, 1 pha - Compositer (boulon vis xi niken) | Cái | 120 | 82073.7817 | 9848853.8098
XTP-4247 | 2023-08-31 | DNXK-1473 | KHSX-1473 | 72/23-MT | BH017 | Cty Tuấn Ân Miền Tây | 28 | HH-30A-024 | Nắp chụp trên LBFCO màu vàng | Cái | 10 | 99173.4478 | 991734.4785
XTP-4247 | 2023-08-31 | DNXK-1473 | KHSX-1473 | 72/23-MT | BH017 | Cty Tuấn Ân Miền Tây | 29 | HH-30A-025 | Nắp chụp trên LBFCO màu xanh | Cái | 10 | 99734.4714 | 997344.714
XTP-4248 | 2023-08-31 | DNXK-1475 | KHSX-1475 | 205/23-TV | BH016 | Cty Tuấn Ân Tư vấn Thiết kế | 1 | HH-46A-002 | Ống nối OL-ACSR 50mm2 dài 130 mm | Cái | 100 | 8613.0688 | 861306.875
XTP-4248 | 2023-08-31 | DNXK-1475 | KHSX-1475 | 205/23-TV | BH016 | Cty Tuấn Ân Tư vấn Thiết kế | 2 | HH-46A-003 | Ống nối OL-ACSR 70mm2 dài 130mm | Cái | 50 | 9556.7452 | 477837.2596
XTP-4248 | 2023-08-31 | DNXK-1475 | KHSX-1475 | 205/23-TV | BH016 | Cty Tuấn Ân Tư vấn Thiết kế | 3 | PA-47A-013 | Giáp níu dây bọc ACD2260-TP, dài 1100mm, 20,1 ÷ 23,5mm (50mm2) | Sợi | 60 | 130267.8795 | 7816072.7673
XTP-4248 | 2023-08-31 | DNXK-1475 | KHSX-1475 | 205/23-TV | BH016 | Cty Tuấn Ân Tư vấn Thiết kế | 4 | PA-47A-002 | Giáp níu dây trần ADG0940, dài 700mm, 9,40 ÷ 9,80mm (50mm2) | Sợi | 40 | 22903.7266 | 916149.0653
XTP-4248 | 2023-08-31 | DNXK-1475 | KHSX-1475 | 205/23-TV | BH016 | Cty Tuấn Ân Tư vấn Thiết kế | 5 | HH-28A-017 | Dây đai inox 20 x 0.4mm, 1.2 mét | Sợi | 200 | 3478.2281 | 695645.6228
XTP-4248 | 2023-08-31 | DNXK-1475 | KHSX-1475 | 205/23-TV | BH016 | Cty Tuấn Ân Tư vấn Thiết kế | 6 | HH-28A-015 | Khóa đai A200 | Cái | 2000 | 820 | 1640000
XTP-4248 | 2023-08-31 | DNXK-1475 | KHSX-1475 | 205/23-TV | BH016 | Cty Tuấn Ân Tư vấn Thiết kế | 7 | HH-30A-018 | Nắp chụp LA màu đỏ | Cái | 4 | 22167.3908 | 88669.5632
XTP-4248 | 2023-08-31 | DNXK-1475 | KHSX-1475 | 205/23-TV | BH016 | Cty Tuấn Ân Tư vấn Thiết kế | 8 | HH-30A-033 | Nắp chụp MBT F120 màu đỏ | Cái | 4 | 21359.4594 | 85437.8376
XTP-4248 | 2023-08-31 | DNXK-1475 | KHSX-1475 | 205/23-TV | BH016 | Cty Tuấn Ân Tư vấn Thiết kế | 9 | HH-30A-020 | Nắp chụp trên FCO màu đỏ | Cái | 4 | 67154.1195 | 268616.478
XTP-4248 | 2023-08-31 | DNXK-1475 | KHSX-1475 | 205/23-TV | BH016 | Cty Tuấn Ân Tư vấn Thiết kế | 10 | HH-03A-010 | FCO 100 A - 27 kV - 150 kV BIL, polymer (không bass) | Cái | 20 | 831361.345 | 16627226.8996
XTP-4248 | 2023-08-31 | DNXK-1475 | KHSX-1475 | 205/23-TV | BH016 | Cty Tuấn Ân Tư vấn Thiết kế | 11 | HH-03A-015 | Bass FCO | Cái | 20 | 43675.3052 | 873506.1034
XTP-4248 | 2023-08-31 | DNXK-1475 | KHSX-1475 | 205/23-TV | BH016 | Cty Tuấn Ân Tư vấn Thiết kế | 12 | HH-04A-002 | LA 18 kV - MCOV 15,3 - 10 kA | Cái | 30 | 630285.31 | 18908559.2995
XTP-4248 | 2023-08-31 | DNXK-1475 | KHSX-1475 | 205/23-TV | BH016 | Cty Tuấn Ân Tư vấn Thiết kế | 13 | HH-05A-006 | Dao cách ly 1P 630 A - 24 kV - 150 kV BIL, polymer, ngoài trời | Cái | 6 | 1212018.6894 | 7272112.1363
XTP-4248 | 2023-08-31 | DNXK-1475 | KHSX-1475 | 205/23-TV | BH016 | Cty Tuấn Ân Tư vấn Thiết kế | 14 | HH-05A-012 | Phụ kiện lắp DS 1P 24 kV | Bộ | 10 | 71786.4983 | 717864.9827
XTP-4248 | 2023-08-31 | DNXK-1475 | KHSX-1475 | 205/23-TV | BH016 | Cty Tuấn Ân Tư vấn Thiết kế | 15 | HH-09A-004 | Chuỗi treo 24 kV - 70 kN, polymer | Cái | 60 | 150515.707 | 9030942.4196
XTP-4248 | 2023-08-31 | DNXK-1475 | KHSX-1475 | 205/23-TV | BH016 | Cty Tuấn Ân Tư vấn Thiết kế | 16 | HH-19A-003 | Nối bọc IPC 70 - 95, vỏ cách điện dày 1 - 3 mm, 6 - 70 / 25 - 95, 1 bu lông M10 nhựa | Cái | 300 | 23822.3513 | 7146705.3846
XTP-4249 | 2023-08-31 | DNXK-0951 | KHSX-0951 | 571/23-TB | BH003 | Cty Thiết Bị Điện Tuấn Ân | 1 | HH-16A-011 | MCB 2P - 32 A - 6 kA, loại C | Cái | 99 | 39241.6133 | 3884919.72 | Loại B
XTP-4249 | 2023-08-31 | DNXK-0951 | KHSX-0951 | 571/23-TB | BH003 | Cty Thiết Bị Điện Tuấn Ân | 2 | HH-16A-013 | MCB 2P - 50 A - 6 kA, loại C | Cái | 500 | 48646.5733 | 24323286.6667 | Loại B
XTP-4250 | 2023-08-31 | DNXK-0882 | KHSX-0882 | 535/23-TB | BH003 | Cty Thiết Bị Điện Tuấn Ân | 1 | HH-16A-004 | MCB 1P - 32 A - 6 kA, loại C | Cái | 4400 | 19869.0867 | 87423981.3333
XTP-4250 | 2023-08-31 | DNXK-0882 | KHSX-0882 | 535/23-TB | BH003 | Cty Thiết Bị Điện Tuấn Ân | 2 | HH-16A-011 | MCB 2P - 32 A - 6 kA, loại C | Cái | 960 | 39241.6133 | 37671948.8
XTP-4251 | 2023-08-31 | DNXK-1476 | KHSX-1476 | 851/23-TB | BH003 | Cty Thiết Bị Điện Tuấn Ân | 1 | HH-49B-119 | Tấm inox 0,3mm x 500mm x 800mm (304) | Tấm | 20 | 111800 | 2236000
XTP-4251 | 2023-08-31 | DNXK-1476 | KHSX-1476 | 851/23-TB | BH003 | Cty Thiết Bị Điện Tuấn Ân | 2 | HH-39A-001 | Hotline 2/0 | Cái | 60 | 67360.6186 | 4041637.1135
XTP-4251 | 2023-08-31 | DNXK-1476 | KHSX-1476 | 851/23-TB | BH003 | Cty Thiết Bị Điện Tuấn Ân | 3 | HH-16A-012 | MCB 2P - 40 A - 6 kA, loại C | Cái | 450 | 46503.6933 | 20926662 | PC Bình phước, lắp vỏ nhựa
XTP-4251 | 2023-08-31 | DNXK-1476 | KHSX-1476 | 851/23-TB | BH003 | Cty Thiết Bị Điện Tuấn Ân | 4 | HH-29A-001 | Vỏ nhựa MCB 2 pha | Cái | 450 | 6006.5625 | 2702953.125 | Lắp CB
XTP-4252 | 2023-09-01 | DNXK-0951 | KHSX-0951 | 571/23-TB | BH003 | Cty Thiết Bị Điện Tuấn Ân | 1 | HH-23B-004 | Hộp phân phối 9 cực loại nhỏ, có thanh pha bằng đồng lá, lắp 4 cosse ép Cu 50 boulon inox lục giác M8 được thiết kế chống xoay, 9 cosse ép Cu 25 boulon vis inox | Cái | 200 | 225924.4529 | 45184890.5864 | BG89/23, Lắp CB Loại D vào hộp
XTP-4252 | 2023-09-01 | DNXK-0951 | KHSX-0951 | 571/23-TB | BH003 | Cty Thiết Bị Điện Tuấn Ân | 2 | HH-16A-005 | MCB 1P - 40 A - 6 kA, loại C | Cái | 1200 | 23139.3667 | 27767240 | Loại D -lắp vào hộp
XTP-4252 | 2023-09-01 | DNXK-0951 | KHSX-0951 | 571/23-TB | BH003 | Cty Thiết Bị Điện Tuấn Ân | 3 | HH-16A-025 | MCB 1P - 80 A - 10 kA, loại C | Cái | 600 | 52218.5 | 31331100 | Loại D -lắp vào hộp
XTP-4252 | 2023-09-01 | DNXK-0951 | KHSX-0951 | 571/23-TB | BH003 | Cty Thiết Bị Điện Tuấn Ân | 4 | HH-27A-023 | Hộp bảo vệ MCB 2 cực nắp mica, có niêm chì | Cái | 400 | 21474.6818 | 8589872.7273 | In năm SX
XTP-4253 | 2023-09-01 | DNXK-1190 | KHSX-1190 | 714/23-TB | BH003 | Cty Thiết Bị Điện Tuấn Ân | 1 | PA-27A-001 | Hộp 1 điện kế cơ, 1 pha - Compositer (boulon vis xi niken) | Cái | 628 | 82073.7817 | 51542334.9379 | Kính thủy. Logo EVNSPC
XTP-4253 | 2023-09-01 | DNXK-1190 | KHSX-1190 | 714/23-TB | BH003 | Cty Thiết Bị Điện Tuấn Ân | 2 | HH-49B-003 | Phí in chữ | Cái | 628 | 406.8531 | 255503.7281 | In mã hiệu "EVN SPC" PA.HC-1", "PC CẦN THƠ-2023", "HỘP 1 CÔNG TƠ 1 PHA 220V - 3(9)A ĐẾN 10(40)A"
XTP-4253 | 2023-09-01 | DNXK-1190 | KHSX-1190 | 714/23-TB | BH003 | Cty Thiết Bị Điện Tuấn Ân | 3 | PA-28A-012 | Bass M treo hộp 1 công tơ 1 pha | Cái | 1256 | 3670.6667 | 4610357.3333 | bỏ hộp
XTP-4254 | 2023-09-01 | DNXK-1286 | KHSX-1286 | 770/23-TB | BH003 | Cty Thiết Bị Điện Tuấn Ân | 1 | HH-30A-015 | Nắp chụp MBA F145 màu xám | Cái | 82 | 33071.8488 | 2711891.6016 | ĐH nguyên tắc
XTP-4254 | 2023-09-01 | DNXK-1286 | KHSX-1286 | 770/23-TB | BH003 | Cty Thiết Bị Điện Tuấn Ân | 2 | HH-30A-012 | Nắp chụp cách điện kẹp quai màu xám | Cái | 17 | 76330.842 | 1297624.314
XTP-4254 | 2023-09-01 | DNXK-1286 | KHSX-1286 | 770/23-TB | BH003 | Cty Thiết Bị Điện Tuấn Ân | 3 | HH-28A-023 | Dây đai inox 20 x 0.7mm, 1 mét | Sợi | 10 | 4186.4463 | 41864.4628
XTP-4254 | 2023-09-01 | DNXK-1286 | KHSX-1286 | 770/23-TB | BH003 | Cty Thiết Bị Điện Tuấn Ân | 4 | HH-33A-007 | Nối ép đồng nhôm WR-815 | Cái | 184 | 15912.2493 | 2927853.8647
XTP-4254 | 2023-09-01 | DNXK-1286 | KHSX-1286 | 770/23-TB | BH003 | Cty Thiết Bị Điện Tuấn Ân | 5 | HH-40B-093 | Cosse ép Cu 240mm2-N dài 107mm chiều dài ép dây 50mm (lỗ phi 13, bản cực dày 8mm) | Cái | 64 | 73890 | 4728960
XTP-4255 | 2023-09-01 | DNXK-1413 | KHSX-1413 | 815/23-TB | BH003 | Cty Thiết Bị Điện Tuấn Ân | 1 | HH-31A-042 | Cosse ép Cu-Al 185mm2-2N-TA dài 151mm chiều dài ép dây 52mm | Cái | 2 | 86522.4514 | 173044.9028
XTP-4256 | 2023-09-01 | DNXK-1417 | KHSX-1417 | 818/23-TB | BH003 | Cty Thiết Bị Điện Tuấn Ân | 1 | HH-31A-042 | Cosse ép Cu-Al 185mm2-2N-TA dài 151mm chiều dài ép dây 52mm | Cái | 111 | 86522.4514 | 9603992.1031
XTP-4257 | 2023-09-01 | DNXK-1478 | KHSX-1478 | 97/23-NB | BH010 | Cty Tuấn Ân Ninh Bình | 1 | HH-31A-012 | Cosse ép Cu-Al 95mm2-N-TA dài 81mm chiều dài ép dây 42mm | Cái | 200 | 25458.719 | 5091743.7903
XTP-4257 | 2023-09-01 | DNXK-1478 | KHSX-1478 | 97/23-NB | BH010 | Cty Tuấn Ân Ninh Bình | 2 | HH-31A-010 | Cosse ép Cu-Al 70mm2-N-TA dài 72mm chiều dài ép dây 38mm | Cái | 400 | 18145.373 | 7258149.2101
XTP-4258 | 2023-09-01 | DNXK-1385 | KHSX-1385 | 190/23-TV | BH016 | Cty Tuấn Ân Tư vấn Thiết kế | 1 | PA-47B-022 | Giáp níu dây bọc SCD2260-TP, dài 1100mm, 20,1 ÷ 23,5mm (50mm2) | Sợi | 50 | 116690 | 5834500 | BG6/23-
XTP-4259 | 2023-09-01 | DNXK-0882 | KHSX-0882 | 535/23-TB | BH003 | Cty Thiết Bị Điện Tuấn Ân | 1 | HH-16A-011 | MCB 2P - 32 A - 6 kA, loại C | Cái | 1440 | 39241.6133 | 56507923.2
XTP-4260 | 2023-09-01 | DNXK-0951 | KHSX-0951 | 571/23-TB | BH003 | Cty Thiết Bị Điện Tuấn Ân | 1 | HH-23B-004 | Hộp phân phối 9 cực loại nhỏ, có thanh pha bằng đồng lá, lắp 4 cosse ép Cu 50 boulon inox lục giác M8 được thiết kế chống xoay, 9 cosse ép Cu 25 boulon vis inox | Cái | 200 | 225924.4529 | 45184890.5864 | BG89/23, Lắp CB Loại D vào hộp
XTP-4260 | 2023-09-01 | DNXK-0951 | KHSX-0951 | 571/23-TB | BH003 | Cty Thiết Bị Điện Tuấn Ân | 2 | HH-16A-005 | MCB 1P - 40 A - 6 kA, loại C | Cái | 1200 | 23139.3667 | 27767240 | Loại D -lắp vào hộp
XTP-4260 | 2023-09-01 | DNXK-0951 | KHSX-0951 | 571/23-TB | BH003 | Cty Thiết Bị Điện Tuấn Ân | 3 | HH-16A-026 | MCB 1P - 100 A - 10 kA, loại C | Cái | 600 | 52318.5 | 31391100 | Loại D -lắp vào hộp
XTP-4260 | 2023-09-01 | DNXK-0951 | KHSX-0951 | 571/23-TB | BH003 | Cty Thiết Bị Điện Tuấn Ân | 4 | HH-17A-008 | MCCB 3P - 100 A - 690V - 70 kA, loại nhiệt - từ | Cái | 12 | 909918.6 | 10919023.2 | Lắp hộp bảo vệ
XTP-4260 | 2023-09-01 | DNXK-0951 | KHSX-0951 | 571/23-TB | BH003 | Cty Thiết Bị Điện Tuấn Ân | 5 | HH-17B-024 | Boulon 8 x 30 + tán + londel (nhúng kẽm) | Bộ | 72 | 665.8525 | 47941.377 | BG89/23, bỏ vào hộp bảo vệ
XTP-4260 | 2023-09-01 | DNXK-0951 | KHSX-0951 | 571/23-TB | BH003 | Cty Thiết Bị Điện Tuấn Ân | 6 | HH-17A-001 | Busbar dùng cho MCCB 80A - 250A | Bộ | 12 | 101552 | 1218624 | bỏ vào hộp bảo vệ
XTP-4260 | 2023-09-01 | DNXK-0951 | KHSX-0951 | 571/23-TB | BH003 | Cty Thiết Bị Điện Tuấn Ân | 7 | HH-27B-088 | Hộp bảo vệ MCCB 3P - 100A (TA) - OD compositer, có thanh trung tính lắp 2 cosse Cu 50mm2 N, 6 cosse ép Cu MCCB 50-N, có lắp bass và cần thao tác, in chữ | Cái | 12 | 332873 | 3994476 | BG89/23, lắp MCCB 100A do nhà máy cấp
XTP-4261 | 2023-09-01 | DNXK-1043 | KHSX-1043 | 624/23-TB | BH003 | Cty Thiết Bị Điện Tuấn Ân | 1 | HH-27A-001 | Hộp 1 điện kế cơ, 1 pha - Compositer (boulon vis xi niken) | Cái | 720 | 82073.7817 | 59093122.8588 | Kính Thủy có logo EVNSPC,
XTP-4261 | 2023-09-01 | DNXK-1043 | KHSX-1043 | 624/23-TB | BH003 | Cty Thiết Bị Điện Tuấn Ân | 2 | HH-28A-012 | Bass M treo hộp 1 công tơ 1 pha | Cái | 1440 | 3670.6667 | 5285760 | Bass giao rời
XTP-4262 | 2023-09-04 | DNXK-1479 | KHSX-1479 | 153/23-ĐN | BH014 | Cty Tuấn Ân Đồng Nai | 1 | HH-40A-021 | Cosse ép Cu 240mm2-N dài 115mm chiều dài ép dây 58mm | Cái | 145 | 88115.1151 | 12776691.6842
XTP-4262 | 2023-09-04 | DNXK-1479 | KHSX-1479 | 153/23-ĐN | BH014 | Cty Tuấn Ân Đồng Nai | 2 | HH-40A-016 | Cosse ép Cu 150mm2-N dài 101mm chiều dài ép dây 52mm | Cái | 52 | 48742.5133 | 2534610.6933
XTP-4262 | 2023-09-04 | DNXK-1479 | KHSX-1479 | 153/23-ĐN | BH014 | Cty Tuấn Ân Đồng Nai | 3 | HH-40A-008 | Cosse ép Cu 50mm2-N dài 64mm chiều dài ép dây 36mm | Cái | 193 | 11664.6139 | 2251270.4759
XTP-4262 | 2023-09-04 | DNXK-1479 | KHSX-1479 | 153/23-ĐN | BH014 | Cty Tuấn Ân Đồng Nai | 4 | HH-03A-010 | FCO 100 A - 27 kV - 150 kV BIL, polymer (không bass) | Cái | 100 | 831361.345 | 83136134.4981
XTP-4262 | 2023-09-04 | DNXK-1479 | KHSX-1479 | 153/23-ĐN | BH014 | Cty Tuấn Ân Đồng Nai | 5 | HH-03A-015 | Bass FCO | Cái | 100 | 43675.3052 | 4367530.5169
XTP-4262 | 2023-09-04 | DNXK-1479 | KHSX-1479 | 153/23-ĐN | BH014 | Cty Tuấn Ân Đồng Nai | 6 | PA-47A-013 | Giáp níu dây bọc ACD2260-TP, dài 1100mm, 20,1 ÷ 23,5mm (50mm2) | Sợi | 100 | 130267.8795 | 13026787.9456
XTP-4263 | 2023-09-04 | DNXK-1279 | KHSX-1279 | 766/23-TB | BH003 | Cty Thiết Bị Điện Tuấn Ân | 1 | HH-27B-019 | Hộp 6 điện kế cơ 1 pha - Compositer, boulon vít xi niken, thau đầu vào 11 x 14 | Cái | 100 | 356519.4505 | 35651945.0455 | Hộp kính thủy có logo ENVSPC
XTP-4263 | 2023-09-04 | DNXK-1279 | KHSX-1279 | 766/23-TB | BH003 | Cty Thiết Bị Điện Tuấn Ân | 2 | HH-28A-009 | Phụ kiện treo hộp 6 công tơ 1 pha lên trụ | Bộ | 100 | 16842.5168 | 1684251.6834
XTP-4263 | 2023-09-04 | DNXK-1279 | KHSX-1279 | 766/23-TB | BH003 | Cty Thiết Bị Điện Tuấn Ân | 3 | HH-35A-002 | Kẹp AC 25 - 70 , 2 boulon | Cái | 1000 | 8257.85 | 8257850.0429
XTP-4263 | 2023-09-04 | DNXK-1279 | KHSX-1279 | 766/23-TB | BH003 | Cty Thiết Bị Điện Tuấn Ân | 4 | HH-28A-020 | Dây đai inox 20 x 0.4mm, 50 mét | Cuộn | 100 | 192423.5989 | 19242359.8864
XTP-4264 | 2023-09-04 | DNXK-1482 | KHSX-1482 | 852/23-TB | BH003 | Cty Thiết Bị Điện Tuấn Ân | 1 | HH-40A-021 | Cosse ép Cu 240mm2-N dài 115mm chiều dài ép dây 58mm | Cái | 15 | 88115.1151 | 1321726.7259
XTP-4264 | 2023-09-04 | DNXK-1482 | KHSX-1482 | 852/23-TB | BH003 | Cty Thiết Bị Điện Tuấn Ân | 2 | PA-47A-010 | Giáp níu dây bọc ADG1880-HC, dài 1200mm, 18,5 ÷ 21,6mm (70-95mm2) | Sợi | 30 | 121139.3062 | 3634179.1867
XTP-4264 | 2023-09-04 | DNXK-1482 | KHSX-1482 | 852/23-TB | BH003 | Cty Thiết Bị Điện Tuấn Ân | 3 | HH-40A-021 | Cosse ép Cu 240mm2-N dài 115mm chiều dài ép dây 58mm | Cái | 222 | 88115.1151 | 19561555.544
XTP-4265 | 2023-09-04 | DNXK-1483 | KHSX-1483 | 98/23-NB | BH010 | Cty Tuấn Ân Ninh Bình | 1 | HH-04A-003 | LA 21 kV - MCOV 17,0 - 10 kA | Cái | 189 | 757698.9663 | 143205104.6378 | Giao ĐL Thái Bình -Lấy hàng sản xuất năm 2023
XTP-4265 | 2023-09-04 | DNXK-1483 | KHSX-1483 | 98/23-NB | BH010 | Cty Tuấn Ân Ninh Bình | 2 | HH-04A-006 | LA 48 kV - MCOV 38,5 - 10 kA | Cái | 138 | 1297558.3054 | 179063046.1478 | Giao ĐL Thái Bình -Lấy hàng sản xuất năm 2023
XTP-4265 | 2023-09-04 | DNXK-1483 | KHSX-1483 | 98/23-NB | BH010 | Cty Tuấn Ân Ninh Bình | 3 | HH-03A-013 | LBFCO 100 A - 24 kV - 150 kV BIL, polymer (không bass) | Cái | 192 | 1097561.1661 | 210731743.9001 | Giao ĐL Thái Bình
XTP-4265 | 2023-09-04 | DNXK-1483 | KHSX-1483 | 98/23-NB | BH010 | Cty Tuấn Ân Ninh Bình | 4 | HH-03A-015 | Bass FCO | Cái | 192 | 43675.3052 | 8385658.5925 | Giao ĐL Thái Bình
XTP-4265 | 2023-09-04 | DNXK-1483 | KHSX-1483 | 98/23-NB | BH010 | Cty Tuấn Ân Ninh Bình | 5 | HH-03A-023 | LBFCO 100 A - 35 kV - 200 kV BIL, polymer (không bass) | Cái | 90 | 1185646.7188 | 106708204.6904 | Giao ĐL Thái Bình
XTP-4265 | 2023-09-04 | DNXK-1483 | KHSX-1483 | 98/23-NB | BH010 | Cty Tuấn Ân Ninh Bình | 6 | HH-03A-015 | Bass FCO | Cái | 90 | 43675.3052 | 3930777.4652 | Giao ĐL Thái Bình
XTP-4265 | 2023-09-04 | DNXK-1483 | KHSX-1483 | 98/23-NB | BH010 | Cty Tuấn Ân Ninh Bình | 7 | HH-01A-002 | Dây chì 2K, dài 584 mm | Sợi | 12 | 13545.6637 | 162547.965 | Giao ĐL Thái Bình
XTP-4265 | 2023-09-04 | DNXK-1483 | KHSX-1483 | 98/23-NB | BH010 | Cty Tuấn Ân Ninh Bình | 8 | HH-01A-004 | Dây chì 4K, dài 584 mm | Sợi | 18 | 13494.1882 | 242895.3885 | Giao ĐL Thái Bình
XTP-4265 | 2023-09-04 | DNXK-1483 | KHSX-1483 | 98/23-NB | BH010 | Cty Tuấn Ân Ninh Bình | 9 | HH-01A-005 | Dây chì 5K, dài 584 mm | Sợi | 33 | 13545.6637 | 447006.9037 | Giao ĐL Thái Bình
XTP-4265 | 2023-09-04 | DNXK-1483 | KHSX-1483 | 98/23-NB | BH010 | Cty Tuấn Ân Ninh Bình | 10 | HH-01A-006 | Dây chì 6K, dài 584 mm | Sợi | 50 | 13545.6637 | 677283.1875 | Giao ĐL Thái Bình
XTP-4265 | 2023-09-04 | DNXK-1483 | KHSX-1483 | 98/23-NB | BH010 | Cty Tuấn Ân Ninh Bình | 11 | HH-01A-007 | Dây chì 8K, dài 584 mm | Sợi | 11 | 14500.2487 | 159502.7362 | Giao ĐL Thái Bình
XTP-4265 | 2023-09-04 | DNXK-1483 | KHSX-1483 | 98/23-NB | BH010 | Cty Tuấn Ân Ninh Bình | 12 | HH-01A-008 | Dây chì 10K, dài 584 mm | Sợi | 63 | 16091.2237 | 1013747.0962 | Giao ĐL Thái Bình
XTP-4265 | 2023-09-04 | DNXK-1483 | KHSX-1483 | 98/23-NB | BH010 | Cty Tuấn Ân Ninh Bình | 13 | HH-01A-009 | Dây chì 12K, dài 584 mm | Sợi | 21 | 16346.6437 | 343279.5187 | Giao ĐL Thái Bình
XTP-4265 | 2023-09-04 | DNXK-1483 | KHSX-1483 | 98/23-NB | BH010 | Cty Tuấn Ân Ninh Bình | 14 | HH-01A-010 | Dây chì 15K, dài 584 mm | Sợi | 54 | 17297.4623 | 934062.9615 | Giao ĐL Thái Bình
XTP-4266 | 2023-09-04 | DNXK-1480 | KHSX-1480 | 130/23-DN | BH012 | Cty Tuấn Ân Đà Nẵng | 1 | PA-47B-013 | Giáp buộc lõi thép SDLT1660-F dùng cho dây bọc cách điện đường kính dây dẫn từ 15,0-18,4mm | Sợi | 43 | 15673 | 673939
XTP-4266 | 2023-09-04 | DNXK-1480 | KHSX-1480 | 130/23-DN | BH012 | Cty Tuấn Ân Đà Nẵng | 2 | HH-01A-008 | Dây chì 10K, dài 584 mm | Sợi | 20 | 16091.2237 | 321824.475
XTP-4266 | 2023-09-04 | DNXK-1480 | KHSX-1480 | 130/23-DN | BH012 | Cty Tuấn Ân Đà Nẵng | 3 | HH-03A-010 | FCO 100 A - 27 kV - 150 kV BIL, polymer (không bass) | Cái | 6 | 831361.345 | 4988168.0699
XTP-4266 | 2023-09-04 | DNXK-1480 | KHSX-1480 | 130/23-DN | BH012 | Cty Tuấn Ân Đà Nẵng | 4 | HH-04A-003 | LA 21 kV - MCOV 17,0 - 10 kA | Cái | 10 | 757698.9663 | 7576989.6634
XTP-4266 | 2023-09-04 | DNXK-1480 | KHSX-1480 | 130/23-DN | BH012 | Cty Tuấn Ân Đà Nẵng | 5 | HH-18A-005 | Móc treo cáp ABC 4 x 95 mm2 | Cái | 100 | 9423.3015 | 942330.1469
XTP-4266 | 2023-09-04 | DNXK-1480 | KHSX-1480 | 130/23-DN | BH012 | Cty Tuấn Ân Đà Nẵng | 6 | PA-47A-010 | Giáp níu dây bọc ADG1880-HC, dài 1200mm, 18,5 ÷ 21,6mm (70-95mm2) | Sợi | 30 | 121139.3062 | 3634179.1867
XTP-4266 | 2023-09-04 | DNXK-1480 | KHSX-1480 | 130/23-DN | BH012 | Cty Tuấn Ân Đà Nẵng | 7 | HH-40A-010 | Cosse ép Cu 70mm2-N dài 72mm chiều dài ép dây 38mm | Cái | 30 | 17944.548 | 538336.4408
XTP-4266 | 2023-09-04 | DNXK-1480 | KHSX-1480 | 130/23-DN | BH012 | Cty Tuấn Ân Đà Nẵng | 8 | HH-01A-006 | Dây chì 6K, dài 584 mm | Sợi | 10 | 13545.6637 | 135456.6375
XTP-4266 | 2023-09-04 | DNXK-1480 | KHSX-1480 | 130/23-DN | BH012 | Cty Tuấn Ân Đà Nẵng | 9 | HH-01A-016 | Dây chì 50K, dài 584 mm | Sợi | 10 | 29307.8925 | 293078.925
XTP-4266 | 2023-09-04 | DNXK-1480 | KHSX-1480 | 130/23-DN | BH012 | Cty Tuấn Ân Đà Nẵng | 10 | HH-30A-020 | Nắp chụp trên FCO màu đỏ | Cái | 10 | 67154.1195 | 671541.195
XTP-4266 | 2023-09-04 | DNXK-1480 | KHSX-1480 | 130/23-DN | BH012 | Cty Tuấn Ân Đà Nẵng | 11 | HH-30A-021 | Nắp chụp trên FCO màu vàng | Cái | 10 | 68799.7886 | 687997.8858
XTP-4266 | 2023-09-04 | DNXK-1480 | KHSX-1480 | 130/23-DN | BH012 | Cty Tuấn Ân Đà Nẵng | 12 | HH-30A-022 | Nắp chụp trên FCO màu xanh | Cái | 10 | 69024.198 | 690241.98
XTP-4267 | 2023-09-04 | DNXK-1425 | KHSX-1425 | 148/23-ĐN | BH014 | Cty Tuấn Ân Đồng Nai | 1 | HH-18B-011 | Móc treo cáp ABC 4 X 95mm2, tán hàn vào thân móc treo | Cái | 42 | 11643.2727 | 489017.4545
XTP-4268 | 2023-09-05 | DNXK-0951 | KHSX-0951 | 571/23-TB | BH003 | Cty Thiết Bị Điện Tuấn Ân | 1 | HH-17A-008 | MCCB 3P - 100 A - 690V - 70 kA, loại nhiệt - từ | Cái | 136 | 909918.6 | 123748929.6 | Lắp hộp bảo vệ
XTP-4268 | 2023-09-05 | DNXK-0951 | KHSX-0951 | 571/23-TB | BH003 | Cty Thiết Bị Điện Tuấn Ân | 2 | HH-17B-024 | Boulon 8 x 30 + tán + londel (nhúng kẽm) | Bộ | 816 | 665.8525 | 543335.6066 | BG89/23, bỏ vào hộp bảo vệ
XTP-4268 | 2023-09-05 | DNXK-0951 | KHSX-0951 | 571/23-TB | BH003 | Cty Thiết Bị Điện Tuấn Ân | 3 | HH-17A-001 | Busbar dùng cho MCCB 80A - 250A | Bộ | 136 | 101552 | 13811072 | bỏ vào hộp bảo vệ
XTP-4268 | 2023-09-05 | DNXK-0951 | KHSX-0951 | 571/23-TB | BH003 | Cty Thiết Bị Điện Tuấn Ân | 4 | HH-27B-088 | Hộp bảo vệ MCCB 3P - 100A (TA) - OD compositer, có thanh trung tính lắp 2 cosse Cu 50mm2 N, 6 cosse ép Cu MCCB 50-N, có lắp bass và cần thao tác, in chữ | Cái | 136 | 332873 | 45270728 | BG89/23, lắp MCCB 100A do nhà máy cấp
XTP-4269 | 2023-09-05 | DNXK-0882 | KHSX-0882 | 535/23-TB | BH003 | Cty Thiết Bị Điện Tuấn Ân | 1 | HH-16A-011 | MCB 2P - 32 A - 6 kA, loại C | Cái | 480 | 39241.6133 | 18835974.4
XTP-4270 | 2023-09-05 | DNXK-1255 | KHSX-1255 | 170/23-TV | BH016 | Cty Tuấn Ân Tư vấn Thiết kế | 1 | PA-47A-068 | Giáp buộc đầu sứ đôi composite PDLT 3140SC-C, đường kính cáp 31.0 - 37.5mm (185-240mm2), bán dẫn | Bộ | 60 | 48022.548 | 2881352.88
XTP-4271 | 2023-09-05 | DNXK-1441 | KHSX-1441 | 197/23-TV | BH016 | Cty Tuấn Ân Tư vấn Thiết kế | 1 | PA-47A-068 | Giáp buộc đầu sứ đôi composite PDLT 3140SC-C, đường kính cáp 31.0 - 37.5mm (185-240mm2), bán dẫn | Bộ | 340 | 48022.548 | 16327666.32
XTP-4272 | 2023-09-05 | DNXK-1382 | KHSX-1382 | 189/23-TV | BH016 | Cty Tuấn Ân Tư vấn Thiết kế | 1 | HH-37A-003 | Ống nối ON-AL 70mm2 dài 230mm | Ống | 24 | 14277.0285 | 342648.684
XTP-4273 | 2023-09-05 | DNXK-1396 | KHSX-1396 | 191/23-TV | BH016 | Cty Tuấn Ân Tư vấn Thiết kế | 1 | HH-31A-042 | Cosse ép Cu-Al 185mm2-2N-TA dài 151mm chiều dài ép dây 52mm | Cái | 30 | 86522.4514 | 2595673.5414
XTP-4274 | 2023-09-05 | DNXK-1484 | KHSX-1484 | 859/23-TB | BH003 | Cty Thiết Bị Điện Tuấn Ân | 1 | HH-16A-017 | MCB 3P - 40 A - 6 kA, loại C | Cái | 20 | 68738.8 | 1374776
XTP-4274 | 2023-09-05 | DNXK-1484 | KHSX-1484 | 859/23-TB | BH003 | Cty Thiết Bị Điện Tuấn Ân | 2 | HH-20A-005 | Kẹp đấu rẽ TA-CDB 86 75G28 - 70mm2 | Cái | 20 | 86142.41 | 1722848.1999
XTP-4274 | 2023-09-05 | DNXK-1484 | KHSX-1484 | 859/23-TB | BH003 | Cty Thiết Bị Điện Tuấn Ân | 3 | HH-01A-017 | Dây chì 65K, dài 584 mm | Sợi | 9 | 34695.864 | 312262.776
XTP-4275 | 2023-09-05 | DNXK-1454 | KHSX-1454 | 833/23-TB | BH003 | Cty Thiết Bị Điện Tuấn Ân | 1 | HH-49B-003 | Phí in chữ | Cái | 396 | 406.8531 | 161113.8158 | Phí khắc chữ "TA-UL-16x2400" lên cọc tiếp địa -hàng TBĐ mang sang
XTP-4276 | 2023-09-05 | DNXK-0951 | KHSX-0951 | 571/23-TB | BH003 | Cty Thiết Bị Điện Tuấn Ân | 1 | HH-27A-023 | Hộp bảo vệ MCB 2 cực nắp mica, có niêm chì | Cái | 886 | 21474.6818 | 19026568.0909 | In năm SX
XTP-4276 | 2023-09-05 | DNXK-0951 | KHSX-0951 | 571/23-TB | BH003 | Cty Thiết Bị Điện Tuấn Ân | 2 | HH-27A-023 | Hộp bảo vệ MCB 2 cực nắp mica, có niêm chì | Cái | 314 | 21474.6818 | 6743050.0909 | In năm SX
XTP-4277 | 2023-09-05 | DNXK-0882 | KHSX-0882 | 535/23-TB | BH003 | Cty Thiết Bị Điện Tuấn Ân | 1 | HH-16A-011 | MCB 2P - 32 A - 6 kA, loại C | Cái | 1200 | 39241.6133 | 47089936
XTP-4278 | 2023-09-05 | DNXK-0882 | KHSX-0882 | 535/23-TB | BH003 | Cty Thiết Bị Điện Tuấn Ân | 1 | PA-47B-009 | Giáp níu dây cáp thép SDG35 (đường kính dây 7,5-8,5mm) | Sợi | 345 | 41700.5268 | 14386681.7523 | BG 16/2023. PC Sóc Trăng, Đơn đặt hàng nguyên tắc lấy hàng theo từng đợt trong vòng 30 ngày.
XTP-4279 | 2023-09-05 | DNXK-1339 | KHSX-1339 | 80/23-HN | BH004 | Cty Tuấn Ân Hà Nội | 1 | PA-47A-018 | Giáp níu dây bọc ACD3080-TP, dài 1350mm, 30,8 ÷ 33,7mm (185mm2) | Sợi | 40 | 202947.1829 | 8117887.3143
XTP-4280 | 2023-09-05 | DNXK-1441 | KHSX-1441 | 197/23-TV | BH016 | Cty Tuấn Ân Tư vấn Thiết kế | 1 | PA-47A-068 | Giáp buộc đầu sứ đôi composite PDLT 3140SC-C, đường kính cáp 31.0 - 37.5mm (185-240mm2), bán dẫn | Bộ | 260 | 48022.548 | 12485862.48
XTP-4281 | 2023-09-05 | DNXK-1043 | KHSX-1043 | 624/23-TB | BH003 | Cty Thiết Bị Điện Tuấn Ân | 1 | HH-27A-001 | Hộp 1 điện kế cơ, 1 pha - Compositer (boulon vis xi niken) | Cái | 432 | 82073.7817 | 35455873.7153 | Kính Thủy có logo EVNSPC,
XTP-4281 | 2023-09-05 | DNXK-1043 | KHSX-1043 | 624/23-TB | BH003 | Cty Thiết Bị Điện Tuấn Ân | 2 | HH-28A-012 | Bass M treo hộp 1 công tơ 1 pha | Cái | 864 | 3670.6667 | 3171456 | Bass giao rời
XTP-4282 | 2023-09-06 | DNXK-3326 | KHSX-1353 | 571/23-TB | X01 | Xưởng 1 | 1 | HH-17B-024 | Boulon 8 x 30 + tán + londel (nhúng kẽm) | Bộ | 1202 | 665.8525 | 800354.6557 | BG89/23, bỏ vào hộp bảo vệ
XTP-4283 | 2023-09-06 | DNXK-0951 | KHSX-0951 | 571/23-TB | BH003 | Cty Thiết Bị Điện Tuấn Ân | 1 | HH-27A-023 | Hộp bảo vệ MCB 2 cực nắp mica, có niêm chì | Cái | 59 | 21474.6818 | 1267006.2273 | In năm SX
XTP-4283 | 2023-09-06 | DNXK-0951 | KHSX-0951 | 571/23-TB | BH003 | Cty Thiết Bị Điện Tuấn Ân | 2 | HH-27A-023 | Hộp bảo vệ MCB 2 cực nắp mica, có niêm chì | Cái | 141 | 21474.6818 | 3027930.1364 | In năm SX
XTP-4283 | 2023-09-06 | DNXK-0951 | KHSX-0951 | 571/23-TB | BH003 | Cty Thiết Bị Điện Tuấn Ân | 3 | HH-27A-024 | Hộp bảo vệ MCB 3 cực nắp mica, có niêm chì | Cái | 20 | 38894.9091 | 777898.1818 | In năm SX
XTP-4284 | 2023-09-06 | DNXK-1325 | KHSX-1325 | 61/23-MT | BH017 | Cty Tuấn Ân Miền Tây | 1 | PA-33A-001 | Nối ép đồng nhôm WR-159 | Cái | 872 | 3120.4961 | 2721072.5804 | Giao Toàn Tâm - Sóc Trăng
XTP-4285 | 2023-09-06 | DNXK-1388 | KHSX-1388 | 68/23-MT | BH017 | Cty Tuấn Ân Miền Tây | 1 | PA-44A-004 | Ống nối OL-AL 95mm2 dài 180mm | Cái | 90 | 13217.0105 | 1189530.9485 | giao Toàn Tâm -Sóc Trăng
XTP-4286 | 2023-09-06 | DNXK-1348 | KHSX-1348 | 189/23-PA | BH018 | Cty Polymer Alpha | 1 | HH-23B-048 | Hộp chia dây 9 cực, boulon vis xi niken, 1 thanh pha, 1 thanh trung tính, có nắp bịt cáp | Cái | 480 | 170242 | 81716160 | In trên hộp "HPP-9-M - Hộp 9 đầu nối -2023 -0.4kV", giao ĐL Quảng Ngãi, thùng đựng Polymer
XTP-4286 | 2023-09-06 | DNXK-1348 | KHSX-1348 | 189/23-PA | BH018 | Cty Polymer Alpha | 2 | HH-28A-015 | Khóa đai A200 | Cái | 480 | 820 | 393600 | Giao ĐL Quảng Ngãi
XTP-4286 | 2023-09-06 | DNXK-1348 | KHSX-1348 | 189/23-PA | BH018 | Cty Polymer Alpha | 3 | HH-28A-016 | Dây đai inox 20 x 0.4mm, 1 mét | Sợi | 480 | 3011.6746 | 1445603.8278 | Giao ĐL Quảng Ngãi
XTP-4287 | 2023-09-06 | DNXK-1486 | KHSX-1486 | 83/23-MB | BH005 | Cty Tuấn Ân Miền Bắc | 1 | HH-09A-012 | Cách điện đứng 24 kV - 780, polymer có kẹp (không ty) | Cái | 6 | 192587.0409 | 1155522.2451 | Giao hàng tại TA Ninh Bình
XTP-4288 | 2023-09-06 | DNXK-1486 | KHSX-1486 | 83/23-MB | BH005 | Cty Tuấn Ân Miền Bắc | 1 | HH-06A-010 | Dao cách ly 3P - 630 A - 24 kV - 150 kV BIL, 2 phương, lắp trên 2 trụ (tâm 1,4 m), polymer, ngoài trời | Bộ | 1 | 5107826.4132 | 5107826.4132
XTP-4288 | 2023-09-06 | DNXK-1486 | KHSX-1486 | 83/23-MB | BH005 | Cty Tuấn Ân Miền Bắc | 2 | HH-06A-023 | Bộ sào thao tác dao cách ly 24 kV - 35 kV mở đứng, dài 8 m (bu lông nhúng kẽm) | Bộ | 1 | 1087573.5585 | 1087573.5585
XTP-4288 | 2023-09-06 | DNXK-1486 | KHSX-1486 | 83/23-MB | BH005 | Cty Tuấn Ân Miền Bắc | 3 | HH-06A-009 | Dao cách ly 3P - 630 A - 24 kV - 150 kV BIL, 2 phương, lắp trên 1 trụ , polymer, ngoài trời | Bộ | 1 | 5086909.8839 | 5086909.8839
XTP-4288 | 2023-09-06 | DNXK-1486 | KHSX-1486 | 83/23-MB | BH005 | Cty Tuấn Ân Miền Bắc | 4 | HH-06A-023 | Bộ sào thao tác dao cách ly 24 kV - 35 kV mở đứng, dài 8 m (bu lông nhúng kẽm) | Bộ | 1 | 1087573.5585 | 1087573.5585
XTP-4289 | 2023-09-06 | DNXK-1488 | KHSX-1488 | 131/23-DN | BH012 | Cty Tuấn Ân Đà Nẵng | 1 | HH-01A-006 | Dây chì 6K, dài 584 mm | Sợi | 43 | 13545.6637 | 582463.5412
XTP-4289 | 2023-09-06 | DNXK-1488 | KHSX-1488 | 131/23-DN | BH012 | Cty Tuấn Ân Đà Nẵng | 2 | HH-01A-008 | Dây chì 10K, dài 584 mm | Sợi | 40 | 16091.2237 | 643648.95
XTP-4289 | 2023-09-06 | DNXK-1488 | KHSX-1488 | 131/23-DN | BH012 | Cty Tuấn Ân Đà Nẵng | 3 | HH-01A-009 | Dây chì 12K, dài 584 mm | Sợi | 49 | 16346.6437 | 800985.5437
XTP-4289 | 2023-09-06 | DNXK-1488 | KHSX-1488 | 131/23-DN | BH012 | Cty Tuấn Ân Đà Nẵng | 4 | HH-01A-010 | Dây chì 15K, dài 584 mm | Sợi | 46 | 17297.4623 | 795683.2635
XTP-4289 | 2023-09-06 | DNXK-1488 | KHSX-1488 | 131/23-DN | BH012 | Cty Tuấn Ân Đà Nẵng | 5 | HH-01A-011 | Dây chì 20K, dài 584 mm | Sợi | 54 | 18636.7837 | 1006386.3225
XTP-4289 | 2023-09-06 | DNXK-1488 | KHSX-1488 | 131/23-DN | BH012 | Cty Tuấn Ân Đà Nẵng | 6 | HH-01A-012 | Dây chì 25K, dài 584 mm | Sợi | 39 | 19909.5637 | 776472.9862
XTP-4289 | 2023-09-06 | DNXK-1488 | KHSX-1488 | 131/23-DN | BH012 | Cty Tuấn Ân Đà Nẵng | 7 | HH-01A-013 | Dây chì 30K, dài 584 mm | Sợi | 27 | 21818.7337 | 589105.8113
XTP-4289 | 2023-09-06 | DNXK-1488 | KHSX-1488 | 131/23-DN | BH012 | Cty Tuấn Ân Đà Nẵng | 8 | HH-01A-014 | Dây chì 40K, dài 584 mm | Sợi | 16 | 24682.4888 | 394919.82
XTP-4289 | 2023-09-06 | DNXK-1488 | KHSX-1488 | 131/23-DN | BH012 | Cty Tuấn Ân Đà Nẵng | 9 | HH-01A-018 | Dây chì 80K, dài 584 mm | Sợi | 12 | 41512.2975 | 498147.57
XTP-4289 | 2023-09-06 | DNXK-1488 | KHSX-1488 | 131/23-DN | BH012 | Cty Tuấn Ân Đà Nẵng | 10 | HH-01A-019 | Dây chì 100K, dài 584 mm | Sợi | 8 | 46921.6125 | 375372.9
XTP-4289 | 2023-09-06 | DNXK-1488 | KHSX-1488 | 131/23-DN | BH012 | Cty Tuấn Ân Đà Nẵng | 11 | HH-18A-014 | Kẹp ngừng ABC 4 x (50-120)mm2 | Cái | 10 | 31741.2565 | 317412.5647
XTP-4289 | 2023-09-06 | DNXK-1488 | KHSX-1488 | 131/23-DN | BH012 | Cty Tuấn Ân Đà Nẵng | 12 | HH-18A-015 | Kẹp ngừng ABC 4 x (50-150)mm2 | Cái | 20 | 39513.2565 | 790265.1294
XTP-4289 | 2023-09-06 | DNXK-1488 | KHSX-1488 | 131/23-DN | BH012 | Cty Tuấn Ân Đà Nẵng | 13 | HH-35A-005 | Kẹp AC 25 - 150 , 3 boulon | Cái | 300 | 21174.4308 | 6352329.2398
XTP-4289 | 2023-09-06 | DNXK-1488 | KHSX-1488 | 131/23-DN | BH012 | Cty Tuấn Ân Đà Nẵng | 14 | HH-45A-007 | Ống nối ON-ACSR 185mm2 (ống nhôm dài 620mm, ống sắt dài 200mm) | Cái | 20 | 88465.6771 | 1769313.5426
XTP-4289 | 2023-09-06 | DNXK-1488 | KHSX-1488 | 131/23-DN | BH012 | Cty Tuấn Ân Đà Nẵng | 15 | PA-47A-010 | Giáp níu dây bọc ADG1880-HC, dài 1200mm, 18,5 ÷ 21,6mm (70-95mm2) | Sợi | 30 | 121139.3062 | 3634179.1867
XTP-4289 | 2023-09-06 | DNXK-1488 | KHSX-1488 | 131/23-DN | BH012 | Cty Tuấn Ân Đà Nẵng | 16 | HH-20A-015 | Khóa néo TA-AB 93G28 - 95mm2 | Cái | 9 | 164071.8523 | 1476646.6709
XTP-4289 | 2023-09-06 | DNXK-1488 | KHSX-1488 | 131/23-DN | BH012 | Cty Tuấn Ân Đà Nẵng | 17 | HH-31A-036 | Cosse ép Cu-Al 95mm2-2N-TA dài 126mm chiều dài ép dây 42mm | Cái | 10 | 37790.2219 | 377902.2186
XTP-4290 | 2023-09-06 | DNXK-1489 | KHSX-1489 | 156/23-ĐN | BH014 | Cty Tuấn Ân Đồng Nai | 1 | HH-03A-010 | FCO 100 A - 27 kV - 150 kV BIL, polymer (không bass) | Cái | 100 | 831361.345 | 83136134.4981
XTP-4290 | 2023-09-06 | DNXK-1489 | KHSX-1489 | 156/23-ĐN | BH014 | Cty Tuấn Ân Đồng Nai | 2 | HH-03A-015 | Bass FCO | Cái | 100 | 43675.3052 | 4367530.5169
XTP-4290 | 2023-09-06 | DNXK-1489 | KHSX-1489 | 156/23-ĐN | BH014 | Cty Tuấn Ân Đồng Nai | 3 | HH-40A-012 | Cosse ép Cu 95mm2-N dài 81mm chiều dài ép dây 42mm | Cái | 4 | 25718.719 | 102874.8758
XTP-4290 | 2023-09-06 | DNXK-1489 | KHSX-1489 | 156/23-ĐN | BH014 | Cty Tuấn Ân Đồng Nai | 4 | HH-40A-010 | Cosse ép Cu 70mm2-N dài 72mm chiều dài ép dây 38mm | Cái | 4 | 17944.548 | 71778.1921
XTP-4290 | 2023-09-06 | DNXK-1489 | KHSX-1489 | 156/23-ĐN | BH014 | Cty Tuấn Ân Đồng Nai | 5 | HH-35A-002 | Kẹp AC 25 - 70 , 2 boulon | Cái | 4 | 8257.85 | 33031.4002
XTP-4290 | 2023-09-06 | DNXK-1489 | KHSX-1489 | 156/23-ĐN | BH014 | Cty Tuấn Ân Đồng Nai | 6 | HH-09A-023 | Sứ tăng cường FCO, LBFCO, polymer | Cái | 2 | 215478.3936 | 430956.7872
XTP-4290 | 2023-09-06 | DNXK-1489 | KHSX-1489 | 156/23-ĐN | BH014 | Cty Tuấn Ân Đồng Nai | 7 | HH-19A-002 | Nối bọc IPC 35 - 95, vỏ cách điện dày 1 - 3 mm, 6 - 35 / 16 - 95, 1 bu lông M8 nhựa | Cái | 593 | 20404.7344 | 12100007.5148
XTP-4290 | 2023-09-06 | DNXK-1489 | KHSX-1489 | 156/23-ĐN | BH014 | Cty Tuấn Ân Đồng Nai | 8 | HH-23A-003 | Hộp phân phối nhỏ 9 MCB (boulon vis xi niken) | Cái | 10 | 209934.9642 | 2099349.6416
XTP-4291 | 2023-09-06 | DNXK-1491 | KHSX-1491 | 132/23-DN | BH012 | Cty Tuấn Ân Đà Nẵng | 1 | PA-47A-010 | Giáp níu dây bọc ADG1880-HC, dài 1200mm, 18,5 ÷ 21,6mm (70-95mm2) | Sợi | 72 | 121139.3062 | 8722030.048
XTP-4291 | 2023-09-06 | DNXK-1491 | KHSX-1491 | 132/23-DN | BH012 | Cty Tuấn Ân Đà Nẵng | 2 | PA-47A-101 | Giáp buộc lõi thép SDLT 2175-F dùng cho dây bọc cách điện đường kinh dây dẫn 18,5-23,4mm | Sợi | 326 | 6725.0083 | 2192352.6962
XTP-4291 | 2023-09-06 | DNXK-1491 | KHSX-1491 | 132/23-DN | BH012 | Cty Tuấn Ân Đà Nẵng | 3 | HH-28A-015 | Khóa đai A200 | Cái | 301 | 820 | 246820
XTP-4291 | 2023-09-06 | DNXK-1491 | KHSX-1491 | 132/23-DN | BH012 | Cty Tuấn Ân Đà Nẵng | 4 | HH-18A-004 | Móc treo cáp ABC 4 x 70 mm2 | Cái | 67 | 9337.7636 | 625630.1636
XTP-4291 | 2023-09-06 | DNXK-1491 | KHSX-1491 | 132/23-DN | BH012 | Cty Tuấn Ân Đà Nẵng | 5 | HH-18A-005 | Móc treo cáp ABC 4 x 95 mm2 | Cái | 55 | 9423.3015 | 518281.5808
XTP-4291 | 2023-09-06 | DNXK-1491 | KHSX-1491 | 132/23-DN | BH012 | Cty Tuấn Ân Đà Nẵng | 6 | HH-18A-013 | Kẹp ngừng ABC 4 x (50-95)mm2 | Cái | 96 | 30403.2565 | 2918712.6212
XTP-4291 | 2023-09-06 | DNXK-1491 | KHSX-1491 | 132/23-DN | BH012 | Cty Tuấn Ân Đà Nẵng | 7 | HH-21A-008 | Ống nối MJPT 70 - 70 | Cái | 4 | 6334.956 | 25339.8241
XTP-4291 | 2023-09-06 | DNXK-1491 | KHSX-1491 | 132/23-DN | BH012 | Cty Tuấn Ân Đà Nẵng | 8 | HH-42A-003 | Cosse ép AL 70mm2-N | Cái | 46 | 2642.6016 | 121559.6716
XTP-4292 | 2023-09-06 | DNXK-1449 | KHSX-1449 | 63/23-KH | BH013 | Cty Tuấn Ân Khánh Hòa | 1 | HH-30A-035 | Nắp chụp MBT F145 màu xanh | Cái | 10 | 32228.7048 | 322287.048
XTP-4293 | 2023-09-06 | DNXK-1415 | KHSX-1415 | 59/23-KH | BH013 | Cty Tuấn Ân Khánh Hòa | 1 | PA-47A-102 | Giáp buộc lõi thép SDLT 2460-F dùng cho dây bọc cách điện đường kinh dây dẫn 23,4-27,9mm | Sợi | 10 | 9483.4557 | 94834.5573
XTP-4294 | 2023-09-06 | DNXK-1423 | KHSX-1423 | 60/23-KH | BH013 | Cty Tuấn Ân Khánh Hòa | 1 | HH-16A-023 | MCB 3P + 1N, 50 A - 6 kA, loại C | Cái | 20 | 76939.7867 | 1538795.7333
XTP-4295 | 2023-09-06 | DNXK-1490 | KHSX-1490 | 66/23-KH | BH013 | Cty Tuấn Ân Khánh Hòa | 1 | HH-19A-004 | Nối bọc IPC 95 - 95, vỏ cách điện dày 1 - 3 mm, 6 - 95 / 25 - 95, 2 bu lông M8 nhựa | Cái | 600 | 37293.8689 | 22376321.3115
XTP-4295 | 2023-09-06 | DNXK-1490 | KHSX-1490 | 66/23-KH | BH013 | Cty Tuấn Ân Khánh Hòa | 2 | HH-19A-018 | Nối bọc MV IPC 95 - 120, vỏ cách điện dày 3 - 7 mm, 70 - 95 / 95 - 120, 2 bu lông M10 thép | Cái | 20 | 180079.1207 | 3601582.4149
XTP-4295 | 2023-09-06 | DNXK-1490 | KHSX-1490 | 66/23-KH | BH013 | Cty Tuấn Ân Khánh Hòa | 3 | HH-01A-007 | Dây chì 8K, dài 584 mm | Sợi | 100 | 14500.2487 | 1450024.875
XTP-4295 | 2023-09-06 | DNXK-1490 | KHSX-1490 | 66/23-KH | BH013 | Cty Tuấn Ân Khánh Hòa | 4 | HH-01A-008 | Dây chì 10K, dài 584 mm | Sợi | 50 | 16091.2237 | 804561.1875
XTP-4295 | 2023-09-06 | DNXK-1490 | KHSX-1490 | 66/23-KH | BH013 | Cty Tuấn Ân Khánh Hòa | 5 | HH-04A-002 | LA 18 kV - MCOV 15,3 - 10 kA | Cái | 19 | 630285.31 | 11975420.8897
XTP-4295 | 2023-09-06 | DNXK-1490 | KHSX-1490 | 66/23-KH | BH013 | Cty Tuấn Ân Khánh Hòa | 6 | HH-20A-005 | Kẹp đấu rẽ TA-CDB 86 75G28 - 70mm2 | Cái | 20 | 86142.41 | 1722848.1999
XTP-4295 | 2023-09-06 | DNXK-1490 | KHSX-1490 | 66/23-KH | BH013 | Cty Tuấn Ân Khánh Hòa | 7 | HH-21A-009 | Ống nối MJPT 95 - 95 | Cái | 100 | 6040.2717 | 604027.1739
XTP-4295 | 2023-09-06 | DNXK-1490 | KHSX-1490 | 66/23-KH | BH013 | Cty Tuấn Ân Khánh Hòa | 8 | HH-31A-012 | Cosse ép Cu-Al 95mm2-N-TA dài 81mm chiều dài ép dây 42mm | Cái | 172 | 25458.719 | 4378899.6597
XTP-4295 | 2023-09-06 | DNXK-1490 | KHSX-1490 | 66/23-KH | BH013 | Cty Tuấn Ân Khánh Hòa | 9 | HH-31A-014 | Cosse ép Cu-Al 120mm2-N-TA dài 86mm chiều dài ép dây 42mm | Cái | 36 | 33271.2263 | 1197764.1459
XTP-4295 | 2023-09-06 | DNXK-1490 | KHSX-1490 | 66/23-KH | BH013 | Cty Tuấn Ân Khánh Hòa | 10 | HH-31A-018 | Cosse ép Cu-Al 185mm2-N-TA dài 106mm chiều dài ép dây 52mm | Cái | 20 | 61964.9462 | 1239298.9241
XTP-4295 | 2023-09-06 | DNXK-1490 | KHSX-1490 | 66/23-KH | BH013 | Cty Tuấn Ân Khánh Hòa | 11 | HH-31A-020 | Cosse ép Cu-Al 240mm2-N-TA dài 115mm chiều dài ép dây 58mm | Cái | 10 | 86015.9401 | 860159.4006
XTP-4295 | 2023-09-06 | DNXK-1490 | KHSX-1490 | 66/23-KH | BH013 | Cty Tuấn Ân Khánh Hòa | 12 | HH-35A-007 | Kẹp AC 25 - 240 , 3 boulon | Cái | 100 | 45713.7066 | 4571370.656
XTP-4295 | 2023-09-06 | DNXK-1490 | KHSX-1490 | 66/23-KH | BH013 | Cty Tuấn Ân Khánh Hòa | 13 | HH-40A-014 | Cosse ép Cu 120mm2-N dài 86mm chiều dài ép dây 42mm | Cái | 40 | 33571.2263 | 1342849.051
XTP-4295 | 2023-09-06 | DNXK-1490 | KHSX-1490 | 66/23-KH | BH013 | Cty Tuấn Ân Khánh Hòa | 14 | HH-40A-016 | Cosse ép Cu 150mm2-N dài 101mm chiều dài ép dây 52mm | Cái | 30 | 48742.5133 | 1462275.4
XTP-4295 | 2023-09-06 | DNXK-1490 | KHSX-1490 | 66/23-KH | BH013 | Cty Tuấn Ân Khánh Hòa | 15 | HH-40A-018 | Cosse ép Cu 185mm2-N dài 106mm chiều dài ép dây 52mm | Cái | 40 | 63124.9462 | 2524997.8483
XTP-4295 | 2023-09-06 | DNXK-1490 | KHSX-1490 | 66/23-KH | BH013 | Cty Tuấn Ân Khánh Hòa | 16 | HH-40A-021 | Cosse ép Cu 240mm2-N dài 115mm chiều dài ép dây 58mm | Cái | 60 | 88115.1151 | 5286906.9038
XTP-4295 | 2023-09-06 | DNXK-1490 | KHSX-1490 | 66/23-KH | BH013 | Cty Tuấn Ân Khánh Hòa | 17 | HH-20B-004 | Khoá néo ép dây AC/ XLPE- 70mm2 | Cái | 30 | 61679.5112 | 1850385.3359
XTP-4295 | 2023-09-06 | DNXK-1490 | KHSX-1490 | 66/23-KH | BH013 | Cty Tuấn Ân Khánh Hòa | 18 | HH-20B-006 | Khóa néo ép dây AC/XLPE- 95mm2 | Cái | 8 | 63177.4812 | 505419.8495
XTP-4295 | 2023-09-06 | DNXK-1490 | KHSX-1490 | 66/23-KH | BH013 | Cty Tuấn Ân Khánh Hòa | 19 | HH-20B-009 | Khóa néo ép dây AC/XLPE- 150mm2 | Cái | 60 | 112850.9571 | 6771057.4248
XTP-4295 | 2023-09-06 | DNXK-1490 | KHSX-1490 | 66/23-KH | BH013 | Cty Tuấn Ân Khánh Hòa | 20 | HH-31A-012 | Cosse ép Cu-Al 95mm2-N-TA dài 81mm chiều dài ép dây 42mm | Cái | 8 | 25458.719 | 203669.7516
XTP-4295 | 2023-09-06 | DNXK-1490 | KHSX-1490 | 66/23-KH | BH013 | Cty Tuấn Ân Khánh Hòa | 21 | HH-31A-014 | Cosse ép Cu-Al 120mm2-N-TA dài 86mm chiều dài ép dây 42mm | Cái | 4 | 33271.2263 | 133084.9051
XTP-4295 | 2023-09-06 | DNXK-1490 | KHSX-1490 | 66/23-KH | BH013 | Cty Tuấn Ân Khánh Hòa | 22 | HH-45A-004 | Ống nối ON-ACSR 95mm2 (ống nhôm dài 460mm, ống sắt dài 140mm) | Cái | 26 | 41639.17 | 1082618.4211
XTP-4296 | 2023-09-06 | DNXK-1492 | KHSX-1492 | 862/23-TB | BH003 | Cty Thiết Bị Điện Tuấn Ân | 1 | HH-31A-010 | Cosse ép Cu-Al 70mm2-N-TA dài 72mm chiều dài ép dây 38mm | Cái | 79 | 18145.373 | 1433484.469
XTP-4296 | 2023-09-06 | DNXK-1492 | KHSX-1492 | 862/23-TB | BH003 | Cty Thiết Bị Điện Tuấn Ân | 2 | PA-47A-041 | Giáp buộc đầu sứ đơn composite PTT1202-F, đường kính cáp 18,5 ÷ 23,4mm (35-50mm2) | Sợi | 17 | 16093.7 | 273592.9
XTP-4296 | 2023-09-06 | DNXK-1492 | KHSX-1492 | 862/23-TB | BH003 | Cty Thiết Bị Điện Tuấn Ân | 3 | HH-20A-014 | Khóa néo TA-AB 75G28 - 70mm2 | Cái | 20 | 160887.1857 | 3217743.7143
XTP-4296 | 2023-09-06 | DNXK-1492 | KHSX-1492 | 862/23-TB | BH003 | Cty Thiết Bị Điện Tuấn Ân | 4 | HH-19A-003 | Nối bọc IPC 70 - 95, vỏ cách điện dày 1 - 3 mm, 6 - 70 / 25 - 95, 1 bu lông M10 nhựa | Cái | 600 | 23822.3513 | 14293410.7692
XTP-4297 | 2023-09-06 | DNXK-1043 | KHSX-1043 | 624/23-TB | BH003 | Cty Thiết Bị Điện Tuấn Ân | 1 | HH-27A-001 | Hộp 1 điện kế cơ, 1 pha - Compositer (boulon vis xi niken) | Cái | 648 | 82073.7817 | 53183810.5729 | Kính Thủy có logo EVNSPC,
XTP-4297 | 2023-09-06 | DNXK-1043 | KHSX-1043 | 624/23-TB | BH003 | Cty Thiết Bị Điện Tuấn Ân | 2 | HH-28A-012 | Bass M treo hộp 1 công tơ 1 pha | Cái | 1296 | 3670.6667 | 4757184 | Bass giao rời
XTP-4298 | 2023-09-06 | DNXK-0366 | KHSX-0366 | 189/23-TB | BH003 | Cty Thiết Bị Điện Tuấn Ân | 1 | HH-16A-031 | MCB 3P - 80 A - 10 kA, loại C | Cái | 500 | 157815.5 | 78907750 | CB loại B
XTP-4299 | 2023-09-07 | DNXK-1348 | KHSX-1348 | 189/23-PA | BH018 | Cty Polymer Alpha | 1 | HH-23B-048 | Hộp chia dây 9 cực, boulon vis xi niken, 1 thanh pha, 1 thanh trung tính, có nắp bịt cáp | Cái | 135 | 170242 | 22982670 | In trên hộp "HPP-9-M - Hộp 9 đầu nối -2023 -0.4kV", giao ĐL Quảng Ngãi, thùng đựng Polymer
XTP-4299 | 2023-09-07 | DNXK-1348 | KHSX-1348 | 189/23-PA | BH018 | Cty Polymer Alpha | 2 | HH-28A-015 | Khóa đai A200 | Cái | 135 | 820 | 110700 | Giao ĐL Quảng Ngãi
XTP-4299 | 2023-09-07 | DNXK-1348 | KHSX-1348 | 189/23-PA | BH018 | Cty Polymer Alpha | 3 | HH-28A-016 | Dây đai inox 20 x 0.4mm, 1 mét | Sợi | 135 | 3011.6746 | 406576.0766 | Giao ĐL Quảng Ngãi
XTP-4300 | 2023-09-07 | DNXK-1412 | KHSX-1412 | 193/23-TV | BH016 | Cty Tuấn Ân Tư vấn Thiết kế | 1 | PA-47B-023 | Giáp buộc lõi thép SDLT 1660-C, cổ sứ đơn dùng cho dây trần đường kính dây dẫn 16,60-18,77mm | Sợi | 127 | 14366 | 1824482
XTP-4301 | 2023-09-07 | DNXK-1385 | KHSX-1385 | 190/23-TV | BH016 | Cty Tuấn Ân Tư vấn Thiết kế | 1 | PA-47B-022 | Giáp níu dây bọc SCD2260-TP, dài 1100mm, 20,1 ÷ 23,5mm (50mm2) | Sợi | 60 | 116690 | 7001400 | BG6/23-
XTP-4302 | 2023-09-07 | DNXK-1493 | KHSX-1493 | 206/23-TV | BH016 | Cty Tuấn Ân Tư vấn Thiết kế | 1 | HH-30A-032 | Nắp chụp MBT F120 màu xanh | Cái | 1 | 21359.4594 | 21359.4594 | Gửi xe đưa rước
XTP-4302 | 2023-09-07 | DNXK-1493 | KHSX-1493 | 206/23-TV | BH016 | Cty Tuấn Ân Tư vấn Thiết kế | 2 | HH-30A-033 | Nắp chụp MBT F120 màu đỏ | Cái | 3 | 21359.4594 | 64078.3782 | Gửi xe đưa rước
XTP-4302 | 2023-09-07 | DNXK-1493 | KHSX-1493 | 206/23-TV | BH016 | Cty Tuấn Ân Tư vấn Thiết kế | 3 | HH-30A-034 | Nắp chụp MBT F120 màu vàng | Cái | 1 | 21368.4894 | 21368.4894 | Gửi xe đưa rước
XTP-4303 | 2023-09-07 | DNXK-1493 | KHSX-1493 | 206/23-TV | BH016 | Cty Tuấn Ân Tư vấn Thiết kế | 1 | HH-35A-002 | Kẹp AC 25 - 70 , 2 boulon | Cái | 200 | 8257.85 | 1651570.0086
XTP-4303 | 2023-09-07 | DNXK-1493 | KHSX-1493 | 206/23-TV | BH016 | Cty Tuấn Ân Tư vấn Thiết kế | 2 | HH-38A-006 | Kẹp quai 2/0 boulon inox, trung thế | Cái | 16 | 94389.084 | 1510225.3432
XTP-4303 | 2023-09-07 | DNXK-1493 | KHSX-1493 | 206/23-TV | BH016 | Cty Tuấn Ân Tư vấn Thiết kế | 3 | HH-16A-014 | MCB 2P - 63 A - 6 kA, loại C | Cái | 200 | 49663.1333 | 9932626.6667
XTP-4303 | 2023-09-07 | DNXK-1493 | KHSX-1493 | 206/23-TV | BH016 | Cty Tuấn Ân Tư vấn Thiết kế | 4 | PA-47A-026 | Giáp buộc đầu sứ đôi composite PDLT2460-C, đường kính cáp 23,4 ÷ 27,9mm (70-95mm2) | Bộ | 1 | 40341.196 | 40341.196
XTP-4303 | 2023-09-07 | DNXK-1493 | KHSX-1493 | 206/23-TV | BH016 | Cty Tuấn Ân Tư vấn Thiết kế | 5 | PA-47A-081 | Giáp buộc đầu sứ đơn composite PTT 1202SC-F, đường kính cáp 18.5 - 23.4mm (35-50mm2), bán dẫn | Sợi | 200 | 20177.64 | 4035528
XTP-4303 | 2023-09-07 | DNXK-1493 | KHSX-1493 | 206/23-TV | BH016 | Cty Tuấn Ân Tư vấn Thiết kế | 6 | PA-47A-082 | Giáp buộc đầu sứ đơn composite PTT 1203SC-F, đường kính cáp 23.4 - 27.9mm (70-95mm2), bán dẫn | Sợi | 100 | 23248.4994 | 2324849.94
XTP-4303 | 2023-09-07 | DNXK-1493 | KHSX-1493 | 206/23-TV | BH016 | Cty Tuấn Ân Tư vấn Thiết kế | 7 | PA-47A-077 | Giáp buộc cổ sứ đôi composite PDST 2175SC-C, đường kính cáp 18.5 - 23.4mm (35- 50mm2), bán dẫn | Bộ | 20 | 37184.042 | 743680.84
XTP-4303 | 2023-09-07 | DNXK-1493 | KHSX-1493 | 206/23-TV | BH016 | Cty Tuấn Ân Tư vấn Thiết kế | 8 | HH-16A-011 | MCB 2P - 32 A - 6 kA, loại C | Cái | 300 | 39241.6133 | 11772484
XTP-4303 | 2023-09-07 | DNXK-1493 | KHSX-1493 | 206/23-TV | BH016 | Cty Tuấn Ân Tư vấn Thiết kế | 9 | HH-27A-001 | Hộp 1 điện kế cơ, 1 pha - Compositer (boulon vis xi niken) | Cái | 60 | 82073.7817 | 4924426.9049
XTP-4303 | 2023-09-07 | DNXK-1493 | KHSX-1493 | 206/23-TV | BH016 | Cty Tuấn Ân Tư vấn Thiết kế | 10 | HH-28A-004 | Phụ kiện treo hộp 1 công tơ 1 pha lên trụ | Bộ | 60 | 15737.7896 | 944267.3737
XTP-4303 | 2023-09-07 | DNXK-1493 | KHSX-1493 | 206/23-TV | BH016 | Cty Tuấn Ân Tư vấn Thiết kế | 11 | HH-28A-020 | Dây đai inox 20 x 0.4mm, 50 mét | Cuộn | 20 | 192423.5989 | 3848471.9773
XTP-4303 | 2023-09-07 | DNXK-1493 | KHSX-1493 | 206/23-TV | BH016 | Cty Tuấn Ân Tư vấn Thiết kế | 12 | HH-28A-017 | Dây đai inox 20 x 0.4mm, 1.2 mét | Sợi | 100 | 3478.2281 | 347822.8114
XTP-4303 | 2023-09-07 | DNXK-1493 | KHSX-1493 | 206/23-TV | BH016 | Cty Tuấn Ân Tư vấn Thiết kế | 13 | HH-27A-021 | Hộp 1 điện kế 3 pha - Compositer (không thau phíp) | Cái | 14 | 191464.7514 | 2680506.5192
XTP-4303 | 2023-09-07 | DNXK-1493 | KHSX-1493 | 206/23-TV | BH016 | Cty Tuấn Ân Tư vấn Thiết kế | 14 | HH-35A-002 | Kẹp AC 25 - 70 , 2 boulon | Cái | 73 | 8257.85 | 602823.0531
XTP-4303 | 2023-09-07 | DNXK-1493 | KHSX-1493 | 206/23-TV | BH016 | Cty Tuấn Ân Tư vấn Thiết kế | 15 | HH-38A-006 | Kẹp quai 2/0 boulon inox, trung thế | Cái | 14 | 94389.084 | 1321447.1753
XTP-4303 | 2023-09-07 | DNXK-1493 | KHSX-1493 | 206/23-TV | BH016 | Cty Tuấn Ân Tư vấn Thiết kế | 16 | HH-39A-002 | Hotline 4/0 | Cái | 50 | 112518.483 | 5625924.151
XTP-4304 | 2023-09-07 | DNXK-1418 | KHSX-1418 | 93/23-NB | BH010 | Cty Tuấn Ân Ninh Bình | 1 | HH-08A-001 | Dao cắt có tải trong dầu 3P - 630 A - 24 kV - 150 kV BIL, polymer, ngoài trời | Bộ | 6 | 8650718.7311 | 51904312.3867 | giao ĐL Thái Bình
XTP-4304 | 2023-09-07 | DNXK-1418 | KHSX-1418 | 93/23-NB | BH010 | Cty Tuấn Ân Ninh Bình | 2 | HH-08A-012 | Bộ sào thao tác dao cắt có tải trong dầu 24 kV - 35 kV, dài 8 m | Bộ | 6 | 989548.9113 | 5937293.468 | giao ĐL Thái Bình
XTP-4305 | 2023-09-07 | DNXK-1477 | KHSX-1477 | 96/23-NB | BH010 | Cty Tuấn Ân Ninh Bình | 1 | HH-08A-001 | Dao cắt có tải trong dầu 3P - 630 A - 24 kV - 150 kV BIL, polymer, ngoài trời | Bộ | 7 | 8650718.7311 | 60555031.1178 | giao ĐL Nam Định- gửi lại qua tuần ngày 13/9 đi hàng
XTP-4305 | 2023-09-07 | DNXK-1477 | KHSX-1477 | 96/23-NB | BH010 | Cty Tuấn Ân Ninh Bình | 2 | HH-08A-012 | Bộ sào thao tác dao cắt có tải trong dầu 24 kV - 35 kV, dài 8 m | Bộ | 7 | 989548.9113 | 6926842.3793 | giao ĐL Nam Định- gửi lại qua tuần ngày 13/9 đi hàng
XTP-4305 | 2023-09-07 | DNXK-1477 | KHSX-1477 | 96/23-NB | BH010 | Cty Tuấn Ân Ninh Bình | 3 | HH-06A-019 | Dao cách ly 3P - 630 A - 24 kV - 150 kV BIL, mở ngang, polymer, ngoài trời | Bộ | 9 | 6196808.7156 | 55771278.44 | giao ĐL Nam Định- gửi lại qua tuần ngày 13/9 đi hàng
XTP-4305 | 2023-09-07 | DNXK-1477 | KHSX-1477 | 96/23-NB | BH010 | Cty Tuấn Ân Ninh Bình | 4 | HH-06A-021 | Bộ sào thao tác dao cách ly 24 kV - 35 kV mở ngang, dài 8 m | Bộ | 9 | 835506.8177 | 7519561.3592 | giao ĐL Nam Định- gửi lại qua tuần ngày 13/9 đi hàng
XTP-4305 | 2023-09-07 | DNXK-1477 | KHSX-1477 | 96/23-NB | BH010 | Cty Tuấn Ân Ninh Bình | 5 | HH-04A-003 | LA 21 kV - MCOV 17,0 - 10 kA | Cái | 45 | 757698.9663 | 34096453.4852 | Lấy hàng năm 2023, giao ĐL Nam Định, gửi lại qua tuần ngày 13/9 đi hàng
XTP-4306 | 2023-09-07 | DNXK-1483 | KHSX-1483 | 98/23-NB | BH010 | Cty Tuấn Ân Ninh Bình | 1 | HH-01A-006 | Dây chì 6K, dài 584 mm | Sợi | 10 | 13545.6637 | 135456.6375 | giao ĐL Thái Bình
XTP-4306 | 2023-09-07 | DNXK-1483 | KHSX-1483 | 98/23-NB | BH010 | Cty Tuấn Ân Ninh Bình | 2 | HH-01A-007 | Dây chì 8K, dài 584 mm | Sợi | 100 | 14500.2487 | 1450024.875 | giao ĐL Thái Bình
XTP-4307 | 2023-09-07 | DNXK-1496 | KHSX-1496 | 39/23-NA | BH011 | Cty Tuấn Ân Nghệ An | 1 | HH-35A-005 | Kẹp AC 25 - 150 , 3 boulon | Cái | 277 | 21174.4308 | 5865317.3314
XTP-4307 | 2023-09-07 | DNXK-1496 | KHSX-1496 | 39/23-NA | BH011 | Cty Tuấn Ân Nghệ An | 2 | HH-31A-012 | Cosse ép Cu-Al 95mm2-N-TA dài 81mm chiều dài ép dây 42mm | Cái | 79 | 25458.719 | 2011238.7972
XTP-4307 | 2023-09-07 | DNXK-1496 | KHSX-1496 | 39/23-NA | BH011 | Cty Tuấn Ân Nghệ An | 3 | HH-31A-012 | Cosse ép Cu-Al 95mm2-N-TA dài 81mm chiều dài ép dây 42mm | Cái | 41 | 25458.719 | 1043807.477
XTP-4307 | 2023-09-07 | DNXK-1496 | KHSX-1496 | 39/23-NA | BH011 | Cty Tuấn Ân Nghệ An | 4 | HH-01A-002 | Dây chì 2K, dài 584 mm | Sợi | 10 | 13545.6637 | 135456.6375
XTP-4307 | 2023-09-07 | DNXK-1496 | KHSX-1496 | 39/23-NA | BH011 | Cty Tuấn Ân Nghệ An | 5 | HH-03A-012 | FCO 100 A - 35 kV - 200 kV BIL, polymer (không bass) | Cái | 6 | 921546.3976 | 5529278.3857
XTP-4307 | 2023-09-07 | DNXK-1496 | KHSX-1496 | 39/23-NA | BH011 | Cty Tuấn Ân Nghệ An | 6 | HH-03A-015 | Bass FCO | Cái | 6 | 43675.3052 | 262051.831
XTP-4308 | 2023-09-07 | DNXK-1494 | KHSX-1494 | 73/23-MT | BH017 | Cty Tuấn Ân Miền Tây | 1 | HH-19A-002 | Nối bọc IPC 35 - 95, vỏ cách điện dày 1 - 3 mm, 6 - 35 / 16 - 95, 1 bu lông M8 nhựa | Cái | 1000 | 20404.7344 | 20404734.4262
XTP-4308 | 2023-09-07 | DNXK-1494 | KHSX-1494 | 73/23-MT | BH017 | Cty Tuấn Ân Miền Tây | 2 | HH-18A-003 | Móc treo cáp ABC 4 x 50 mm2 | Cái | 10 | 7964.5818 | 79645.8182
XTP-4308 | 2023-09-07 | DNXK-1494 | KHSX-1494 | 73/23-MT | BH017 | Cty Tuấn Ân Miền Tây | 3 | HH-18A-003 | Móc treo cáp ABC 4 x 50 mm2 | Cái | 230 | 7964.5818 | 1831853.8182
XTP-4308 | 2023-09-07 | DNXK-1494 | KHSX-1494 | 73/23-MT | BH017 | Cty Tuấn Ân Miền Tây | 4 | HH-18A-004 | Móc treo cáp ABC 4 x 70 mm2 | Cái | 33 | 9337.7636 | 308146.2
XTP-4308 | 2023-09-07 | DNXK-1494 | KHSX-1494 | 73/23-MT | BH017 | Cty Tuấn Ân Miền Tây | 5 | HH-18A-004 | Móc treo cáp ABC 4 x 70 mm2 | Cái | 167 | 9337.7636 | 1559406.5273
XTP-4308 | 2023-09-07 | DNXK-1494 | KHSX-1494 | 73/23-MT | BH017 | Cty Tuấn Ân Miền Tây | 6 | HH-18A-013 | Kẹp ngừng ABC 4 x (50-95)mm2 | Cái | 72 | 30403.2565 | 2189034.4659
XTP-4308 | 2023-09-07 | DNXK-1494 | KHSX-1494 | 73/23-MT | BH017 | Cty Tuấn Ân Miền Tây | 7 | HH-18A-013 | Kẹp ngừng ABC 4 x (50-95)mm2 | Cái | 88 | 30403.2565 | 2675486.5694
XTP-4308 | 2023-09-07 | DNXK-1494 | KHSX-1494 | 73/23-MT | BH017 | Cty Tuấn Ân Miền Tây | 8 | HH-33A-002 | Nối ép đồng nhôm WR-259 | Cái | 72 | 5217.7076 | 375674.9437
XTP-4308 | 2023-09-07 | DNXK-1494 | KHSX-1494 | 73/23-MT | BH017 | Cty Tuấn Ân Miền Tây | 9 | HH-33A-002 | Nối ép đồng nhôm WR-259 | Cái | 128 | 5217.7076 | 667866.5667
XTP-4308 | 2023-09-07 | DNXK-1494 | KHSX-1494 | 73/23-MT | BH017 | Cty Tuấn Ân Miền Tây | 10 | HH-33A-003 | Nối ép đồng nhôm WR-279 | Cái | 200 | 7749.3824 | 1549876.4734
XTP-4308 | 2023-09-07 | DNXK-1494 | KHSX-1494 | 73/23-MT | BH017 | Cty Tuấn Ân Miền Tây | 11 | HH-40A-004 | Cosse ép Cu 25mm2-N dài 52mm chiều dài ép dây 28mm | Cái | 50 | 5706.1753 | 285308.7638
XTP-4308 | 2023-09-07 | DNXK-1494 | KHSX-1494 | 73/23-MT | BH017 | Cty Tuấn Ân Miền Tây | 12 | HH-06A-009 | Dao cách ly 3P - 630 A - 24 kV - 150 kV BIL, 2 phương, lắp trên 1 trụ , polymer, ngoài trời | Bộ | 5 | 5086909.8839 | 25434549.4196
XTP-4308 | 2023-09-07 | DNXK-1494 | KHSX-1494 | 73/23-MT | BH017 | Cty Tuấn Ân Miền Tây | 13 | HH-06A-023 | Bộ sào thao tác dao cách ly 24 kV - 35 kV mở đứng, dài 8 m (bu lông nhúng kẽm) | Bộ | 5 | 1087573.5585 | 5437867.7923
XTP-4308 | 2023-09-07 | DNXK-1494 | KHSX-1494 | 73/23-MT | BH017 | Cty Tuấn Ân Miền Tây | 14 | HH-05A-010 | Cosse nhôm LTD | Cái | 36 | 70991.1375 | 2555680.9494
XTP-4308 | 2023-09-07 | DNXK-1494 | KHSX-1494 | 73/23-MT | BH017 | Cty Tuấn Ân Miền Tây | 15 | HH-35A-002 | Kẹp AC 25 - 70 , 2 boulon | Cái | 200 | 8257.85 | 1651570.0086
XTP-4309 | 2023-09-07 | DNXK-1477 | KHSX-1477 | 96/23-NB | BH010 | Cty Tuấn Ân Ninh Bình | 1 | HH-08A-001 | Dao cắt có tải trong dầu 3P - 630 A - 24 kV - 150 kV BIL, polymer, ngoài trời | Bộ | 1 | 8650718.7311 | 8650718.7311 | giao ĐL Nam Định- gửi lại qua tuần ngày 13/9 đi hàng
XTP-4309 | 2023-09-07 | DNXK-1477 | KHSX-1477 | 96/23-NB | BH010 | Cty Tuấn Ân Ninh Bình | 2 | HH-08A-012 | Bộ sào thao tác dao cắt có tải trong dầu 24 kV - 35 kV, dài 8 m | Bộ | 1 | 989548.9113 | 989548.9113 | giao ĐL Nam Định- gửi lại qua tuần ngày 13/9 đi hàng
XTP-4310 | 2023-09-07 | DNXK-1497 | KHSX-1497 | 865/23-TB | BH003 | Cty Thiết Bị Điện Tuấn Ân | 1 | HH-31A-038 | Cosse ép Cu-Al 120mm2-2N-TA dài 131mm chiều dài ép dây 42mm | Cái | 45 | 48699.7408 | 2191488.3341
XTP-4311 | 2023-09-07 | DNXK-1498 | KHSX-1498 | 211/23-PA | BH018 | Cty Polymer Alpha | 1 | HH-17B-024 | Boulon 8 x 30 + tán + londel (nhúng kẽm) | Bộ | 40 | 665.8525 | 26634.0984
XTP-4312 | 2023-09-07 | DNXK-1499 | KHSX-1499 | 212/23-PA | BH018 | Cty Polymer Alpha | 1 | HH-18A-003 | Móc treo cáp ABC 4 x 50 mm2 | Cái | 5 | 7964.5818 | 39822.9091
XTP-4312 | 2023-09-07 | DNXK-1499 | KHSX-1499 | 212/23-PA | BH018 | Cty Polymer Alpha | 2 | HH-18A-004 | Móc treo cáp ABC 4 x 70 mm2 | Cái | 5 | 9337.7636 | 46688.8182
XTP-4312 | 2023-09-07 | DNXK-1499 | KHSX-1499 | 212/23-PA | BH018 | Cty Polymer Alpha | 3 | HH-18A-005 | Móc treo cáp ABC 4 x 95 mm2 | Cái | 5 | 9423.3015 | 47116.5073
XTP-4312 | 2023-09-07 | DNXK-1499 | KHSX-1499 | 212/23-PA | BH018 | Cty Polymer Alpha | 4 | HH-18A-006 | Móc treo cáp ABC 4 x 120 mm2 | Cái | 5 | 10708.7939 | 53543.9697
XTP-4312 | 2023-09-07 | DNXK-1499 | KHSX-1499 | 212/23-PA | BH018 | Cty Polymer Alpha | 5 | HH-18A-007 | Móc treo cáp ABC 4 x 150 mm2 | Cái | 5 | 11757.9606 | 58789.803
XTP-4312 | 2023-09-07 | DNXK-1499 | KHSX-1499 | 212/23-PA | BH018 | Cty Polymer Alpha | 6 | HH-19A-001 | Nối bọc IPC 16 - 95, vỏ cách điện dày 1 - 3 mm, 4 - 16 / 16 - 95, 1 bu lông M8 nhựa | Cái | 20 | 17404.7344 | 348094.6885
XTP-4312 | 2023-09-07 | DNXK-1499 | KHSX-1499 | 212/23-PA | BH018 | Cty Polymer Alpha | 7 | HH-19A-002 | Nối bọc IPC 35 - 95, vỏ cách điện dày 1 - 3 mm, 6 - 35 / 16 - 95, 1 bu lông M8 nhựa | Cái | 10 | 20404.7344 | 204047.3443
XTP-4312 | 2023-09-07 | DNXK-1499 | KHSX-1499 | 212/23-PA | BH018 | Cty Polymer Alpha | 8 | HH-19A-004 | Nối bọc IPC 95 - 95, vỏ cách điện dày 1 - 3 mm, 6 - 95 / 25 - 95, 2 bu lông M8 nhựa | Cái | 10 | 37293.8689 | 372938.6885
XTP-4312 | 2023-09-07 | DNXK-1499 | KHSX-1499 | 212/23-PA | BH018 | Cty Polymer Alpha | 9 | HH-19A-005 | Nối bọc IPC 120 - 120, vỏ cách điện dày 1 - 3 mm, 6 - 120 /25 - 120, 2 bu lông M8 nhựa | Cái | 10 | 37773.8689 | 377738.6885
XTP-4312 | 2023-09-07 | DNXK-1499 | KHSX-1499 | 212/23-PA | BH018 | Cty Polymer Alpha | 10 | HH-19A-006 | Nối bọc IPC 150 - 185, vỏ cách điện dày 1 - 3 mm, 6 - 150 /50 - 185, 2 bu lông M8 nhựa | Cái | 10 | 56844.5689 | 568445.6885
XTP-4312 | 2023-09-07 | DNXK-1499 | KHSX-1499 | 212/23-PA | BH018 | Cty Polymer Alpha | 11 | HH-01A-005 | Dây chì 5K, dài 584 mm | Sợi | 10 | 13545.6637 | 135456.6375
XTP-4312 | 2023-09-07 | DNXK-1499 | KHSX-1499 | 212/23-PA | BH018 | Cty Polymer Alpha | 12 | HH-01A-008 | Dây chì 10K, dài 584 mm | Sợi | 10 | 16091.2237 | 160912.2375
XTP-4312 | 2023-09-07 | DNXK-1499 | KHSX-1499 | 212/23-PA | BH018 | Cty Polymer Alpha | 13 | HH-01A-010 | Dây chì 15K, dài 584 mm | Sợi | 10 | 17297.4623 | 172974.6225
XTP-4312 | 2023-09-07 | DNXK-1499 | KHSX-1499 | 212/23-PA | BH018 | Cty Polymer Alpha | 14 | HH-01A-011 | Dây chì 20K, dài 584 mm | Sợi | 10 | 18636.7837 | 186367.8375
XTP-4312 | 2023-09-07 | DNXK-1499 | KHSX-1499 | 212/23-PA | BH018 | Cty Polymer Alpha | 15 | HH-01A-012 | Dây chì 25K, dài 584 mm | Sợi | 10 | 19909.5637 | 199095.6375
XTP-4312 | 2023-09-07 | DNXK-1499 | KHSX-1499 | 212/23-PA | BH018 | Cty Polymer Alpha | 16 | HH-01A-013 | Dây chì 30K, dài 584 mm | Sợi | 10 | 21818.7337 | 218187.3375
XTP-4312 | 2023-09-07 | DNXK-1499 | KHSX-1499 | 212/23-PA | BH018 | Cty Polymer Alpha | 17 | HH-01A-014 | Dây chì 40K, dài 584 mm | Sợi | 10 | 24682.4888 | 246824.8875
XTP-4312 | 2023-09-07 | DNXK-1499 | KHSX-1499 | 212/23-PA | BH018 | Cty Polymer Alpha | 18 | HH-01A-016 | Dây chì 50K, dài 584 mm | Sợi | 10 | 29307.8925 | 293078.925
XTP-4313 | 2023-09-07 | DNXK-1207 | KHSX-1207 | 162/23-TV | BH016 | Cty Tuấn Ân Tư vấn Thiết kế | 1 | HH-17A-008 | MCCB 3P - 100 A - 690V - 70 kA, loại nhiệt - từ | Cái | 100 | 909918.6 | 90991860 | Cosse+ Boulon): Bỏ vào trong hộp MCCB - giao ĐL Vũng Tàu
XTP-4313 | 2023-09-07 | DNXK-1207 | KHSX-1207 | 162/23-TV | BH016 | Cty Tuấn Ân Tư vấn Thiết kế | 2 | HH-31A-004 | Cosse ép Cu-Al 25mm2-N-TA dài 52mm chiều dài ép dây 28mm | Cái | 600 | 6185.9419 | 3711565.1658 | Bỏ vào MCCB, giao ĐL Vũng Tàu
XTP-4313 | 2023-09-07 | DNXK-1207 | KHSX-1207 | 162/23-TV | BH016 | Cty Tuấn Ân Tư vấn Thiết kế | 3 | HH-17B-024 | Boulon 8 x 30 + tán + londel (nhúng kẽm) | Bộ | 600 | 665.8525 | 399511.4754 | Bỏ vào MCCB, giao ĐL Vũng Tàu
XTP-4314 | 2023-09-07 | DNXK-1405 | KHSX-1405 | 70/23-MT | BH017 | Cty Tuấn Ân Miền Tây | 1 | PA-47A-100 | Giáp buộc cổ sứ đôi composite PDST 3150SC-F, đường kính cáp 31.0- 37.5mm (185 -240mm2), bán dẫn | Bộ | 400 | 52815.42 | 21126168 | Đượt 1, nhận 50%, trong vòng 10 ngày, đợt 2 nhận 50%, trong vòng 70 ngày
XTP-4315 | 2023-09-07 | DNXK-0350 | KHSX-0350 | 201/23-TB | BH003 | Cty Thiết Bị Điện Tuấn Ân | 1 | HH-27A-024 | Hộp bảo vệ MCB 3 cực nắp mica, có niêm chì | Cái | 208 | 38894.9091 | 8090141.0909
XTP-4316 | 2023-09-07 | DNXK-0207 | KHSX-0207 | 105/23-TB | BH003 | Cty Thiết Bị Điện Tuấn Ân | 1 | PA-27A-021 | Hộp 1 điện kế 3 pha - Compositer (không thau phíp) | Cái | 500 | 191464.7514 | 95732375.6855 | Kính thủy, có logo EVNSPC
XTP-4316 | 2023-09-07 | DNXK-0207 | KHSX-0207 | 105/23-TB | BH003 | Cty Thiết Bị Điện Tuấn Ân | 2 | PA-28A-013 | Bass M treo hộp 2-4 công tơ 1 pha - 1 công tơ 3 pha. | Cái | 1000 | 3457.1212 | 3457121.2121 | bass bỏ hộp
XTP-4317 | 2023-09-07 | DNXK-1500 | KHSX-1500 | 99/23-NB | BH010 | Cty Tuấn Ân Ninh Bình | 1 | HH-31A-010 | Cosse ép Cu-Al 70mm2-N-TA dài 72mm chiều dài ép dây 38mm | Cái | 400 | 18145.373 | 7258149.2101
XTP-4317 | 2023-09-07 | DNXK-1500 | KHSX-1500 | 99/23-NB | BH010 | Cty Tuấn Ân Ninh Bình | 2 | HH-31A-042 | Cosse ép Cu-Al 185mm2-2N-TA dài 151mm chiều dài ép dây 52mm | Cái | 100 | 86522.4514 | 8652245.1379
XTP-4317 | 2023-09-07 | DNXK-1500 | KHSX-1500 | 99/23-NB | BH010 | Cty Tuấn Ân Ninh Bình | 3 | HH-30A-017 | Nắp chụp LA màu xanh | Cái | 19 | 22167.3908 | 421180.4252
XTP-4317 | 2023-09-07 | DNXK-1500 | KHSX-1500 | 99/23-NB | BH010 | Cty Tuấn Ân Ninh Bình | 4 | HH-30A-018 | Nắp chụp LA màu đỏ | Cái | 16 | 22167.3908 | 354678.2528
XTP-4317 | 2023-09-07 | DNXK-1500 | KHSX-1500 | 99/23-NB | BH010 | Cty Tuấn Ân Ninh Bình | 5 | HH-30A-019 | Nắp chụp LA màu vàng | Cái | 10 | 22167.3908 | 221673.908
XTP-4317 | 2023-09-07 | DNXK-1500 | KHSX-1500 | 99/23-NB | BH010 | Cty Tuấn Ân Ninh Bình | 6 | HH-03A-010 | FCO 100 A - 27 kV - 150 kV BIL, polymer (không bass) | Cái | 7 | 831361.345 | 5819529.4149
XTP-4317 | 2023-09-07 | DNXK-1500 | KHSX-1500 | 99/23-NB | BH010 | Cty Tuấn Ân Ninh Bình | 7 | HH-04A-004 | LA 24 kV - MCOV 19,5 - 10 kA | Cái | 6 | 757906.2791 | 4547437.6743
XTP-4317 | 2023-09-07 | DNXK-1500 | KHSX-1500 | 99/23-NB | BH010 | Cty Tuấn Ân Ninh Bình | 8 | HH-40A-006 | Cosse ép Cu 35mm2-N dài 60mm chiều dài ép dây 32mm | Cái | 100 | 7455.6108 | 745561.0811
XTP-4318 | 2023-09-08 | DNXK-3558 | KHSX-1445 |  | X01 | Xưởng 1 | 1 | HH-17A-012 | MCCB 3P - 250 A - 690V - 70 kA, loại nhiệt - từ | Cái | 20 | 1195167.6 | 23903352 | Lắp vào hộp bảo vệ
XTP-4318 | 2023-09-08 | DNXK-3558 | KHSX-1445 |  | X01 | Xưởng 1 | 2 | HH-17B-024 | Boulon 8 x 30 + tán + londel (nhúng kẽm) | Bộ | 120 | 665.8525 | 79902.2951 | bỏ vào hộp bảo vệ
XTP-4318 | 2023-09-08 | DNXK-3558 | KHSX-1445 |  | X01 | Xưởng 1 | 3 | HH-17A-001 | Busbar dùng cho MCCB 80A - 250A | Bộ | 20 | 101552 | 2031040 | bỏ vào hộp bảo vệ
XTP-4319 | 2023-09-08 | DNXK-1505 | KHSX-1505 | 870/23-TB | BH003 | Cty Thiết Bị Điện Tuấn Ân | 1 | HH-08A-001 | Dao cắt có tải trong dầu 3P - 630 A - 24 kV - 150 kV BIL, polymer, ngoài trời | Bộ | 1 | 8650718.7311 | 8650718.7311
XTP-4319 | 2023-09-08 | DNXK-1505 | KHSX-1505 | 870/23-TB | BH003 | Cty Thiết Bị Điện Tuấn Ân | 2 | HH-08A-005 | Giá lắp dao cắt có tải trong dầu 24 kV , bên hông trụ 1 trụ không lỗ | Bộ | 1 | 584787.5893 | 584787.5893
XTP-4319 | 2023-09-08 | DNXK-1505 | KHSX-1505 | 870/23-TB | BH003 | Cty Thiết Bị Điện Tuấn Ân | 3 | HH-08A-012 | Bộ sào thao tác dao cắt có tải trong dầu 24 kV - 35 kV, dài 8 m | Bộ | 1 | 989548.9113 | 989548.9113
XTP-4319 | 2023-09-08 | DNXK-1505 | KHSX-1505 | 870/23-TB | BH003 | Cty Thiết Bị Điện Tuấn Ân | 4 | HH-01A-017 | Dây chì 65K, dài 584 mm | Sợi | 100 | 34695.864 | 3469586.4
XTP-4320 | 2023-09-08 | DNXK-0951 | KHSX-0951 | 571/23-TB | BH003 | Cty Thiết Bị Điện Tuấn Ân | 1 | HH-17A-008 | MCCB 3P - 100 A - 690V - 70 kA, loại nhiệt - từ | Cái | 58 | 909918.6 | 52775278.8 | Lắp hộp bảo vệ
XTP-4320 | 2023-09-08 | DNXK-0951 | KHSX-0951 | 571/23-TB | BH003 | Cty Thiết Bị Điện Tuấn Ân | 2 | HH-17B-024 | Boulon 8 x 30 + tán + londel (nhúng kẽm) | Bộ | 348 | 665.8525 | 231716.6557 | BG89/23, bỏ vào hộp bảo vệ
XTP-4320 | 2023-09-08 | DNXK-0951 | KHSX-0951 | 571/23-TB | BH003 | Cty Thiết Bị Điện Tuấn Ân | 3 | HH-17A-001 | Busbar dùng cho MCCB 80A - 250A | Bộ | 58 | 101552 | 5890016 | bỏ vào hộp bảo vệ
XTP-4320 | 2023-09-08 | DNXK-0951 | KHSX-0951 | 571/23-TB | BH003 | Cty Thiết Bị Điện Tuấn Ân | 4 | HH-27B-088 | Hộp bảo vệ MCCB 3P - 100A (TA) - OD compositer, có thanh trung tính lắp 2 cosse Cu 50mm2 N, 6 cosse ép Cu MCCB 50-N, có lắp bass và cần thao tác, in chữ | Cái | 58 | 332873 | 19306634 | BG89/23, lắp MCCB 100A do nhà máy cấp
XTP-4321 | 2023-09-08 | DNXK-1501 | KHSX-1501 | 868/23-TB | BH003 | Cty Thiết Bị Điện Tuấn Ân | 1 | HH-03A-013 | LBFCO 100 A - 24 kV - 150 kV BIL, polymer (không bass) | Cái | 45 | 1097561.1661 | 49390252.4766
XTP-4321 | 2023-09-08 | DNXK-1501 | KHSX-1501 | 868/23-TB | BH003 | Cty Thiết Bị Điện Tuấn Ân | 2 | HH-03A-015 | Bass FCO | Cái | 45 | 43675.3052 | 1965388.7326
XTP-4321 | 2023-09-08 | DNXK-1501 | KHSX-1501 | 868/23-TB | BH003 | Cty Thiết Bị Điện Tuấn Ân | 3 | HH-40A-010 | Cosse ép Cu 70mm2-N dài 72mm chiều dài ép dây 38mm | Cái | 100 | 17944.548 | 1794454.8025
XTP-4322 | 2023-09-08 | DNXK-1457 | KHSX-1457 | 202/23-PA | BH018 | Cty Polymer Alpha | 1 | HH-13A-003 | CT 0,6 kV - 150/5 A - CCX 0,5 - 5 VA, W1=1 | Cái | 15 | 229097.8956 | 3436468.4346 | Giao ĐL Quảng Ngãi
XTP-4323 | 2023-09-08 | DNXK-1385 | KHSX-1385 | 190/23-TV | BH016 | Cty Tuấn Ân Tư vấn Thiết kế | 1 | PA-47B-022 | Giáp níu dây bọc SCD2260-TP, dài 1100mm, 20,1 ÷ 23,5mm (50mm2) | Sợi | 36 | 116690 | 4200840 | BG6/23-
XTP-4324 | 2023-09-08 | DNXK-1502 | KHSX-1502 | 207/23-TV | BH016 | Cty Tuấn Ân Tư vấn Thiết kế | 1 | HH-06A-009 | Dao cách ly 3P - 630 A - 24 kV - 150 kV BIL, 2 phương, lắp trên 1 trụ , polymer, ngoài trời | Bộ | 2 | 5086909.8839 | 10173819.7678
XTP-4324 | 2023-09-08 | DNXK-1502 | KHSX-1502 | 207/23-TV | BH016 | Cty Tuấn Ân Tư vấn Thiết kế | 2 | HH-06A-024 | Bộ sào thao tác dao cách ly 24 kV - 35 kV mở đứng, dài 11 m (bu lông nhúng kẽm) | Bộ | 2 | 1381072.0821 | 2762144.1642
XTP-4324 | 2023-09-08 | DNXK-1502 | KHSX-1502 | 207/23-TV | BH016 | Cty Tuấn Ân Tư vấn Thiết kế | 3 | HH-19B-005 | Nối bọc IPC trung thế 185, tiếp địa | Cái | 100 | 116659 | 11665900
XTP-4324 | 2023-09-08 | DNXK-1502 | KHSX-1502 | 207/23-TV | BH016 | Cty Tuấn Ân Tư vấn Thiết kế | 4 | HH-20B-004 | Khoá néo ép dây AC/ XLPE- 70mm2 | Cái | 18 | 61679.5112 | 1110231.2015
XTP-4324 | 2023-09-08 | DNXK-1502 | KHSX-1502 | 207/23-TV | BH016 | Cty Tuấn Ân Tư vấn Thiết kế | 5 | HH-20A-002 | Bar tiếp địa nhôm | Cái | 50 | 35982.7646 | 1799138.2324
XTP-4324 | 2023-09-08 | DNXK-1502 | KHSX-1502 | 207/23-TV | BH016 | Cty Tuấn Ân Tư vấn Thiết kế | 6 | HH-19A-008 | Nối bọc IPC 300 - 300, vỏ cách điện dày 1 - 3 mm, 50 - 300 / 50 - 300, 2 bu lông M10 nhựa | Cái | 76 | 72343.9026 | 5498136.5949
XTP-4324 | 2023-09-08 | DNXK-1502 | KHSX-1502 | 207/23-TV | BH016 | Cty Tuấn Ân Tư vấn Thiết kế | 7 | HH-01A-006 | Dây chì 6K, dài 584 mm | Sợi | 117 | 13545.6637 | 1584842.6587
XTP-4325 | 2023-09-08 | DNXK-0099 | KHSX-0000 |  | PKT | Phòng Kỹ Thuật | 1 | HH-40A-012 | Cosse ép Cu 95mm2-N dài 81mm chiều dài ép dây 42mm | Cái | 1 | 25718.719 | 25718.719 | Mẫu Tuấn Ân Đồng Nai đơn 07
XTP-4325 | 2023-09-08 | DNXK-0099 | KHSX-0000 |  | PKT | Phòng Kỹ Thuật | 2 | HH-40A-014 | Cosse ép Cu 120mm2-N dài 86mm chiều dài ép dây 42mm | Cái | 1 | 33571.2263 | 33571.2263 | Mẫu Tuấn Ân Đồng Nai đơn 07
XTP-4325 | 2023-09-08 | DNXK-0099 | KHSX-0000 |  | PKT | Phòng Kỹ Thuật | 3 | PA-47A-081 | Giáp buộc đầu sứ đơn composite PTT 1202SC-F, đường kính cáp 18.5 - 23.4mm (35-50mm2), bán dẫn | Sợi | 1 | 20177.64 | 20177.64 | Mẫu Tuấn Ân Đồng Nai đơn 07
XTP-4325 | 2023-09-08 | DNXK-0099 | KHSX-0000 |  | PKT | Phòng Kỹ Thuật | 4 | PA-47A-085 | Giáp buộc đầu sứ đôi composite PDLT 2175SC-F, đường kính cáp 18.5 - 23.4mm (35-50mm2), bán dẫn | Bộ | 1 | 39164.426 | 39164.426 | Mẫu Tuấn Ân Đồng Nai đơn 07
XTP-4325 | 2023-09-08 | DNXK-0099 | KHSX-0000 |  | PKT | Phòng Kỹ Thuật | 5 | PA-47A-013 | Giáp níu dây bọc ACD2260-TP, dài 1100mm, 20,1 ÷ 23,5mm (50mm2) | Sợi | 1 | 130267.8795 | 130267.8795 | Mẫu Tuấn Ân Đồng Nai đơn 07
XTP-4326 | 2023-09-08 | DNXK-1506 | KHSX-1506 | 76/23-MT | BH017 | Cty Tuấn Ân Miền Tây | 1 | HH-03A-010 | FCO 100 A - 27 kV - 150 kV BIL, polymer (không bass) | Cái | 5 | 831361.345 | 4156806.7249
XTP-4326 | 2023-09-08 | DNXK-1506 | KHSX-1506 | 76/23-MT | BH017 | Cty Tuấn Ân Miền Tây | 2 | HH-03A-015 | Bass FCO | Cái | 5 | 43675.3052 | 218376.5258
XTP-4326 | 2023-09-08 | DNXK-1506 | KHSX-1506 | 76/23-MT | BH017 | Cty Tuấn Ân Miền Tây | 3 | HH-30A-029 | Nắp chụp MBT F90 màu xanh | Cái | 1 | 20281.428 | 20281.428
XTP-4326 | 2023-09-08 | DNXK-1506 | KHSX-1506 | 76/23-MT | BH017 | Cty Tuấn Ân Miền Tây | 4 | HH-30A-030 | Nắp chụp MBT F90 màu đỏ | Cái | 1 | 20281.428 | 20281.428
XTP-4326 | 2023-09-08 | DNXK-1506 | KHSX-1506 | 76/23-MT | BH017 | Cty Tuấn Ân Miền Tây | 5 | HH-30A-031 | Nắp chụp MBT F90 màu vàng | Cái | 1 | 20281.428 | 20281.428
XTP-4326 | 2023-09-08 | DNXK-1506 | KHSX-1506 | 76/23-MT | BH017 | Cty Tuấn Ân Miền Tây | 6 | HH-09A-004 | Chuỗi treo 24 kV - 70 kN, polymer | Cái | 246 | 150515.707 | 37026863.9204
XTP-4326 | 2023-09-08 | DNXK-1506 | KHSX-1506 | 76/23-MT | BH017 | Cty Tuấn Ân Miền Tây | 7 | HH-16A-014 | MCB 2P - 63 A - 6 kA, loại C | Cái | 600 | 49663.1333 | 29797880
XTP-4326 | 2023-09-08 | DNXK-1506 | KHSX-1506 | 76/23-MT | BH017 | Cty Tuấn Ân Miền Tây | 8 | HH-23A-002 | Hộp phân phối nhỏ 6 MCB (boulon vis xi niken) | Cái | 40 | 180775.2904 | 7231011.6164
XTP-4326 | 2023-09-08 | DNXK-1506 | KHSX-1506 | 76/23-MT | BH017 | Cty Tuấn Ân Miền Tây | 9 | HH-33A-005 | Nối ép đồng nhôm WR-399 | Cái | 200 | 9841.565 | 1968313
XTP-4327 | 2023-09-08 | DNXK-3326 | KHSX-1353 |  | X01 | Xưởng 1 | 1 | HH-17A-008 | MCCB 3P - 100 A - 690V - 70 kA, loại nhiệt - từ | Cái | 100 | 909918.6 | 90991860
XTP-4328 | 2023-09-08 | DNXK-0100 | KHSX-0000 |  | PKT | Phòng Kỹ Thuật | 1 | HH-01A-008 | Dây chì 10K, dài 584 mm | Sợi | 1 | 16091.2237 | 16091.2237 | Mẫu Thiết bị điện Tuấn Ân đơn 81
XTP-4328 | 2023-09-08 | DNXK-0100 | KHSX-0000 |  | PKT | Phòng Kỹ Thuật | 2 | HH-01A-013 | Dây chì 30K, dài 584 mm | Sợi | 1 | 21818.7337 | 21818.7337 | Mẫu Thiết bị điện Tuấn Ân đơn 81
XTP-4328 | 2023-09-08 | DNXK-0100 | KHSX-0000 |  | PKT | Phòng Kỹ Thuật | 3 | HH-01A-017 | Dây chì 65K, dài 584 mm | Sợi | 1 | 34695.864 | 34695.864 | Mẫu Thiết bị điện Tuấn Ân đơn 81
XTP-4328 | 2023-09-08 | DNXK-0100 | KHSX-0000 |  | PKT | Phòng Kỹ Thuật | 4 | HH-01A-021 | Dây chì 140K, dài 584 mm | Sợi | 1 | 73013.6025 | 73013.6025 | Mẫu Thiết bị điện Tuấn Ân đơn 81
XTP-4329 | 2023-09-08 | DNXK-1507 | KHSX-1507 | 77/23-MT | BH017 | Cty Tuấn Ân Miền Tây | 1 | PA-39A-001 | Hotline 2/0 | Cái | 6 | 67360.6186 | 404163.7113
XTP-4329 | 2023-09-08 | DNXK-1507 | KHSX-1507 | 77/23-MT | BH017 | Cty Tuấn Ân Miền Tây | 2 | PA-19A-002 | Nối bọc IPC 35 - 95, vỏ cách điện dày 1 - 3 mm, 6 - 35 / 16 - 95, 1 bu lông M8 nhựa | Cái | 1500 | 20404.7344 | 30607101.6393
XTP-4329 | 2023-09-08 | DNXK-1507 | KHSX-1507 | 77/23-MT | BH017 | Cty Tuấn Ân Miền Tây | 3 | PA-19A-004 | Nối bọc IPC 95 - 95, vỏ cách điện dày 1 - 3 mm, 6 - 95 / 25 - 95, 2 bu lông M8 nhựa | Cái | 33 | 37293.8689 | 1230697.6721
XTP-4329 | 2023-09-08 | DNXK-1507 | KHSX-1507 | 77/23-MT | BH017 | Cty Tuấn Ân Miền Tây | 4 | PA-33A-003 | Nối ép đồng nhôm WR-279 | Cái | 295 | 7749.3824 | 2286067.7983
XTP-4329 | 2023-09-08 | DNXK-1507 | KHSX-1507 | 77/23-MT | BH017 | Cty Tuấn Ân Miền Tây | 5 | PA-33A-003 | Nối ép đồng nhôm WR-279 | Cái | 10 | 7749.3824 | 77493.8237
XTP-4329 | 2023-09-08 | DNXK-1507 | KHSX-1507 | 77/23-MT | BH017 | Cty Tuấn Ân Miền Tây | 6 | PA-35A-002 | Kẹp AC 25 - 70 , 2 boulon | Cái | 280 | 8257.85 | 2312198.012
XTP-4329 | 2023-09-08 | DNXK-1507 | KHSX-1507 | 77/23-MT | BH017 | Cty Tuấn Ân Miền Tây | 7 | PA-18A-005 | Móc treo cáp ABC 4 x 95 mm2 | Cái | 200 | 9423.3015 | 1884660.2937
XTP-4329 | 2023-09-08 | DNXK-1507 | KHSX-1507 | 77/23-MT | BH017 | Cty Tuấn Ân Miền Tây | 8 | PA-18A-013 | Kẹp ngừng ABC 4 x (50-95)mm2 | Cái | 59 | 30403.2565 | 1793792.1318
XTP-4329 | 2023-09-08 | DNXK-1507 | KHSX-1507 | 77/23-MT | BH017 | Cty Tuấn Ân Miền Tây | 9 | PA-44A-005 | Ống nối OL-AL 120mm2 dài 190mm | Cái | 8 | 15337.7125 | 122701.7003
XTP-4329 | 2023-09-08 | DNXK-1507 | KHSX-1507 | 77/23-MT | BH017 | Cty Tuấn Ân Miền Tây | 10 | PA-44A-002 | Ống nối OL-AL 50mm2 dài 130mm | Cái | 6 | 8253.0688 | 49518.4125
XTP-4329 | 2023-09-08 | DNXK-1507 | KHSX-1507 | 77/23-MT | BH017 | Cty Tuấn Ân Miền Tây | 11 | PA-44A-004 | Ống nối OL-AL 95mm2 dài 180mm | Cái | 9 | 13217.0105 | 118953.0948
XTP-4329 | 2023-09-08 | DNXK-1507 | KHSX-1507 | 77/23-MT | BH017 | Cty Tuấn Ân Miền Tây | 12 | PA-45A-005 | Ống nối ON-ACSR 120mm2 (ống nhôm dài 520mm, ống sắt dài 150mm) | Cái | 1 | 55746.7862 | 55746.7862
XTP-4329 | 2023-09-08 | DNXK-1507 | KHSX-1507 | 77/23-MT | BH017 | Cty Tuấn Ân Miền Tây | 13 | PA-45A-002 | Ống nối ON-ACSR 50mm2 (ống nhôm dài 390mm, ống sắt dài 120mm) | Cái | 5 | 29544.2879 | 147721.4396
XTP-4329 | 2023-09-08 | DNXK-1507 | KHSX-1507 | 77/23-MT | BH017 | Cty Tuấn Ân Miền Tây | 14 | PA-47A-081 | Giáp buộc đầu sứ đơn composite PTT 1202SC-F, đường kính cáp 18.5 - 23.4mm (35-50mm2), bán dẫn | Sợi | 12 | 20177.64 | 242131.68
XTP-4330 | 2023-09-08 | DNXK-1508 | KHSX-1508 | 157/23-ĐN | BH014 | Cty Tuấn Ân Đồng Nai | 1 | HH-38A-003 | Kẹp quai 150-240mm2 loại ty, trung thế | Cái | 60 | 166764.1586 | 10005849.5173
XTP-4330 | 2023-09-08 | DNXK-1508 | KHSX-1508 | 157/23-ĐN | BH014 | Cty Tuấn Ân Đồng Nai | 2 | HH-01A-006 | Dây chì 6K, dài 584 mm | Sợi | 100 | 13545.6637 | 1354566.375
XTP-4330 | 2023-09-08 | DNXK-1508 | KHSX-1508 | 157/23-ĐN | BH014 | Cty Tuấn Ân Đồng Nai | 3 | HH-01A-008 | Dây chì 10K, dài 584 mm | Sợi | 100 | 16091.2237 | 1609122.375
XTP-4330 | 2023-09-08 | DNXK-1508 | KHSX-1508 | 157/23-ĐN | BH014 | Cty Tuấn Ân Đồng Nai | 4 | HH-01A-010 | Dây chì 15K, dài 584 mm | Sợi | 100 | 17297.4623 | 1729746.225
XTP-4330 | 2023-09-08 | DNXK-1508 | KHSX-1508 | 157/23-ĐN | BH014 | Cty Tuấn Ân Đồng Nai | 5 | HH-01A-011 | Dây chì 20K, dài 584 mm | Sợi | 100 | 18636.7837 | 1863678.375
XTP-4330 | 2023-09-08 | DNXK-1508 | KHSX-1508 | 157/23-ĐN | BH014 | Cty Tuấn Ân Đồng Nai | 6 | HH-01A-013 | Dây chì 30K, dài 584 mm | Sợi | 100 | 21818.7337 | 2181873.375
XTP-4330 | 2023-09-08 | DNXK-1508 | KHSX-1508 | 157/23-ĐN | BH014 | Cty Tuấn Ân Đồng Nai | 7 | HH-01A-014 | Dây chì 40K, dài 584 mm | Sợi | 50 | 24682.4888 | 1234124.4375
XTP-4330 | 2023-09-08 | DNXK-1508 | KHSX-1508 | 157/23-ĐN | BH014 | Cty Tuấn Ân Đồng Nai | 8 | HH-01A-016 | Dây chì 50K, dài 584 mm | Sợi | 50 | 29307.8925 | 1465394.625
XTP-4330 | 2023-09-08 | DNXK-1508 | KHSX-1508 | 157/23-ĐN | BH014 | Cty Tuấn Ân Đồng Nai | 9 | HH-01A-017 | Dây chì 65K, dài 584 mm | Sợi | 30 | 34695.864 | 1040875.92
XTP-4330 | 2023-09-08 | DNXK-1508 | KHSX-1508 | 157/23-ĐN | BH014 | Cty Tuấn Ân Đồng Nai | 10 | HH-35A-007 | Kẹp AC 25 - 240 , 3 boulon | Cái | 8 | 45713.7066 | 365709.6525
XTP-4331 | 2023-09-08 | DNXK-1443 | KHSX-1443 | 151/23-ĐN | BH014 | Cty Tuấn Ân Đồng Nai | 1 | PA-47A-100 | Giáp buộc cổ sứ đôi composite PDST 3150SC-F, đường kính cáp 31.0- 37.5mm (185 -240mm2), bán dẫn | Bộ | 117 | 52815.42 | 6179404.14
XTP-4332 | 2023-09-08 | DNXK-1405 | KHSX-1405 | 70/23-MT | BH017 | Cty Tuấn Ân Miền Tây | 1 | PA-47A-100 | Giáp buộc cổ sứ đôi composite PDST 3150SC-F, đường kính cáp 31.0- 37.5mm (185 -240mm2), bán dẫn | Bộ | 231 | 52815.42 | 12200362.02
XTP-4333 | 2023-09-08 | DNXK-1509 | KHSX-1509 | 133/23-DN | BH012 | Cty Tuấn Ân Đà Nẵng | 1 | HH-31A-036 | Cosse ép Cu-Al 95mm2-2N-TA dài 126mm chiều dài ép dây 42mm | Cái | 10 | 37790.2219 | 377902.2186
XTP-4333 | 2023-09-08 | DNXK-1509 | KHSX-1509 | 133/23-DN | BH012 | Cty Tuấn Ân Đà Nẵng | 2 | HH-01A-017 | Dây chì 65K, dài 584 mm | Sợi | 5 | 34695.864 | 173479.32
XTP-4333 | 2023-09-08 | DNXK-1509 | KHSX-1509 | 133/23-DN | BH012 | Cty Tuấn Ân Đà Nẵng | 3 | HH-04A-003 | LA 21 kV - MCOV 17,0 - 10 kA | Cái | 20 | 757698.9663 | 15153979.3267
XTP-4333 | 2023-09-08 | DNXK-1509 | KHSX-1509 | 133/23-DN | BH012 | Cty Tuấn Ân Đà Nẵng | 4 | HH-18A-001 | Móc treo cáp ABC 4 x 25 mm2 | Cái | 100 | 8191.5818 | 819158.1818
XTP-4333 | 2023-09-08 | DNXK-1509 | KHSX-1509 | 133/23-DN | BH012 | Cty Tuấn Ân Đà Nẵng | 5 | HH-19A-002 | Nối bọc IPC 35 - 95, vỏ cách điện dày 1 - 3 mm, 6 - 35 / 16 - 95, 1 bu lông M8 nhựa | Cái | 100 | 20404.7344 | 2040473.4426
XTP-4333 | 2023-09-08 | DNXK-1509 | KHSX-1509 | 133/23-DN | BH012 | Cty Tuấn Ân Đà Nẵng | 6 | HH-19A-020 | Nối bọc MV IPC 185 - 185, vỏ cách điện dày 3 - 7 mm, 50 - 185 / 50 - 185, 2 bu lông M10 thép | Cái | 10 | 186939.1207 | 1869391.2075
XTP-4333 | 2023-09-08 | DNXK-1509 | KHSX-1509 | 133/23-DN | BH012 | Cty Tuấn Ân Đà Nẵng | 7 | HH-30A-017 | Nắp chụp LA màu xanh | Cái | 9 | 22167.3908 | 199506.5172
XTP-4333 | 2023-09-08 | DNXK-1509 | KHSX-1509 | 133/23-DN | BH012 | Cty Tuấn Ân Đà Nẵng | 8 | HH-30A-018 | Nắp chụp LA màu đỏ | Cái | 9 | 22167.3908 | 199506.5172
XTP-4333 | 2023-09-08 | DNXK-1509 | KHSX-1509 | 133/23-DN | BH012 | Cty Tuấn Ân Đà Nẵng | 9 | HH-30A-038 | Nắp chụp MBT F170 màu xanh | Cái | 5 | 41848.6188 | 209243.094
XTP-4333 | 2023-09-08 | DNXK-1509 | KHSX-1509 | 133/23-DN | BH012 | Cty Tuấn Ân Đà Nẵng | 10 | HH-30A-039 | Nắp chụp MBT F170 màu đỏ | Cái | 5 | 41848.6188 | 209243.094
XTP-4333 | 2023-09-08 | DNXK-1509 | KHSX-1509 | 133/23-DN | BH012 | Cty Tuấn Ân Đà Nẵng | 11 | HH-30A-040 | Nắp chụp MBT F170 màu vàng | Cái | 5 | 41848.6188 | 209243.094
XTP-4333 | 2023-09-08 | DNXK-1509 | KHSX-1509 | 133/23-DN | BH012 | Cty Tuấn Ân Đà Nẵng | 12 | HH-38A-002 | Kẹp quai 4/0 lọai ty, trung thế | Cái | 3 | 165802.8312 | 497408.4936
XTP-4333 | 2023-09-08 | DNXK-1509 | KHSX-1509 | 133/23-DN | BH012 | Cty Tuấn Ân Đà Nẵng | 13 | HH-42A-018 | Cosse ép AL 240mm2-2N | Cái | 6 | 15006.55 | 90039.3
XTP-4333 | 2023-09-08 | DNXK-1509 | KHSX-1509 | 133/23-DN | BH012 | Cty Tuấn Ân Đà Nẵng | 14 | HH-43A-017 | Cosse ép ACSR 240mm2-2N | Cái | 5 | 16095.2944 | 80476.4722
XTP-4334 | 2023-09-08 | DNXK-1510 | KHSX-1510 | 208/23-TV | BH016 | Cty Tuấn Ân Tư vấn Thiết kế | 1 | HH-04A-004 | LA 24 kV - MCOV 19,5 - 10 kA | Cái | 15 | 757906.2791 | 11368594.1859 | Gửi xe đưa rước -hàng cần gấp
XTP-4334 | 2023-09-08 | DNXK-1510 | KHSX-1510 | 208/23-TV | BH016 | Cty Tuấn Ân Tư vấn Thiết kế | 2 | HH-04A-006 | LA 48 kV - MCOV 38,5 - 10 kA | Cái | 3 | 1297558.3054 | 3892674.9163 | Gửi xe đưa rước -hàng cần gấp
XTP-4335 | 2023-09-08 | DNXK-0360 | KHSX-0000 |  | KH1 | KẾ HOẠCH 1 | 1 | HH-16A-014 | MCB 2P - 63 A - 6 kA, loại C | Cái | 1 | 49663.1333 | 49663.1333 | Xuất đưa Út Thum đem về nhà Sếp
XTP-4336 | 2023-09-08 | DNXK-1437 | KHSX-1437 | 196/23-TV | BH016 | Cty Tuấn Ân Tư vấn Thiết kế | 1 | PA-47B-024 | Giáp níu dây bọc SCD2720-TP, dài 1240mm, 26,1 ÷ 28,9mm (120mm2) | Sợi | 215 | 146029 | 31396235
XTP-4337 | 2023-09-08 | DNXK-1385 | KHSX-1385 | 190/23-TV | BH016 | Cty Tuấn Ân Tư vấn Thiết kế | 1 | PA-47B-022 | Giáp níu dây bọc SCD2260-TP, dài 1100mm, 20,1 ÷ 23,5mm (50mm2) | Sợi | 39 | 116690 | 4550910 | BG6/23-
XTP-4338 | 2023-09-08 | DNXK-1475 | KHSX-1475 | 205/23-TV | BH016 | Cty Tuấn Ân Tư vấn Thiết kế | 1 | HH-19A-001 | Nối bọc IPC 16 - 95, vỏ cách điện dày 1 - 3 mm, 4 - 16 / 16 - 95, 1 bu lông M8 nhựa | Cái | 500 | 17404.7344 | 8702367.2131
XTP-4339 | 2023-09-08 | DNXK-1279 | KHSX-1279 | 766/23-TB | BH003 | Cty Thiết Bị Điện Tuấn Ân | 1 | HH-45A-002 | Ống nối ON-ACSR 50mm2 (ống nhôm dài 390mm, ống sắt dài 120mm) | Cái | 200 | 29544.2879 | 5908857.5833
XTP-4340 | 2023-09-08 | DNXK-0951 | KHSX-0951 | 571/23-TB | BH003 | Cty Thiết Bị Điện Tuấn Ân | 1 | HH-17A-008 | MCCB 3P - 100 A - 690V - 70 kA, loại nhiệt - từ | Cái | 100 | 909918.6 | 90991860 | Lắp hộp bảo vệ
XTP-4340 | 2023-09-08 | DNXK-0951 | KHSX-0951 | 571/23-TB | BH003 | Cty Thiết Bị Điện Tuấn Ân | 2 | HH-17B-024 | Boulon 8 x 30 + tán + londel (nhúng kẽm) | Bộ | 600 | 665.8525 | 399511.4754 | BG89/23, bỏ vào hộp bảo vệ
XTP-4340 | 2023-09-08 | DNXK-0951 | KHSX-0951 | 571/23-TB | BH003 | Cty Thiết Bị Điện Tuấn Ân | 3 | HH-17A-001 | Busbar dùng cho MCCB 80A - 250A | Bộ | 100 | 101552 | 10155200 | bỏ vào hộp bảo vệ
XTP-4340 | 2023-09-08 | DNXK-0951 | KHSX-0951 | 571/23-TB | BH003 | Cty Thiết Bị Điện Tuấn Ân | 4 | HH-27B-088 | Hộp bảo vệ MCCB 3P - 100A (TA) - OD compositer, có thanh trung tính lắp 2 cosse Cu 50mm2 N, 6 cosse ép Cu MCCB 50-N, có lắp bass và cần thao tác, in chữ | Cái | 100 | 332873 | 33287300 | BG89/23, lắp MCCB 100A do nhà máy cấp
XTP-4341 | 2023-09-08 | DNXK-0350 | KHSX-0350 | 201/23-TB | BH003 | Cty Thiết Bị Điện Tuấn Ân | 1 | HH-17A-012 | MCCB 3P - 250 A - 690V - 70 kA, loại nhiệt - từ | Cái | 20 | 1195167.6 | 23903352 | lắp vào hộp mục 24
XTP-4341 | 2023-09-08 | DNXK-0350 | KHSX-0350 | 201/23-TB | BH003 | Cty Thiết Bị Điện Tuấn Ân | 2 | HH-17B-024 | Boulon 8 x 30 + tán + londel (nhúng kẽm) | Bộ | 120 | 665.8525 | 79902.2951 | BG 11/2023, Mục 22+23 bỏ vào cái vỏ đựng MCCB 250A TA
XTP-4341 | 2023-09-08 | DNXK-0350 | KHSX-0350 | 201/23-TB | BH003 | Cty Thiết Bị Điện Tuấn Ân | 3 | HH-17A-001 | Busbar dùng cho MCCB 80A - 250A | Bộ | 20 | 101552 | 2031040 | Mục 22+23 bỏ vào cái vỏ đựng MCCB 250A TA
XTP-4341 | 2023-09-08 | DNXK-0350 | KHSX-0350 | 201/23-TB | BH003 | Cty Thiết Bị Điện Tuấn Ân | 4 | HH-27B-002 | Hộp bảo vệ MCCB 3P - 200A, 250A-OD-Compositer, có thanh trung tính và boulon bắt cosse, có bass lắp và cần thao tác, in chữ | Cái | 20 | 186979.9534 | 3739599.0676 | BG 11/2023
XTP-4342 | 2023-09-09 | DNXK-1279 | KHSX-1279 | 766/23-TB | BH003 | Cty Thiết Bị Điện Tuấn Ân | 1 | HH-09A-007 | Chuỗi treo 35 kV - 120 kN, polymer | Cái | 50 | 251209.9829 | 12560499.143
XTP-4342 | 2023-09-09 | DNXK-1279 | KHSX-1279 | 766/23-TB | BH003 | Cty Thiết Bị Điện Tuấn Ân | 2 | HH-16A-006 | MCB 1P - 50 A - 6 kA, loại C | Cái | 120 | 24185.0067 | 2902200.8
XTP-4342 | 2023-09-09 | DNXK-1279 | KHSX-1279 | 766/23-TB | BH003 | Cty Thiết Bị Điện Tuấn Ân | 3 | HH-27A-001 | Hộp 1 điện kế cơ, 1 pha - Compositer (boulon vis xi niken) | Cái | 81 | 82073.7817 | 6647976.3216 | Hộp kính thủy có logo ENVSPC
XTP-4342 | 2023-09-09 | DNXK-1279 | KHSX-1279 | 766/23-TB | BH003 | Cty Thiết Bị Điện Tuấn Ân | 4 | HH-28A-004 | Phụ kiện treo hộp 1 công tơ 1 pha lên trụ | Bộ | 81 | 15737.7896 | 1274760.9545
XTP-4343 | 2023-09-09 | DNXK-1452 | KHSX-1452 | 79/23-MB | BH005 | Cty Tuấn Ân Miền Bắc | 1 | HH-05A-005 | Dao cách ly 1P 630 A - 35 kV - 170 kV BIL, sứ gốm, ngoài trời | Cái | 3 | 1552105.5689 | 4656316.7068
XTP-4344 | 2023-09-09 | DNXK-1449 | KHSX-1449 | 63/23-KH | BH013 | Cty Tuấn Ân Khánh Hòa | 1 | HH-23B-019 | Hộp chia dây 6 cực, boulon vis xi niken, thau trung tính 13 x 18 lắp 2 hàng vít | Cái | 72 | 188082.0967 | 13541910.9613
XTP-4345 | 2023-09-09 | DNXK-1460 | KHSX-1460 | 65/23-KH | BH013 | Cty Tuấn Ân Khánh Hòa | 1 | HH-19A-001 | Nối bọc IPC 16 - 95, vỏ cách điện dày 1 - 3 mm, 4 - 16 / 16 - 95, 1 bu lông M8 nhựa | Cái | 300 | 17404.7344 | 5221420.3279
XTP-4346 | 2023-09-09 | DNXK-1511 | KHSX-1511 | 871/23-TB | BH003 | Cty Thiết Bị Điện Tuấn Ân | 1 | HH-20A-005 | Kẹp đấu rẽ TA-CDB 86 75G28 - 70mm2 | Cái | 40 | 86142.41 | 3445696.3997
XTP-4346 | 2023-09-09 | DNXK-1511 | KHSX-1511 | 871/23-TB | BH003 | Cty Thiết Bị Điện Tuấn Ân | 2 | HH-19A-003 | Nối bọc IPC 70 - 95, vỏ cách điện dày 1 - 3 mm, 6 - 70 / 25 - 95, 1 bu lông M10 nhựa | Cái | 600 | 23822.3513 | 14293410.7692
XTP-4347 | 2023-09-09 | DNXK-1512 | KHSX-1512 | 134/23-DN | BH012 | Cty Tuấn Ân Đà Nẵng | 1 | HH-06A-009 | Dao cách ly 3P - 630 A - 24 kV - 150 kV BIL, 2 phương, lắp trên 1 trụ , polymer, ngoài trời | Bộ | 1 | 5086909.8839 | 5086909.8839 | Giao Quảng Bình
XTP-4348 | 2023-09-09 | DNXK-1382 | KHSX-1382 | 189/23-TV | BH016 | Cty Tuấn Ân Tư vấn Thiết kế | 1 | PA-47A-061 | Giáp buộc đầu sứ đơn composite PTT 1202SC-C, đường kính cáp 18.5 - 23.4mm (35-50mm2), bán dẫn | Sợi | 129 | 18030.278 | 2325905.862
XTP-4349 | 2023-09-09 | DNXK-0366 | KHSX-0366 | 189/23-TB | BH003 | Cty Thiết Bị Điện Tuấn Ân | 1 | HH-16A-011 | MCB 2P - 32 A - 6 kA, loại C | Cái | 300 | 39241.6133 | 11772484 | CB loại B
XTP-4350 | 2023-09-09 | DNXK-1043 | KHSX-1043 | 624/23-TB | BH003 | Cty Thiết Bị Điện Tuấn Ân | 1 | HH-16A-014 | MCB 2P - 63 A - 6 kA, loại C | Cái | 112 | 49663.1333 | 5562270.9333
XTP-4351 | 2023-09-09 | DNXK-0350 | KHSX-0350 | 201/23-TB | BH003 | Cty Thiết Bị Điện Tuấn Ân | 1 | HH-16A-014 | MCB 2P - 63 A - 6 kA, loại C | Cái | 188 | 49663.1333 | 9336669.0667
XTP-4352 | 2023-09-09 | DNXK-1514 | KHSX-1514 | 159/23-ĐN | BH014 | Cty Tuấn Ân Đồng Nai | 1 | HH-01A-010 | Dây chì 15K, dài 584 mm | Sợi | 21 | 17297.4623 | 363246.7073 | giao XL số 2
XTP-4352 | 2023-09-09 | DNXK-1514 | KHSX-1514 | 159/23-ĐN | BH014 | Cty Tuấn Ân Đồng Nai | 2 | HH-33A-009 | Nối ép đồng nhôm WR-909 | Cái | 43 | 21744.4827 | 935012.7568 | giao XL số 2
XTP-4352 | 2023-09-09 | DNXK-1514 | KHSX-1514 | 159/23-ĐN | BH014 | Cty Tuấn Ân Đồng Nai | 3 | HH-40A-021 | Cosse ép Cu 240mm2-N dài 115mm chiều dài ép dây 58mm | Cái | 10 | 88115.1151 | 881151.1506 | giao XL số 2
XTP-4353 | 2023-09-09 | DNXK-1513 | KHSX-1513 | 158/23-ĐN | BH014 | Cty Tuấn Ân Đồng Nai | 1 | PA-47A-092 | Giáp buộc cổ sứ đơn thẳng composite PST 2206SC-F, đường kính cáp 31 - 37.5mm (185 -240mm2), bán dẫn | Sợi | 5 | 27759.438 | 138797.19 | giao Nam Việt - gửi lại kho, khi nào đi báo
XTP-4353 | 2023-09-09 | DNXK-1513 | KHSX-1513 | 158/23-ĐN | BH014 | Cty Tuấn Ân Đồng Nai | 2 | PA-47A-077 | Giáp buộc cổ sứ đôi composite PDST 2175SC-C, đường kính cáp 18.5 - 23.4mm (35- 50mm2), bán dẫn | Bộ | 50 | 37184.042 | 1859202.1 | giao Nam Việt - gửi lại kho, khi nào đi báo
XTP-4353 | 2023-09-09 | DNXK-1513 | KHSX-1513 | 158/23-ĐN | BH014 | Cty Tuấn Ân Đồng Nai | 3 | PA-47A-061 | Giáp buộc đầu sứ đơn composite PTT 1202SC-C, đường kính cáp 18.5 - 23.4mm (35-50mm2), bán dẫn | Sợi | 5 | 18030.278 | 90151.39 | giao Nam Việt - gửi lại kho, khi nào đi báo
XTP-4353 | 2023-09-09 | DNXK-1513 | KHSX-1513 | 158/23-ĐN | BH014 | Cty Tuấn Ân Đồng Nai | 4 | PA-24A-001 | Băng keo cách điện 9 mét | Cuộn | 50 | 65283 | 3264150 | giao Nam Việt - gửi lại kho, khi nào đi báo
XTP-4353 | 2023-09-09 | DNXK-1513 | KHSX-1513 | 158/23-ĐN | BH014 | Cty Tuấn Ân Đồng Nai | 5 | HH-30A-058 | Nắp chụp cách điện kẹp quai màu vàng | Cái | 57 | 76380.6178 | 4353695.2146 | giao Nam Việt - gửi lại kho, khi nào đi báo
XTP-4353 | 2023-09-09 | DNXK-1513 | KHSX-1513 | 158/23-ĐN | BH014 | Cty Tuấn Ân Đồng Nai | 6 | HH-30A-057 | Nắp chụp cách điện kẹp quai màu đỏ | Cái | 57 | 76380.6178 | 4353695.2146 | giao Nam Việt - gửi lại kho, khi nào đi báo
XTP-4353 | 2023-09-09 | DNXK-1513 | KHSX-1513 | 158/23-ĐN | BH014 | Cty Tuấn Ân Đồng Nai | 7 | HH-30A-037 | Nắp chụp MBT F145 màu vàng | Cái | 29 | 32228.7048 | 934632.4392 | giao Nam Việt - gửi lại kho, khi nào đi báo
XTP-4353 | 2023-09-09 | DNXK-1513 | KHSX-1513 | 158/23-ĐN | BH014 | Cty Tuấn Ân Đồng Nai | 8 | HH-30A-036 | Nắp chụp MBT F145 màu đỏ | Cái | 29 | 32228.7048 | 934632.4392 | giao Nam Việt - gửi lại kho, khi nào đi báo
XTP-4353 | 2023-09-09 | DNXK-1513 | KHSX-1513 | 158/23-ĐN | BH014 | Cty Tuấn Ân Đồng Nai | 9 | HH-30A-035 | Nắp chụp MBT F145 màu xanh | Cái | 29 | 32228.7048 | 934632.4392 | giao Nam Việt - gửi lại kho, khi nào đi báo
XTP-4353 | 2023-09-09 | DNXK-1513 | KHSX-1513 | 158/23-ĐN | BH014 | Cty Tuấn Ân Đồng Nai | 10 | HH-30A-028 | Nắp chụp dưới FCO, LBFCO màu xanh | Cái | 20 | 53465.0956 | 1069301.912 | giao Nam Việt - gửi lại kho, khi nào đi báo
XTP-4353 | 2023-09-09 | DNXK-1513 | KHSX-1513 | 158/23-ĐN | BH014 | Cty Tuấn Ân Đồng Nai | 11 | HH-30A-027 | Nắp chụp dưới FCO, LBFCO màu vàng | Cái | 20 | 53465.0956 | 1069301.912 | giao Nam Việt - gửi lại kho, khi nào đi báo
XTP-4353 | 2023-09-09 | DNXK-1513 | KHSX-1513 | 158/23-ĐN | BH014 | Cty Tuấn Ân Đồng Nai | 12 | HH-30A-022 | Nắp chụp trên FCO màu xanh | Cái | 20 | 69024.198 | 1380483.96 | giao Nam Việt - gửi lại kho, khi nào đi báo
XTP-4353 | 2023-09-09 | DNXK-1513 | KHSX-1513 | 158/23-ĐN | BH014 | Cty Tuấn Ân Đồng Nai | 13 | HH-30A-021 | Nắp chụp trên FCO màu vàng | Cái | 20 | 68799.7886 | 1375995.7716 | giao Nam Việt - gửi lại kho, khi nào đi báo
XTP-4353 | 2023-09-09 | DNXK-1513 | KHSX-1513 | 158/23-ĐN | BH014 | Cty Tuấn Ân Đồng Nai | 14 | HH-30A-019 | Nắp chụp LA màu vàng | Cái | 46 | 22167.3908 | 1019699.9768 | giao Nam Việt - gửi lại kho, khi nào đi báo
XTP-4353 | 2023-09-09 | DNXK-1513 | KHSX-1513 | 158/23-ĐN | BH014 | Cty Tuấn Ân Đồng Nai | 15 | HH-30A-018 | Nắp chụp LA màu đỏ | Cái | 46 | 22167.3908 | 1019699.9768 | giao Nam Việt - gửi lại kho, khi nào đi báo
XTP-4353 | 2023-09-09 | DNXK-1513 | KHSX-1513 | 158/23-ĐN | BH014 | Cty Tuấn Ân Đồng Nai | 16 | HH-30A-017 | Nắp chụp LA màu xanh | Cái | 46 | 22167.3908 | 1019699.9768 | giao Nam Việt - gửi lại kho, khi nào đi báo
XTP-4353 | 2023-09-09 | DNXK-1513 | KHSX-1513 | 158/23-ĐN | BH014 | Cty Tuấn Ân Đồng Nai | 17 | PA-47A-019 | Giáp níu dây bọc ACD3485-TP, dài 1390mm, 33,8 ÷ 37,5mm (240mm2) | Sợi | 118 | 232144.5987 | 27393062.6428 | giao Nam Việt - gửi lại kho, khi nào đi báo
XTP-4353 | 2023-09-09 | DNXK-1513 | KHSX-1513 | 158/23-ĐN | BH014 | Cty Tuấn Ân Đồng Nai | 18 | PA-47A-018 | Giáp níu dây bọc ACD3080-TP, dài 1350mm, 30,8 ÷ 33,7mm (185mm2) | Sợi | 38 | 202947.1829 | 7711992.9486 | giao Nam Việt - gửi lại kho, khi nào đi báo
XTP-4353 | 2023-09-09 | DNXK-1513 | KHSX-1513 | 158/23-ĐN | BH014 | Cty Tuấn Ân Đồng Nai | 19 | HH-45A-007 | Ống nối ON-ACSR 185mm2 (ống nhôm dài 620mm, ống sắt dài 200mm) | Cái | 15 | 88465.6771 | 1326985.157 | giao Nam Việt - gửi lại kho, khi nào đi báo
XTP-4353 | 2023-09-09 | DNXK-1513 | KHSX-1513 | 158/23-ĐN | BH014 | Cty Tuấn Ân Đồng Nai | 20 | HH-40A-046 | Cosse ép Cu 240mm2-2N dài 160mm chiều dài ép dây 58mm | Cái | 24 | 119839.8386 | 2876156.1274 | giao Nam Việt - gửi lại kho, khi nào đi báo
XTP-4354 | 2023-09-09 | DNXK-1513 | KHSX-1513 | 158/23-ĐN | BH014 | Cty Tuấn Ân Đồng Nai | 1 | HH-40A-016 | Cosse ép Cu 150mm2-N dài 101mm chiều dài ép dây 52mm | Cái | 23 | 48742.5133 | 1121077.8067 | giao Nam Việt - gửi lại kho, khi nào đi báo
XTP-4354 | 2023-09-09 | DNXK-1513 | KHSX-1513 | 158/23-ĐN | BH014 | Cty Tuấn Ân Đồng Nai | 2 | HH-40A-014 | Cosse ép Cu 120mm2-N dài 86mm chiều dài ép dây 42mm | Cái | 12 | 33571.2263 | 402854.7153 | giao Nam Việt - gửi lại kho, khi nào đi báo
XTP-4354 | 2023-09-09 | DNXK-1513 | KHSX-1513 | 158/23-ĐN | BH014 | Cty Tuấn Ân Đồng Nai | 3 | HH-40A-012 | Cosse ép Cu 95mm2-N dài 81mm chiều dài ép dây 42mm | Cái | 170 | 25718.719 | 4372182.2218 | giao Nam Việt - gửi lại kho, khi nào đi báo
XTP-4354 | 2023-09-09 | DNXK-1513 | KHSX-1513 | 158/23-ĐN | BH014 | Cty Tuấn Ân Đồng Nai | 4 | HH-38A-008 | Kẹp quai 150-240 boulon inox, trung thế | Cái | 25 | 113840.9182 | 2846022.9562 | giao Nam Việt - gửi lại kho, khi nào đi báo
XTP-4354 | 2023-09-09 | DNXK-1513 | KHSX-1513 | 158/23-ĐN | BH014 | Cty Tuấn Ân Đồng Nai | 5 | HH-38A-005 | Kẹp quai 4/0 loại thường | Cái | 52 | 57175.0898 | 2973104.6671 | giao Nam Việt - gửi lại kho, khi nào đi báo
XTP-4354 | 2023-09-09 | DNXK-1513 | KHSX-1513 | 158/23-ĐN | BH014 | Cty Tuấn Ân Đồng Nai | 6 | HH-38A-004 | Kẹp quai 2/0 loại thường | Cái | 77 | 40786.4591 | 3140557.352 | giao Nam Việt - gửi lại kho, khi nào đi báo
XTP-4354 | 2023-09-09 | DNXK-1513 | KHSX-1513 | 158/23-ĐN | BH014 | Cty Tuấn Ân Đồng Nai | 7 | HH-33A-009 | Nối ép đồng nhôm WR-909 | Cái | 60 | 21744.4827 | 1304668.963 | giao Nam Việt - gửi lại kho, khi nào đi báo
XTP-4354 | 2023-09-09 | DNXK-1513 | KHSX-1513 | 158/23-ĐN | BH014 | Cty Tuấn Ân Đồng Nai | 8 | HH-33A-005 | Nối ép đồng nhôm WR-399 | Cái | 160 | 9841.565 | 1574650.4 | giao Nam Việt - gửi lại kho, khi nào đi báo
XTP-4354 | 2023-09-09 | DNXK-1513 | KHSX-1513 | 158/23-ĐN | BH014 | Cty Tuấn Ân Đồng Nai | 9 | HH-31A-046 | Cosse ép Cu-Al 300mm2-2N-TA dài 175mm chiều dài ép dây 70mm | Cái | 9 | 156494.4167 | 1408449.75 | giao Nam Việt - gửi lại kho, khi nào đi báo
XTP-4354 | 2023-09-09 | DNXK-1513 | KHSX-1513 | 158/23-ĐN | BH014 | Cty Tuấn Ân Đồng Nai | 10 | HH-31A-032 | Cosse ép Cu-Al 50mm2-2N-TA dài 109mm chiều dài ép dây 36mm | Cái | 56 | 18704.2849 | 1047439.9556 | giao Nam Việt - gửi lại kho, khi nào đi báo
XTP-4354 | 2023-09-09 | DNXK-1513 | KHSX-1513 | 158/23-ĐN | BH014 | Cty Tuấn Ân Đồng Nai | 11 | HH-31A-012 | Cosse ép Cu-Al 95mm2-N-TA dài 81mm chiều dài ép dây 42mm | Cái | 100 | 25458.719 | 2545871.8952 | giao Nam Việt - gửi lại kho, khi nào đi báo
XTP-4354 | 2023-09-09 | DNXK-1513 | KHSX-1513 | 158/23-ĐN | BH014 | Cty Tuấn Ân Đồng Nai | 12 | HH-31A-010 | Cosse ép Cu-Al 70mm2-N-TA dài 72mm chiều dài ép dây 38mm | Cái | 83 | 18145.373 | 1506065.9611 | giao Nam Việt - gửi lại kho, khi nào đi báo
XTP-4354 | 2023-09-09 | DNXK-1513 | KHSX-1513 | 158/23-ĐN | BH014 | Cty Tuấn Ân Đồng Nai | 13 | HH-31A-008 | Cosse ép Cu-Al 50mm2-N-TA dài 64mm chiều dài ép dây 36mm | Cái | 46 | 11844.4039 | 544842.5778 | giao Nam Việt - gửi lại kho, khi nào đi báo
XTP-4354 | 2023-09-09 | DNXK-1513 | KHSX-1513 | 158/23-ĐN | BH014 | Cty Tuấn Ân Đồng Nai | 14 | HH-18A-005 | Móc treo cáp ABC 4 x 95 mm2 | Cái | 87 | 9423.3015 | 819827.2278 | giao Nam Việt - gửi lại kho, khi nào đi báo
XTP-4354 | 2023-09-09 | DNXK-1513 | KHSX-1513 | 158/23-ĐN | BH014 | Cty Tuấn Ân Đồng Nai | 15 | HH-48A-003 | Đầu tiếp địa cố định hạ thế IPC, cách điện dày 1-3mm, 50-120mm2 | Cái | 95 | 99426.7305 | 9445539.3992 | giao Nam Việt - gửi lại kho, khi nào đi báo
XTP-4354 | 2023-09-09 | DNXK-1513 | KHSX-1513 | 158/23-ĐN | BH014 | Cty Tuấn Ân Đồng Nai | 16 | HH-45A-008 | Ống nối ON-ACSR 240mm2 (ống nhôm dài 680mm, ống sắt dài 210mm) | Cái | 21 | 108691.6145 | 2282523.9041 | giao Nam Việt - gửi lại kho, khi nào đi báo
XTP-4354 | 2023-09-09 | DNXK-1513 | KHSX-1513 | 158/23-ĐN | BH014 | Cty Tuấn Ân Đồng Nai | 17 | HH-40A-010 | Cosse ép Cu 70mm2-N dài 72mm chiều dài ép dây 38mm | Cái | 8 | 17944.548 | 143556.3842 | giao Nam Việt - gửi lại kho, khi nào đi báo
XTP-4354 | 2023-09-09 | DNXK-1513 | KHSX-1513 | 158/23-ĐN | BH014 | Cty Tuấn Ân Đồng Nai | 18 | HH-30A-056 | Nắp chụp cách điện kẹp quai màu xanh | Cái | 57 | 76380.6178 | 4353695.2146 | giao Nam Việt - gửi lại kho, khi nào đi báo
XTP-4354 | 2023-09-09 | DNXK-1513 | KHSX-1513 | 158/23-ĐN | BH014 | Cty Tuấn Ân Đồng Nai | 19 | HH-30A-026 | Nắp chụp dưới FCO, LBFCO màu đỏ | Cái | 20 | 53465.0956 | 1069301.912 | giao Nam Việt - gửi lại kho, khi nào đi báo
XTP-4354 | 2023-09-09 | DNXK-1513 | KHSX-1513 | 158/23-ĐN | BH014 | Cty Tuấn Ân Đồng Nai | 20 | HH-30A-020 | Nắp chụp trên FCO màu đỏ | Cái | 20 | 67154.1195 | 1343082.39 | giao Nam Việt - gửi lại kho, khi nào đi báo
XTP-4354 | 2023-09-09 | DNXK-1513 | KHSX-1513 | 158/23-ĐN | BH014 | Cty Tuấn Ân Đồng Nai | 21 | HH-28A-015 | Khóa đai A200 | Cái | 550 | 820 | 451000 | giao Nam Việt - gửi lại kho, khi nào đi báo
XTP-4354 | 2023-09-09 | DNXK-1513 | KHSX-1513 | 158/23-ĐN | BH014 | Cty Tuấn Ân Đồng Nai | 22 | HH-19A-038 | Nắp bịt đầu cáp 25 - 95, vỏ cách điện dày 1 - 3 mm, (màu đen) | Cái | 196 | 454 | 88984 | giao Nam Việt - gửi lại kho, khi nào đi báo
XTP-4355 | 2023-09-11 | DNXK-3326 | KHSX-1353 |  | X01 | Xưởng 1 | 1 | HH-17A-008 | MCCB 3P - 100 A - 690V - 70 kA, loại nhiệt - từ | Cái | 44 | 909918.6 | 40036418.4 | Lắp vào hộp bảo vệ
XTP-4356 | 2023-09-11 | DNXK-0951 | KHSX-0951 | 571/23-TB | BH003 | Cty Thiết Bị Điện Tuấn Ân | 1 | HH-17A-008 | MCCB 3P - 100 A - 690V - 70 kA, loại nhiệt - từ | Cái | 44 | 909918.6 | 40036418.4 | Lắp hộp bảo vệ
XTP-4356 | 2023-09-11 | DNXK-0951 | KHSX-0951 | 571/23-TB | BH003 | Cty Thiết Bị Điện Tuấn Ân | 2 | HH-17B-024 | Boulon 8 x 30 + tán + londel (nhúng kẽm) | Bộ | 264 | 665.8525 | 175785.0492 | BG89/23, bỏ vào hộp bảo vệ
XTP-4356 | 2023-09-11 | DNXK-0951 | KHSX-0951 | 571/23-TB | BH003 | Cty Thiết Bị Điện Tuấn Ân | 3 | HH-17A-001 | Busbar dùng cho MCCB 80A - 250A | Bộ | 44 | 101552 | 4468288 | bỏ vào hộp bảo vệ
XTP-4356 | 2023-09-11 | DNXK-0951 | KHSX-0951 | 571/23-TB | BH003 | Cty Thiết Bị Điện Tuấn Ân | 4 | HH-27B-088 | Hộp bảo vệ MCCB 3P - 100A (TA) - OD compositer, có thanh trung tính lắp 2 cosse Cu 50mm2 N, 6 cosse ép Cu MCCB 50-N, có lắp bass và cần thao tác, in chữ | Cái | 44 | 332873 | 14646412 | BG89/23, lắp MCCB 100A do nhà máy cấp
XTP-4357 | 2023-09-11 | DNXK-1496 | KHSX-1496 | 39/23-NA | BH011 | Cty Tuấn Ân Nghệ An | 1 | HH-35A-005 | Kẹp AC 25 - 150 , 3 boulon | Cái | 323 | 21174.4308 | 6839341.1481
XTP-4358 | 2023-09-11 | DNXK-1478 | KHSX-1478 | 97/23-NB | BH010 | Cty Tuấn Ân Ninh Bình | 1 | HH-31A-044 | Cosse ép Cu-Al 240mm2-2N-TA dài 160mm chiều dài ép dây 58mm | Cái | 240 | 117280.6636 | 28147359.2737
XTP-4359 | 2023-09-11 | DNXK-1443 | KHSX-1443 | 151/23-ĐN | BH014 | Cty Tuấn Ân Đồng Nai | 1 | PA-47A-084 | Giáp buộc đầu sứ đơn composite PTT 1373SC-F, đường kính cáp 31 - 37.5mm (185-240mm2), bán dẫn | Sợi | 400 | 29108.38 | 11643352
XTP-4359 | 2023-09-11 | DNXK-1443 | KHSX-1443 | 151/23-ĐN | BH014 | Cty Tuấn Ân Đồng Nai | 2 | PA-47A-061 | Giáp buộc đầu sứ đơn composite PTT 1202SC-C, đường kính cáp 18.5 - 23.4mm (35-50mm2), bán dẫn | Sợi | 5 | 18030.278 | 90151.39
XTP-4360 | 2023-09-11 | DNXK-1503 | KHSX-1503 | 75/23-MT | BH017 | Cty Tuấn Ân Miền Tây | 1 | HH-09A-022 | Ty sứ cong 870 cho cách điện đứng polymer | Cái | 52 | 58339.6413 | 3033661.3469 | Hàng mới xưởng lên, theo bản vẽ của Miền Tây
XTP-4361 | 2023-09-11 | DNXK-1516 | KHSX-1516 | 78/23-MT | BH017 | Cty Tuấn Ân Miền Tây | 1 | HH-29A-001 | Vỏ nhựa MCB 2 pha | Cái | 960 | 6006.5625 | 5766300
XTP-4361 | 2023-09-11 | DNXK-1516 | KHSX-1516 | 78/23-MT | BH017 | Cty Tuấn Ân Miền Tây | 2 | PA-27A-001 | Hộp 1 điện kế cơ, 1 pha - Compositer (boulon vis xi niken) | Cái | 120 | 82073.7817 | 9848853.8098 | Kính mica, có logo
XTP-4361 | 2023-09-11 | DNXK-1516 | KHSX-1516 | 78/23-MT | BH017 | Cty Tuấn Ân Miền Tây | 3 | PA-47A-041 | Giáp buộc đầu sứ đơn composite PTT1202-F, đường kính cáp 18,5 ÷ 23,4mm (35-50mm2) | Sợi | 100 | 16093.7 | 1609370
XTP-4361 | 2023-09-11 | DNXK-1516 | KHSX-1516 | 78/23-MT | BH017 | Cty Tuấn Ân Miền Tây | 4 | HH-16A-029 | MCB 2P - 100 A - 10 kA, loại C | Cái | 20 | 105980 | 2119600
XTP-4362 | 2023-09-11 | DNXK-1506 | KHSX-1506 | 76/23-MT | BH017 | Cty Tuấn Ân Miền Tây | 1 | HH-04A-002 | LA 18 kV - MCOV 15,3 - 10 kA | Cái | 15 | 630285.31 | 9454279.6497
XTP-4363 | 2023-09-11 | DNXK-1506 | KHSX-1506 | 76/23-MT | BH017 | Cty Tuấn Ân Miền Tây | 1 | PA-47A-084 | Giáp buộc đầu sứ đơn composite PTT 1373SC-F, đường kính cáp 31 - 37.5mm (185-240mm2), bán dẫn | Sợi | 600 | 29108.38 | 17465028
XTP-4364 | 2023-09-11 | DNXK-1518 | KHSX-1518 | 135/23-DN | BH012 | Cty Tuấn Ân Đà Nẵng | 1 | HH-18A-001 | Móc treo cáp ABC 4 x 25 mm2 | Cái | 120 | 8191.5818 | 982989.8182
XTP-4364 | 2023-09-11 | DNXK-1518 | KHSX-1518 | 135/23-DN | BH012 | Cty Tuấn Ân Đà Nẵng | 2 | HH-18A-005 | Móc treo cáp ABC 4 x 95 mm2 | Cái | 120 | 9423.3015 | 1130796.1762
XTP-4364 | 2023-09-11 | DNXK-1518 | KHSX-1518 | 135/23-DN | BH012 | Cty Tuấn Ân Đà Nẵng | 3 | HH-18A-012 | Kẹp ngừng ABC 4 x (11-50)mm2 | Cái | 120 | 19075.4383 | 2289052.5947
XTP-4364 | 2023-09-11 | DNXK-1518 | KHSX-1518 | 135/23-DN | BH012 | Cty Tuấn Ân Đà Nẵng | 4 | HH-19A-018 | Nối bọc MV IPC 95 - 120, vỏ cách điện dày 3 - 7 mm, 70 - 95 / 95 - 120, 2 bu lông M10 thép | Cái | 20 | 180079.1207 | 3601582.4149
XTP-4364 | 2023-09-11 | DNXK-1518 | KHSX-1518 | 135/23-DN | BH012 | Cty Tuấn Ân Đà Nẵng | 5 | HH-19A-021 | Nối bọc MV IPC 70 - 240, vỏ cách điện dày 3 - 7 mm, 25 - 70 / 120 - 240, 2 bu lông M10 thép | Cái | 10 | 286225.1707 | 2862251.7075
XTP-4364 | 2023-09-11 | DNXK-1518 | KHSX-1518 | 135/23-DN | BH012 | Cty Tuấn Ân Đà Nẵng | 6 | HH-20A-005 | Kẹp đấu rẽ TA-CDB 86 75G28 - 70mm2 | Cái | 10 | 86142.41 | 861424.0999
XTP-4364 | 2023-09-11 | DNXK-1518 | KHSX-1518 | 135/23-DN | BH012 | Cty Tuấn Ân Đà Nẵng | 7 | HH-31A-010 | Cosse ép Cu-Al 70mm2-N-TA dài 72mm chiều dài ép dây 38mm | Cái | 30 | 18145.373 | 544361.1908
XTP-4364 | 2023-09-11 | DNXK-1518 | KHSX-1518 | 135/23-DN | BH012 | Cty Tuấn Ân Đà Nẵng | 8 | HH-01A-003 | Dây chì 3K, dài 584 mm | Sợi | 20 | 13545.6637 | 270913.275
XTP-4364 | 2023-09-11 | DNXK-1518 | KHSX-1518 | 135/23-DN | BH012 | Cty Tuấn Ân Đà Nẵng | 9 | HH-01A-008 | Dây chì 10K, dài 584 mm | Sợi | 20 | 16091.2237 | 321824.475
XTP-4364 | 2023-09-11 | DNXK-1518 | KHSX-1518 | 135/23-DN | BH012 | Cty Tuấn Ân Đà Nẵng | 10 | HH-30A-020 | Nắp chụp trên FCO màu đỏ | Cái | 23 | 67154.1195 | 1544544.7485
XTP-4364 | 2023-09-11 | DNXK-1518 | KHSX-1518 | 135/23-DN | BH012 | Cty Tuấn Ân Đà Nẵng | 11 | HH-30A-021 | Nắp chụp trên FCO màu vàng | Cái | 20 | 68799.7886 | 1375995.7716
XTP-4364 | 2023-09-11 | DNXK-1518 | KHSX-1518 | 135/23-DN | BH012 | Cty Tuấn Ân Đà Nẵng | 12 | HH-30A-026 | Nắp chụp dưới FCO, LBFCO màu đỏ | Cái | 11 | 53465.0956 | 588116.0516
XTP-4364 | 2023-09-11 | DNXK-1518 | KHSX-1518 | 135/23-DN | BH012 | Cty Tuấn Ân Đà Nẵng | 13 | HH-30A-027 | Nắp chụp dưới FCO, LBFCO màu vàng | Cái | 10 | 53465.0956 | 534650.956
XTP-4364 | 2023-09-11 | DNXK-1518 | KHSX-1518 | 135/23-DN | BH012 | Cty Tuấn Ân Đà Nẵng | 14 | HH-30A-028 | Nắp chụp dưới FCO, LBFCO màu xanh | Cái | 8 | 53465.0956 | 427720.7648
XTP-4364 | 2023-09-11 | DNXK-1518 | KHSX-1518 | 135/23-DN | BH012 | Cty Tuấn Ân Đà Nẵng | 15 | HH-40A-012 | Cosse ép Cu 95mm2-N dài 81mm chiều dài ép dây 42mm | Cái | 10 | 25718.719 | 257187.1895
XTP-4364 | 2023-09-11 | DNXK-1518 | KHSX-1518 | 135/23-DN | BH012 | Cty Tuấn Ân Đà Nẵng | 16 | HH-40A-014 | Cosse ép Cu 120mm2-N dài 86mm chiều dài ép dây 42mm | Cái | 10 | 33571.2263 | 335712.2628
XTP-4364 | 2023-09-11 | DNXK-1518 | KHSX-1518 | 135/23-DN | BH012 | Cty Tuấn Ân Đà Nẵng | 17 | HH-30A-029 | Nắp chụp MBT F90 màu xanh | Cái | 7 | 20281.428 | 141969.996
XTP-4364 | 2023-09-11 | DNXK-1518 | KHSX-1518 | 135/23-DN | BH012 | Cty Tuấn Ân Đà Nẵng | 18 | HH-30A-030 | Nắp chụp MBT F90 màu đỏ | Cái | 6 | 20281.428 | 121688.568
XTP-4364 | 2023-09-11 | DNXK-1518 | KHSX-1518 | 135/23-DN | BH012 | Cty Tuấn Ân Đà Nẵng | 19 | HH-30A-031 | Nắp chụp MBT F90 màu vàng | Cái | 6 | 20281.428 | 121688.568
XTP-4364 | 2023-09-11 | DNXK-1518 | KHSX-1518 | 135/23-DN | BH012 | Cty Tuấn Ân Đà Nẵng | 20 | HH-45A-004 | Ống nối ON-ACSR 95mm2 (ống nhôm dài 460mm, ống sắt dài 140mm) | Cái | 20 | 41639.17 | 832783.4008
XTP-4365 | 2023-09-11 | DNXK-1519 | KHSX-1519 | 84/23-MB | BH005 | Cty Tuấn Ân Miền Bắc | 1 | HH-03A-010 | FCO 100 A - 27 kV - 150 kV BIL, polymer (không bass) | Cái | 15 | 831361.345 | 12470420.1747
XTP-4365 | 2023-09-11 | DNXK-1519 | KHSX-1519 | 84/23-MB | BH005 | Cty Tuấn Ân Miền Bắc | 2 | HH-03A-015 | Bass FCO | Cái | 15 | 43675.3052 | 655129.5775
XTP-4365 | 2023-09-11 | DNXK-1519 | KHSX-1519 | 84/23-MB | BH005 | Cty Tuấn Ân Miền Bắc | 3 | HH-03A-011 | FCO 200 A - 27 kV - 150 kV BIL, polymer (không bass) | Cái | 3 | 898462.0148 | 2695386.0443
XTP-4365 | 2023-09-11 | DNXK-1519 | KHSX-1519 | 84/23-MB | BH005 | Cty Tuấn Ân Miền Bắc | 4 | HH-03A-015 | Bass FCO | Cái | 3 | 43675.3052 | 131025.9155
XTP-4365 | 2023-09-11 | DNXK-1519 | KHSX-1519 | 84/23-MB | BH005 | Cty Tuấn Ân Miền Bắc | 5 | HH-03A-012 | FCO 100 A - 35 kV - 200 kV BIL, polymer (không bass) | Cái | 9 | 921546.3976 | 8293917.5786
XTP-4365 | 2023-09-11 | DNXK-1519 | KHSX-1519 | 84/23-MB | BH005 | Cty Tuấn Ân Miền Bắc | 6 | HH-03A-015 | Bass FCO | Cái | 9 | 43675.3052 | 393077.7465
XTP-4365 | 2023-09-11 | DNXK-1519 | KHSX-1519 | 84/23-MB | BH005 | Cty Tuấn Ân Miền Bắc | 7 | HH-04A-006 | LA 48 kV - MCOV 38,5 - 10 kA | Cái | 15 | 1297558.3054 | 19463374.5813
XTP-4365 | 2023-09-11 | DNXK-1519 | KHSX-1519 | 84/23-MB | BH005 | Cty Tuấn Ân Miền Bắc | 8 | HH-31A-012 | Cosse ép Cu-Al 95mm2-N-TA dài 81mm chiều dài ép dây 42mm | Cái | 200 | 25458.719 | 5091743.7903
XTP-4365 | 2023-09-11 | DNXK-1519 | KHSX-1519 | 84/23-MB | BH005 | Cty Tuấn Ân Miền Bắc | 9 | HH-31A-034 | Cosse ép Cu-Al 70mm2-2N-TA dài 117mm chiều dài ép dây 38mm | Cái | 100 | 27328.8517 | 2732885.1694
XTP-4365 | 2023-09-11 | DNXK-1519 | KHSX-1519 | 84/23-MB | BH005 | Cty Tuấn Ân Miền Bắc | 10 | HH-40A-021 | Cosse ép Cu 240mm2-N dài 115mm chiều dài ép dây 58mm | Cái | 80 | 88115.1151 | 7049209.2051
XTP-4366 | 2023-09-11 | DNXK-0027 | KHSX-0000 |  | PKT | Phòng Kỹ Thuật | 1 | HH-16A-014 | MCB 2P - 63 A - 6 kA, loại C | Cái | 500 | 49663.1333 | 24831566.6667 | Bảo hành phiếu 35/TBĐ TA 2023
XTP-4366 | 2023-09-11 | DNXK-0027 | KHSX-0000 |  | PKT | Phòng Kỹ Thuật | 2 | HH-16A-032 | MCB 3P - 100 A - 10 kA, loại C | Cái | 51 | 158595.5 | 8088370.5 | Bảo hành phiếu 35/TBĐ TA 2023
XTP-4367 | 2023-09-11 | DNXK-1520 | KHSX-1520 | 79/23-MT | BH017 | Cty Tuấn Ân Miền Tây | 1 | HH-16A-004 | MCB 1P - 32 A - 6 kA, loại C | Cái | 1738 | 19869.0867 | 34532472.6267 | giao Toàn Tâm -Sóc Trăng
XTP-4367 | 2023-09-11 | DNXK-1520 | KHSX-1520 | 79/23-MT | BH017 | Cty Tuấn Ân Miền Tây | 2 | HH-01A-006 | Dây chì 6K, dài 584 mm | Sợi | 9 | 13545.6637 | 121910.9737 | giao Toàn Tâm -Sóc Trăng
XTP-4367 | 2023-09-11 | DNXK-1520 | KHSX-1520 | 79/23-MT | BH017 | Cty Tuấn Ân Miền Tây | 3 | HH-01A-007 | Dây chì 8K, dài 584 mm | Sợi | 9 | 14500.2487 | 130502.2387 | giao Toàn Tâm -Sóc Trăng
XTP-4367 | 2023-09-11 | DNXK-1520 | KHSX-1520 | 79/23-MT | BH017 | Cty Tuấn Ân Miền Tây | 4 | HH-01A-008 | Dây chì 10K, dài 584 mm | Sợi | 16 | 16091.2237 | 257459.58 | giao Toàn Tâm -Sóc Trăng
XTP-4367 | 2023-09-11 | DNXK-1520 | KHSX-1520 | 79/23-MT | BH017 | Cty Tuấn Ân Miền Tây | 5 | HH-01A-010 | Dây chì 15K, dài 584 mm | Sợi | 15 | 17297.4623 | 259461.9337 | giao Toàn Tâm -Sóc Trăng
XTP-4367 | 2023-09-11 | DNXK-1520 | KHSX-1520 | 79/23-MT | BH017 | Cty Tuấn Ân Miền Tây | 6 | PA-47A-081 | Giáp buộc đầu sứ đơn composite PTT 1202SC-F, đường kính cáp 18.5 - 23.4mm (35-50mm2), bán dẫn | Sợi | 21 | 20177.64 | 423730.44 | giao Toàn Tâm -Sóc Trăng
XTP-4367 | 2023-09-11 | DNXK-1520 | KHSX-1520 | 79/23-MT | BH017 | Cty Tuấn Ân Miền Tây | 7 | PA-47A-082 | Giáp buộc đầu sứ đơn composite PTT 1203SC-F, đường kính cáp 23.4 - 27.9mm (70-95mm2), bán dẫn | Sợi | 60 | 23248.4994 | 1394909.964 | giao Toàn Tâm -Sóc Trăng
XTP-4367 | 2023-09-11 | DNXK-1520 | KHSX-1520 | 79/23-MT | BH017 | Cty Tuấn Ân Miền Tây | 8 | PA-47A-090 | Giáp buộc cổ sứ đơn thẳng composite PST 2203SC-F, đường kính cáp 23.4 - 27.9mm (70 -95mm2), bán dẫn | Sợi | 6 | 20561.534 | 123369.204 | giao Toàn Tâm -Sóc Trăng
XTP-4367 | 2023-09-11 | DNXK-1520 | KHSX-1520 | 79/23-MT | BH017 | Cty Tuấn Ân Miền Tây | 9 | PA-47A-098 | Giáp buộc cổ sứ đôi composite PDST 2460SC-F, đường kính cáp 23.4 - 27.9mm (70 -95mm2), bán dẫn | Bộ | 7 | 43292.172 | 303045.204 | giao Toàn Tâm -Sóc Trăng
XTP-4368 | 2023-09-12 | DNXK-0207 | KHSX-0207 | 105/23-TB | BH003 | Cty Thiết Bị Điện Tuấn Ân | 1 | PA-27A-001 | Hộp 1 điện kế cơ, 1 pha - Compositer (boulon vis xi niken) | Cái | 380 | 82073.7817 | 31188037.0644 | ĐL Sóc Trăng - Kính Thủy có logo EVNSPC, DDH Nguyên tắc lấy hàng trong vòng 365 ngày. Nhận hàng báo trước 30 ngày
XTP-4368 | 2023-09-12 | DNXK-0207 | KHSX-0207 | 105/23-TB | BH003 | Cty Thiết Bị Điện Tuấn Ân | 2 | PA-28A-012 | Bass M treo hộp 1 công tơ 1 pha | Cái | 760 | 3670.6667 | 2789706.6667 | bass bỏ hộp
XTP-4368 | 2023-09-12 | DNXK-0207 | KHSX-0207 | 105/23-TB | BH003 | Cty Thiết Bị Điện Tuấn Ân | 3 | PA-27A-021 | Hộp 1 điện kế 3 pha - Compositer (không thau phíp) | Cái | 256 | 191464.7514 | 49014976.351 | Kính thủy, có logo EVNSPC
XTP-4368 | 2023-09-12 | DNXK-0207 | KHSX-0207 | 105/23-TB | BH003 | Cty Thiết Bị Điện Tuấn Ân | 4 | PA-28A-013 | Bass M treo hộp 2-4 công tơ 1 pha - 1 công tơ 3 pha. | Cái | 512 | 3457.1212 | 1770046.0606 | bass bỏ hộp
XTP-4369 | 2023-09-12 | DNXK-1521 | KHSX-1521 | 874/23-TB | BH003 | Cty Thiết Bị Điện Tuấn Ân | 1 | HH-03A-010 | FCO 100 A - 27 kV - 150 kV BIL, polymer (không bass) | Cái | 160 | 831361.345 | 133017815.197
XTP-4369 | 2023-09-12 | DNXK-1521 | KHSX-1521 | 874/23-TB | BH003 | Cty Thiết Bị Điện Tuấn Ân | 2 | HH-03A-015 | Bass FCO | Cái | 160 | 43675.3052 | 6988048.8271
XTP-4369 | 2023-09-12 | DNXK-1521 | KHSX-1521 | 874/23-TB | BH003 | Cty Thiết Bị Điện Tuấn Ân | 3 | HH-01A-003 | Dây chì 3K, dài 584 mm | Sợi | 207 | 13545.6637 | 2803952.3962
XTP-4369 | 2023-09-12 | DNXK-1521 | KHSX-1521 | 874/23-TB | BH003 | Cty Thiết Bị Điện Tuấn Ân | 4 | HH-40A-021 | Cosse ép Cu 240mm2-N dài 115mm chiều dài ép dây 58mm | Cái | 36 | 88115.1151 | 3172144.1423
XTP-4369 | 2023-09-12 | DNXK-1521 | KHSX-1521 | 874/23-TB | BH003 | Cty Thiết Bị Điện Tuấn Ân | 5 | HH-06A-030 | Thanh chống dao cách ly 3P ngoài trời | Cái | 10 | 41611.2682 | 416112.6818
XTP-4369 | 2023-09-12 | DNXK-1521 | KHSX-1521 | 874/23-TB | BH003 | Cty Thiết Bị Điện Tuấn Ân | 6 | HH-21A-003 | Ống nối MJPT 16 - 16 | Cái | 4 | 4220.5477 | 16882.191
XTP-4369 | 2023-09-12 | DNXK-1521 | KHSX-1521 | 874/23-TB | BH003 | Cty Thiết Bị Điện Tuấn Ân | 7 | HH-17B-012 | Boulon 16 X 400 + tán + londel nhúng kẽm | Bộ | 10 | 33525.6364 | 335256.3636
XTP-4369 | 2023-09-12 | DNXK-1521 | KHSX-1521 | 874/23-TB | BH003 | Cty Thiết Bị Điện Tuấn Ân | 8 | HH-18A-005 | Móc treo cáp ABC 4 x 95 mm2 | Cái | 200 | 9423.3015 | 1884660.2937
XTP-4370 | 2023-09-12 | DNXK-1414 | KHSX-1414 | 58/23-KH | BH013 | Cty Tuấn Ân Khánh Hòa | 1 | HH-20B-013 | Bar tiếp địa nhôm 25-16 dạng chữ H | Cái | 12 | 73280 | 879360
XTP-4371 | 2023-09-12 | DNXK-1490 | KHSX-1490 | 66/23-KH | BH013 | Cty Tuấn Ân Khánh Hòa | 1 | HH-04A-002 | LA 18 kV - MCOV 15,3 - 10 kA | Cái | 11 | 630285.31 | 6933138.4098
XTP-4371 | 2023-09-12 | DNXK-1490 | KHSX-1490 | 66/23-KH | BH013 | Cty Tuấn Ân Khánh Hòa | 2 | HH-45A-003 | Ống nối ON-ACSR 70mm2 (ống nhôm dài 450mm, ống sắt dài 130mm) | Cái | 30 | 36897.6667 | 1106930
XTP-4372 | 2023-09-12 | DNXK-1519 | KHSX-1519 | 84/23-MB | BH005 | Cty Tuấn Ân Miền Bắc | 1 | HH-31A-034 | Cosse ép Cu-Al 70mm2-2N-TA dài 117mm chiều dài ép dây 38mm | Cái | 100 | 27328.8517 | 2732885.1694
XTP-4373 | 2023-09-12 | DNXK-1450 | KHSX-1450 | 64/23-KH | BH013 | Cty Tuấn Ân Khánh Hòa | 1 | HH-06A-009 | Dao cách ly 3P - 630 A - 24 kV - 150 kV BIL, 2 phương, lắp trên 1 trụ , polymer, ngoài trời | Bộ | 2 | 5086909.8839 | 10173819.7678 | giao Quang Vinh -Kon Tum
XTP-4373 | 2023-09-12 | DNXK-1450 | KHSX-1450 | 64/23-KH | BH013 | Cty Tuấn Ân Khánh Hòa | 2 | HH-06A-028 | Giá lắp dao cách ly 3P - 24 kV, polymer, lên trụ không lỗ | Bộ | 2 | 117828.5365 | 235657.073 | giao Quang Vinh -Kon Tum
XTP-4373 | 2023-09-12 | DNXK-1450 | KHSX-1450 | 64/23-KH | BH013 | Cty Tuấn Ân Khánh Hòa | 3 | HH-06A-023 | Bộ sào thao tác dao cách ly 24 kV - 35 kV mở đứng, dài 8 m (bu lông nhúng kẽm) | Bộ | 2 | 1087573.5585 | 2175147.1169 | giao Quang Vinh -Kon Tum
XTP-4373 | 2023-09-12 | DNXK-1450 | KHSX-1450 | 64/23-KH | BH013 | Cty Tuấn Ân Khánh Hòa | 4 | HH-06A-009 | Dao cách ly 3P - 630 A - 24 kV - 150 kV BIL, 2 phương, lắp trên 1 trụ , polymer, ngoài trời | Bộ | 1 | 5086909.8839 | 5086909.8839 | giao Quang Vinh -Kon Tum
XTP-4373 | 2023-09-12 | DNXK-1450 | KHSX-1450 | 64/23-KH | BH013 | Cty Tuấn Ân Khánh Hòa | 5 | HH-06A-023 | Bộ sào thao tác dao cách ly 24 kV - 35 kV mở đứng, dài 8 m (bu lông nhúng kẽm) | Bộ | 1 | 1087573.5585 | 1087573.5585 | giao Quang Vinh -Kon Tum
XTP-4373 | 2023-09-12 | DNXK-1450 | KHSX-1450 | 64/23-KH | BH013 | Cty Tuấn Ân Khánh Hòa | 6 | HH-06B-067 | Dao cách ly 3P - 630 A - 24 kV - 150 kV BIL, 2 phương, lắp trên 2 trụ đôi 12 mét ghép ngang, polymer, ngoài trời | Bộ | 1 | 5016277 | 5016277 | giao Quang Vinh -Kon Tum
XTP-4373 | 2023-09-12 | DNXK-1450 | KHSX-1450 | 64/23-KH | BH013 | Cty Tuấn Ân Khánh Hòa | 7 | HH-06B-066 | Bộ sào thao tác dao cách ly 24 kV - 35 kV mở đứng, dài 8 m, bu lông nhúng kẽm, dùng cho 2 trụ đôi 12 mét ghép ngang | Bộ | 1 | 1797474 | 1797474 | giao Quang Vinh -Kon Tum
XTP-4373 | 2023-09-12 | DNXK-1450 | KHSX-1450 | 64/23-KH | BH013 | Cty Tuấn Ân Khánh Hòa | 8 | PA-47A-018 | Giáp níu dây bọc ACD3080-TP, dài 1350mm, 30,8 ÷ 33,7mm (185mm2) | Sợi | 73 | 202947.1829 | 14815144.3486 | giao Quang Vinh -Kon Tum
XTP-4373 | 2023-09-12 | DNXK-1450 | KHSX-1450 | 64/23-KH | BH013 | Cty Tuấn Ân Khánh Hòa | 9 | PA-47A-019 | Giáp níu dây bọc ACD3485-TP, dài 1390mm, 33,8 ÷ 37,5mm (240mm2) | Sợi | 6 | 232144.5987 | 1392867.592 | giao Quang Vinh -Kon Tum
XTP-4373 | 2023-09-12 | DNXK-1450 | KHSX-1450 | 64/23-KH | BH013 | Cty Tuấn Ân Khánh Hòa | 10 | PA-47A-018 | Giáp níu dây bọc ACD3080-TP, dài 1350mm, 30,8 ÷ 33,7mm (185mm2) | Sợi | 2 | 202947.1829 | 405894.3657 | giao Quang Vinh -Kon Tum
XTP-4374 | 2023-09-12 | DNXK-1485 | KHSX-1485 | 209/23-PA | BH018 | Cty Polymer Alpha | 1 | HH-28B-012 | Dây đai inox 10 x 0.4mm, 1 mét | Sợi | 1832 | 1262.3636 | 2312650.1818 | Giao Sài Gòn TTL, hàng cần gấp
XTP-4374 | 2023-09-12 | DNXK-1485 | KHSX-1485 | 209/23-PA | BH018 | Cty Polymer Alpha | 2 | HH-28B-007 | Khóa đai A100 | Cái | 1832 | 357.2727 | 654523.6364 | Giao Sài Gòn TTL, hàng cần gấp
XTP-4375 | 2023-09-12 | DNXK-1522 | KHSX-1522 | 67/23-KH | BH013 | Cty Tuấn Ân Khánh Hòa | 1 | HH-03A-010 | FCO 100 A - 27 kV - 150 kV BIL, polymer (không bass) | Cái | 40 | 831361.345 | 33254453.7993
XTP-4375 | 2023-09-12 | DNXK-1522 | KHSX-1522 | 67/23-KH | BH013 | Cty Tuấn Ân Khánh Hòa | 2 | HH-03A-013 | LBFCO 100 A - 24 kV - 150 kV BIL, polymer (không bass) | Cái | 7 | 1097561.1661 | 7682928.163
XTP-4375 | 2023-09-12 | DNXK-1522 | KHSX-1522 | 67/23-KH | BH013 | Cty Tuấn Ân Khánh Hòa | 3 | HH-09A-006 | Chuỗi treo 24 kV - 120 kN, polymer | Cái | 120 | 204680.1751 | 24561621.0152
XTP-4375 | 2023-09-12 | DNXK-1522 | KHSX-1522 | 67/23-KH | BH013 | Cty Tuấn Ân Khánh Hòa | 4 | HH-18A-005 | Móc treo cáp ABC 4 x 95 mm2 | Cái | 240 | 9423.3015 | 2261592.3525
XTP-4375 | 2023-09-12 | DNXK-1522 | KHSX-1522 | 67/23-KH | BH013 | Cty Tuấn Ân Khánh Hòa | 5 | HH-18A-013 | Kẹp ngừng ABC 4 x (50-95)mm2 | Cái | 160 | 30403.2565 | 4864521.0353
XTP-4375 | 2023-09-12 | DNXK-1522 | KHSX-1522 | 67/23-KH | BH013 | Cty Tuấn Ân Khánh Hòa | 6 | HH-19A-003 | Nối bọc IPC 70 - 95, vỏ cách điện dày 1 - 3 mm, 6 - 70 / 25 - 95, 1 bu lông M10 nhựa | Cái | 300 | 23822.3513 | 7146705.3846
XTP-4375 | 2023-09-12 | DNXK-1522 | KHSX-1522 | 67/23-KH | BH013 | Cty Tuấn Ân Khánh Hòa | 7 | HH-19A-006 | Nối bọc IPC 150 - 185, vỏ cách điện dày 1 - 3 mm, 6 - 150 /50 - 185, 2 bu lông M8 nhựa | Cái | 100 | 56844.5689 | 5684456.8852
XTP-4375 | 2023-09-12 | DNXK-1522 | KHSX-1522 | 67/23-KH | BH013 | Cty Tuấn Ân Khánh Hòa | 8 | HH-27A-005 | Hộp 1 điện kế cơ, 3 pha - Compositer (boulon vis xi niken) | Cái | 20 | 242691.8785 | 4853837.5693 | Kính mica
XTP-4375 | 2023-09-12 | DNXK-1522 | KHSX-1522 | 67/23-KH | BH013 | Cty Tuấn Ân Khánh Hòa | 9 | HH-27A-027 | Bộ gối đỡ công tơ điện tử 3 pha, hộp điện kế cơ composite | Bộ | 20 | 2974 | 59480
XTP-4375 | 2023-09-12 | DNXK-1522 | KHSX-1522 | 67/23-KH | BH013 | Cty Tuấn Ân Khánh Hòa | 10 | HH-28A-007 | Phụ kiện treo hộp 2-4 công tơ 1 pha, 1 công tơ 3 pha lên trụ | Bộ | 20 | 15250.6987 | 305013.973
XTP-4375 | 2023-09-12 | DNXK-1522 | KHSX-1522 | 67/23-KH | BH013 | Cty Tuấn Ân Khánh Hòa | 11 | HH-04A-002 | LA 18 kV - MCOV 15,3 - 10 kA | Cái | 15 | 630285.31 | 9454279.6497
XTP-4375 | 2023-09-12 | DNXK-1522 | KHSX-1522 | 67/23-KH | BH013 | Cty Tuấn Ân Khánh Hòa | 12 | HH-04A-003 | LA 21 kV - MCOV 17,0 - 10 kA | Cái | 20 | 757698.9663 | 15153979.3267
XTP-4375 | 2023-09-12 | DNXK-1522 | KHSX-1522 | 67/23-KH | BH013 | Cty Tuấn Ân Khánh Hòa | 13 | HH-30A-023 | Nắp chụp trên LBFCO màu đỏ | Cái | 6 | 99734.4714 | 598406.8284
XTP-4375 | 2023-09-12 | DNXK-1522 | KHSX-1522 | 67/23-KH | BH013 | Cty Tuấn Ân Khánh Hòa | 14 | HH-31A-016 | Cosse ép Cu-Al 150mm2-N-TA dài 101mm chiều dài ép dây 52mm | Cái | 30 | 47562.5133 | 1426875.4
XTP-4375 | 2023-09-12 | DNXK-1522 | KHSX-1522 | 67/23-KH | BH013 | Cty Tuấn Ân Khánh Hòa | 15 | HH-31A-044 | Cosse ép Cu-Al 240mm2-2N-TA dài 160mm chiều dài ép dây 58mm | Cái | 12 | 117280.6636 | 1407367.9637
XTP-4375 | 2023-09-12 | DNXK-1522 | KHSX-1522 | 67/23-KH | BH013 | Cty Tuấn Ân Khánh Hòa | 16 | HH-43A-012 | Cosse ép ACSR 70mm2-2N | Cái | 100 | 4112.16 | 411215.9961
XTP-4375 | 2023-09-12 | DNXK-1522 | KHSX-1522 | 67/23-KH | BH013 | Cty Tuấn Ân Khánh Hòa | 17 | HH-20B-001 | Bar nhôm 25-16 sử dụng nối bọc đôi | Cái | 27 | 77220 | 2084940
XTP-4375 | 2023-09-12 | DNXK-1522 | KHSX-1522 | 67/23-KH | BH013 | Cty Tuấn Ân Khánh Hòa | 18 | PA-47A-103 | Giáp buộc lõi thép SDLT 2785-F dùng cho dây bọc cách điện đường kinh dây dẫn 27,9-30,9mm | Sợi | 60 | 11038.0284 | 662281.7025
XTP-4376 | 2023-09-12 | DNXK-1522 | KHSX-1522 | 67/23-KH | BH013 | Cty Tuấn Ân Khánh Hòa | 1 | PA-47A-010 | Giáp níu dây bọc ADG1880-HC, dài 1200mm, 18,5 ÷ 21,6mm (70-95mm2) | Sợi | 54 | 121139.3062 | 6541522.536
XTP-4376 | 2023-09-12 | DNXK-1522 | KHSX-1522 | 67/23-KH | BH013 | Cty Tuấn Ân Khánh Hòa | 2 | PA-47A-101 | Giáp buộc lõi thép SDLT 2175-F dùng cho dây bọc cách điện đường kinh dây dẫn 18,5-23,4mm | Sợi | 172 | 6725.0083 | 1156701.4226
XTP-4376 | 2023-09-12 | DNXK-1522 | KHSX-1522 | 67/23-KH | BH013 | Cty Tuấn Ân Khánh Hòa | 3 | PA-47A-101 | Giáp buộc lõi thép SDLT 2175-F dùng cho dây bọc cách điện đường kinh dây dẫn 18,5-23,4mm | Sợi | 128 | 6725.0083 | 860801.0586
XTP-4376 | 2023-09-12 | DNXK-1522 | KHSX-1522 | 67/23-KH | BH013 | Cty Tuấn Ân Khánh Hòa | 4 | PA-47A-010 | Giáp níu dây bọc ADG1880-HC, dài 1200mm, 18,5 ÷ 21,6mm (70-95mm2) | Sợi | 4 | 121139.3062 | 484557.2249
XTP-4377 | 2023-09-12 | DNXK-1478 | KHSX-1478 | 97/23-NB | BH010 | Cty Tuấn Ân Ninh Bình | 1 | HH-31A-044 | Cosse ép Cu-Al 240mm2-2N-TA dài 160mm chiều dài ép dây 58mm | Cái | 110 | 117280.6636 | 12900873.0005
XTP-4378 | 2023-09-12 | DNXK-1523 | KHSX-1523 | 100/23-NB | BH010 | Cty Tuấn Ân Ninh Bình | 1 | HH-42A-007 | Cosse ép AL 185mm2-N | Cái | 215 | 8389.5286 | 1803748.6429
XTP-4378 | 2023-09-12 | DNXK-1523 | KHSX-1523 | 100/23-NB | BH010 | Cty Tuấn Ân Ninh Bình | 2 | HH-31A-042 | Cosse ép Cu-Al 185mm2-2N-TA dài 151mm chiều dài ép dây 52mm | Cái | 136 | 86522.4514 | 11767053.3876
XTP-4378 | 2023-09-12 | DNXK-1523 | KHSX-1523 | 100/23-NB | BH010 | Cty Tuấn Ân Ninh Bình | 3 | HH-42A-002 | Cosse ép AL 50mm2-N | Cái | 38 | 2286.3333 | 86880.6667
XTP-4378 | 2023-09-12 | DNXK-1523 | KHSX-1523 | 100/23-NB | BH010 | Cty Tuấn Ân Ninh Bình | 4 | HH-40A-048 | Cosse ép Cu 300mm2-2N dài 175mm chiều dài ép dây 70mm | Cái | 24 | 162034.4167 | 3888826
XTP-4378 | 2023-09-12 | DNXK-1523 | KHSX-1523 | 100/23-NB | BH010 | Cty Tuấn Ân Ninh Bình | 5 | HH-31A-016 | Cosse ép Cu-Al 150mm2-N-TA dài 101mm chiều dài ép dây 52mm | Cái | 100 | 47562.5133 | 4756251.3333
XTP-4378 | 2023-09-12 | DNXK-1523 | KHSX-1523 | 100/23-NB | BH010 | Cty Tuấn Ân Ninh Bình | 6 | HH-31A-018 | Cosse ép Cu-Al 185mm2-N-TA dài 106mm chiều dài ép dây 52mm | Cái | 50 | 61964.9462 | 3098247.3103
XTP-4379 | 2023-09-12 | DNXK-0882 | KHSX-0882 | 535/23-TB | BH003 | Cty Thiết Bị Điện Tuấn Ân | 1 | HH-01A-003 | Dây chì 3K, dài 584 mm | Sợi | 150 | 13545.6637 | 2031849.5625
XTP-4379 | 2023-09-12 | DNXK-0882 | KHSX-0882 | 535/23-TB | BH003 | Cty Thiết Bị Điện Tuấn Ân | 2 | HH-01A-006 | Dây chì 6K, dài 584 mm | Sợi | 250 | 13545.6637 | 3386415.9375
XTP-4379 | 2023-09-12 | DNXK-0882 | KHSX-0882 | 535/23-TB | BH003 | Cty Thiết Bị Điện Tuấn Ân | 3 | HH-01A-007 | Dây chì 8K, dài 584 mm | Sợi | 200 | 14500.2487 | 2900049.75
XTP-4379 | 2023-09-12 | DNXK-0882 | KHSX-0882 | 535/23-TB | BH003 | Cty Thiết Bị Điện Tuấn Ân | 4 | HH-01A-008 | Dây chì 10K, dài 584 mm | Sợi | 100 | 16091.2237 | 1609122.375
XTP-4379 | 2023-09-12 | DNXK-0882 | KHSX-0882 | 535/23-TB | BH003 | Cty Thiết Bị Điện Tuấn Ân | 5 | HH-01A-010 | Dây chì 15K, dài 584 mm | Sợi | 200 | 17297.4623 | 3459492.45
XTP-4379 | 2023-09-12 | DNXK-0882 | KHSX-0882 | 535/23-TB | BH003 | Cty Thiết Bị Điện Tuấn Ân | 6 | HH-01A-011 | Dây chì 20K, dài 584 mm | Sợi | 200 | 18636.7837 | 3727356.75
XTP-4379 | 2023-09-12 | DNXK-0882 | KHSX-0882 | 535/23-TB | BH003 | Cty Thiết Bị Điện Tuấn Ân | 7 | HH-01A-013 | Dây chì 30K, dài 584 mm | Sợi | 250 | 21818.7337 | 5454683.4375
XTP-4380 | 2023-09-12 | DNXK-1440 | KHSX-1440 | 826/23-TB | BH003 | Cty Thiết Bị Điện Tuấn Ân | 1 | HH-27A-024 | Hộp bảo vệ MCB 3 cực nắp mica, có niêm chì | Cái | 110 | 38894.9091 | 4278440 | Hộp không có chữ EVNHCMC, Lắp CB TBĐ mang qua,
XTP-4381 | 2023-09-12 | DNXK-1483 | KHSX-1483 | 98/23-NB | BH010 | Cty Tuấn Ân Ninh Bình | 1 | HH-03A-023 | LBFCO 100 A - 35 kV - 200 kV BIL, polymer (không bass) | Cái | 80 | 1185646.7188 | 94851737.5026 | giao ĐL Thái Bình
XTP-4381 | 2023-09-12 | DNXK-1483 | KHSX-1483 | 98/23-NB | BH010 | Cty Tuấn Ân Ninh Bình | 2 | HH-03A-015 | Bass FCO | Cái | 80 | 43675.3052 | 3494024.4135 | giao ĐL Thái Bình
XTP-4382 | 2023-09-12 | DNXK-1506 | KHSX-1506 | 76/23-MT | BH017 | Cty Tuấn Ân Miền Tây | 1 | PA-47A-084 | Giáp buộc đầu sứ đơn composite PTT 1373SC-F, đường kính cáp 31 - 37.5mm (185-240mm2), bán dẫn | Sợi | 400 | 29108.38 | 11643352
XTP-4383 | 2023-09-12 | DNXK-1495 | KHSX-1495 | 74/23-MT | BH017 | Cty Tuấn Ân Miền Tây | 1 | HH-27A-001 | Hộp 1 điện kế cơ, 1 pha - Compositer (boulon vis xi niken) | Cái | 220 | 82073.7817 | 18056231.9846 | Kính mica, có logo EVN SPC, giao ĐN An Giang
XTP-4384 | 2023-09-12 | DNXK-0350 | KHSX-0350 | 189/23-TB | BH003 | Cty Thiết Bị Điện Tuấn Ân | 1 | HH-16A-031 | MCB 3P - 80 A - 10 kA, loại C | Cái | 307 | 157815.5 | 48449358.5 | Loại B
XTP-4385 | 2023-09-12 | DNXK-1524 | KHSX-1524 | 879/23-TB | BH003 | Cty Thiết Bị Điện Tuấn Ân | 1 | HH-03A-010 | FCO 100 A - 27 kV - 150 kV BIL, polymer (không bass) | Cái | 110 | 831361.345 | 91449747.9479
XTP-4385 | 2023-09-12 | DNXK-1524 | KHSX-1524 | 879/23-TB | BH003 | Cty Thiết Bị Điện Tuấn Ân | 2 | HH-03A-015 | Bass FCO | Cái | 110 | 43675.3052 | 4804283.5686
XTP-4385 | 2023-09-12 | DNXK-1524 | KHSX-1524 | 879/23-TB | BH003 | Cty Thiết Bị Điện Tuấn Ân | 3 | HH-05A-006 | Dao cách ly 1P 630 A - 24 kV - 150 kV BIL, polymer, ngoài trời | Cái | 150 | 1212018.6894 | 181802803.4082 | Lắp cosse
XTP-4385 | 2023-09-12 | DNXK-1524 | KHSX-1524 | 879/23-TB | BH003 | Cty Thiết Bị Điện Tuấn Ân | 4 | HH-05A-010 | Cosse nhôm LTD | Cái | 300 | 70991.1375 | 21297341.2448 | Lắp DS
XTP-4385 | 2023-09-12 | DNXK-1524 | KHSX-1524 | 879/23-TB | BH003 | Cty Thiết Bị Điện Tuấn Ân | 5 | HH-05A-012 | Phụ kiện lắp DS 1P 24 kV | Bộ | 150 | 71786.4983 | 10767974.74
XTP-4386 | 2023-09-12 | DNXK-1526 | KHSX-1526 | 210/23-TV | BH016 | Cty Tuấn Ân Tư vấn Thiết kế | 1 | HH-01A-008 | Dây chì 10K, dài 584 mm | Sợi | 50 | 16091.2237 | 804561.1875
XTP-4386 | 2023-09-12 | DNXK-1526 | KHSX-1526 | 210/23-TV | BH016 | Cty Tuấn Ân Tư vấn Thiết kế | 2 | HH-03A-001 | FCO 100 A - 24 kV - 125 kV BIL, sứ (không bass) | Cái | 12 | 752921.3789 | 9035056.5472
XTP-4386 | 2023-09-12 | DNXK-1526 | KHSX-1526 | 210/23-TV | BH016 | Cty Tuấn Ân Tư vấn Thiết kế | 3 | HH-03A-015 | Bass FCO | Cái | 12 | 43675.3052 | 524103.662
XTP-4386 | 2023-09-12 | DNXK-1526 | KHSX-1526 | 210/23-TV | BH016 | Cty Tuấn Ân Tư vấn Thiết kế | 4 | HH-03A-013 | LBFCO 100 A - 24 kV - 150 kV BIL, polymer (không bass) | Cái | 30 | 1097561.1661 | 32926834.9844
XTP-4386 | 2023-09-12 | DNXK-1526 | KHSX-1526 | 210/23-TV | BH016 | Cty Tuấn Ân Tư vấn Thiết kế | 5 | HH-03A-015 | Bass FCO | Cái | 30 | 43675.3052 | 1310259.1551
XTP-4386 | 2023-09-12 | DNXK-1526 | KHSX-1526 | 210/23-TV | BH016 | Cty Tuấn Ân Tư vấn Thiết kế | 6 | HH-05A-006 | Dao cách ly 1P 630 A - 24 kV - 150 kV BIL, polymer, ngoài trời | Cái | 6 | 1212018.6894 | 7272112.1363
XTP-4386 | 2023-09-12 | DNXK-1526 | KHSX-1526 | 210/23-TV | BH016 | Cty Tuấn Ân Tư vấn Thiết kế | 7 | HH-05A-012 | Phụ kiện lắp DS 1P 24 kV | Bộ | 20 | 71786.4983 | 1435729.9653
XTP-4386 | 2023-09-12 | DNXK-1526 | KHSX-1526 | 210/23-TV | BH016 | Cty Tuấn Ân Tư vấn Thiết kế | 8 | HH-25A-002 | Bảng đơn gắn điện kế 2 dây | Cái | 18 | 28332 | 509976
XTP-4386 | 2023-09-12 | DNXK-1526 | KHSX-1526 | 210/23-TV | BH016 | Cty Tuấn Ân Tư vấn Thiết kế | 9 | HH-25A-007 | Bảng gắn MCB 2 dây | Cái | 19 | 20064 | 381216
XTP-4386 | 2023-09-12 | DNXK-1526 | KHSX-1526 | 210/23-TV | BH016 | Cty Tuấn Ân Tư vấn Thiết kế | 10 | HH-38A-006 | Kẹp quai 2/0 boulon inox, trung thế | Cái | 60 | 94389.084 | 5663345.0371
XTP-4386 | 2023-09-12 | DNXK-1526 | KHSX-1526 | 210/23-TV | BH016 | Cty Tuấn Ân Tư vấn Thiết kế | 11 | HH-01A-019 | Dây chì 100K, dài 584 mm | Sợi | 16 | 46921.6125 | 750745.8
XTP-4386 | 2023-09-12 | DNXK-1526 | KHSX-1526 | 210/23-TV | BH016 | Cty Tuấn Ân Tư vấn Thiết kế | 12 | HH-01A-021 | Dây chì 140K, dài 584 mm | Sợi | 20 | 73013.6025 | 1460272.05
XTP-4386 | 2023-09-12 | DNXK-1526 | KHSX-1526 | 210/23-TV | BH016 | Cty Tuấn Ân Tư vấn Thiết kế | 13 | HH-05A-006 | Dao cách ly 1P 630 A - 24 kV - 150 kV BIL, polymer, ngoài trời | Cái | 6 | 1212018.6894 | 7272112.1363
XTP-4386 | 2023-09-12 | DNXK-1526 | KHSX-1526 | 210/23-TV | BH016 | Cty Tuấn Ân Tư vấn Thiết kế | 14 | HH-09A-004 | Chuỗi treo 24 kV - 70 kN, polymer | Cái | 150 | 150515.707 | 22577356.049
XTP-4386 | 2023-09-12 | DNXK-1526 | KHSX-1526 | 210/23-TV | BH016 | Cty Tuấn Ân Tư vấn Thiết kế | 15 | HH-16A-011 | MCB 2P - 32 A - 6 kA, loại C | Cái | 120 | 39241.6133 | 4708993.6
XTP-4386 | 2023-09-12 | DNXK-1526 | KHSX-1526 | 210/23-TV | BH016 | Cty Tuấn Ân Tư vấn Thiết kế | 16 | HH-19A-001 | Nối bọc IPC 16 - 95, vỏ cách điện dày 1 - 3 mm, 4 - 16 / 16 - 95, 1 bu lông M8 nhựa | Cái | 300 | 17404.7344 | 5221420.3279
XTP-4386 | 2023-09-12 | DNXK-1526 | KHSX-1526 | 210/23-TV | BH016 | Cty Tuấn Ân Tư vấn Thiết kế | 17 | HH-19A-003 | Nối bọc IPC 70 - 95, vỏ cách điện dày 1 - 3 mm, 6 - 70 / 25 - 95, 1 bu lông M10 nhựa | Cái | 300 | 23822.3513 | 7146705.3846
XTP-4386 | 2023-09-12 | DNXK-1526 | KHSX-1526 | 210/23-TV | BH016 | Cty Tuấn Ân Tư vấn Thiết kế | 18 | HH-25A-001 | Nắp đậy điện kế 2 dây | Cái | 20 | 46738.8636 | 934777.2727
XTP-4386 | 2023-09-12 | DNXK-1526 | KHSX-1526 | 210/23-TV | BH016 | Cty Tuấn Ân Tư vấn Thiết kế | 19 | HH-25A-002 | Bảng đơn gắn điện kế 2 dây | Cái | 2 | 28332 | 56664
XTP-4386 | 2023-09-12 | DNXK-1526 | KHSX-1526 | 210/23-TV | BH016 | Cty Tuấn Ân Tư vấn Thiết kế | 20 | HH-33A-003 | Nối ép đồng nhôm WR-279 | Cái | 600 | 7749.3824 | 4649629.4203
XTP-4386 | 2023-09-12 | DNXK-1526 | KHSX-1526 | 210/23-TV | BH016 | Cty Tuấn Ân Tư vấn Thiết kế | 21 | HH-33A-006 | Nối ép đồng nhôm WR-419 | Cái | 250 | 10820.2887 | 2705072.1827
XTP-4387 | 2023-09-12 | DNXK-1527 | KHSX-1527 | 161/23-ĐN | BH014 | Cty Tuấn Ân Đồng Nai | 1 | HH-16A-019 | MCB 3P - 63 A - 6 kA, loại C | Cái | 100 | 73169.5 | 7316950
XTP-4387 | 2023-09-12 | DNXK-1527 | KHSX-1527 | 161/23-ĐN | BH014 | Cty Tuấn Ân Đồng Nai | 2 | HH-16A-005 | MCB 1P - 40 A - 6 kA, loại C | Cái | 20 | 23139.3667 | 462787.3333
XTP-4387 | 2023-09-12 | DNXK-1527 | KHSX-1527 | 161/23-ĐN | BH014 | Cty Tuấn Ân Đồng Nai | 3 | HH-16A-014 | MCB 2P - 63 A - 6 kA, loại C | Cái | 240 | 49663.1333 | 11919152
XTP-4387 | 2023-09-12 | DNXK-1527 | KHSX-1527 | 161/23-ĐN | BH014 | Cty Tuấn Ân Đồng Nai | 4 | HH-16A-016 | MCB 3P - 32 A - 6 kA, loại C | Cái | 36 | 57821.95 | 2081590.2
XTP-4387 | 2023-09-12 | DNXK-1527 | KHSX-1527 | 161/23-ĐN | BH014 | Cty Tuấn Ân Đồng Nai | 5 | HH-18A-005 | Móc treo cáp ABC 4 x 95 mm2 | Cái | 41 | 9423.3015 | 386355.3602
XTP-4387 | 2023-09-12 | DNXK-1527 | KHSX-1527 | 161/23-ĐN | BH014 | Cty Tuấn Ân Đồng Nai | 6 | HH-40A-016 | Cosse ép Cu 150mm2-N dài 101mm chiều dài ép dây 52mm | Cái | 77 | 48742.5133 | 3753173.5267
XTP-4387 | 2023-09-12 | DNXK-1527 | KHSX-1527 | 161/23-ĐN | BH014 | Cty Tuấn Ân Đồng Nai | 7 | HH-33A-005 | Nối ép đồng nhôm WR-399 | Cái | 34 | 9841.565 | 334613.21
XTP-4388 | 2023-09-13 | DNXK-0207 | KHSX-0207 | 105/23-TB | BH003 | Cty Thiết Bị Điện Tuấn Ân | 1 | PA-27A-001 | Hộp 1 điện kế cơ, 1 pha - Compositer (boulon vis xi niken) | Cái | 1008 | 82073.7817 | 82730372.0023 | ĐL Sóc Trăng - Kính Thủy có logo EVNSPC, DDH Nguyên tắc lấy hàng trong vòng 365 ngày. Nhận hàng báo trước 30 ngày
XTP-4388 | 2023-09-13 | DNXK-0207 | KHSX-0207 | 105/23-TB | BH003 | Cty Thiết Bị Điện Tuấn Ân | 2 | PA-28A-012 | Bass M treo hộp 1 công tơ 1 pha | Cái | 2016 | 3670.6667 | 7400064 | bass bỏ hộp
XTP-4388 | 2023-09-13 | DNXK-0207 | KHSX-0207 | 105/23-TB | BH003 | Cty Thiết Bị Điện Tuấn Ân | 3 | PA-27A-021 | Hộp 1 điện kế 3 pha - Compositer (không thau phíp) | Cái | 587 | 191464.7514 | 112389809.0547 | Kính thủy, có logo EVNSPC
XTP-4388 | 2023-09-13 | DNXK-0207 | KHSX-0207 | 105/23-TB | BH003 | Cty Thiết Bị Điện Tuấn Ân | 4 | PA-28A-013 | Bass M treo hộp 2-4 công tơ 1 pha - 1 công tơ 3 pha. | Cái | 1174 | 3457.1212 | 4058660.303 | bass bỏ hộp
XTP-4389 | 2023-09-13 | DNXK-0366 | KHSX-0366 | 189/23-TB | BH003 | Cty Thiết Bị Điện Tuấn Ân | 1 | HH-16A-031 | MCB 3P - 80 A - 10 kA, loại C | Cái | 293 | 157815.5 | 46239941.5 | CB loại B
XTP-4390 | 2023-09-13 | DNXK-1478 | KHSX-1478 | 97/23-NB | BH010 | Cty Tuấn Ân Ninh Bình | 1 | HH-47A-023 | Giáp buộc đầu sứ đơn composite PTT1204-C, đường kính cáp 27,9 ÷ 30,9mm (120-150mm2) | Sợi | 100 | 19321.33 | 1932133
XTP-4391 | 2023-09-13 | DNXK-1531 | KHSX-1531 | 40/23-NA | BH011 | Cty Tuấn Ân Nghệ An | 1 | HH-03A-008 | LBFCO 100 A - 27 kV - 150 kV BIL, sứ (không bass) | Cái | 82 | 1080403.4601 | 88593083.7282 | giao Thanh Hóa
XTP-4391 | 2023-09-13 | DNXK-1531 | KHSX-1531 | 40/23-NA | BH011 | Cty Tuấn Ân Nghệ An | 2 | HH-03A-015 | Bass FCO | Cái | 82 | 43675.3052 | 3581375.0239 | giao Thanh Hóa
XTP-4391 | 2023-09-13 | DNXK-1531 | KHSX-1531 | 40/23-NA | BH011 | Cty Tuấn Ân Nghệ An | 3 | HH-01A-008 | Dây chì 10K, dài 584 mm | Sợi | 50 | 16091.2237 | 804561.1875 | giao Thanh Hóa
XTP-4391 | 2023-09-13 | DNXK-1531 | KHSX-1531 | 40/23-NA | BH011 | Cty Tuấn Ân Nghệ An | 4 | HH-09A-004 | Chuỗi treo 24 kV - 70 kN, polymer | Cái | 709 | 150515.707 | 106715636.2583 | giao Thanh Hóa
XTP-4391 | 2023-09-13 | DNXK-1531 | KHSX-1531 | 40/23-NA | BH011 | Cty Tuấn Ân Nghệ An | 5 | HH-47A-013 | Giáp níu dây bọc ACD2260-TP, dài 1100mm, 20,1 ÷ 23,5mm (50mm2) | Sợi | 33 | 130267.8795 | 4298840.022 | giao Thanh Hóa
XTP-4391 | 2023-09-13 | DNXK-1531 | KHSX-1531 | 40/23-NA | BH011 | Cty Tuấn Ân Nghệ An | 6 | HH-35A-005 | Kẹp AC 25 - 150 , 3 boulon | Cái | 516 | 21174.4308 | 10926006.2924 | giao Thanh Hóa
XTP-4391 | 2023-09-13 | DNXK-1531 | KHSX-1531 | 40/23-NA | BH011 | Cty Tuấn Ân Nghệ An | 7 | HH-35A-003 | Kẹp AC 25 - 70 , 3 boulon | Cái | 114 | 12088.1949 | 1378054.2135 | giao Thanh Hóa
XTP-4391 | 2023-09-13 | DNXK-1531 | KHSX-1531 | 40/23-NA | BH011 | Cty Tuấn Ân Nghệ An | 8 | HH-38B-003 | Kẹp quai 70 - 150 loại ty, quai nhôm phi 22 | Cái | 18 | 109846 | 1977228 | giao Thanh Hóa
XTP-4391 | 2023-09-13 | DNXK-1531 | KHSX-1531 | 40/23-NA | BH011 | Cty Tuấn Ân Nghệ An | 9 | HH-38B-003 | Kẹp quai 70 - 150 loại ty, quai nhôm phi 22 | Cái | 10 | 109846 | 1098460 | giao Thanh Hóa
XTP-4391 | 2023-09-13 | DNXK-1531 | KHSX-1531 | 40/23-NA | BH011 | Cty Tuấn Ân Nghệ An | 10 | HH-20A-004 | Kẹp đấu rẽ TA-CDB 86 54G28 - 50mm2 | Cái | 39 | 83928.4196 | 3273208.3635 | giao Thanh Hóa
XTP-4392 | 2023-09-13 | DNXK-1528 | KHSX-1528 | 136/23-DN | BH012 | Cty Tuấn Ân Đà Nẵng | 1 | HH-06A-009 | Dao cách ly 3P - 630 A - 24 kV - 150 kV BIL, 2 phương, lắp trên 1 trụ , polymer, ngoài trời | Bộ | 2 | 5086909.8839 | 10173819.7678 | Giao Quảng Bình
XTP-4392 | 2023-09-13 | DNXK-1528 | KHSX-1528 | 136/23-DN | BH012 | Cty Tuấn Ân Đà Nẵng | 2 | HH-06A-023 | Bộ sào thao tác dao cách ly 24 kV - 35 kV mở đứng, dài 8 m (bu lông nhúng kẽm) | Bộ | 2 | 1087573.5585 | 2175147.1169 | Giao Quảng Bình
XTP-4393 | 2023-09-13 | DNXK-1530 | KHSX-1530 | 137/23-DN | BH012 | Cty Tuấn Ân Đà Nẵng | 1 | HH-04A-002 | LA 18 kV - MCOV 15,3 - 10 kA | Cái | 1 | 630285.31 | 630285.31
XTP-4393 | 2023-09-13 | DNXK-1530 | KHSX-1530 | 137/23-DN | BH012 | Cty Tuấn Ân Đà Nẵng | 2 | HH-04A-003 | LA 21 kV - MCOV 17,0 - 10 kA | Cái | 3 | 757698.9663 | 2273096.899
XTP-4393 | 2023-09-13 | DNXK-1530 | KHSX-1530 | 137/23-DN | BH012 | Cty Tuấn Ân Đà Nẵng | 3 | HH-04A-003 | LA 21 kV - MCOV 17,0 - 10 kA | Cái | 10 | 757698.9663 | 7576989.6634
XTP-4393 | 2023-09-13 | DNXK-1530 | KHSX-1530 | 137/23-DN | BH012 | Cty Tuấn Ân Đà Nẵng | 4 | HH-09A-004 | Chuỗi treo 24 kV - 70 kN, polymer | Cái | 2 | 150515.707 | 301031.414
XTP-4393 | 2023-09-13 | DNXK-1530 | KHSX-1530 | 137/23-DN | BH012 | Cty Tuấn Ân Đà Nẵng | 5 | HH-09A-005 | Chuỗi treo 35 kV - 70 kN, polymer | Cái | 4 | 188515.8151 | 754063.2603
XTP-4393 | 2023-09-13 | DNXK-1530 | KHSX-1530 | 137/23-DN | BH012 | Cty Tuấn Ân Đà Nẵng | 6 | HH-09A-006 | Chuỗi treo 24 kV - 120 kN, polymer | Cái | 3 | 204680.1751 | 614040.5254
XTP-4393 | 2023-09-13 | DNXK-1530 | KHSX-1530 | 137/23-DN | BH012 | Cty Tuấn Ân Đà Nẵng | 7 | HH-14A-014 | Mỡ Compound đồng nhôm, 50g | Tuýp | 3 | 12674.2182 | 38022.6545
XTP-4393 | 2023-09-13 | DNXK-1530 | KHSX-1530 | 137/23-DN | BH012 | Cty Tuấn Ân Đà Nẵng | 8 | HH-18A-001 | Móc treo cáp ABC 4 x 25 mm2 | Cái | 5 | 8191.5818 | 40957.9091
XTP-4393 | 2023-09-13 | DNXK-1530 | KHSX-1530 | 137/23-DN | BH012 | Cty Tuấn Ân Đà Nẵng | 9 | HH-18A-001 | Móc treo cáp ABC 4 x 25 mm2 | Cái | 115 | 8191.5818 | 942031.9091
XTP-4393 | 2023-09-13 | DNXK-1530 | KHSX-1530 | 137/23-DN | BH012 | Cty Tuấn Ân Đà Nẵng | 10 | HH-18A-012 | Kẹp ngừng ABC 4 x (11-50)mm2 | Cái | 5 | 19075.4383 | 95377.1914
XTP-4393 | 2023-09-13 | DNXK-1530 | KHSX-1530 | 137/23-DN | BH012 | Cty Tuấn Ân Đà Nẵng | 11 | HH-18A-013 | Kẹp ngừng ABC 4 x (50-95)mm2 | Cái | 5 | 30403.2565 | 152016.2824
XTP-4393 | 2023-09-13 | DNXK-1530 | KHSX-1530 | 137/23-DN | BH012 | Cty Tuấn Ân Đà Nẵng | 12 | HH-18A-014 | Kẹp ngừng ABC 4 x (50-120)mm2 | Cái | 9 | 31741.2565 | 285671.3082
XTP-4393 | 2023-09-13 | DNXK-1530 | KHSX-1530 | 137/23-DN | BH012 | Cty Tuấn Ân Đà Nẵng | 13 | HH-21A-008 | Ống nối MJPT 70 - 70 | Cái | 1 | 6334.956 | 6334.956
XTP-4393 | 2023-09-13 | DNXK-1530 | KHSX-1530 | 137/23-DN | BH012 | Cty Tuấn Ân Đà Nẵng | 14 | HH-21A-009 | Ống nối MJPT 95 - 95 | Cái | 1 | 6040.2717 | 6040.2717
XTP-4393 | 2023-09-13 | DNXK-1530 | KHSX-1530 | 137/23-DN | BH012 | Cty Tuấn Ân Đà Nẵng | 15 | HH-21A-010 | Ống nối MJPT 120 - 120 | Cái | 2 | 9656.8429 | 19313.6857
XTP-4393 | 2023-09-13 | DNXK-1530 | KHSX-1530 | 137/23-DN | BH012 | Cty Tuấn Ân Đà Nẵng | 16 | HH-45A-003 | Ống nối ON-ACSR 70mm2 (ống nhôm dài 450mm, ống sắt dài 130mm) | Cái | 7 | 36897.6667 | 258283.6667
XTP-4393 | 2023-09-13 | DNXK-1530 | KHSX-1530 | 137/23-DN | BH012 | Cty Tuấn Ân Đà Nẵng | 17 | HH-45A-004 | Ống nối ON-ACSR 95mm2 (ống nhôm dài 460mm, ống sắt dài 140mm) | Cái | 5 | 41639.17 | 208195.8502
XTP-4393 | 2023-09-13 | DNXK-1530 | KHSX-1530 | 137/23-DN | BH012 | Cty Tuấn Ân Đà Nẵng | 18 | HH-45A-005 | Ống nối ON-ACSR 120mm2 (ống nhôm dài 520mm, ống sắt dài 150mm) | Cái | 2 | 55746.7862 | 111493.5724
XTP-4393 | 2023-09-13 | DNXK-1530 | KHSX-1530 | 137/23-DN | BH012 | Cty Tuấn Ân Đà Nẵng | 19 | HH-45A-006 | Ống nối ON-ACSR 150mm2 (ống nhôm dài 545mm, ống sắt dài 175mm) | Cái | 2 | 72240.6866 | 144481.3731
XTP-4393 | 2023-09-13 | DNXK-1530 | KHSX-1530 | 137/23-DN | BH012 | Cty Tuấn Ân Đà Nẵng | 20 | PA-47A-010 | Giáp níu dây bọc ADG1880-HC, dài 1200mm, 18,5 ÷ 21,6mm (70-95mm2) | Sợi | 21 | 121139.3062 | 2543925.4307
XTP-4393 | 2023-09-13 | DNXK-1530 | KHSX-1530 | 137/23-DN | BH012 | Cty Tuấn Ân Đà Nẵng | 21 | HH-01A-003 | Dây chì 3K, dài 584 mm | Sợi | 1 | 13545.6637 | 13545.6637
XTP-4393 | 2023-09-13 | DNXK-1530 | KHSX-1530 | 137/23-DN | BH012 | Cty Tuấn Ân Đà Nẵng | 22 | HH-01A-006 | Dây chì 6K, dài 584 mm | Sợi | 5 | 13545.6637 | 67728.3187
XTP-4393 | 2023-09-13 | DNXK-1530 | KHSX-1530 | 137/23-DN | BH012 | Cty Tuấn Ân Đà Nẵng | 23 | HH-01A-007 | Dây chì 8K, dài 584 mm | Sợi | 5 | 14500.2487 | 72501.2437
XTP-4393 | 2023-09-13 | DNXK-1530 | KHSX-1530 | 137/23-DN | BH012 | Cty Tuấn Ân Đà Nẵng | 24 | HH-01A-010 | Dây chì 15K, dài 584 mm | Sợi | 5 | 17297.4623 | 86487.3112
XTP-4393 | 2023-09-13 | DNXK-1530 | KHSX-1530 | 137/23-DN | BH012 | Cty Tuấn Ân Đà Nẵng | 25 | HH-01A-012 | Dây chì 25K, dài 584 mm | Sợi | 5 | 19909.5637 | 99547.8187
XTP-4393 | 2023-09-13 | DNXK-1530 | KHSX-1530 | 137/23-DN | BH012 | Cty Tuấn Ân Đà Nẵng | 26 | HH-01A-013 | Dây chì 30K, dài 584 mm | Sợi | 5 | 21818.7337 | 109093.6687
XTP-4393 | 2023-09-13 | DNXK-1530 | KHSX-1530 | 137/23-DN | BH012 | Cty Tuấn Ân Đà Nẵng | 27 | HH-01A-014 | Dây chì 40K, dài 584 mm | Sợi | 5 | 24682.4888 | 123412.4438
XTP-4393 | 2023-09-13 | DNXK-1530 | KHSX-1530 | 137/23-DN | BH012 | Cty Tuấn Ân Đà Nẵng | 28 | HH-01A-015 | Dây chì 45K, dài 584 mm | Sợi | 7 | 26488.7077 | 185420.9542
XTP-4393 | 2023-09-13 | DNXK-1530 | KHSX-1530 | 137/23-DN | BH012 | Cty Tuấn Ân Đà Nẵng | 29 | HH-01A-016 | Dây chì 50K, dài 584 mm | Sợi | 2 | 29307.8925 | 58615.785
XTP-4393 | 2023-09-13 | DNXK-1530 | KHSX-1530 | 137/23-DN | BH012 | Cty Tuấn Ân Đà Nẵng | 30 | HH-01A-017 | Dây chì 65K, dài 584 mm | Sợi | 5 | 34695.864 | 173479.32
XTP-4394 | 2023-09-13 | DNXK-1463 | KHSX-1463 | 129/23-DN | BH012 | Cty Tuấn Ân Đà Nẵng | 1 | HH-45A-003 | Ống nối ON-ACSR 70mm2 (ống nhôm dài 450mm, ống sắt dài 130mm) | Cái | 5 | 36897.6667 | 184488.3333
XTP-4395 | 2023-09-13 | DNXK-1474 | KHSX-1474 | 204/23-TV | BH016 | Cty Tuấn Ân Tư vấn Thiết kế | 1 | HH-09B-016 | Chuỗi treo 35 kV - 120 kN, polymer sử dụng cho LTD 800 A - 38,5 kV - 200 kV BIL - 120kN | Cái | 2 | 195195 | 390390
XTP-4396 | 2023-09-13 | DNXK-1529 | KHSX-1529 | 211/23-TV | BH016 | Cty Tuấn Ân Tư vấn Thiết kế | 1 | HH-09A-004 | Chuỗi treo 24 kV - 70 kN, polymer | Cái | 20 | 150515.707 | 3010314.1399 | Xe TTL ghé lấy
XTP-4396 | 2023-09-13 | DNXK-1529 | KHSX-1529 | 211/23-TV | BH016 | Cty Tuấn Ân Tư vấn Thiết kế | 2 | PA-47A-083 | Giáp buộc đầu sứ đơn composite PTT 1204SC-F, đường kính cáp 27.9 - 30.9mm (120-150mm2) , bán dẫn | Sợi | 83 | 23760.968 | 1972160.344 | Xe TTL ghé lấy
XTP-4396 | 2023-09-13 | DNXK-1529 | KHSX-1529 | 211/23-TV | BH016 | Cty Tuấn Ân Tư vấn Thiết kế | 3 | PA-47A-099 | Giáp buộc cổ sứ đôi composite PDST 2785SC-F, đường kính cáp 27.9 - 30.9mm (120 -150mm2), bán dẫn | Bộ | 105 | 47876.724 | 5027056.02 | Xe TTL ghé lấy
XTP-4396 | 2023-09-13 | DNXK-1529 | KHSX-1529 | 211/23-TV | BH016 | Cty Tuấn Ân Tư vấn Thiết kế | 4 | PA-47A-041 | Giáp buộc đầu sứ đơn composite PTT1202-F, đường kính cáp 18,5 ÷ 23,4mm (35-50mm2) | Sợi | 90 | 16093.7 | 1448433 | Xe TTL ghé lấy
XTP-4396 | 2023-09-13 | DNXK-1529 | KHSX-1529 | 211/23-TV | BH016 | Cty Tuấn Ân Tư vấn Thiết kế | 5 | HH-03A-013 | LBFCO 100 A - 24 kV - 150 kV BIL, polymer (không bass) | Cái | 9 | 1097561.1661 | 9878050.4953 | Xe TTL ghé lấy
XTP-4396 | 2023-09-13 | DNXK-1529 | KHSX-1529 | 211/23-TV | BH016 | Cty Tuấn Ân Tư vấn Thiết kế | 6 | HH-03A-015 | Bass FCO | Cái | 9 | 43675.3052 | 393077.7465 | Xe TTL ghé lấy
XTP-4396 | 2023-09-13 | DNXK-1529 | KHSX-1529 | 211/23-TV | BH016 | Cty Tuấn Ân Tư vấn Thiết kế | 7 | HH-09A-023 | Sứ tăng cường FCO, LBFCO, polymer | Cái | 9 | 215478.3936 | 1939305.5422 | Xe TTL ghé lấy
XTP-4396 | 2023-09-13 | DNXK-1529 | KHSX-1529 | 211/23-TV | BH016 | Cty Tuấn Ân Tư vấn Thiết kế | 8 | HH-09A-004 | Chuỗi treo 24 kV - 70 kN, polymer | Cái | 229 | 150515.707 | 34468096.9015 | Xe TTL ghé lấy
XTP-4397 | 2023-09-13 | DNXK-0683 | KHSX-0683 | 393/23-TB | BH003 | Cty Thiết Bị Điện Tuấn Ân | 1 | HH-28A-015 | Khóa đai A200 | Cái | 4000 | 820 | 3280000
XTP-4398 | 2023-09-13 | DNXK-1533 | KHSX-1533 | 875/23-TB | BH003 | Cty Thiết Bị Điện Tuấn Ân | 1 | HH-04A-004 | LA 24 kV - MCOV 19,5 - 10 kA | Cái | 1 | 757906.2791 | 757906.2791
XTP-4398 | 2023-09-13 | DNXK-1533 | KHSX-1533 | 875/23-TB | BH003 | Cty Thiết Bị Điện Tuấn Ân | 2 | HH-31A-012 | Cosse ép Cu-Al 95mm2-N-TA dài 81mm chiều dài ép dây 42mm | Cái | 50 | 25458.719 | 1272935.9476
XTP-4398 | 2023-09-13 | DNXK-1533 | KHSX-1533 | 875/23-TB | BH003 | Cty Thiết Bị Điện Tuấn Ân | 3 | HH-40A-002 | Cosse ép Cu 16mm2-N dài 52mm chiều dài ép dây 28mm | Cái | 100 | 5394.1262 | 539412.6171
XTP-4398 | 2023-09-13 | DNXK-1533 | KHSX-1533 | 875/23-TB | BH003 | Cty Thiết Bị Điện Tuấn Ân | 4 | HH-40A-004 | Cosse ép Cu 25mm2-N dài 52mm chiều dài ép dây 28mm | Cái | 194 | 5706.1753 | 1106998.0036
XTP-4398 | 2023-09-13 | DNXK-1533 | KHSX-1533 | 875/23-TB | BH003 | Cty Thiết Bị Điện Tuấn Ân | 5 | HH-40A-021 | Cosse ép Cu 240mm2-N dài 115mm chiều dài ép dây 58mm | Cái | 19 | 88115.1151 | 1674187.1862
XTP-4398 | 2023-09-13 | DNXK-1533 | KHSX-1533 | 875/23-TB | BH003 | Cty Thiết Bị Điện Tuấn Ân | 6 | HH-40A-023 | Cosse ép Cu 300mm2-N dài 130mm chiều dài ép dây 70mm | Cái | 60 | 121906.6167 | 7314397
XTP-4398 | 2023-09-13 | DNXK-1533 | KHSX-1533 | 875/23-TB | BH003 | Cty Thiết Bị Điện Tuấn Ân | 7 | HH-03A-013 | LBFCO 100 A - 24 kV - 150 kV BIL, polymer (không bass) | Cái | 100 | 1097561.1661 | 109756116.6146
XTP-4398 | 2023-09-13 | DNXK-1533 | KHSX-1533 | 875/23-TB | BH003 | Cty Thiết Bị Điện Tuấn Ân | 8 | HH-03A-015 | Bass FCO | Cái | 100 | 43675.3052 | 4367530.5169
XTP-4398 | 2023-09-13 | DNXK-1533 | KHSX-1533 | 875/23-TB | BH003 | Cty Thiết Bị Điện Tuấn Ân | 9 | HH-33A-006 | Nối ép đồng nhôm WR-419 | Cái | 200 | 10820.2887 | 2164057.7462
XTP-4399 | 2023-09-13 | DNXK-1534 | KHSX-1534 | 212/23-TV | BH016 | Cty Tuấn Ân Tư vấn Thiết kế | 1 | PA-47A-083 | Giáp buộc đầu sứ đơn composite PTT 1204SC-F, đường kính cáp 27.9 - 30.9mm (120-150mm2) , bán dẫn | Sợi | 127 | 23760.968 | 3017642.936 | Xe TTL ghé lấy
XTP-4399 | 2023-09-13 | DNXK-1534 | KHSX-1534 | 212/23-TV | BH016 | Cty Tuấn Ân Tư vấn Thiết kế | 2 | PA-47A-099 | Giáp buộc cổ sứ đôi composite PDST 2785SC-F, đường kính cáp 27.9 - 30.9mm (120 -150mm2), bán dẫn | Bộ | 17 | 47876.724 | 813904.308 | Xe TTL ghé lấy
XTP-4399 | 2023-09-13 | DNXK-1534 | KHSX-1534 | 212/23-TV | BH016 | Cty Tuấn Ân Tư vấn Thiết kế | 3 | PA-47A-079 | Giáp buộc cổ sứ đôi composite PDST 2785SC-C, đường kính cáp 27.9 - 30.9mm (120 -150mm2), bán dẫn | Bộ | 15 | 52125.696 | 781885.44 | Xe TTL ghé lấy
XTP-4399 | 2023-09-13 | DNXK-1534 | KHSX-1534 | 212/23-TV | BH016 | Cty Tuấn Ân Tư vấn Thiết kế | 4 | HH-38A-006 | Kẹp quai 2/0 boulon inox, trung thế | Cái | 60 | 94389.084 | 5663345.0371 | Xe TTL ghé lấy
XTP-4400 | 2023-09-13 | DNXK-1534 | KHSX-1534 | 212/23-TV | BH016 | Cty Tuấn Ân Tư vấn Thiết kế | 1 | HH-03A-001 | FCO 100 A - 24 kV - 125 kV BIL, sứ (không bass) | Cái | 12 | 752921.3789 | 9035056.5472
XTP-4400 | 2023-09-13 | DNXK-1534 | KHSX-1534 | 212/23-TV | BH016 | Cty Tuấn Ân Tư vấn Thiết kế | 2 | HH-03A-015 | Bass FCO | Cái | 12 | 43675.3052 | 524103.662
XTP-4400 | 2023-09-13 | DNXK-1534 | KHSX-1534 | 212/23-TV | BH016 | Cty Tuấn Ân Tư vấn Thiết kế | 3 | HH-16A-007 | MCB 1P - 63 A - 6 kA, loại C | Cái | 180 | 24801.5667 | 4464282
XTP-4400 | 2023-09-13 | DNXK-1534 | KHSX-1534 | 212/23-TV | BH016 | Cty Tuấn Ân Tư vấn Thiết kế | 4 | HH-03A-003 | FCO 100 A - 27 kV - 150k kV BIL, sứ (không bass) | Cái | 6 | 814203.6389 | 4885221.8336
XTP-4401 | 2023-09-13 | DNXK-1483 | KHSX-1483 | 98/23-NB | BH010 | Cty Tuấn Ân Ninh Bình | 1 | HH-03A-023 | LBFCO 100 A - 35 kV - 200 kV BIL, polymer (không bass) | Cái | 10 | 1185646.7188 | 11856467.1878 | giao ĐL Thái Bình
XTP-4401 | 2023-09-13 | DNXK-1483 | KHSX-1483 | 98/23-NB | BH010 | Cty Tuấn Ân Ninh Bình | 2 | HH-03A-015 | Bass FCO | Cái | 10 | 43675.3052 | 436753.0517 | giao ĐL Thái Bình
XTP-4402 | 2023-09-13 | DNXK-1443 | KHSX-1443 | 151/23-ĐN | BH014 | Cty Tuấn Ân Đồng Nai | 1 | PA-47A-084 | Giáp buộc đầu sứ đơn composite PTT 1373SC-F, đường kính cáp 31 - 37.5mm (185-240mm2), bán dẫn | Sợi | 128 | 29108.38 | 3725872.64
XTP-4403 | 2023-09-13 | DNXK-1513 | KHSX-1513 | 158/23-ĐN | BH014 | Cty Tuấn Ân Đồng Nai | 1 | PA-47A-084 | Giáp buộc đầu sứ đơn composite PTT 1373SC-F, đường kính cáp 31 - 37.5mm (185-240mm2), bán dẫn | Sợi | 446 | 29108.38 | 12982337.48
XTP-4404 | 2023-09-13 | DNXK-1506 | KHSX-1506 | 76/23-MT | BH017 | Cty Tuấn Ân Miền Tây | 1 | PA-47A-084 | Giáp buộc đầu sứ đơn composite PTT 1373SC-F, đường kính cáp 31 - 37.5mm (185-240mm2), bán dẫn | Sợi | 26 | 29108.38 | 756817.88
XTP-4405 | 2023-09-13 | DNXK-1535 | KHSX-1535 | 881/23-TB | BH003 | Cty Thiết Bị Điện Tuấn Ân | 1 | PA-47A-001 | Giáp níu dây trần ADG0840, dài 625mm, 8,38 ÷ 9,02mm (35mm2) | Sợi | 100 | 21468.454 | 2146845.4
XTP-4405 | 2023-09-13 | DNXK-1535 | KHSX-1535 | 881/23-TB | BH003 | Cty Thiết Bị Điện Tuấn Ân | 2 | HH-19A-004 | Nối bọc IPC 95 - 95, vỏ cách điện dày 1 - 3 mm, 6 - 95 / 25 - 95, 2 bu lông M8 nhựa | Cái | 1000 | 37293.8689 | 37293868.8525
XTP-4405 | 2023-09-13 | DNXK-1535 | KHSX-1535 | 881/23-TB | BH003 | Cty Thiết Bị Điện Tuấn Ân | 3 | HH-19A-005 | Nối bọc IPC 120 - 120, vỏ cách điện dày 1 - 3 mm, 6 - 120 /25 - 120, 2 bu lông M8 nhựa | Cái | 500 | 37773.8689 | 18886934.4262
XTP-4406 | 2023-09-13 | DNXK-0207 | KHSX-0207 | 105/23-TB | BH003 | Cty Thiết Bị Điện Tuấn Ân | 1 | PA-27A-001 | Hộp 1 điện kế cơ, 1 pha - Compositer (boulon vis xi niken) | Cái | 1296 | 82073.7817 | 106367621.1458 | ĐL Sóc Trăng - Kính Thủy có logo EVNSPC, DDH Nguyên tắc lấy hàng trong vòng 365 ngày. Nhận hàng báo trước 30 ngày
XTP-4406 | 2023-09-13 | DNXK-0207 | KHSX-0207 | 105/23-TB | BH003 | Cty Thiết Bị Điện Tuấn Ân | 2 | PA-28A-012 | Bass M treo hộp 1 công tơ 1 pha | Cái | 2592 | 3670.6667 | 9514368 | bass bỏ hộp
XTP-4407 | 2023-09-14 | DNXK-0028 | KHSX-0000 |  | PKT | Phòng Kỹ Thuật | 1 | HH-04A-002 | LA 18 kV - MCOV 15,3 - 10 kA | Cái | 6 | 630285.31 | 3781711.8599 | Bảo hành phiếu 01/TA Nghệ An 2023
XTP-4408 | 2023-09-14 | DNXK-1536 | KHSX-1536 | 162/23-ĐN | BH014 | Cty Tuấn Ân Đồng Nai | 1 | HH-06A-009 | Dao cách ly 3P - 630 A - 24 kV - 150 kV BIL, 2 phương, lắp trên 1 trụ , polymer, ngoài trời | Bộ | 1 | 5086909.8839 | 5086909.8839 | Đóng kiện
XTP-4408 | 2023-09-14 | DNXK-1536 | KHSX-1536 | 162/23-ĐN | BH014 | Cty Tuấn Ân Đồng Nai | 2 | HH-06A-023 | Bộ sào thao tác dao cách ly 24 kV - 35 kV mở đứng, dài 8 m (bu lông nhúng kẽm) | Bộ | 1 | 1087573.5585 | 1087573.5585
XTP-4408 | 2023-09-14 | DNXK-1536 | KHSX-1536 | 162/23-ĐN | BH014 | Cty Tuấn Ân Đồng Nai | 3 | HH-35A-002 | Kẹp AC 25 - 70 , 2 boulon | Cái | 20 | 8257.85 | 165157.0009
XTP-4408 | 2023-09-14 | DNXK-1536 | KHSX-1536 | 162/23-ĐN | BH014 | Cty Tuấn Ân Đồng Nai | 4 | HH-33A-003 | Nối ép đồng nhôm WR-279 | Cái | 43 | 7749.3824 | 333223.4418
XTP-4408 | 2023-09-14 | DNXK-1536 | KHSX-1536 | 162/23-ĐN | BH014 | Cty Tuấn Ân Đồng Nai | 5 | HH-33A-005 | Nối ép đồng nhôm WR-399 | Cái | 16 | 9841.565 | 157465.04
XTP-4408 | 2023-09-14 | DNXK-1536 | KHSX-1536 | 162/23-ĐN | BH014 | Cty Tuấn Ân Đồng Nai | 6 | HH-39A-001 | Hotline 2/0 | Cái | 9 | 67360.6186 | 606245.567
XTP-4408 | 2023-09-14 | DNXK-1536 | KHSX-1536 | 162/23-ĐN | BH014 | Cty Tuấn Ân Đồng Nai | 7 | HH-40A-021 | Cosse ép Cu 240mm2-N dài 115mm chiều dài ép dây 58mm | Cái | 45 | 88115.1151 | 3965180.1778
XTP-4408 | 2023-09-14 | DNXK-1536 | KHSX-1536 | 162/23-ĐN | BH014 | Cty Tuấn Ân Đồng Nai | 8 | PA-47A-099 | Giáp buộc cổ sứ đôi composite PDST 2785SC-F, đường kính cáp 27.9 - 30.9mm (120 -150mm2), bán dẫn | Bộ | 15 | 47876.724 | 718150.86
XTP-4409 | 2023-09-14 | DNXK-1439 | KHSX-1439 | 824/23-TB | BH003 | Cty Thiết Bị Điện Tuấn Ân | 1 | HH-18B-003 | Móc treo cáp ABC 4 X 50mm2, thanh thép dày 4mm | Cái | 81 | 11421.2556 | 925121.706 | BG201
XTP-4410 | 2023-09-14 | DNXK-0366 | KHSX-0366 | 189/23-TB | BH003 | Cty Thiết Bị Điện Tuấn Ân | 1 | HH-27A-024 | Hộp bảo vệ MCB 3 cực nắp mica, có niêm chì | Cái | 160 | 38894.9091 | 6223185.4545 | In năm SX lên hộp
XTP-4411 | 2023-09-14 | DNXK-1333 | KHSX-1333 | 74/23-MB | BH005 | Cty Tuấn Ân Miền Bắc | 1 | HH-19A-011 | Nối bọc IPC 70 - 95, vỏ cách điện dày 1 - 3 mm, 6 - 70 / 25 - 95, 1 bu lông M10 nhôm | Cái | 4000 | 26414.9513 | 105659805.1282
XTP-4411 | 2023-09-14 | DNXK-1333 | KHSX-1333 | 74/23-MB | BH005 | Cty Tuấn Ân Miền Bắc | 2 | HH-28A-024 | Dây đai inox 20 x 0.7mm, 1.2 mét | Sợi | 11400 | 6554.4051 | 74720217.6202
XTP-4411 | 2023-09-14 | DNXK-1333 | KHSX-1333 | 74/23-MB | BH005 | Cty Tuấn Ân Miền Bắc | 3 | HH-28A-015 | Khóa đai A200 | Cái | 21951 | 820 | 17999820
XTP-4412 | 2023-09-14 | DNXK-1532 | KHSX-1532 | 877/23-TB | BH003 | Cty Thiết Bị Điện Tuấn Ân | 1 | HH-16A-011 | MCB 2P - 32 A - 6 kA, loại C | Cái | 317 | 39241.6133 | 12439591.4267 | Loại B
XTP-4413 | 2023-09-14 | DNXK-1538 | KHSX-1538 | 85/23-MB | BH005 | Cty Tuấn Ân Miền Bắc | 1 | HH-06A-009 | Dao cách ly 3P - 630 A - 24 kV - 150 kV BIL, 2 phương, lắp trên 1 trụ , polymer, ngoài trời | Bộ | 3 | 5086909.8839 | 15260729.6517
XTP-4413 | 2023-09-14 | DNXK-1538 | KHSX-1538 | 85/23-MB | BH005 | Cty Tuấn Ân Miền Bắc | 2 | HH-06A-023 | Bộ sào thao tác dao cách ly 24 kV - 35 kV mở đứng, dài 8 m (bu lông nhúng kẽm) | Bộ | 3 | 1087573.5585 | 3262720.6754
XTP-4413 | 2023-09-14 | DNXK-1538 | KHSX-1538 | 85/23-MB | BH005 | Cty Tuấn Ân Miền Bắc | 3 | HH-14A-015 | Mỡ Compound đồng nhôm, 1kg | Kg | 8 | 142011.3455 | 1136090.7636
XTP-4413 | 2023-09-14 | DNXK-1538 | KHSX-1538 | 85/23-MB | BH005 | Cty Tuấn Ân Miền Bắc | 4 | HH-05A-003 | Dao cách ly 1P - 630 A - 24 kV - 150 kV BIL, sứ gốm, ngoài trời | Cái | 3 | 1783208.9404 | 5349626.8213
XTP-4413 | 2023-09-14 | DNXK-1538 | KHSX-1538 | 85/23-MB | BH005 | Cty Tuấn Ân Miền Bắc | 5 | HH-01A-030 | Dây chì 10K, dài 812 mm | Sợi | 50 | 18954.9787 | 947748.9375
XTP-4413 | 2023-09-14 | DNXK-1538 | KHSX-1538 | 85/23-MB | BH005 | Cty Tuấn Ân Miền Bắc | 6 | HH-31A-010 | Cosse ép Cu-Al 70mm2-N-TA dài 72mm chiều dài ép dây 38mm | Cái | 160 | 18145.373 | 2903259.6841
XTP-4414 | 2023-09-14 | DNXK-1539 | KHSX-1539 | 163/23-ĐN | BH014 | Cty Tuấn Ân Đồng Nai | 1 | HH-40A-043 | Cosse ép Cu 185mm2-2N dài 151mm chiều dài ép dây 52mm | Cái | 18 | 88802.4514 | 1598444.1248
XTP-4414 | 2023-09-14 | DNXK-1539 | KHSX-1539 | 163/23-ĐN | BH014 | Cty Tuấn Ân Đồng Nai | 2 | PA-38A-011 | Kẹp quai dạng ép 150-240 | Cái | 24 | 75912.7301 | 1821905.5221
XTP-4415 | 2023-09-14 | DNXK-1540 | KHSX-1540 | 214/23-PA | BH018 | Cty Polymer Alpha | 1 | PA-49B-010 | Kẹp cáp đầu sứ số 1, cổ sứ phi 60-80, boulon 8 x 60 , không đệm lót | Cái | 60 | 11608.7432 | 696524.5946 | Gửi 71 Tên lửa
XTP-4415 | 2023-09-14 | DNXK-1540 | KHSX-1540 | 214/23-PA | BH018 | Cty Polymer Alpha | 2 | PA-49B-003 | Ống lót kẹp cáp Ø 20-24.5mm | Cái | 60 | 3740 | 224400 | Gửi 71 Tên lửa
XTP-4416 | 2023-09-14 | DNXK-0667 | KHSX-0667 | 82/23-TV | BH016 | Cty Tuấn Ân Tư vấn Thiết kế | 1 | HH-01A-013 | Dây chì 30K, dài 584 mm | Sợi | 100 | 21818.7337 | 2181873.375
XTP-4416 | 2023-09-14 | DNXK-0667 | KHSX-0667 | 82/23-TV | BH016 | Cty Tuấn Ân Tư vấn Thiết kế | 2 | HH-01A-014 | Dây chì 40K, dài 584 mm | Sợi | 100 | 24682.4888 | 2468248.875
XTP-4417 | 2023-09-14 | DNXK-2124 | KHSX-2124 | 264/22-TV | BH016 | Cty Tuấn Ân Tư vấn Thiết kế | 1 | HH-17A-016 | MCCB 3P - 630 A - 690V - 70 kA, loại điện tử | Cái | 3 | 4530251.8886 | 13590755.6658 | Busbar , boulon bỏ vào MCCB
XTP-4417 | 2023-09-14 | DNXK-2124 | KHSX-2124 | 264/22-TV | BH016 | Cty Tuấn Ân Tư vấn Thiết kế | 2 | HH-17A-002 | Busbar dùng cho MCCB 400A - 630A | Bộ | 3 | 284960 | 854880 | Busbar , boulon bỏ vào MCCB
XTP-4417 | 2023-09-14 | DNXK-2124 | KHSX-2124 | 264/22-TV | BH016 | Cty Tuấn Ân Tư vấn Thiết kế | 3 | HH-17B-006 | Boulon 10 X 40 + tán + londel nhúng kẽm | Bộ | 18 | 1194.44 | 21499.92 | Busbar , boulon bỏ vào MCCB
XTP-4418 | 2023-09-14 | DNXK-1541 | KHSX-1541 | 887/23-TB | BH003 | Cty Thiết Bị Điện Tuấn Ân | 1 | HH-09A-013 | Cách điện đứng 24 kV - 840, polymer có kẹp (không ty) | Cái | 19 | 219519.7604 | 4170875.4474
XTP-4418 | 2023-09-14 | DNXK-1541 | KHSX-1541 | 887/23-TB | BH003 | Cty Thiết Bị Điện Tuấn Ân | 2 | HH-31A-010 | Cosse ép Cu-Al 70mm2-N-TA dài 72mm chiều dài ép dây 38mm | Cái | 15 | 18145.373 | 272180.5954
XTP-4418 | 2023-09-14 | DNXK-1541 | KHSX-1541 | 887/23-TB | BH003 | Cty Thiết Bị Điện Tuấn Ân | 3 | HH-06A-009 | Dao cách ly 3P - 630 A - 24 kV - 150 kV BIL, 2 phương, lắp trên 1 trụ , polymer, ngoài trời | Bộ | 1 | 5086909.8839 | 5086909.8839
XTP-4418 | 2023-09-14 | DNXK-1541 | KHSX-1541 | 887/23-TB | BH003 | Cty Thiết Bị Điện Tuấn Ân | 4 | HH-07A-001 | Dao cách ly 3P - 630 A - 24 kV - 125 kV BIL, không bệ chì, trong nhà | Bộ | 1 | 4834522.8077 | 4834522.8077
XTP-4419 | 2023-09-14 | DNXK-0543 | KHSX-0543 | 305/23-TB | BH003 | Cty Thiết Bị Điện Tuấn Ân | 1 | HH-31B-039 | Cosse ép Cu-Al 240mm2 - 2N dài 172mm, chiều dài ép dây 70mm (lỗ phi 15, bản cực 8mm) | Cái | 30 | 152864 | 4585920
XTP-4420 | 2023-09-14 | DNXK-0376 | KHSX-0376 | 213/23-TB | BH003 | Cty Thiết Bị Điện Tuấn Ân | 1 | HH-40B-140 | Cosse ép Cu 50mm2-N dài 98mm chiều dài ép dây 70mm (lỗ phi 12, bản cực 6mm) | Cái | 180 | 30324 | 5458320
XTP-4421 | 2023-09-14 | DNXK-1431 | KHSX-1431 | 84/23-HN | BH004 | Cty Tuấn Ân Hà Nội | 1 | HH-08B-001 | Buồng dập hồ quang của LBS dầu | Cái | 6 | 490694.5531 | 2944167.3186
XTP-4422 | 2023-09-14 | DNXK-0882 | KHSX-0882 | 535/23-TB | BH003 | Cty Thiết Bị Điện Tuấn Ân | 1 | HH-16A-013 | MCB 2P - 50 A - 6 kA, loại C | Cái | 200 | 48646.5733 | 9729314.6667
XTP-4423 | 2023-09-14 | DNXK-1333 | KHSX-1333 | 74/23-MB | BH005 | Cty Tuấn Ân Miền Bắc | 1 | HH-16A-007 | MCB 1P - 63 A - 6 kA, loại C | Cái | 10455 | 24801.5667 | 259300379.5
XTP-4424 | 2023-09-14 | DNXK-1543 | KHSX-1543 | 138/23-DN | BH012 | Cty Tuấn Ân Đà Nẵng | 1 | HH-01A-017 | Dây chì 65K, dài 584 mm | Sợi | 15 | 34695.864 | 520437.96
XTP-4424 | 2023-09-14 | DNXK-1543 | KHSX-1543 | 138/23-DN | BH012 | Cty Tuấn Ân Đà Nẵng | 2 | HH-01A-018 | Dây chì 80K, dài 584 mm | Sợi | 10 | 41512.2975 | 415122.975
XTP-4424 | 2023-09-14 | DNXK-1543 | KHSX-1543 | 138/23-DN | BH012 | Cty Tuấn Ân Đà Nẵng | 3 | HH-04A-003 | LA 21 kV - MCOV 17,0 - 10 kA | Cái | 20 | 757698.9663 | 15153979.3267
XTP-4424 | 2023-09-14 | DNXK-1543 | KHSX-1543 | 138/23-DN | BH012 | Cty Tuấn Ân Đà Nẵng | 4 | HH-40A-008 | Cosse ép Cu 50mm2-N dài 64mm chiều dài ép dây 36mm | Cái | 200 | 11664.6139 | 2332922.7729
XTP-4424 | 2023-09-14 | DNXK-1543 | KHSX-1543 | 138/23-DN | BH012 | Cty Tuấn Ân Đà Nẵng | 5 | HH-40A-010 | Cosse ép Cu 70mm2-N dài 72mm chiều dài ép dây 38mm | Cái | 20 | 17944.548 | 358890.9605
XTP-4424 | 2023-09-14 | DNXK-1543 | KHSX-1543 | 138/23-DN | BH012 | Cty Tuấn Ân Đà Nẵng | 6 | HH-40A-012 | Cosse ép Cu 95mm2-N dài 81mm chiều dài ép dây 42mm | Cái | 20 | 25718.719 | 514374.379
XTP-4424 | 2023-09-14 | DNXK-1543 | KHSX-1543 | 138/23-DN | BH012 | Cty Tuấn Ân Đà Nẵng | 7 | HH-40A-014 | Cosse ép Cu 120mm2-N dài 86mm chiều dài ép dây 42mm | Cái | 25 | 33571.2263 | 839280.6569
XTP-4424 | 2023-09-14 | DNXK-1543 | KHSX-1543 | 138/23-DN | BH012 | Cty Tuấn Ân Đà Nẵng | 8 | HH-40A-016 | Cosse ép Cu 150mm2-N dài 101mm chiều dài ép dây 52mm | Cái | 10 | 48742.5133 | 487425.1333
XTP-4424 | 2023-09-14 | DNXK-1543 | KHSX-1543 | 138/23-DN | BH012 | Cty Tuấn Ân Đà Nẵng | 9 | HH-40A-018 | Cosse ép Cu 185mm2-N dài 106mm chiều dài ép dây 52mm | Cái | 20 | 63124.9462 | 1262498.9241
XTP-4424 | 2023-09-14 | DNXK-1543 | KHSX-1543 | 138/23-DN | BH012 | Cty Tuấn Ân Đà Nẵng | 10 | HH-01A-006 | Dây chì 6K, dài 584 mm | Sợi | 20 | 13545.6637 | 270913.275
XTP-4424 | 2023-09-14 | DNXK-1543 | KHSX-1543 | 138/23-DN | BH012 | Cty Tuấn Ân Đà Nẵng | 11 | HH-31A-012 | Cosse ép Cu-Al 95mm2-N-TA dài 81mm chiều dài ép dây 42mm | Cái | 120 | 25458.719 | 3055046.2742
XTP-4424 | 2023-09-14 | DNXK-1543 | KHSX-1543 | 138/23-DN | BH012 | Cty Tuấn Ân Đà Nẵng | 12 | HH-31A-012 | Cosse ép Cu-Al 95mm2-N-TA dài 81mm chiều dài ép dây 42mm | Cái | 28 | 25458.719 | 712844.1306
XTP-4425 | 2023-09-15 | DNXK-1388 | KHSX-1388 | 68/23-MT | BH017 | Cty Tuấn Ân Miền Tây | 1 | PA-47A-002 | Giáp níu dây trần ADG0940, dài 700mm, 9,40 ÷ 9,80mm (50mm2) | Sợi | 125 | 22903.7266 | 2862965.8289 | giao Toàn Tâm -Sóc Trăng
XTP-4426 | 2023-09-15 | DNXK-1520 | KHSX-1520 | 79/23-MT | BH017 | Cty Tuấn Ân Miền Tây | 1 | PA-47A-002 | Giáp níu dây trần ADG0940, dài 700mm, 9,40 ÷ 9,80mm (50mm2) | Sợi | 13 | 22903.7266 | 297748.4462 | giao Toàn Tâm -Sóc Trăng
XTP-4426 | 2023-09-15 | DNXK-1520 | KHSX-1520 | 79/23-MT | BH017 | Cty Tuấn Ân Miền Tây | 2 | PA-47A-013 | Giáp níu dây bọc ACD2260-TP, dài 1100mm, 20,1 ÷ 23,5mm (50mm2) | Sợi | 31 | 130267.8795 | 4038304.2631 | giao Toàn Tâm -Sóc Trăng
XTP-4427 | 2023-09-15 | DNXK-1405 | KHSX-1405 | 70/23-MT | BH017 | Cty Tuấn Ân Miền Tây | 1 | PA-47A-084 | Giáp buộc đầu sứ đơn composite PTT 1373SC-F, đường kính cáp 31 - 37.5mm (185-240mm2), bán dẫn | Sợi | 500 | 29108.38 | 14554190
XTP-4428 | 2023-09-15 | DNXK-1506 | KHSX-1506 | 76/23-MT | BH017 | Cty Tuấn Ân Miền Tây | 1 | HH-23A-003 | Hộp phân phối nhỏ 9 MCB (boulon vis xi niken) | Cái | 18 | 209934.9642 | 3778829.355
XTP-4429 | 2023-09-15 | DNXK-1513 | KHSX-1513 | 158/23-ĐN | BH014 | Cty Tuấn Ân Đồng Nai | 1 | PA-47A-084 | Giáp buộc đầu sứ đơn composite PTT 1373SC-F, đường kính cáp 31 - 37.5mm (185-240mm2), bán dẫn | Sợi | 100 | 29108.38 | 2910838
XTP-4429 | 2023-09-15 | DNXK-1513 | KHSX-1513 | 158/23-ĐN | BH014 | Cty Tuấn Ân Đồng Nai | 2 | PA-47A-013 | Giáp níu dây bọc ACD2260-TP, dài 1100mm, 20,1 ÷ 23,5mm (50mm2) | Sợi | 25 | 130267.8795 | 3256696.9864
XTP-4430 | 2023-09-15 | DNXK-1489 | KHSX-1489 | 156/23-ĐN | BH014 | Cty Tuấn Ân Đồng Nai | 1 | HH-23A-003 | Hộp phân phối nhỏ 9 MCB (boulon vis xi niken) | Cái | 11 | 209934.9642 | 2309284.6058
XTP-4431 | 2023-09-15 | DNXK-1527 | KHSX-1527 | 161/23-ĐN | BH014 | Cty Tuấn Ân Đồng Nai | 1 | HH-23A-003 | Hộp phân phối nhỏ 9 MCB (boulon vis xi niken) | Cái | 27 | 209934.9642 | 5668244.0324
XTP-4431 | 2023-09-15 | DNXK-1527 | KHSX-1527 | 161/23-ĐN | BH014 | Cty Tuấn Ân Đồng Nai | 2 | PA-47A-013 | Giáp níu dây bọc ACD2260-TP, dài 1100mm, 20,1 ÷ 23,5mm (50mm2) | Sợi | 20 | 130267.8795 | 2605357.5891
XTP-4432 | 2023-09-15 | DNXK-1101 | KHSX-1101 | 649/23-TB | BH003 | Cty Thiết Bị Điện Tuấn Ân | 1 | HH-49B-003 | Phí in chữ | Cái | 400 | 406.8531 | 162741.2281 | Phí khắc chữ "TA 50-95" lên cosse Cu-Al 95mm2 thương mại -TBĐ mang qua
XTP-4433 | 2023-09-15 | DNXK-1439 | KHSX-1439 | 824/23-TB | BH003 | Cty Thiết Bị Điện Tuấn Ân | 1 | HH-19A-035 | Nắp bịt đầu cáp 35 - 95, vỏ cách điện dày 1 - 3 mm, (màu xanh) | Cái | 180 | 392.5 | 70650 | Kèm thư mời thương thảo hợp đồng GT21 PC Bình Định, thư mời ngày 23/08/2023
XTP-4433 | 2023-09-15 | DNXK-1439 | KHSX-1439 | 824/23-TB | BH003 | Cty Thiết Bị Điện Tuấn Ân | 2 | HH-19A-035 | Nắp bịt đầu cáp 35 - 95, vỏ cách điện dày 1 - 3 mm, (màu xanh) | Cái | 1132 | 392.5 | 444310
XTP-4434 | 2023-09-15 | DNXK-0366 | KHSX-0366 | 189/23-TB | BH003 | Cty Thiết Bị Điện Tuấn Ân | 1 | HH-27A-024 | Hộp bảo vệ MCB 3 cực nắp mica, có niêm chì | Cái | 240 | 38894.9091 | 9334778.1818 | In năm SX lên hộp
XTP-4435 | 2023-09-15 | DNXK-0207 | KHSX-0207 | 105/23-TB | BH003 | Cty Thiết Bị Điện Tuấn Ân | 1 | PA-27A-001 | Hộp 1 điện kế cơ, 1 pha - Compositer (boulon vis xi niken) | Cái | 432 | 82073.7817 | 35455873.7153 | ĐL Sóc Trăng - Kính Thủy có logo EVNSPC, DDH Nguyên tắc lấy hàng trong vòng 365 ngày. Nhận hàng báo trước 30 ngày
XTP-4435 | 2023-09-15 | DNXK-0207 | KHSX-0207 | 105/23-TB | BH003 | Cty Thiết Bị Điện Tuấn Ân | 2 | PA-28A-012 | Bass M treo hộp 1 công tơ 1 pha | Cái | 864 | 3670.6667 | 3171456 | bass bỏ hộp
XTP-4436 | 2023-09-15 | DNXK-1462 | KHSX-1462 | 835/23-TB | BH003 | Cty Thiết Bị Điện Tuấn Ân | 1 | HH-49B-001 | Phí lắp đặt | Cái | 160 | 1750 | 280000 | Hộp TBĐ mang qua, lắp cụm thau phip vào hộp
XTP-4437 | 2023-09-15 | DNXK-1333 | KHSX-1333 | 74/23-MB | BH005 | Cty Tuấn Ân Miền Bắc | 1 | HH-28A-024 | Dây đai inox 20 x 0.7mm, 1.2 mét | Sợi | 5000 | 6554.4051 | 32772025.272
XTP-4438 | 2023-09-15 | DNXK-1544 | KHSX-1544 | 87/23-MB | BH005 | Cty Tuấn Ân Miền Bắc | 1 | HH-09A-012 | Cách điện đứng 24 kV - 780, polymer có kẹp (không ty) | Cái | 36 | 192587.0409 | 6933133.4709
XTP-4438 | 2023-09-15 | DNXK-1544 | KHSX-1544 | 87/23-MB | BH005 | Cty Tuấn Ân Miền Bắc | 2 | HH-03A-010 | FCO 100 A - 27 kV - 150 kV BIL, polymer (không bass) | Cái | 15 | 831361.345 | 12470420.1747
XTP-4438 | 2023-09-15 | DNXK-1544 | KHSX-1544 | 87/23-MB | BH005 | Cty Tuấn Ân Miền Bắc | 3 | HH-03A-015 | Bass FCO | Cái | 15 | 43675.3052 | 655129.5775
XTP-4439 | 2023-09-15 | DNXK-1545 | KHSX-1545 | 888/23-TB | BH003 | Cty Thiết Bị Điện Tuấn Ân | 1 | HH-25A-009 | Bảng đơn gắn điện kế 3 dây | Cái | 10 | 47347.8 | 473478
XTP-4439 | 2023-09-15 | DNXK-1545 | KHSX-1545 | 888/23-TB | BH003 | Cty Thiết Bị Điện Tuấn Ân | 2 | HH-31A-010 | Cosse ép Cu-Al 70mm2-N-TA dài 72mm chiều dài ép dây 38mm | Cái | 15 | 18145.373 | 272180.5954
XTP-4439 | 2023-09-15 | DNXK-1545 | KHSX-1545 | 888/23-TB | BH003 | Cty Thiết Bị Điện Tuấn Ân | 3 | HH-31A-018 | Cosse ép Cu-Al 185mm2-N-TA dài 106mm chiều dài ép dây 52mm | Cái | 30 | 61964.9462 | 1858948.3862
XTP-4439 | 2023-09-15 | DNXK-1545 | KHSX-1545 | 888/23-TB | BH003 | Cty Thiết Bị Điện Tuấn Ân | 4 | HH-01A-010 | Dây chì 15K, dài 584 mm | Sợi | 100 | 17297.4623 | 1729746.225
XTP-4439 | 2023-09-15 | DNXK-1545 | KHSX-1545 | 888/23-TB | BH003 | Cty Thiết Bị Điện Tuấn Ân | 5 | HH-06A-009 | Dao cách ly 3P - 630 A - 24 kV - 150 kV BIL, 2 phương, lắp trên 1 trụ , polymer, ngoài trời | Bộ | 2 | 5086909.8839 | 10173819.7678
XTP-4439 | 2023-09-15 | DNXK-1545 | KHSX-1545 | 888/23-TB | BH003 | Cty Thiết Bị Điện Tuấn Ân | 6 | HH-06A-023 | Bộ sào thao tác dao cách ly 24 kV - 35 kV mở đứng, dài 8 m (bu lông nhúng kẽm) | Bộ | 2 | 1087573.5585 | 2175147.1169
XTP-4440 | 2023-09-15 | DNXK-1546 | KHSX-1546 | 139/23-DN | BH012 | Cty Tuấn Ân Đà Nẵng | 1 | HH-31A-036 | Cosse ép Cu-Al 95mm2-2N-TA dài 126mm chiều dài ép dây 42mm | Cái | 80 | 37790.2219 | 3023217.7486
XTP-4440 | 2023-09-15 | DNXK-1546 | KHSX-1546 | 139/23-DN | BH012 | Cty Tuấn Ân Đà Nẵng | 2 | HH-04A-002 | LA 18 kV - MCOV 15,3 - 10 kA | Cái | 6 | 630285.31 | 3781711.8599
XTP-4440 | 2023-09-15 | DNXK-1546 | KHSX-1546 | 139/23-DN | BH012 | Cty Tuấn Ân Đà Nẵng | 3 | HH-05A-002 | LTD 800 A - 38,5 kV - 200 kV BIL - 120kN (không cosse) | Cái | 3 | 1096697.9702 | 3290093.9107
XTP-4440 | 2023-09-15 | DNXK-1546 | KHSX-1546 | 139/23-DN | BH012 | Cty Tuấn Ân Đà Nẵng | 4 | HH-05A-010 | Cosse nhôm LTD | Cái | 9 | 70991.1375 | 638920.2373
XTP-4440 | 2023-09-15 | DNXK-1546 | KHSX-1546 | 139/23-DN | BH012 | Cty Tuấn Ân Đà Nẵng | 5 | HH-40A-021 | Cosse ép Cu 240mm2-N dài 115mm chiều dài ép dây 58mm | Cái | 10 | 88115.1151 | 881151.1506
XTP-4440 | 2023-09-15 | DNXK-1546 | KHSX-1546 | 139/23-DN | BH012 | Cty Tuấn Ân Đà Nẵng | 6 | PA-47A-010 | Giáp níu dây bọc ADG1880-HC, dài 1200mm, 18,5 ÷ 21,6mm (70-95mm2) | Sợi | 30 | 121139.3062 | 3634179.1867
XTP-4441 | 2023-09-15 | DNXK-1546 | KHSX-1546 | 139/23-DN | BH012 | Cty Tuấn Ân Đà Nẵng | 1 | HH-19A-006 | Nối bọc IPC 150 - 185, vỏ cách điện dày 1 - 3 mm, 6 - 150 /50 - 185, 2 bu lông M8 nhựa | Cái | 8 | 56844.5689 | 454756.5508
XTP-4441 | 2023-09-15 | DNXK-1546 | KHSX-1546 | 139/23-DN | BH012 | Cty Tuấn Ân Đà Nẵng | 2 | HH-01A-018 | Dây chì 80K, dài 584 mm | Sợi | 4 | 41512.2975 | 166049.19
XTP-4441 | 2023-09-15 | DNXK-1546 | KHSX-1546 | 139/23-DN | BH012 | Cty Tuấn Ân Đà Nẵng | 3 | HH-01A-019 | Dây chì 100K, dài 584 mm | Sợi | 2 | 46921.6125 | 93843.225
XTP-4441 | 2023-09-15 | DNXK-1546 | KHSX-1546 | 139/23-DN | BH012 | Cty Tuấn Ân Đà Nẵng | 4 | HH-19A-017 | Nối bọc MV IPC 70 - 95, vỏ cách điện dày 3 - 7 mm, 35 - 70 / 35 - 95, 2 bu lông M10 thép | Cái | 5 | 180771.9207 | 903859.6037
XTP-4441 | 2023-09-15 | DNXK-1546 | KHSX-1546 | 139/23-DN | BH012 | Cty Tuấn Ân Đà Nẵng | 5 | HH-19A-018 | Nối bọc MV IPC 95 - 120, vỏ cách điện dày 3 - 7 mm, 70 - 95 / 95 - 120, 2 bu lông M10 thép | Cái | 11 | 180079.1207 | 1980870.3282
XTP-4441 | 2023-09-15 | DNXK-1546 | KHSX-1546 | 139/23-DN | BH012 | Cty Tuấn Ân Đà Nẵng | 6 | HH-40A-006 | Cosse ép Cu 35mm2-N dài 60mm chiều dài ép dây 32mm | Cái | 28 | 7455.6108 | 208757.1027
XTP-4441 | 2023-09-15 | DNXK-1546 | KHSX-1546 | 139/23-DN | BH012 | Cty Tuấn Ân Đà Nẵng | 7 | PA-47A-101 | Giáp buộc lõi thép SDLT 2175-F dùng cho dây bọc cách điện đường kinh dây dẫn 18,5-23,4mm | Sợi | 6 | 6725.0083 | 40350.0496
XTP-4441 | 2023-09-15 | DNXK-1546 | KHSX-1546 | 139/23-DN | BH012 | Cty Tuấn Ân Đà Nẵng | 8 | PA-47A-103 | Giáp buộc lõi thép SDLT 2785-F dùng cho dây bọc cách điện đường kinh dây dẫn 27,9-30,9mm | Sợi | 1 | 11038.0284 | 11038.0284
XTP-4441 | 2023-09-15 | DNXK-1546 | KHSX-1546 | 139/23-DN | BH012 | Cty Tuấn Ân Đà Nẵng | 9 | PA-47A-104 | Giáp buộc lõi thép SDLT 3140-F dùng cho dây bọc cách điện đường kính dây dẫn 31,0-37,5mm | Sợi | 2 | 15170.5545 | 30341.1089
XTP-4442 | 2023-09-15 | DNXK-0029 | KHSX-0000 |  | PKT | Phòng Kỹ Thuật | 1 | HH-04A-002 | LA 18 kV - MCOV 15,3 - 10 kA | Cái | 1 | 630285.31 | 630285.31 | Bảo hành phiếu 06/TAMB2023
XTP-4443 | 2023-09-15 | DNXK-0030 | KHSX-0000 |  | PKT | Phòng Kỹ Thuật | 1 | HH-04A-006 | LA 48 kV - MCOV 38,5 - 10 kA | Cái | 2 | 1297558.3054 | 2595116.6108 | Bảo hành phiếu 05/TAMB2023
XTP-4444 | 2023-09-15 | DNXK-1405 | KHSX-1405 | 70/23-MT | BH017 | Cty Tuấn Ân Miền Tây | 1 | PA-47A-084 | Giáp buộc đầu sứ đơn composite PTT 1373SC-F, đường kính cáp 31 - 37.5mm (185-240mm2), bán dẫn | Sợi | 600 | 29108.38 | 17465028
XTP-4445 | 2023-09-15 | DNXK-1547 | KHSX-1547 | 889/23-TB | BH003 | Cty Thiết Bị Điện Tuấn Ân | 1 | HH-06A-030 | Thanh chống dao cách ly 3P ngoài trời | Cái | 24 | 41611.2682 | 998670.4364
XTP-4445 | 2023-09-15 | DNXK-1547 | KHSX-1547 | 889/23-TB | BH003 | Cty Thiết Bị Điện Tuấn Ân | 2 | HH-17B-012 | Boulon 16 X 400 + tán + londel nhúng kẽm | Bộ | 14 | 33525.6364 | 469358.9091
XTP-4445 | 2023-09-15 | DNXK-1547 | KHSX-1547 | 889/23-TB | BH003 | Cty Thiết Bị Điện Tuấn Ân | 3 | HH-19A-006 | Nối bọc IPC 150 - 185, vỏ cách điện dày 1 - 3 mm, 6 - 150 /50 - 185, 2 bu lông M8 nhựa | Cái | 200 | 56844.5689 | 11368913.7705
XTP-4445 | 2023-09-15 | DNXK-1547 | KHSX-1547 | 889/23-TB | BH003 | Cty Thiết Bị Điện Tuấn Ân | 4 | HH-16A-018 | MCB 3P - 50 A - 6 kA, loại C | Cái | 100 | 71579.2 | 7157920
XTP-4446 | 2023-09-15 | DNXK-0207 | KHSX-0207 | 105/23-TB | BH003 | Cty Thiết Bị Điện Tuấn Ân | 1 | PA-27A-001 | Hộp 1 điện kế cơ, 1 pha - Compositer (boulon vis xi niken) | Cái | 396 | 82073.7817 | 32501217.5723 | ĐL Sóc Trăng - Kính Thủy có logo EVNSPC, DDH Nguyên tắc lấy hàng trong vòng 365 ngày. Nhận hàng báo trước 30 ngày
XTP-4446 | 2023-09-15 | DNXK-0207 | KHSX-0207 | 105/23-TB | BH003 | Cty Thiết Bị Điện Tuấn Ân | 2 | PA-28A-012 | Bass M treo hộp 1 công tơ 1 pha | Cái | 792 | 3670.6667 | 2907168 | bass bỏ hộp
XTP-4447 | 2023-09-15 | DNXK-1279 | KHSX-1279 | 766/23-TB | BH003 | Cty Thiết Bị Điện Tuấn Ân | 1 | HH-27B-019 | Hộp 6 điện kế cơ 1 pha - Compositer, boulon vít xi niken, thau đầu vào 11 x 14 | Cái | 100 | 356519.4505 | 35651945.0455 | Hộp kính thủy có logo ENVSPC
XTP-4447 | 2023-09-15 | DNXK-1279 | KHSX-1279 | 766/23-TB | BH003 | Cty Thiết Bị Điện Tuấn Ân | 2 | HH-28A-009 | Phụ kiện treo hộp 6 công tơ 1 pha lên trụ | Bộ | 100 | 16842.5168 | 1684251.6834
XTP-4448 | 2023-09-15 | DNXK-1548 | KHSX-1548 | 140/23-DN | BH012 | Cty Tuấn Ân Đà Nẵng | 1 | HH-19A-014 | Nối bọc IPC 150 - 185, vỏ cách điện dày 1 - 3 mm, 6 - 150 /50 - 185, 2 bu lông M8 nhôm | Cái | 244 | 60182.9289 | 14684634.64 | Giao ĐL Đà Nẵng
XTP-4449 | 2023-09-15 | DNXK-0667 | KHSX-0667 | 82/23-TV | BH016 | Cty Tuấn Ân Tư vấn Thiết kế | 1 | HH-38A-003 | Kẹp quai 150-240mm2 loại ty, trung thế | Cái | 700 | 166764.1586 | 116734911.0351 | Giao ĐL Bến Tre, ĐH 9 tháng
XTP-4449 | 2023-09-15 | DNXK-0667 | KHSX-0667 | 82/23-TV | BH016 | Cty Tuấn Ân Tư vấn Thiết kế | 2 | HH-30A-017 | Nắp chụp LA màu xanh | Cái | 58 | 22167.3908 | 1285708.6664 | Giao ĐL Bến Tre, ĐH 9 tháng
XTP-4449 | 2023-09-15 | DNXK-0667 | KHSX-0667 | 82/23-TV | BH016 | Cty Tuấn Ân Tư vấn Thiết kế | 3 | HH-30A-018 | Nắp chụp LA màu đỏ | Cái | 58 | 22167.3908 | 1285708.6664 | Giao ĐL Bến Tre, ĐH 9 tháng
XTP-4449 | 2023-09-15 | DNXK-0667 | KHSX-0667 | 82/23-TV | BH016 | Cty Tuấn Ân Tư vấn Thiết kế | 4 | HH-30A-019 | Nắp chụp LA màu vàng | Cái | 58 | 22167.3908 | 1285708.6664 | Giao ĐL Bến Tre, ĐH 9 tháng
XTP-4449 | 2023-09-15 | DNXK-0667 | KHSX-0667 | 82/23-TV | BH016 | Cty Tuấn Ân Tư vấn Thiết kế | 5 | HH-40A-043 | Cosse ép Cu 185mm2-2N dài 151mm chiều dài ép dây 52mm | Cái | 300 | 88802.4514 | 26640735.4138 | Giao ĐL Bến Tre, ĐH 9 tháng
XTP-4449 | 2023-09-15 | DNXK-0667 | KHSX-0667 | 82/23-TV | BH016 | Cty Tuấn Ân Tư vấn Thiết kế | 6 | HH-33A-008 | Nối ép đồng nhôm WR-835 | Cái | 400 | 15803.7242 | 6321489.6636 | Giao ĐL Bến Tre, ĐH 9 tháng
XTP-4449 | 2023-09-15 | DNXK-0667 | KHSX-0667 | 82/23-TV | BH016 | Cty Tuấn Ân Tư vấn Thiết kế | 7 | HH-33A-010 | Nối ép đồng nhôm WR-929 | Cái | 500 | 26700.0833 | 13350041.6667 | Giao ĐL Bến Tre, ĐH 9 tháng
XTP-4450 | 2023-09-15 | DNXK-2124 | KHSX-2124 | 264/22-TV | BH016 | Cty Tuấn Ân Tư vấn Thiết kế | 1 | HH-40A-043 | Cosse ép Cu 185mm2-2N dài 151mm chiều dài ép dây 52mm | Cái | 300 | 88802.4514 | 26640735.4138 | Giao ĐL Bến tre
XTP-4451 | 2023-09-16 | DNXK-1550 | KHSX-1550 | 890/23-TB | BH003 | Cty Thiết Bị Điện Tuấn Ân | 1 | HH-40A-023 | Cosse ép Cu 300mm2-N dài 130mm chiều dài ép dây 70mm | Cái | 104 | 121906.6167 | 12678288.1333
XTP-4451 | 2023-09-16 | DNXK-1550 | KHSX-1550 | 890/23-TB | BH003 | Cty Thiết Bị Điện Tuấn Ân | 2 | HH-19A-001 | Nối bọc IPC 16 - 95, vỏ cách điện dày 1 - 3 mm, 4 - 16 / 16 - 95, 1 bu lông M8 nhựa | Cái | 300 | 17404.7344 | 5221420.3279
XTP-4452 | 2023-09-16 | DNXK-1546 | KHSX-1546 | 139/23-DN | BH012 | Cty Tuấn Ân Đà Nẵng | 1 | HH-45A-006 | Ống nối ON-ACSR 150mm2 (ống nhôm dài 545mm, ống sắt dài 175mm) | Cái | 9 | 72240.6866 | 650166.179
XTP-4453 | 2023-09-16 | DNXK-1513 | KHSX-1513 | 158/23-ĐN | BH014 | Cty Tuấn Ân Đồng Nai | 1 | HH-45A-006 | Ống nối ON-ACSR 150mm2 (ống nhôm dài 545mm, ống sắt dài 175mm) | Cái | 7 | 72240.6866 | 505684.8059 | Gấp
XTP-4454 | 2023-09-16 | DNXK-1551 | KHSX-1551 | 166/23-ĐN | BH014 | Cty Tuấn Ân Đồng Nai | 1 | HH-05A-006 | Dao cách ly 1P 630 A - 24 kV - 150 kV BIL, polymer, ngoài trời | Cái | 30 | 1212018.6894 | 36360560.6816 | Gấp
XTP-4454 | 2023-09-16 | DNXK-1551 | KHSX-1551 | 166/23-ĐN | BH014 | Cty Tuấn Ân Đồng Nai | 2 | HH-05A-012 | Phụ kiện lắp DS 1P 24 kV | Bộ | 30 | 71786.4983 | 2153594.948 | Gấp
XTP-4454 | 2023-09-16 | DNXK-1551 | KHSX-1551 | 166/23-ĐN | BH014 | Cty Tuấn Ân Đồng Nai | 3 | PA-47A-019 | Giáp níu dây bọc ACD3485-TP, dài 1390mm, 33,8 ÷ 37,5mm (240mm2) | Sợi | 40 | 232144.5987 | 9285783.9467 | Gấp
XTP-4455 | 2023-09-16 | DNXK-1542 | KHSX-1542 | 86/23-MB | BH005 | Cty Tuấn Ân Miền Bắc | 1 | PA-47A-014 | Giáp níu dây bọc ACD2405-TP, dài 1180mm, 22,2 ÷ 25,6mm (70mm2) | Sợi | 16 | 161339.9916 | 2581439.8648 | gửi lại kho, đủ đơn đi 1 lần, dự kiến ngày 30/9
XTP-4455 | 2023-09-16 | DNXK-1542 | KHSX-1542 | 86/23-MB | BH005 | Cty Tuấn Ân Miền Bắc | 2 | HH-04A-004 | LA 24 kV - MCOV 19,5 - 10 kA | Cái | 48 | 757906.2791 | 36379501.3948 | gửi lại kho, đủ đơn đi 1 lần, dự kiến ngày 30/9
XTP-4455 | 2023-09-16 | DNXK-1542 | KHSX-1542 | 86/23-MB | BH005 | Cty Tuấn Ân Miền Bắc | 3 | HH-04A-006 | LA 48 kV - MCOV 38,5 - 10 kA | Cái | 102 | 1297558.3054 | 132350947.1527 | gửi lại kho, đủ đơn đi 1 lần, dự kiến ngày 30/9
XTP-4455 | 2023-09-16 | DNXK-1542 | KHSX-1542 | 86/23-MB | BH005 | Cty Tuấn Ân Miền Bắc | 4 | HH-03A-003 | FCO 100 A - 27 kV - 150k kV BIL, sứ (không bass) | Cái | 33 | 814203.6389 | 26868720.0849 | gửi lại kho, đủ đơn đi 1 lần, dự kiến ngày 30/9
XTP-4455 | 2023-09-16 | DNXK-1542 | KHSX-1542 | 86/23-MB | BH005 | Cty Tuấn Ân Miền Bắc | 5 | HH-03A-015 | Bass FCO | Cái | 33 | 43675.3052 | 1441285.0706 | gửi lại kho, đủ đơn đi 1 lần, dự kiến ngày 30/9
XTP-4455 | 2023-09-16 | DNXK-1542 | KHSX-1542 | 86/23-MB | BH005 | Cty Tuấn Ân Miền Bắc | 6 | HH-03A-005 | FCO 100 A - 35 kV - 170 kV BIL, sứ (không bass) | Cái | 72 | 974023.2669 | 70129675.2145 | gửi lại kho, đủ đơn đi 1 lần, dự kiến ngày 30/9
XTP-4455 | 2023-09-16 | DNXK-1542 | KHSX-1542 | 86/23-MB | BH005 | Cty Tuấn Ân Miền Bắc | 7 | HH-03A-015 | Bass FCO | Cái | 72 | 43675.3052 | 3144621.9722 | gửi lại kho, đủ đơn đi 1 lần, dự kiến ngày 30/9
XTP-4455 | 2023-09-16 | DNXK-1542 | KHSX-1542 | 86/23-MB | BH005 | Cty Tuấn Ân Miền Bắc | 8 | HH-01A-032 | Dây chì 15K, dài 812 mm | Sợi | 105 | 21100.7363 | 2215577.3063 | gửi lại kho, đủ đơn đi 1 lần, dự kiến ngày 30/9
XTP-4455 | 2023-09-16 | DNXK-1542 | KHSX-1542 | 86/23-MB | BH005 | Cty Tuấn Ân Miền Bắc | 9 | HH-05A-003 | Dao cách ly 1P - 630 A - 24 kV - 150 kV BIL, sứ gốm, ngoài trời | Cái | 30 | 1783208.9404 | 53496268.2129 | gửi lại kho, đủ đơn đi 1 lần, dự kiến ngày 30/9
XTP-4455 | 2023-09-16 | DNXK-1542 | KHSX-1542 | 86/23-MB | BH005 | Cty Tuấn Ân Miền Bắc | 10 | HH-06A-003 | Dao cách ly 3P - 630 A - 24 kV - 150 kV BIL, 2 phương, lắp trên 1 trụ, sứ gốm, ngoài trời | Bộ | 6 | 7742515.721 | 46455094.3261 | gửi lại kho, đủ đơn đi 1 lần, dự kiến ngày 30/9
XTP-4455 | 2023-09-16 | DNXK-1542 | KHSX-1542 | 86/23-MB | BH005 | Cty Tuấn Ân Miền Bắc | 11 | HH-06A-023 | Bộ sào thao tác dao cách ly 24 kV - 35 kV mở đứng, dài 8 m (bu lông nhúng kẽm) | Bộ | 6 | 1087573.5585 | 6525441.3508 | gửi lại kho, đủ đơn đi 1 lần, dự kiến ngày 30/9
XTP-4455 | 2023-09-16 | DNXK-1542 | KHSX-1542 | 86/23-MB | BH005 | Cty Tuấn Ân Miền Bắc | 12 | HH-06A-008 | Dao cách ly 3P - 630 A - 35 kV - 170 kV BIL, 2 phương, sứ gốm, ngoài trời | Bộ | 1 | 6969982.7092 | 6969982.7092 | gửi lại kho, đủ đơn đi 1 lần, dự kiến ngày 30/9
XTP-4455 | 2023-09-16 | DNXK-1542 | KHSX-1542 | 86/23-MB | BH005 | Cty Tuấn Ân Miền Bắc | 13 | HH-06A-023 | Bộ sào thao tác dao cách ly 24 kV - 35 kV mở đứng, dài 8 m (bu lông nhúng kẽm) | Bộ | 1 | 1087573.5585 | 1087573.5585 | gửi lại kho, đủ đơn đi 1 lần, dự kiến ngày 30/9
XTP-4456 | 2023-09-16 | DNXK-1460 | KHSX-1460 | 65/23-KH | BH013 | Cty Tuấn Ân Khánh Hòa | 1 | HH-45A-006 | Ống nối ON-ACSR 150mm2 (ống nhôm dài 545mm, ống sắt dài 175mm) | Cái | 20 | 72240.6866 | 1444813.731
XTP-4457 | 2023-09-16 | DNXK-1522 | KHSX-1522 | 67/23-KH | BH013 | Cty Tuấn Ân Khánh Hòa | 1 | HH-45A-006 | Ống nối ON-ACSR 150mm2 (ống nhôm dài 545mm, ống sắt dài 175mm) | Cái | 20 | 72240.6866 | 1444813.731
XTP-4458 | 2023-09-16 | DNXK-1552 | KHSX-1552 | 891/23-TB | BH003 | Cty Thiết Bị Điện Tuấn Ân | 1 | HH-20A-015 | Khóa néo TA-AB 93G28 - 95mm2 | Cái | 84 | 164071.8523 | 13782035.5948 | Gấp, kéo hôm nay
XTP-4458 | 2023-09-16 | DNXK-1552 | KHSX-1552 | 891/23-TB | BH003 | Cty Thiết Bị Điện Tuấn Ân | 2 | HH-20A-006 | Kẹp đấu rẽ TA-CDB 86 93G28 - 95mm2 | Cái | 84 | 88097.5396 | 7400193.3284 | Gấp, kéo hôm nay
XTP-4459 | 2023-09-16 | DNXK-1553 | KHSX-1553 | 215/23-PA | BH018 | Cty Polymer Alpha | 1 | PA-30A-020 | Nắp chụp trên FCO màu đỏ | Cái | 5 | 67154.1195 | 335770.5975
XTP-4459 | 2023-09-16 | DNXK-1553 | KHSX-1553 | 215/23-PA | BH018 | Cty Polymer Alpha | 2 | PA-30A-021 | Nắp chụp trên FCO màu vàng | Cái | 5 | 68799.7886 | 343998.9429
XTP-4459 | 2023-09-16 | DNXK-1553 | KHSX-1553 | 215/23-PA | BH018 | Cty Polymer Alpha | 3 | PA-30A-022 | Nắp chụp trên FCO màu xanh | Cái | 5 | 69024.198 | 345120.99
XTP-4459 | 2023-09-16 | DNXK-1553 | KHSX-1553 | 215/23-PA | BH018 | Cty Polymer Alpha | 4 | PA-30A-026 | Nắp chụp dưới FCO, LBFCO màu đỏ | Cái | 5 | 53465.0956 | 267325.478
XTP-4459 | 2023-09-16 | DNXK-1553 | KHSX-1553 | 215/23-PA | BH018 | Cty Polymer Alpha | 5 | PA-30A-027 | Nắp chụp dưới FCO, LBFCO màu vàng | Cái | 5 | 53465.0956 | 267325.478
XTP-4459 | 2023-09-16 | DNXK-1553 | KHSX-1553 | 215/23-PA | BH018 | Cty Polymer Alpha | 6 | PA-30A-028 | Nắp chụp dưới FCO, LBFCO màu xanh | Cái | 5 | 53465.0956 | 267325.478
XTP-4459 | 2023-09-16 | DNXK-1553 | KHSX-1553 | 215/23-PA | BH018 | Cty Polymer Alpha | 7 | PA-47A-010 | Giáp níu dây bọc ADG1880-HC, dài 1200mm, 18,5 ÷ 21,6mm (70-95mm2) | Sợi | 24 | 121139.3062 | 2907343.3493
XTP-4459 | 2023-09-16 | DNXK-1553 | KHSX-1553 | 215/23-PA | BH018 | Cty Polymer Alpha | 8 | PA-40A-004 | Cosse ép Cu 25mm2-N dài 52mm chiều dài ép dây 28mm | Cái | 8 | 5706.1753 | 45649.4022
XTP-4459 | 2023-09-16 | DNXK-1553 | KHSX-1553 | 215/23-PA | BH018 | Cty Polymer Alpha | 9 | PA-40A-008 | Cosse ép Cu 50mm2-N dài 64mm chiều dài ép dây 36mm | Cái | 47 | 11664.6139 | 548236.8516
XTP-4459 | 2023-09-16 | DNXK-1553 | KHSX-1553 | 215/23-PA | BH018 | Cty Polymer Alpha | 10 | PA-40A-010 | Cosse ép Cu 70mm2-N dài 72mm chiều dài ép dây 38mm | Cái | 10 | 17944.548 | 179445.4803
XTP-4459 | 2023-09-16 | DNXK-1553 | KHSX-1553 | 215/23-PA | BH018 | Cty Polymer Alpha | 11 | HH-31A-009 | Cosse ép Cu-Al 70mm2-N-TA dài 58mm chiều dài ép dây 24mm | Cái | 21 | 14778.283 | 310343.9429
XTP-4459 | 2023-09-16 | DNXK-1553 | KHSX-1553 | 215/23-PA | BH018 | Cty Polymer Alpha | 12 | PA-40A-014 | Cosse ép Cu 120mm2-N dài 86mm chiều dài ép dây 42mm | Cái | 6 | 33571.2263 | 201427.3577
XTP-4459 | 2023-09-16 | DNXK-1553 | KHSX-1553 | 215/23-PA | BH018 | Cty Polymer Alpha | 13 | PA-40A-021 | Cosse ép Cu 240mm2-N dài 115mm chiều dài ép dây 58mm | Cái | 8 | 88115.1151 | 704920.9205
XTP-4459 | 2023-09-16 | DNXK-1553 | KHSX-1553 | 215/23-PA | BH018 | Cty Polymer Alpha | 14 | HH-20A-005 | Kẹp đấu rẽ TA-CDB 86 75G28 - 70mm2 | Cái | 3 | 86142.41 | 258427.23
XTP-4459 | 2023-09-16 | DNXK-1553 | KHSX-1553 | 215/23-PA | BH018 | Cty Polymer Alpha | 15 | HH-03A-010 | FCO 100 A - 27 kV - 150 kV BIL, polymer (không bass) | Cái | 3 | 831361.345 | 2494084.0349
XTP-4459 | 2023-09-16 | DNXK-1553 | KHSX-1553 | 215/23-PA | BH018 | Cty Polymer Alpha | 16 | HH-03A-015 | Bass FCO | Cái | 3 | 43675.3052 | 131025.9155
XTP-4459 | 2023-09-16 | DNXK-1553 | KHSX-1553 | 215/23-PA | BH018 | Cty Polymer Alpha | 17 | HH-04A-002 | LA 18 kV - MCOV 15,3 - 10 kA | Cái | 3 | 630285.31 | 1890855.9299
XTP-4459 | 2023-09-16 | DNXK-1553 | KHSX-1553 | 215/23-PA | BH018 | Cty Polymer Alpha | 18 | PA-49B-010 | Kẹp cáp đầu sứ số 1, cổ sứ phi 60-80, boulon 8 x 60 , không đệm lót | Cái | 21 | 11608.7432 | 243783.6081
XTP-4459 | 2023-09-16 | DNXK-1553 | KHSX-1553 | 215/23-PA | BH018 | Cty Polymer Alpha | 19 | PA-49B-003 | Ống lót kẹp cáp Ø 20-24.5mm | Cái | 21 | 3740 | 78540
XTP-4460 | 2023-09-16 | DNXK-0470 | KHSX-0470 | 258/23-TB | BH003 | Cty Thiết Bị Điện Tuấn Ân | 1 | HH-16A-014 | MCB 2P - 63 A - 6 kA, loại C | Cái | 300 | 49663.1333 | 14898940 | Loại B
XTP-4461 | 2023-09-16 | DNXK-0156 | KHSX-0156 | 79/23-TB | BH003 | Cty Thiết Bị Điện Tuấn Ân | 1 | PA-47A-041 | Giáp buộc đầu sứ đơn composite PTT1202-F, đường kính cáp 18,5 ÷ 23,4mm (35-50mm2) | Sợi | 100 | 16093.7 | 1609370
XTP-4462 | 2023-09-16 | DNXK-0647 | KHSX-0647 | 356/23-TB | BH003 | Cty Thiết Bị Điện Tuấn Ân | 1 | HH-33A-010 | Nối ép đồng nhôm WR-929 | Cái | 500 | 26700.0833 | 13350041.6667
XTP-4463 | 2023-09-16 | DNXK-1554 | KHSX-1554 | 213/23-TV | BH016 | Cty Tuấn Ân Tư vấn Thiết kế | 1 | HH-30A-017 | Nắp chụp LA màu xanh | Cái | 20 | 22167.3908 | 443347.816
XTP-4463 | 2023-09-16 | DNXK-1554 | KHSX-1554 | 213/23-TV | BH016 | Cty Tuấn Ân Tư vấn Thiết kế | 2 | HH-30A-018 | Nắp chụp LA màu đỏ | Cái | 18 | 22167.3908 | 399013.0344
XTP-4463 | 2023-09-16 | DNXK-1554 | KHSX-1554 | 213/23-TV | BH016 | Cty Tuấn Ân Tư vấn Thiết kế | 3 | HH-30A-019 | Nắp chụp LA màu vàng | Cái | 18 | 22167.3908 | 399013.0344
XTP-4463 | 2023-09-16 | DNXK-1554 | KHSX-1554 | 213/23-TV | BH016 | Cty Tuấn Ân Tư vấn Thiết kế | 4 | HH-30A-020 | Nắp chụp trên FCO màu đỏ | Cái | 7 | 67154.1195 | 470078.8365
XTP-4463 | 2023-09-16 | DNXK-1554 | KHSX-1554 | 213/23-TV | BH016 | Cty Tuấn Ân Tư vấn Thiết kế | 5 | HH-30A-021 | Nắp chụp trên FCO màu vàng | Cái | 6 | 68799.7886 | 412798.7315
XTP-4463 | 2023-09-16 | DNXK-1554 | KHSX-1554 | 213/23-TV | BH016 | Cty Tuấn Ân Tư vấn Thiết kế | 6 | HH-30A-022 | Nắp chụp trên FCO màu xanh | Cái | 6 | 69024.198 | 414145.188
XTP-4463 | 2023-09-16 | DNXK-1554 | KHSX-1554 | 213/23-TV | BH016 | Cty Tuấn Ân Tư vấn Thiết kế | 7 | PA-47A-098 | Giáp buộc cổ sứ đôi composite PDST 2460SC-F, đường kính cáp 23.4 - 27.9mm (70 -95mm2), bán dẫn | Bộ | 6 | 43292.172 | 259753.032
XTP-4463 | 2023-09-16 | DNXK-1554 | KHSX-1554 | 213/23-TV | BH016 | Cty Tuấn Ân Tư vấn Thiết kế | 8 | PA-47A-086 | Giáp buộc đầu sứ đôi composite PDLT 2460SC-F, đường kính cáp 23.4 - 27.9mm (70-95mm2), bán dẫn | Bộ | 10 | 41329.246 | 413292.46
XTP-4463 | 2023-09-16 | DNXK-1554 | KHSX-1554 | 213/23-TV | BH016 | Cty Tuấn Ân Tư vấn Thiết kế | 9 | PA-47A-082 | Giáp buộc đầu sứ đơn composite PTT 1203SC-F, đường kính cáp 23.4 - 27.9mm (70-95mm2), bán dẫn | Sợi | 100 | 23248.4994 | 2324849.94
XTP-4463 | 2023-09-16 | DNXK-1554 | KHSX-1554 | 213/23-TV | BH016 | Cty Tuấn Ân Tư vấn Thiết kế | 10 | HH-04A-003 | LA 21 kV - MCOV 17,0 - 10 kA | Cái | 11 | 757698.9663 | 8334688.6297
XTP-4463 | 2023-09-16 | DNXK-1554 | KHSX-1554 | 213/23-TV | BH016 | Cty Tuấn Ân Tư vấn Thiết kế | 11 | HH-06A-009 | Dao cách ly 3P - 630 A - 24 kV - 150 kV BIL, 2 phương, lắp trên 1 trụ , polymer, ngoài trời | Bộ | 2 | 5086909.8839 | 10173819.7678
XTP-4463 | 2023-09-16 | DNXK-1554 | KHSX-1554 | 213/23-TV | BH016 | Cty Tuấn Ân Tư vấn Thiết kế | 12 | HH-06A-023 | Bộ sào thao tác dao cách ly 24 kV - 35 kV mở đứng, dài 8 m (bu lông nhúng kẽm) | Bộ | 2 | 1087573.5585 | 2175147.1169
XTP-4463 | 2023-09-16 | DNXK-1554 | KHSX-1554 | 213/23-TV | BH016 | Cty Tuấn Ân Tư vấn Thiết kế | 13 | HH-06A-009 | Dao cách ly 3P - 630 A - 24 kV - 150 kV BIL, 2 phương, lắp trên 1 trụ , polymer, ngoài trời | Bộ | 1 | 5086909.8839 | 5086909.8839
XTP-4463 | 2023-09-16 | DNXK-1554 | KHSX-1554 | 213/23-TV | BH016 | Cty Tuấn Ân Tư vấn Thiết kế | 14 | HH-06A-024 | Bộ sào thao tác dao cách ly 24 kV - 35 kV mở đứng, dài 11 m (bu lông nhúng kẽm) | Bộ | 1 | 1381072.0821 | 1381072.0821
XTP-4463 | 2023-09-16 | DNXK-1554 | KHSX-1554 | 213/23-TV | BH016 | Cty Tuấn Ân Tư vấn Thiết kế | 15 | PA-47A-002 | Giáp níu dây trần ADG0940, dài 700mm, 9,40 ÷ 9,80mm (50mm2) | Sợi | 61 | 22903.7266 | 1397127.3245
XTP-4463 | 2023-09-16 | DNXK-1554 | KHSX-1554 | 213/23-TV | BH016 | Cty Tuấn Ân Tư vấn Thiết kế | 16 | PA-47A-014 | Giáp níu dây bọc ACD2405-TP, dài 1180mm, 22,2 ÷ 25,6mm (70mm2) | Sợi | 137 | 161339.9916 | 22103578.8424
XTP-4463 | 2023-09-16 | DNXK-1554 | KHSX-1554 | 213/23-TV | BH016 | Cty Tuấn Ân Tư vấn Thiết kế | 17 | HH-40A-021 | Cosse ép Cu 240mm2-N dài 115mm chiều dài ép dây 58mm | Cái | 20 | 88115.1151 | 1762302.3013
XTP-4463 | 2023-09-16 | DNXK-1554 | KHSX-1554 | 213/23-TV | BH016 | Cty Tuấn Ân Tư vấn Thiết kế | 18 | HH-31A-036 | Cosse ép Cu-Al 95mm2-2N-TA dài 126mm chiều dài ép dây 42mm | Cái | 20 | 37790.2219 | 755804.4371
XTP-4463 | 2023-09-16 | DNXK-1554 | KHSX-1554 | 213/23-TV | BH016 | Cty Tuấn Ân Tư vấn Thiết kế | 19 | PA-47A-014 | Giáp níu dây bọc ACD2405-TP, dài 1180mm, 22,2 ÷ 25,6mm (70mm2) | Sợi | 19 | 161339.9916 | 3065459.8395
XTP-4463 | 2023-09-16 | DNXK-1554 | KHSX-1554 | 213/23-TV | BH016 | Cty Tuấn Ân Tư vấn Thiết kế | 20 | PA-47A-005 | Giáp níu dây trần ADG1470, dài 935mm, 14,68 ÷ 16,59mm (120mm2) | Sợi | 20 | 47079.074 | 941581.479
XTP-4464 | 2023-09-16 | DNXK-1554 | KHSX-1554 | 213/23-TV | BH016 | Cty Tuấn Ân Tư vấn Thiết kế | 1 | HH-16A-004 | MCB 1P - 32 A - 6 kA, loại C | Cái | 600 | 19869.0867 | 11921452
XTP-4464 | 2023-09-16 | DNXK-1554 | KHSX-1554 | 213/23-TV | BH016 | Cty Tuấn Ân Tư vấn Thiết kế | 2 | HH-19A-002 | Nối bọc IPC 35 - 95, vỏ cách điện dày 1 - 3 mm, 6 - 35 / 16 - 95, 1 bu lông M8 nhựa | Cái | 1000 | 20404.7344 | 20404734.4262
XTP-4464 | 2023-09-16 | DNXK-1554 | KHSX-1554 | 213/23-TV | BH016 | Cty Tuấn Ân Tư vấn Thiết kế | 3 | HH-19A-004 | Nối bọc IPC 95 - 95, vỏ cách điện dày 1 - 3 mm, 6 - 95 / 25 - 95, 2 bu lông M8 nhựa | Cái | 600 | 37293.8689 | 22376321.3115
XTP-4464 | 2023-09-16 | DNXK-1554 | KHSX-1554 | 213/23-TV | BH016 | Cty Tuấn Ân Tư vấn Thiết kế | 4 | HH-19A-001 | Nối bọc IPC 16 - 95, vỏ cách điện dày 1 - 3 mm, 4 - 16 / 16 - 95, 1 bu lông M8 nhựa | Cái | 100 | 17404.7344 | 1740473.4426
XTP-4464 | 2023-09-16 | DNXK-1554 | KHSX-1554 | 213/23-TV | BH016 | Cty Tuấn Ân Tư vấn Thiết kế | 5 | HH-30A-037 | Nắp chụp MBT F145 màu vàng | Cái | 14 | 32228.7048 | 451201.8672
XTP-4464 | 2023-09-16 | DNXK-1554 | KHSX-1554 | 213/23-TV | BH016 | Cty Tuấn Ân Tư vấn Thiết kế | 6 | HH-40A-021 | Cosse ép Cu 240mm2-N dài 115mm chiều dài ép dây 58mm | Cái | 13 | 88115.1151 | 1145496.4958
XTP-4464 | 2023-09-16 | DNXK-1554 | KHSX-1554 | 213/23-TV | BH016 | Cty Tuấn Ân Tư vấn Thiết kế | 7 | HH-04A-002 | LA 18 kV - MCOV 15,3 - 10 kA | Cái | 60 | 630285.31 | 37817118.599
XTP-4464 | 2023-09-16 | DNXK-1554 | KHSX-1554 | 213/23-TV | BH016 | Cty Tuấn Ân Tư vấn Thiết kế | 8 | HH-31A-044 | Cosse ép Cu-Al 240mm2-2N-TA dài 160mm chiều dài ép dây 58mm | Cái | 37 | 117280.6636 | 4339384.5547
XTP-4464 | 2023-09-16 | DNXK-1554 | KHSX-1554 | 213/23-TV | BH016 | Cty Tuấn Ân Tư vấn Thiết kế | 9 | HH-03A-010 | FCO 100 A - 27 kV - 150 kV BIL, polymer (không bass) | Cái | 20 | 831361.345 | 16627226.8996
XTP-4464 | 2023-09-16 | DNXK-1554 | KHSX-1554 | 213/23-TV | BH016 | Cty Tuấn Ân Tư vấn Thiết kế | 10 | HH-03A-015 | Bass FCO | Cái | 20 | 43675.3052 | 873506.1034
XTP-4464 | 2023-09-16 | DNXK-1554 | KHSX-1554 | 213/23-TV | BH016 | Cty Tuấn Ân Tư vấn Thiết kế | 11 | PA-47A-002 | Giáp níu dây trần ADG0940, dài 700mm, 9,40 ÷ 9,80mm (50mm2) | Sợi | 9 | 22903.7266 | 206133.5397
XTP-4465 | 2023-09-16 | DNXK-1413 | KHSX-1413 | 815/23-TB | BH003 | Cty Thiết Bị Điện Tuấn Ân | 1 | HH-43A-017 | Cosse ép ACSR 240mm2-2N | Cái | 56 | 16095.2944 | 901336.4889
XTP-4466 | 2023-09-18 | DNXK-1555 | KHSX-1555 | 214/23-TV | BH016 | Cty Tuấn Ân Tư vấn Thiết kế | 1 | PA-47A-064 | Giáp buộc đầu sứ đơn composite PTT 1373SC-C, đường kính cáp 31 - 37.5mm (185-240mm2), bán dẫn | Sợi | 60 | 28950.292 | 1737017.52
XTP-4466 | 2023-09-18 | DNXK-1555 | KHSX-1555 | 214/23-TV | BH016 | Cty Tuấn Ân Tư vấn Thiết kế | 2 | HH-33A-010 | Nối ép đồng nhôm WR-929 | Cái | 261 | 26700.0833 | 6968721.75
XTP-4467 | 2023-09-18 | DNXK-1441 | KHSX-1441 | 197/23-TV | BH016 | Cty Tuấn Ân Tư vấn Thiết kế | 1 | PA-47A-007 | Giáp níu dây trần ADG1880, dài 1215mm, 18,80 ÷ 21,26mm (185mm2) | Sợi | 50 | 82383.9607 | 4119198.034
XTP-4468 | 2023-09-18 | DNXK-1439 | KHSX-1439 | 824/23-TB | BH003 | Cty Thiết Bị Điện Tuấn Ân | 1 | HH-49B-056 | Ống sắt TK 50 dài 200mm, đường kính trong phi 10 | Cái | 12 | 14536 | 174432 | BG201
XTP-4469 | 2023-09-18 | DNXK-1279 | KHSX-1279 | 766/23-TB | BH003 | Cty Thiết Bị Điện Tuấn Ân | 1 | HH-27B-085 | Hộp 4 điện kế cơ 1 pha - Compositer, loại lớn, boulon vis xi niken, thau đầu vào 11 x 14 | Cái | 360 | 316538 | 113953680 | Hộp kính thủy có logo ENVSPC
XTP-4469 | 2023-09-18 | DNXK-1279 | KHSX-1279 | 766/23-TB | BH003 | Cty Thiết Bị Điện Tuấn Ân | 2 | HH-28A-007 | Phụ kiện treo hộp 2-4 công tơ 1 pha, 1 công tơ 3 pha lên trụ | Bộ | 360 | 15250.6987 | 5490251.5148
XTP-4469 | 2023-09-18 | DNXK-1279 | KHSX-1279 | 766/23-TB | BH003 | Cty Thiết Bị Điện Tuấn Ân | 3 | HH-35A-004 | Kẹp AC 25 - 150 , 2 boulon | Cái | 500 | 14454.5462 | 7227273.0872
XTP-4469 | 2023-09-18 | DNXK-1279 | KHSX-1279 | 766/23-TB | BH003 | Cty Thiết Bị Điện Tuấn Ân | 4 | HH-35A-004 | Kẹp AC 25 - 150 , 2 boulon | Cái | 300 | 14454.5462 | 4336363.8523
XTP-4469 | 2023-09-18 | DNXK-1279 | KHSX-1279 | 766/23-TB | BH003 | Cty Thiết Bị Điện Tuấn Ân | 5 | HH-35A-007 | Kẹp AC 25 - 240 , 3 boulon | Cái | 300 | 45713.7066 | 13714111.9679
XTP-4470 | 2023-09-18 | DNXK-1405 | KHSX-1405 | 70/23-MT | BH017 | Cty Tuấn Ân Miền Tây | 1 | PA-47A-084 | Giáp buộc đầu sứ đơn composite PTT 1373SC-F, đường kính cáp 31 - 37.5mm (185-240mm2), bán dẫn | Sợi | 1000 | 29108.38 | 29108380 | Đượt 1, nhận 50%, trong vòng 10 ngày, đợt 2 nhận 50%, trong vòng 70 ngày
XTP-4471 | 2023-09-18 | DNXK-1460 | KHSX-1460 | 65/23-KH | BH013 | Cty Tuấn Ân Khánh Hòa | 1 | HH-43A-017 | Cosse ép ACSR 240mm2-2N | Cái | 120 | 16095.2944 | 1931435.3333
XTP-4472 | 2023-09-18 | DNXK-1556 | KHSX-1556 | 141/23-DN | BH012 | Cty Tuấn Ân Đà Nẵng | 1 | HH-03A-010 | FCO 100 A - 27 kV - 150 kV BIL, polymer (không bass) | Cái | 30 | 831361.345 | 24940840.3494 | Về kho Đà Nẵng
XTP-4472 | 2023-09-18 | DNXK-1556 | KHSX-1556 | 141/23-DN | BH012 | Cty Tuấn Ân Đà Nẵng | 2 | HH-03A-015 | Bass FCO | Cái | 30 | 43675.3052 | 1310259.1551 | Về kho Đà Nẵng
XTP-4472 | 2023-09-18 | DNXK-1556 | KHSX-1556 | 141/23-DN | BH012 | Cty Tuấn Ân Đà Nẵng | 3 | HH-03A-010 | FCO 100 A - 27 kV - 150 kV BIL, polymer (không bass) | Cái | 26 | 831361.345 | 21615394.9695 | Về kho Đà Nẵng
XTP-4473 | 2023-09-18 | DNXK-1557 | KHSX-1557 | 68/23-KH | BH013 | Cty Tuấn Ân Khánh Hòa | 1 | HH-19A-020 | Nối bọc MV IPC 185 - 185, vỏ cách điện dày 3 - 7 mm, 50 - 185 / 50 - 185, 2 bu lông M10 thép | Cái | 150 | 186939.1207 | 28040868.1119
XTP-4473 | 2023-09-18 | DNXK-1557 | KHSX-1557 | 68/23-KH | BH013 | Cty Tuấn Ân Khánh Hòa | 2 | HH-20A-004 | Kẹp đấu rẽ TA-CDB 86 54G28 - 50mm2 | Cái | 18 | 83928.4196 | 1510711.5524
XTP-4473 | 2023-09-18 | DNXK-1557 | KHSX-1557 | 68/23-KH | BH013 | Cty Tuấn Ân Khánh Hòa | 3 | HH-27A-005 | Hộp 1 điện kế cơ, 3 pha - Compositer (boulon vis xi niken) | Cái | 16 | 242691.8785 | 3883070.0554
XTP-4473 | 2023-09-18 | DNXK-1557 | KHSX-1557 | 68/23-KH | BH013 | Cty Tuấn Ân Khánh Hòa | 4 | HH-28A-007 | Phụ kiện treo hộp 2-4 công tơ 1 pha, 1 công tơ 3 pha lên trụ | Bộ | 16 | 15250.6987 | 244011.1784
XTP-4473 | 2023-09-18 | DNXK-1557 | KHSX-1557 | 68/23-KH | BH013 | Cty Tuấn Ân Khánh Hòa | 5 | HH-28A-015 | Khóa đai A200 | Cái | 4465 | 820 | 3661300
XTP-4473 | 2023-09-18 | DNXK-1557 | KHSX-1557 | 68/23-KH | BH013 | Cty Tuấn Ân Khánh Hòa | 6 | HH-28A-020 | Dây đai inox 20 x 0.4mm, 50 mét | Cuộn | 40 | 192423.5989 | 7696943.9545
XTP-4473 | 2023-09-18 | DNXK-1557 | KHSX-1557 | 68/23-KH | BH013 | Cty Tuấn Ân Khánh Hòa | 7 | HH-19A-017 | Nối bọc MV IPC 70 - 95, vỏ cách điện dày 3 - 7 mm, 35 - 70 / 35 - 95, 2 bu lông M10 thép | Cái | 50 | 180771.9207 | 9038596.0373
XTP-4473 | 2023-09-18 | DNXK-1557 | KHSX-1557 | 68/23-KH | BH013 | Cty Tuấn Ân Khánh Hòa | 8 | PA-47A-012 | Giáp níu dây bọc ADG2450-HC, dài 1390mm, 24,1 ÷ 28,1mm (185-240mm2) | Sợi | 12 | 179352.2275 | 2152226.7294
XTP-4473 | 2023-09-18 | DNXK-1557 | KHSX-1557 | 68/23-KH | BH013 | Cty Tuấn Ân Khánh Hòa | 9 | HH-19B-005 | Nối bọc IPC trung thế 185, tiếp địa | Cái | 50 | 116659 | 5832950
XTP-4473 | 2023-09-18 | DNXK-1557 | KHSX-1557 | 68/23-KH | BH013 | Cty Tuấn Ân Khánh Hòa | 10 | HH-28A-015 | Khóa đai A200 | Cái | 535 | 820 | 438700
XTP-4473 | 2023-09-18 | DNXK-1557 | KHSX-1557 | 68/23-KH | BH013 | Cty Tuấn Ân Khánh Hòa | 11 | PA-47A-012 | Giáp níu dây bọc ADG2450-HC, dài 1390mm, 24,1 ÷ 28,1mm (185-240mm2) | Sợi | 3 | 179352.2275 | 538056.6824
XTP-4473 | 2023-09-18 | DNXK-1557 | KHSX-1557 | 68/23-KH | BH013 | Cty Tuấn Ân Khánh Hòa | 12 | HH-14A-015 | Mỡ Compound đồng nhôm, 1kg | Kg | 5 | 142011.3455 | 710056.7273
XTP-4474 | 2023-09-18 | DNXK-1451 | KHSX-1451 | 831/23-TB | BH003 | Cty Thiết Bị Điện Tuấn Ân | 1 | HH-30A-035 | Nắp chụp MBT F145 màu xanh | Cái | 6 | 32228.7048 | 193372.2288
XTP-4475 | 2023-09-18 | DNXK-0101 | KHSX-0101 |  | PKT | Phòng Kỹ Thuật | 1 | HH-06A-009 | Dao cách ly 3P - 630 A - 24 kV - 150 kV BIL, 2 phương, lắp trên 1 trụ , polymer, ngoài trời | Bộ | 1 | 5086909.8839 | 5086909.8839 | Mẫu Tuấn Ân Miền Tây đơn 08
XTP-4475 | 2023-09-18 | DNXK-0101 | KHSX-0101 |  | PKT | Phòng Kỹ Thuật | 2 | HH-05A-006 | Dao cách ly 1P 630 A - 24 kV - 150 kV BIL, polymer, ngoài trời | Cái | 1 | 1212018.6894 | 1212018.6894 | Mẫu Tuấn Ân Miền Tây đơn 08
XTP-4476 | 2023-09-19 | DNXK-2124 | KHSX-2124 | 264/22-TV | BH016 | Cty Tuấn Ân Tư vấn Thiết kế | 1 | HH-17A-016 | MCCB 3P - 630 A - 690V - 70 kA, loại điện tử | Cái | 3 | 4530251.8886 | 13590755.6658 | Busbar , boulon bỏ vào MCCB, Giao ĐL Bến tre
XTP-4476 | 2023-09-19 | DNXK-2124 | KHSX-2124 | 264/22-TV | BH016 | Cty Tuấn Ân Tư vấn Thiết kế | 2 | HH-17A-002 | Busbar dùng cho MCCB 400A - 630A | Bộ | 3 | 284960 | 854880 | Busbar , boulon bỏ vào MCCB, Giao ĐL Bến tre
XTP-4476 | 2023-09-19 | DNXK-2124 | KHSX-2124 | 264/22-TV | BH016 | Cty Tuấn Ân Tư vấn Thiết kế | 3 | HH-17B-006 | Boulon 10 X 40 + tán + londel nhúng kẽm | Bộ | 18 | 1194.44 | 21499.92 | Busbar , boulon bỏ vào MCCB, Giao ĐL Bến tre
XTP-4477 | 2023-09-19 | DNXK-0667 | KHSX-0667 | 82/23-TV | BH016 | Cty Tuấn Ân Tư vấn Thiết kế | 1 | HH-01A-013 | Dây chì 30K, dài 584 mm | Sợi | 100 | 21818.7337 | 2181873.375 | Giao ĐL Bến Tre, ĐH 9 tháng
XTP-4477 | 2023-09-19 | DNXK-0667 | KHSX-0667 | 82/23-TV | BH016 | Cty Tuấn Ân Tư vấn Thiết kế | 2 | HH-01A-014 | Dây chì 40K, dài 584 mm | Sợi | 100 | 24682.4888 | 2468248.875 | Giao ĐL Bến Tre, ĐH 9 tháng
XTP-4478 | 2023-09-19 | DNXK-0207 | KHSX-0207 | 105/23-TB | BH003 | Cty Thiết Bị Điện Tuấn Ân | 1 | PA-27A-001 | Hộp 1 điện kế cơ, 1 pha - Compositer (boulon vis xi niken) | Cái | 276 | 82073.7817 | 22652363.7625 | ĐL Sóc Trăng - Kính Thủy có logo EVNSPC, DDH Nguyên tắc lấy hàng trong vòng 365 ngày. Nhận hàng báo trước 30 ngày
XTP-4478 | 2023-09-19 | DNXK-0207 | KHSX-0207 | 105/23-TB | BH003 | Cty Thiết Bị Điện Tuấn Ân | 2 | PA-28A-012 | Bass M treo hộp 1 công tơ 1 pha | Cái | 552 | 3670.6667 | 2026208 | bass bỏ hộp
XTP-4479 | 2023-09-19 | DNXK-1527 | KHSX-1527 | 161/23-ĐN | BH014 | Cty Tuấn Ân Đồng Nai | 1 | HH-23A-003 | Hộp phân phối nhỏ 9 MCB (boulon vis xi niken) | Cái | 89 | 209934.9642 | 18684211.8106
XTP-4480 | 2023-09-19 | DNXK-1405 | KHSX-1405 | 70/23-MT | BH017 | Cty Tuấn Ân Miền Tây | 1 | PA-47A-084 | Giáp buộc đầu sứ đơn composite PTT 1373SC-F, đường kính cáp 31 - 37.5mm (185-240mm2), bán dẫn | Sợi | 479 | 29108.38 | 13942914.02 | Đượt 1, nhận 50%, trong vòng 10 ngày, đợt 2 nhận 50%, trong vòng 70 ngày
XTP-4481 | 2023-09-19 | DNXK-1558 | KHSX-1558 | 101/23-NB | BH010 | Cty Tuấn Ân Ninh Bình | 1 | HH-42A-017 | Cosse ép AL 185mm2-2N | Cái | 110 | 12020.95 | 1322304.5
XTP-4481 | 2023-09-19 | DNXK-1558 | KHSX-1558 | 101/23-NB | BH010 | Cty Tuấn Ân Ninh Bình | 2 | HH-40A-016 | Cosse ép Cu 150mm2-N dài 101mm chiều dài ép dây 52mm | Cái | 250 | 48742.5133 | 12185628.3333
XTP-4482 | 2023-09-19 | DNXK-1531 | KHSX-1531 | 40/23-NA | BH011 | Cty Tuấn Ân Nghệ An | 1 | HH-38B-003 | Kẹp quai 70 - 150 loại ty, quai nhôm phi 22 | Cái | 11 | 109846 | 1208306
XTP-4483 | 2023-09-19 | DNXK-1561 | KHSX-1561 | 80/23-MT | BH017 | Cty Tuấn Ân Miền Tây | 1 | HH-38A-002 | Kẹp quai 4/0 lọai ty, trung thế | Cái | 5 | 165802.8312 | 829014.1561
XTP-4483 | 2023-09-19 | DNXK-1561 | KHSX-1561 | 80/23-MT | BH017 | Cty Tuấn Ân Miền Tây | 2 | HH-05A-006 | Dao cách ly 1P 630 A - 24 kV - 150 kV BIL, polymer, ngoài trời | Cái | 12 | 1212018.6894 | 14544224.2727
XTP-4483 | 2023-09-19 | DNXK-1561 | KHSX-1561 | 80/23-MT | BH017 | Cty Tuấn Ân Miền Tây | 3 | HH-05A-010 | Cosse nhôm LTD | Cái | 24 | 70991.1375 | 1703787.2996
XTP-4483 | 2023-09-19 | DNXK-1561 | KHSX-1561 | 80/23-MT | BH017 | Cty Tuấn Ân Miền Tây | 4 | HH-05A-012 | Phụ kiện lắp DS 1P 24 kV | Bộ | 12 | 71786.4983 | 861437.9792
XTP-4483 | 2023-09-19 | DNXK-1561 | KHSX-1561 | 80/23-MT | BH017 | Cty Tuấn Ân Miền Tây | 5 | HH-03A-013 | LBFCO 100 A - 24 kV - 150 kV BIL, polymer (không bass) | Cái | 15 | 1097561.1661 | 16463417.4922
XTP-4483 | 2023-09-19 | DNXK-1561 | KHSX-1561 | 80/23-MT | BH017 | Cty Tuấn Ân Miền Tây | 6 | HH-03A-015 | Bass FCO | Cái | 15 | 43675.3052 | 655129.5775
XTP-4483 | 2023-09-19 | DNXK-1561 | KHSX-1561 | 80/23-MT | BH017 | Cty Tuấn Ân Miền Tây | 7 | PA-27A-001 | Hộp 1 điện kế cơ, 1 pha - Compositer (boulon vis xi niken) | Cái | 120 | 82073.7817 | 9848853.8098 | Kính mica
XTP-4484 | 2023-09-19 | DNXK-1562 | KHSX-1562 | 88/23-MB | BH005 | Cty Tuấn Ân Miền Bắc | 1 | PA-47A-018 | Giáp níu dây bọc ACD3080-TP, dài 1350mm, 30,8 ÷ 33,7mm (185mm2) | Sợi | 43 | 202947.1829 | 8726728.8629 | Gấp-đi hôm nay
XTP-4484 | 2023-09-19 | DNXK-1562 | KHSX-1562 | 88/23-MB | BH005 | Cty Tuấn Ân Miền Bắc | 2 | HH-01A-030 | Dây chì 10K, dài 812 mm | Sợi | 60 | 18954.9787 | 1137298.725 | Gấp-đi hôm nay
XTP-4485 | 2023-09-19 | DNXK-1562 | KHSX-1562 | 88/23-MB | BH005 | Cty Tuấn Ân Miền Bắc | 1 | HH-06A-013 | Dao cách ly 3P - 630 A - 35 kV - 200 kV BIL, 2 phương, lắp trên 1 trụ, polymer, ngoài trời | Bộ | 1 | 6779133.6239 | 6779133.6239
XTP-4485 | 2023-09-19 | DNXK-1562 | KHSX-1562 | 88/23-MB | BH005 | Cty Tuấn Ân Miền Bắc | 2 | HH-06A-023 | Bộ sào thao tác dao cách ly 24 kV - 35 kV mở đứng, dài 8 m (bu lông nhúng kẽm) | Bộ | 1 | 1087573.5585 | 1087573.5585
XTP-4486 | 2023-09-19 | DNXK-1563 | KHSX-1563 | 896/23-TB | BH003 | Cty Thiết Bị Điện Tuấn Ân | 1 | HH-09A-016 | Ty Cách điện đứng 24 kV - 35 kV, M20 dài 180 mm | Cái | 45 | 31270.5817 | 1407176.1765
XTP-4486 | 2023-09-19 | DNXK-1563 | KHSX-1563 | 896/23-TB | BH003 | Cty Thiết Bị Điện Tuấn Ân | 2 | HH-33A-006 | Nối ép đồng nhôm WR-419 | Cái | 200 | 10820.2887 | 2164057.7462
XTP-4486 | 2023-09-19 | DNXK-1563 | KHSX-1563 | 896/23-TB | BH003 | Cty Thiết Bị Điện Tuấn Ân | 3 | HH-19A-004 | Nối bọc IPC 95 - 95, vỏ cách điện dày 1 - 3 mm, 6 - 95 / 25 - 95, 2 bu lông M8 nhựa | Cái | 400 | 37293.8689 | 14917547.541
XTP-4487 | 2023-09-19 | DNXK-1566 | KHSX-1566 | 216/23-TV | BH016 | Cty Tuấn Ân Tư vấn Thiết kế | 1 | HH-04A-002 | LA 18 kV - MCOV 15,3 - 10 kA | Cái | 2 | 630285.31 | 1260570.62 | Giao ĐL Long An- hàng mẫu dán tem thử nghiệm khi giao hàng
XTP-4487 | 2023-09-19 | DNXK-1566 | KHSX-1566 | 216/23-TV | BH016 | Cty Tuấn Ân Tư vấn Thiết kế | 2 | HH-03A-003 | FCO 100 A - 27 kV - 150k kV BIL, sứ (không bass) | Cái | 2 | 814203.6389 | 1628407.2779 | Giao ĐL Long An- hàng mẫu dán tem thử nghiệm khi giao hàng
XTP-4487 | 2023-09-19 | DNXK-1566 | KHSX-1566 | 216/23-TV | BH016 | Cty Tuấn Ân Tư vấn Thiết kế | 3 | HH-03A-015 | Bass FCO | Cái | 2 | 43675.3052 | 87350.6103 | Giao ĐL Long An- hàng mẫu dán tem thử nghiệm khi giao hàng
XTP-4487 | 2023-09-19 | DNXK-1566 | KHSX-1566 | 216/23-TV | BH016 | Cty Tuấn Ân Tư vấn Thiết kế | 4 | HH-03A-008 | LBFCO 100 A - 27 kV - 150 kV BIL, sứ (không bass) | Cái | 1 | 1080403.4601 | 1080403.4601 | Giao ĐL Long An- hàng mẫu dán tem thử nghiệm khi giao hàng
XTP-4487 | 2023-09-19 | DNXK-1566 | KHSX-1566 | 216/23-TV | BH016 | Cty Tuấn Ân Tư vấn Thiết kế | 5 | HH-03A-015 | Bass FCO | Cái | 1 | 43675.3052 | 43675.3052 | Giao ĐL Long An- hàng mẫu dán tem thử nghiệm khi giao hàng
XTP-4487 | 2023-09-19 | DNXK-1566 | KHSX-1566 | 216/23-TV | BH016 | Cty Tuấn Ân Tư vấn Thiết kế | 6 | HH-06A-001 | Dao cách ly 3P - 630 A - 24 kV - 150 kV BIL, lắp phương đứng trên 1 trụ, sứ gốm, ngoài trời | Bộ | 1 | 6989403.5238 | 6989403.5238 | Giao ĐL Long An- hàng mẫu dán tem thử nghiệm khi giao hàng
XTP-4487 | 2023-09-19 | DNXK-1566 | KHSX-1566 | 216/23-TV | BH016 | Cty Tuấn Ân Tư vấn Thiết kế | 7 | HH-08A-012 | Bộ sào thao tác dao cắt có tải trong dầu 24 kV - 35 kV, dài 8 m | Bộ | 1 | 989548.9113 | 989548.9113 | Giao ĐL Long An- hàng mẫu dán tem thử nghiệm khi giao hàng
XTP-4488 | 2023-09-19 | DNXK-1562 | KHSX-1562 | 88/23-MB | BH005 | Cty Tuấn Ân Miền Bắc | 1 | HH-03A-010 | FCO 100 A - 27 kV - 150 kV BIL, polymer (không bass) | Cái | 9 | 831361.345 | 7482252.1048 | Lấy loại mới, in số Seri theo TK mới
XTP-4488 | 2023-09-19 | DNXK-1562 | KHSX-1562 | 88/23-MB | BH005 | Cty Tuấn Ân Miền Bắc | 2 | HH-03A-015 | Bass FCO | Cái | 9 | 43675.3052 | 393077.7465 | Lấy loại mới, in số Seri theo TK mới
XTP-4489 | 2023-09-19 | DNXK-1532 | KHSX-1532 | 877/23-TB | BH003 | Cty Thiết Bị Điện Tuấn Ân | 1 | HH-16A-011 | MCB 2P - 32 A - 6 kA, loại C | Cái | 183 | 39241.6133 | 7181215.24 | Loại B
XTP-4490 | 2023-09-19 | DNXK-1567 | KHSX-1567 | 167/23-ĐN | BH014 | Cty Tuấn Ân Đồng Nai | 1 | HH-03A-014 | LBFCO 200 A - 24 kV - 150 kV BIL, polymer (không bass) | Cái | 15 | 1161580.6656 | 17423709.9839
XTP-4490 | 2023-09-19 | DNXK-1567 | KHSX-1567 | 167/23-ĐN | BH014 | Cty Tuấn Ân Đồng Nai | 2 | HH-03A-015 | Bass FCO | Cái | 15 | 43675.3052 | 655129.5775
XTP-4490 | 2023-09-19 | DNXK-1567 | KHSX-1567 | 167/23-ĐN | BH014 | Cty Tuấn Ân Đồng Nai | 3 | HH-35A-002 | Kẹp AC 25 - 70 , 2 boulon | Cái | 50 | 8257.85 | 412892.5021
XTP-4490 | 2023-09-19 | DNXK-1567 | KHSX-1567 | 167/23-ĐN | BH014 | Cty Tuấn Ân Đồng Nai | 4 | HH-06A-013 | Dao cách ly 3P - 630 A - 35 kV - 200 kV BIL, 2 phương, lắp trên 1 trụ, polymer, ngoài trời | Bộ | 1 | 6779133.6239 | 6779133.6239 | Đóng kiện
XTP-4490 | 2023-09-19 | DNXK-1567 | KHSX-1567 | 167/23-ĐN | BH014 | Cty Tuấn Ân Đồng Nai | 5 | HH-06A-023 | Bộ sào thao tác dao cách ly 24 kV - 35 kV mở đứng, dài 8 m (bu lông nhúng kẽm) | Bộ | 1 | 1087573.5585 | 1087573.5585
XTP-4490 | 2023-09-19 | DNXK-1567 | KHSX-1567 | 167/23-ĐN | BH014 | Cty Tuấn Ân Đồng Nai | 6 | HH-19A-023 | Nối bọc MV IPC 240 - 240, vỏ cách điện dày 3 - 7 mm, 95 - 240 / 95 - 240, 2 bu lông M10 thép | Cái | 6 | 279413.1707 | 1676479.0245
XTP-4491 | 2023-09-19 | DNXK-1555 | KHSX-1555 | 214/23-TV | BH016 | Cty Tuấn Ân Tư vấn Thiết kế | 1 | PA-47A-064 | Giáp buộc đầu sứ đơn composite PTT 1373SC-C, đường kính cáp 31 - 37.5mm (185-240mm2), bán dẫn | Sợi | 300 | 28950.292 | 8685087.6
XTP-4492 | 2023-09-19 | DNXK-1490 | KHSX-1490 | 66/23-KH | BH013 | Cty Tuấn Ân Khánh Hòa | 1 | HH-20B-013 | Bar tiếp địa nhôm 25-16 dạng chữ H | Cái | 30 | 73280 | 2198400
XTP-4493 | 2023-09-19 | DNXK-1569 | KHSX-1569 | 143/23-DN | BH012 | Cty Tuấn Ân Đà Nẵng | 1 | HH-01A-006 | Dây chì 6K, dài 584 mm | Sợi | 20 | 13545.6637 | 270913.275
XTP-4493 | 2023-09-19 | DNXK-1569 | KHSX-1569 | 143/23-DN | BH012 | Cty Tuấn Ân Đà Nẵng | 2 | HH-01A-019 | Dây chì 100K, dài 584 mm | Sợi | 4 | 46921.6125 | 187686.45
XTP-4493 | 2023-09-19 | DNXK-1569 | KHSX-1569 | 143/23-DN | BH012 | Cty Tuấn Ân Đà Nẵng | 3 | HH-04A-003 | LA 21 kV - MCOV 17,0 - 10 kA | Cái | 10 | 757698.9663 | 7576989.6634
XTP-4493 | 2023-09-19 | DNXK-1569 | KHSX-1569 | 143/23-DN | BH012 | Cty Tuấn Ân Đà Nẵng | 4 | HH-04A-002 | LA 18 kV - MCOV 15,3 - 10 kA | Cái | 3 | 630285.31 | 1890855.9299
XTP-4493 | 2023-09-19 | DNXK-1569 | KHSX-1569 | 143/23-DN | BH012 | Cty Tuấn Ân Đà Nẵng | 5 | HH-09A-004 | Chuỗi treo 24 kV - 70 kN, polymer | Cái | 30 | 150515.707 | 4515471.2098
XTP-4493 | 2023-09-19 | DNXK-1569 | KHSX-1569 | 143/23-DN | BH012 | Cty Tuấn Ân Đà Nẵng | 6 | HH-14A-014 | Mỡ Compound đồng nhôm, 50g | Tuýp | 3 | 12674.2182 | 38022.6545
XTP-4493 | 2023-09-19 | DNXK-1569 | KHSX-1569 | 143/23-DN | BH012 | Cty Tuấn Ân Đà Nẵng | 7 | HH-18A-006 | Móc treo cáp ABC 4 x 120 mm2 | Cái | 30 | 10708.7939 | 321263.8182
XTP-4493 | 2023-09-19 | DNXK-1569 | KHSX-1569 | 143/23-DN | BH012 | Cty Tuấn Ân Đà Nẵng | 8 | HH-18A-004 | Móc treo cáp ABC 4 x 70 mm2 | Cái | 16 | 9337.7636 | 149404.2182
XTP-4493 | 2023-09-19 | DNXK-1569 | KHSX-1569 | 143/23-DN | BH012 | Cty Tuấn Ân Đà Nẵng | 9 | HH-30A-020 | Nắp chụp trên FCO màu đỏ | Cái | 3 | 67154.1195 | 201462.3585
XTP-4493 | 2023-09-19 | DNXK-1569 | KHSX-1569 | 143/23-DN | BH012 | Cty Tuấn Ân Đà Nẵng | 10 | HH-30A-021 | Nắp chụp trên FCO màu vàng | Cái | 3 | 68799.7886 | 206399.3657
XTP-4493 | 2023-09-19 | DNXK-1569 | KHSX-1569 | 143/23-DN | BH012 | Cty Tuấn Ân Đà Nẵng | 11 | HH-30A-026 | Nắp chụp dưới FCO, LBFCO màu đỏ | Cái | 5 | 53465.0956 | 267325.478
XTP-4493 | 2023-09-19 | DNXK-1569 | KHSX-1569 | 143/23-DN | BH012 | Cty Tuấn Ân Đà Nẵng | 12 | HH-30A-027 | Nắp chụp dưới FCO, LBFCO màu vàng | Cái | 5 | 53465.0956 | 267325.478
XTP-4493 | 2023-09-19 | DNXK-1569 | KHSX-1569 | 143/23-DN | BH012 | Cty Tuấn Ân Đà Nẵng | 13 | HH-30A-028 | Nắp chụp dưới FCO, LBFCO màu xanh | Cái | 5 | 53465.0956 | 267325.478
XTP-4493 | 2023-09-19 | DNXK-1569 | KHSX-1569 | 143/23-DN | BH012 | Cty Tuấn Ân Đà Nẵng | 14 | HH-30A-035 | Nắp chụp MBT F145 màu xanh | Cái | 7 | 32228.7048 | 225600.9336
XTP-4493 | 2023-09-19 | DNXK-1569 | KHSX-1569 | 143/23-DN | BH012 | Cty Tuấn Ân Đà Nẵng | 15 | HH-30A-036 | Nắp chụp MBT F145 màu đỏ | Cái | 6 | 32228.7048 | 193372.2288
XTP-4493 | 2023-09-19 | DNXK-1569 | KHSX-1569 | 143/23-DN | BH012 | Cty Tuấn Ân Đà Nẵng | 16 | HH-30A-037 | Nắp chụp MBT F145 màu vàng | Cái | 6 | 32228.7048 | 193372.2288
XTP-4493 | 2023-09-19 | DNXK-1569 | KHSX-1569 | 143/23-DN | BH012 | Cty Tuấn Ân Đà Nẵng | 17 | HH-30A-039 | Nắp chụp MBT F170 màu đỏ | Cái | 2 | 41848.6188 | 83697.2376
XTP-4493 | 2023-09-19 | DNXK-1569 | KHSX-1569 | 143/23-DN | BH012 | Cty Tuấn Ân Đà Nẵng | 18 | HH-30A-040 | Nắp chụp MBT F170 màu vàng | Cái | 1 | 41848.6188 | 41848.6188
XTP-4493 | 2023-09-19 | DNXK-1569 | KHSX-1569 | 143/23-DN | BH012 | Cty Tuấn Ân Đà Nẵng | 19 | HH-31A-010 | Cosse ép Cu-Al 70mm2-N-TA dài 72mm chiều dài ép dây 38mm | Cái | 10 | 18145.373 | 181453.7303
XTP-4493 | 2023-09-19 | DNXK-1569 | KHSX-1569 | 143/23-DN | BH012 | Cty Tuấn Ân Đà Nẵng | 20 | HH-31A-016 | Cosse ép Cu-Al 150mm2-N-TA dài 101mm chiều dài ép dây 52mm | Cái | 10 | 47562.5133 | 475625.1333
XTP-4493 | 2023-09-19 | DNXK-1569 | KHSX-1569 | 143/23-DN | BH012 | Cty Tuấn Ân Đà Nẵng | 21 | HH-31A-020 | Cosse ép Cu-Al 240mm2-N-TA dài 115mm chiều dài ép dây 58mm | Cái | 10 | 86015.9401 | 860159.4006
XTP-4493 | 2023-09-19 | DNXK-1569 | KHSX-1569 | 143/23-DN | BH012 | Cty Tuấn Ân Đà Nẵng | 22 | HH-40A-010 | Cosse ép Cu 70mm2-N dài 72mm chiều dài ép dây 38mm | Cái | 30 | 17944.548 | 538336.4408
XTP-4493 | 2023-09-19 | DNXK-1569 | KHSX-1569 | 143/23-DN | BH012 | Cty Tuấn Ân Đà Nẵng | 23 | HH-40A-012 | Cosse ép Cu 95mm2-N dài 81mm chiều dài ép dây 42mm | Cái | 10 | 25718.719 | 257187.1895
XTP-4493 | 2023-09-19 | DNXK-1569 | KHSX-1569 | 143/23-DN | BH012 | Cty Tuấn Ân Đà Nẵng | 24 | HH-40A-014 | Cosse ép Cu 120mm2-N dài 86mm chiều dài ép dây 42mm | Cái | 30 | 33571.2263 | 1007136.7883
XTP-4493 | 2023-09-19 | DNXK-1569 | KHSX-1569 | 143/23-DN | BH012 | Cty Tuấn Ân Đà Nẵng | 25 | HH-40A-021 | Cosse ép Cu 240mm2-N dài 115mm chiều dài ép dây 58mm | Cái | 20 | 88115.1151 | 1762302.3013
XTP-4493 | 2023-09-19 | DNXK-1569 | KHSX-1569 | 143/23-DN | BH012 | Cty Tuấn Ân Đà Nẵng | 26 | HH-45A-006 | Ống nối ON-ACSR 150mm2 (ống nhôm dài 545mm, ống sắt dài 175mm) | Cái | 7 | 72240.6866 | 505684.8059
XTP-4494 | 2023-09-19 | DNXK-1569 | KHSX-1569 | 143/23-DN | BH012 | Cty Tuấn Ân Đà Nẵng | 1 | HH-45A-004 | Ống nối ON-ACSR 95mm2 (ống nhôm dài 460mm, ống sắt dài 140mm) | Cái | 20 | 41639.17 | 832783.4008
XTP-4494 | 2023-09-19 | DNXK-1569 | KHSX-1569 | 143/23-DN | BH012 | Cty Tuấn Ân Đà Nẵng | 2 | HH-45A-008 | Ống nối ON-ACSR 240mm2 (ống nhôm dài 680mm, ống sắt dài 210mm) | Cái | 20 | 108691.6145 | 2173832.2896
XTP-4494 | 2023-09-19 | DNXK-1569 | KHSX-1569 | 143/23-DN | BH012 | Cty Tuấn Ân Đà Nẵng | 3 | HH-31A-042 | Cosse ép Cu-Al 185mm2-2N-TA dài 151mm chiều dài ép dây 52mm | Cái | 10 | 86522.4514 | 865224.5138
XTP-4494 | 2023-09-19 | DNXK-1569 | KHSX-1569 | 143/23-DN | BH012 | Cty Tuấn Ân Đà Nẵng | 4 | PA-49B-010 | Kẹp cáp đầu sứ số 1, cổ sứ phi 60-80, boulon 8 x 60 , không đệm lót | Cái | 22 | 11608.7432 | 255392.3514
XTP-4494 | 2023-09-19 | DNXK-1569 | KHSX-1569 | 143/23-DN | BH012 | Cty Tuấn Ân Đà Nẵng | 5 | PA-49B-003 | Ống lót kẹp cáp Ø 20-24.5mm | Cái | 18 | 3740 | 67320
XTP-4494 | 2023-09-19 | DNXK-1569 | KHSX-1569 | 143/23-DN | BH012 | Cty Tuấn Ân Đà Nẵng | 6 | PA-49B-010 | Kẹp cáp đầu sứ số 1, cổ sứ phi 60-80, boulon 8 x 60 , không đệm lót | Cái | 1 | 11608.7432 | 11608.7432
XTP-4494 | 2023-09-19 | DNXK-1569 | KHSX-1569 | 143/23-DN | BH012 | Cty Tuấn Ân Đà Nẵng | 7 | PA-49B-003 | Ống lót kẹp cáp Ø 20-24.5mm | Cái | 5 | 3740 | 18700
XTP-4495 | 2023-09-19 | DNXK-1568 | KHSX-1568 | 142/23-DN | BH012 | Cty Tuấn Ân Đà Nẵng | 1 | HH-09A-004 | Chuỗi treo 24 kV - 70 kN, polymer | Cái | 105 | 150515.707 | 15804149.2343 | Giao ĐL Đà Nẵng
XTP-4496 | 2023-09-19 | DNXK-1570 | KHSX-1570 | 217/23-TV | BH016 | Cty Tuấn Ân Tư vấn Thiết kế | 1 | PA-47A-022 | Giáp buộc đầu sứ đơn composite PTT1203-C, đường kính cáp 23,4 ÷ 27,9mm (70-95mm2) | Sợi | 5 | 18399.15 | 91995.75
XTP-4496 | 2023-09-19 | DNXK-1570 | KHSX-1570 | 217/23-TV | BH016 | Cty Tuấn Ân Tư vấn Thiết kế | 2 | HH-01A-003 | Dây chì 3K, dài 584 mm | Sợi | 50 | 13545.6637 | 677283.1875
XTP-4496 | 2023-09-19 | DNXK-1570 | KHSX-1570 | 217/23-TV | BH016 | Cty Tuấn Ân Tư vấn Thiết kế | 3 | HH-01A-010 | Dây chì 15K, dài 584 mm | Sợi | 136 | 17297.4623 | 2352454.866
XTP-4496 | 2023-09-19 | DNXK-1570 | KHSX-1570 | 217/23-TV | BH016 | Cty Tuấn Ân Tư vấn Thiết kế | 4 | HH-01A-011 | Dây chì 20K, dài 584 mm | Sợi | 244 | 18636.7837 | 4547375.235
XTP-4496 | 2023-09-19 | DNXK-1570 | KHSX-1570 | 217/23-TV | BH016 | Cty Tuấn Ân Tư vấn Thiết kế | 5 | HH-01A-013 | Dây chì 30K, dài 584 mm | Sợi | 150 | 21818.7337 | 3272810.0625
XTP-4496 | 2023-09-19 | DNXK-1570 | KHSX-1570 | 217/23-TV | BH016 | Cty Tuấn Ân Tư vấn Thiết kế | 6 | HH-03A-013 | LBFCO 100 A - 24 kV - 150 kV BIL, polymer (không bass) | Cái | 30 | 1097561.1661 | 32926834.9844
XTP-4496 | 2023-09-19 | DNXK-1570 | KHSX-1570 | 217/23-TV | BH016 | Cty Tuấn Ân Tư vấn Thiết kế | 7 | HH-03A-015 | Bass FCO | Cái | 30 | 43675.3052 | 1310259.1551
XTP-4496 | 2023-09-19 | DNXK-1570 | KHSX-1570 | 217/23-TV | BH016 | Cty Tuấn Ân Tư vấn Thiết kế | 8 | HH-04A-002 | LA 18 kV - MCOV 15,3 - 10 kA | Cái | 20 | 630285.31 | 12605706.1997
XTP-4496 | 2023-09-19 | DNXK-1570 | KHSX-1570 | 217/23-TV | BH016 | Cty Tuấn Ân Tư vấn Thiết kế | 9 | HH-09A-006 | Chuỗi treo 24 kV - 120 kN, polymer | Cái | 82 | 204680.1751 | 16783774.3604
XTP-4496 | 2023-09-19 | DNXK-1570 | KHSX-1570 | 217/23-TV | BH016 | Cty Tuấn Ân Tư vấn Thiết kế | 10 | HH-16A-004 | MCB 1P - 32 A - 6 kA, loại C | Cái | 180 | 19869.0867 | 3576435.6
XTP-4496 | 2023-09-19 | DNXK-1570 | KHSX-1570 | 217/23-TV | BH016 | Cty Tuấn Ân Tư vấn Thiết kế | 11 | HH-19A-001 | Nối bọc IPC 16 - 95, vỏ cách điện dày 1 - 3 mm, 4 - 16 / 16 - 95, 1 bu lông M8 nhựa | Cái | 500 | 17404.7344 | 8702367.2131
XTP-4496 | 2023-09-19 | DNXK-1570 | KHSX-1570 | 217/23-TV | BH016 | Cty Tuấn Ân Tư vấn Thiết kế | 12 | HH-21A-007 | Ống nối MJPT 50 -50 | Cái | 21 | 6702.95 | 140761.95
XTP-4496 | 2023-09-19 | DNXK-1570 | KHSX-1570 | 217/23-TV | BH016 | Cty Tuấn Ân Tư vấn Thiết kế | 13 | HH-28A-015 | Khóa đai A200 | Cái | 51 | 820 | 41820
XTP-4496 | 2023-09-19 | DNXK-1570 | KHSX-1570 | 217/23-TV | BH016 | Cty Tuấn Ân Tư vấn Thiết kế | 14 | HH-31A-020 | Cosse ép Cu-Al 240mm2-N-TA dài 115mm chiều dài ép dây 58mm | Cái | 32 | 86015.9401 | 2752510.082
XTP-4496 | 2023-09-19 | DNXK-1570 | KHSX-1570 | 217/23-TV | BH016 | Cty Tuấn Ân Tư vấn Thiết kế | 15 | PA-47A-082 | Giáp buộc đầu sứ đơn composite PTT 1203SC-F, đường kính cáp 23.4 - 27.9mm (70-95mm2), bán dẫn | Sợi | 100 | 23248.4994 | 2324849.94
XTP-4496 | 2023-09-19 | DNXK-1570 | KHSX-1570 | 217/23-TV | BH016 | Cty Tuấn Ân Tư vấn Thiết kế | 16 | HH-28A-015 | Khóa đai A200 | Cái | 2000 | 820 | 1640000
XTP-4497 | 2023-09-20 | DNXK-0207 | KHSX-0207 | 105/23-TB | BH003 | Cty Thiết Bị Điện Tuấn Ân | 1 | PA-27A-001 | Hộp 1 điện kế cơ, 1 pha - Compositer (boulon vis xi niken) | Cái | 796 | 82073.7817 | 65330730.2716 | ĐL Sóc Trăng - Kính Thủy có logo EVNSPC, DDH Nguyên tắc lấy hàng trong vòng 365 ngày. Nhận hàng báo trước 30 ngày
XTP-4497 | 2023-09-20 | DNXK-0207 | KHSX-0207 | 105/23-TB | BH003 | Cty Thiết Bị Điện Tuấn Ân | 2 | PA-28A-012 | Bass M treo hộp 1 công tơ 1 pha | Cái | 1592 | 3670.6667 | 5843701.3333 | bass bỏ hộp
XTP-4498 | 2023-09-20 | DNXK-1572 | KHSX-1572 | 897/23-TB | BH003 | Cty Thiết Bị Điện Tuấn Ân | 1 | HH-31A-010 | Cosse ép Cu-Al 70mm2-N-TA dài 72mm chiều dài ép dây 38mm | Cái | 83 | 18145.373 | 1506065.9611
XTP-4498 | 2023-09-20 | DNXK-1572 | KHSX-1572 | 897/23-TB | BH003 | Cty Thiết Bị Điện Tuấn Ân | 2 | HH-31A-012 | Cosse ép Cu-Al 95mm2-N-TA dài 81mm chiều dài ép dây 42mm | Cái | 52 | 25458.719 | 1323853.3855
XTP-4498 | 2023-09-20 | DNXK-1572 | KHSX-1572 | 897/23-TB | BH003 | Cty Thiết Bị Điện Tuấn Ân | 3 | HH-40A-019 | Cosse ép Cu 200mm2-N dài 104mm chiều dài ép dây 50mm | Cái | 46 | 62289.9793 | 2865339.0483
XTP-4498 | 2023-09-20 | DNXK-1572 | KHSX-1572 | 897/23-TB | BH003 | Cty Thiết Bị Điện Tuấn Ân | 4 | HH-40A-012 | Cosse ép Cu 95mm2-N dài 81mm chiều dài ép dây 42mm | Cái | 20 | 25718.719 | 514374.379
XTP-4498 | 2023-09-20 | DNXK-1572 | KHSX-1572 | 897/23-TB | BH003 | Cty Thiết Bị Điện Tuấn Ân | 5 | HH-03A-008 | LBFCO 100 A - 27 kV - 150 kV BIL, sứ (không bass) | Cái | 1 | 1080403.4601 | 1080403.4601
XTP-4498 | 2023-09-20 | DNXK-1572 | KHSX-1572 | 897/23-TB | BH003 | Cty Thiết Bị Điện Tuấn Ân | 6 | HH-03A-003 | FCO 100 A - 27 kV - 150k kV BIL, sứ (không bass) | Cái | 5 | 814203.6389 | 4071018.1947
XTP-4498 | 2023-09-20 | DNXK-1572 | KHSX-1572 | 897/23-TB | BH003 | Cty Thiết Bị Điện Tuấn Ân | 7 | HH-31A-016 | Cosse ép Cu-Al 150mm2-N-TA dài 101mm chiều dài ép dây 52mm | Cái | 1 | 47562.5133 | 47562.5133
XTP-4498 | 2023-09-20 | DNXK-1572 | KHSX-1572 | 897/23-TB | BH003 | Cty Thiết Bị Điện Tuấn Ân | 8 | HH-40A-046 | Cosse ép Cu 240mm2-2N dài 160mm chiều dài ép dây 58mm | Cái | 18 | 119839.8386 | 2157117.0955
XTP-4498 | 2023-09-20 | DNXK-1572 | KHSX-1572 | 897/23-TB | BH003 | Cty Thiết Bị Điện Tuấn Ân | 9 | HH-03A-015 | Bass FCO | Cái | 6 | 43675.3052 | 262051.831
XTP-4498 | 2023-09-20 | DNXK-1572 | KHSX-1572 | 897/23-TB | BH003 | Cty Thiết Bị Điện Tuấn Ân | 10 | HH-40A-014 | Cosse ép Cu 120mm2-N dài 86mm chiều dài ép dây 42mm | Cái | 19 | 33571.2263 | 637853.2992
XTP-4498 | 2023-09-20 | DNXK-1572 | KHSX-1572 | 897/23-TB | BH003 | Cty Thiết Bị Điện Tuấn Ân | 11 | HH-40A-019 | Cosse ép Cu 200mm2-N dài 104mm chiều dài ép dây 50mm | Cái | 3 | 62289.9793 | 186869.9379
XTP-4498 | 2023-09-20 | DNXK-1572 | KHSX-1572 | 897/23-TB | BH003 | Cty Thiết Bị Điện Tuấn Ân | 12 | HH-31A-010 | Cosse ép Cu-Al 70mm2-N-TA dài 72mm chiều dài ép dây 38mm | Cái | 3 | 18145.373 | 54436.1191
XTP-4498 | 2023-09-20 | DNXK-1572 | KHSX-1572 | 897/23-TB | BH003 | Cty Thiết Bị Điện Tuấn Ân | 13 | HH-31A-042 | Cosse ép Cu-Al 185mm2-2N-TA dài 151mm chiều dài ép dây 52mm | Cái | 48 | 86522.4514 | 4153077.6662
XTP-4498 | 2023-09-20 | DNXK-1572 | KHSX-1572 | 897/23-TB | BH003 | Cty Thiết Bị Điện Tuấn Ân | 14 | HH-31A-016 | Cosse ép Cu-Al 150mm2-N-TA dài 101mm chiều dài ép dây 52mm | Cái | 1 | 47562.5133 | 47562.5133
XTP-4498 | 2023-09-20 | DNXK-1572 | KHSX-1572 | 897/23-TB | BH003 | Cty Thiết Bị Điện Tuấn Ân | 15 | HH-31A-040 | Cosse ép Cu-Al 150mm2-2N-TA dài 146mm chiều dài ép dây 52mm | Cái | 2 | 67648.3133 | 135296.6267
XTP-4499 | 2023-09-20 | DNXK-1571 | KHSX-1571 | 168/23-ĐN | BH014 | Cty Tuấn Ân Đồng Nai | 1 | HH-01A-008 | Dây chì 10K, dài 584 mm | Sợi | 231 | 16091.2237 | 3717072.6862 | Giao Ngân Anh, gửi lại khi nào đi báo
XTP-4499 | 2023-09-20 | DNXK-1571 | KHSX-1571 | 168/23-ĐN | BH014 | Cty Tuấn Ân Đồng Nai | 2 | HH-01A-009 | Dây chì 12K, dài 584 mm | Sợi | 9 | 16346.6437 | 147119.7937 | Giao Ngân Anh, gửi lại khi nào đi báo
XTP-4499 | 2023-09-20 | DNXK-1571 | KHSX-1571 | 168/23-ĐN | BH014 | Cty Tuấn Ân Đồng Nai | 3 | HH-01A-011 | Dây chì 20K, dài 584 mm | Sợi | 3 | 18636.7837 | 55910.3512 | Giao Ngân Anh, gửi lại khi nào đi báo
XTP-4499 | 2023-09-20 | DNXK-1571 | KHSX-1571 | 168/23-ĐN | BH014 | Cty Tuấn Ân Đồng Nai | 4 | HH-01A-003 | Dây chì 3K, dài 584 mm | Sợi | 22 | 13545.6637 | 298004.6025 | Giao Ngân Anh, gửi lại khi nào đi báo
XTP-4499 | 2023-09-20 | DNXK-1571 | KHSX-1571 | 168/23-ĐN | BH014 | Cty Tuấn Ân Đồng Nai | 5 | HH-01A-006 | Dây chì 6K, dài 584 mm | Sợi | 184 | 13545.6637 | 2492402.13 | Giao Ngân Anh, gửi lại khi nào đi báo
XTP-4499 | 2023-09-20 | DNXK-1571 | KHSX-1571 | 168/23-ĐN | BH014 | Cty Tuấn Ân Đồng Nai | 6 | HH-01A-007 | Dây chì 8K, dài 584 mm | Sợi | 6 | 14500.2487 | 87001.4925 | Giao Ngân Anh, gửi lại khi nào đi báo
XTP-4499 | 2023-09-20 | DNXK-1571 | KHSX-1571 | 168/23-ĐN | BH014 | Cty Tuấn Ân Đồng Nai | 7 | PA-47A-057 | Giáp buộc cổ sứ đôi composite PDST2175-F, đường kính cáp 18,5 ÷ 23,4mm (35-50mm2) | Bộ | 1 | 36558.732 | 36558.732 | Giao Ngân Anh, gửi lại khi nào đi báo
XTP-4499 | 2023-09-20 | DNXK-1571 | KHSX-1571 | 168/23-ĐN | BH014 | Cty Tuấn Ân Đồng Nai | 8 | PA-47A-059 | Giáp buộc cổ sứ đôi composite PDST2785-F, đường kính cáp 27,9 ÷ 30,9mm (120-150mm2) | Bộ | 12 | 44952.096 | 539425.152 | Giao Ngân Anh, gửi lại khi nào đi báo
XTP-4499 | 2023-09-20 | DNXK-1571 | KHSX-1571 | 168/23-ĐN | BH014 | Cty Tuấn Ân Đồng Nai | 9 | PA-47A-047 | Giáp buộc đầu sứ đôi composite PDLT2785-F, đường kính cáp 27,9 ÷ 30,9mm (120-150mm2) | Bộ | 28 | 37720.48 | 1056173.44 | Giao Ngân Anh, gửi lại khi nào đi báo
XTP-4499 | 2023-09-20 | DNXK-1571 | KHSX-1571 | 168/23-ĐN | BH014 | Cty Tuấn Ân Đồng Nai | 10 | PA-47A-045 | Giáp buộc đầu sứ đôi composite PDLT2175-F, đường kính cáp 18,5 ÷ 23,4mm (35-50mm2) | Bộ | 19 | 31025.652 | 589487.388 | Giao Ngân Anh, gửi lại khi nào đi báo
XTP-4499 | 2023-09-20 | DNXK-1571 | KHSX-1571 | 168/23-ĐN | BH014 | Cty Tuấn Ân Đồng Nai | 11 | PA-47A-046 | Giáp buộc đầu sứ đôi composite PDLT2460-F, đường kính cáp 23,4 ÷ 27,9mm (70-95mm2) | Bộ | 6 | 33885.936 | 203315.616 | Giao Ngân Anh, gửi lại khi nào đi báo
XTP-4499 | 2023-09-20 | DNXK-1571 | KHSX-1571 | 168/23-ĐN | BH014 | Cty Tuấn Ân Đồng Nai | 12 | PA-47A-041 | Giáp buộc đầu sứ đơn composite PTT1202-F, đường kính cáp 18,5 ÷ 23,4mm (35-50mm2) | Sợi | 55 | 16093.7 | 885153.5 | Giao Ngân Anh, gửi lại khi nào đi báo
XTP-4499 | 2023-09-20 | DNXK-1571 | KHSX-1571 | 168/23-ĐN | BH014 | Cty Tuấn Ân Đồng Nai | 13 | PA-47A-043 | Giáp buộc đầu sứ đơn composite PTT1204-F, đường kính cáp 27,9 ÷ 30,9mm (120-150mm2) | Sợi | 282 | 19321.33 | 5448615.06 | Giao Ngân Anh, gửi lại khi nào đi báo
XTP-4499 | 2023-09-20 | DNXK-1571 | KHSX-1571 | 168/23-ĐN | BH014 | Cty Tuấn Ân Đồng Nai | 14 | PA-47A-044 | Giáp buộc đầu sứ đơn composite PTT1373-F, đường kính cáp 31 ÷ 37,5mm (185-240mm2) | Sợi | 67 | 24497.48 | 1641331.16 | Giao Ngân Anh, gửi lại khi nào đi báo
XTP-4499 | 2023-09-20 | DNXK-1571 | KHSX-1571 | 168/23-ĐN | BH014 | Cty Tuấn Ân Đồng Nai | 15 | HH-27A-002 | Hộp 2 điện kế cơ, 1 pha - Compositer (loại nhỏ,boulon vis xi niken) | Cái | 51 | 202466.1041 | 10325771.3067 | Kính thủy, giao Ngân Anh
XTP-4499 | 2023-09-20 | DNXK-1571 | KHSX-1571 | 168/23-ĐN | BH014 | Cty Tuấn Ân Đồng Nai | 16 | HH-28A-007 | Phụ kiện treo hộp 2-4 công tơ 1 pha, 1 công tơ 3 pha lên trụ | Bộ | 51 | 15250.6987 | 777785.6313 | Bỏ hộp
XTP-4499 | 2023-09-20 | DNXK-1571 | KHSX-1571 | 168/23-ĐN | BH014 | Cty Tuấn Ân Đồng Nai | 17 | HH-27A-004 | Hộp 6 điện kế cơ, 1 pha - Compositer (boulon vis xi niken) | Cái | 49 | 431134.0301 | 21125567.4729 | Kính thủy, giao Ngân Anh
XTP-4499 | 2023-09-20 | DNXK-1571 | KHSX-1571 | 168/23-ĐN | BH014 | Cty Tuấn Ân Đồng Nai | 18 | HH-28A-009 | Phụ kiện treo hộp 6 công tơ 1 pha lên trụ | Bộ | 49 | 16842.5168 | 825283.3249 | Bỏ hộp
XTP-4500 | 2023-09-20 | DNXK-1571 | KHSX-1571 | 168/23-ĐN | BH014 | Cty Tuấn Ân Đồng Nai | 1 | HH-05A-014 | Khánh gia cố LTD | Bộ | 12 | 49090.9091 | 589090.9091 | Giao Ngân Anh, gửi lại khi nào đi báo
XTP-4500 | 2023-09-20 | DNXK-1571 | KHSX-1571 | 168/23-ĐN | BH014 | Cty Tuấn Ân Đồng Nai | 2 | HH-05A-002 | LTD 800 A - 38,5 kV - 200 kV BIL - 120kN (không cosse) | Cái | 6 | 1096697.9702 | 6580187.8215 | Giao Ngân Anh, gửi lại khi nào đi báo
XTP-4500 | 2023-09-20 | DNXK-1571 | KHSX-1571 | 168/23-ĐN | BH014 | Cty Tuấn Ân Đồng Nai | 3 | HH-28A-015 | Khóa đai A200 | Cái | 10591 | 820 | 8684620 | Giao Ngân Anh, gửi lại khi nào đi báo
XTP-4500 | 2023-09-20 | DNXK-1571 | KHSX-1571 | 168/23-ĐN | BH014 | Cty Tuấn Ân Đồng Nai | 4 | HH-45A-008 | Ống nối ON-ACSR 240mm2 (ống nhôm dài 680mm, ống sắt dài 210mm) | Cái | 6 | 108691.6145 | 652149.6869 | Giao Ngân Anh, gửi lại khi nào đi báo
XTP-4500 | 2023-09-20 | DNXK-1571 | KHSX-1571 | 168/23-ĐN | BH014 | Cty Tuấn Ân Đồng Nai | 5 | HH-45A-002 | Ống nối ON-ACSR 50mm2 (ống nhôm dài 390mm, ống sắt dài 120mm) | Cái | 36 | 29544.2879 | 1063594.365 | Giao Ngân Anh, gửi lại khi nào đi báo
XTP-4500 | 2023-09-20 | DNXK-1571 | KHSX-1571 | 168/23-ĐN | BH014 | Cty Tuấn Ân Đồng Nai | 6 | PA-47A-016 | Giáp níu dây bọc ACD2720-TP, dài 1240mm, 26,1 ÷ 28,9mm (120mm2) | Sợi | 72 | 175547.1143 | 12639392.2299 | Giao Ngân Anh, gửi lại khi nào đi báo
XTP-4500 | 2023-09-20 | DNXK-1571 | KHSX-1571 | 168/23-ĐN | BH014 | Cty Tuấn Ân Đồng Nai | 7 | PA-47A-013 | Giáp níu dây bọc ACD2260-TP, dài 1100mm, 20,1 ÷ 23,5mm (50mm2) | Sợi | 130 | 130267.8795 | 16934824.3292 | Giao Ngân Anh, gửi lại khi nào đi báo
XTP-4500 | 2023-09-20 | DNXK-1571 | KHSX-1571 | 168/23-ĐN | BH014 | Cty Tuấn Ân Đồng Nai | 8 | HH-09A-009 | Cách điện đứng 24 kV - 780, polymer (không ty) | Cái | 30 | 152097.0998 | 4562912.9948 | Giao Ngân Anh, gửi lại khi nào đi báo
XTP-4500 | 2023-09-20 | DNXK-1571 | KHSX-1571 | 168/23-ĐN | BH014 | Cty Tuấn Ân Đồng Nai | 9 | HH-09A-016 | Ty Cách điện đứng 24 kV - 35 kV, M20 dài 180 mm | Cái | 30 | 31270.5817 | 938117.451 | Giao Ngân Anh, gửi lại khi nào đi báo
XTP-4500 | 2023-09-20 | DNXK-1571 | KHSX-1571 | 168/23-ĐN | BH014 | Cty Tuấn Ân Đồng Nai | 10 | HH-09A-006 | Chuỗi treo 24 kV - 120 kN, polymer | Cái | 473 | 204680.1751 | 96813722.8349 | Giao Ngân Anh, gửi lại khi nào đi báo
XTP-4501 | 2023-09-20 | DNXK-1573 | KHSX-1573 | 69/23-KH | BH013 | Cty Tuấn Ân Khánh Hòa | 1 | HH-35A-007 | Kẹp AC 25 - 240 , 3 boulon | Cái | 1000 | 45713.7066 | 45713706.5598 | Giao Nhật Nam -Đắc Lắc, khi nào đi báo lại
XTP-4501 | 2023-09-20 | DNXK-1573 | KHSX-1573 | 69/23-KH | BH013 | Cty Tuấn Ân Khánh Hòa | 2 | HH-18A-013 | Kẹp ngừng ABC 4 x (50-95)mm2 | Cái | 200 | 30403.2565 | 6080651.2941 | Giao Nhật Nam -Đắc Lắc, khi nào đi báo lại
XTP-4501 | 2023-09-20 | DNXK-1573 | KHSX-1573 | 69/23-KH | BH013 | Cty Tuấn Ân Khánh Hòa | 3 | HH-19A-005 | Nối bọc IPC 120 - 120, vỏ cách điện dày 1 - 3 mm, 6 - 120 /25 - 120, 2 bu lông M8 nhựa | Cái | 197 | 37773.8689 | 7441452.1639 | Giao Nhật Nam -Đắc Lắc, khi nào đi báo lại
XTP-4501 | 2023-09-20 | DNXK-1573 | KHSX-1573 | 69/23-KH | BH013 | Cty Tuấn Ân Khánh Hòa | 4 | HH-19A-005 | Nối bọc IPC 120 - 120, vỏ cách điện dày 1 - 3 mm, 6 - 120 /25 - 120, 2 bu lông M8 nhựa | Cái | 3 | 37773.8689 | 113321.6066 | Giao Nhật Nam -Đắc Lắc, khi nào đi báo lại
XTP-4502 | 2023-09-20 | DNXK-0882 | KHSX-0882 | 535/23-TB | BH003 | Cty Thiết Bị Điện Tuấn Ân | 1 | HH-03A-016 | Cần FCO 100 A - 27 kV | Cái | 30 | 320132.724 | 9603981.7197
XTP-4502 | 2023-09-20 | DNXK-0882 | KHSX-0882 | 535/23-TB | BH003 | Cty Thiết Bị Điện Tuấn Ân | 2 | HH-03A-017 | Cần FCO 200 A - 27 kV | Cái | 20 | 387233.3938 | 7744667.8758
XTP-4503 | 2023-09-20 | DNXK-1574 | KHSX-1574 | 86/23-HN | BH004 | Cty Tuấn Ân Hà Nội | 1 | HH-08A-002 | Dao cắt có tải trong dầu 3P - 630 A - 35 kV - 200 kV BIL, polymer, ngoài trời | Bộ | 1 | 10071182.6583 | 10071182.6583
XTP-4503 | 2023-09-20 | DNXK-1574 | KHSX-1574 | 86/23-HN | BH004 | Cty Tuấn Ân Hà Nội | 2 | HH-08A-012 | Bộ sào thao tác dao cắt có tải trong dầu 24 kV - 35 kV, dài 8 m | Bộ | 3 | 989548.9113 | 2968646.734
XTP-4503 | 2023-09-20 | DNXK-1574 | KHSX-1574 | 86/23-HN | BH004 | Cty Tuấn Ân Hà Nội | 3 | HH-19A-020 | Nối bọc MV IPC 185 - 185, vỏ cách điện dày 3 - 7 mm, 50 - 185 / 50 - 185, 2 bu lông M10 thép | Cái | 957 | 186939.1207 | 178900738.5538
XTP-4504 | 2023-09-20 | DNXK-0102 | KHSX-0000 |  | PKT | Phòng Kỹ Thuật | 1 | PA-47A-019 | Giáp níu dây bọc ACD3485-TP, dài 1390mm, 33,8 ÷ 37,5mm (240mm2) | Sợi | 1 | 232144.5987 | 232144.5987 | Mẫu Tuấn Ân Đồng Nai đơn 08
XTP-4504 | 2023-09-20 | DNXK-0102 | KHSX-0000 |  | PKT | Phòng Kỹ Thuật | 2 | PA-47A-018 | Giáp níu dây bọc ACD3080-TP, dài 1350mm, 30,8 ÷ 33,7mm (185mm2) | Sợi | 1 | 202947.1829 | 202947.1829 | Mẫu Tuấn Ân Đồng Nai đơn 08
XTP-4504 | 2023-09-20 | DNXK-0102 | KHSX-0000 |  | PKT | Phòng Kỹ Thuật | 3 | HH-33A-009 | Nối ép đồng nhôm WR-909 | Cái | 2 | 21744.4827 | 43488.9654 | Mẫu Tuấn Ân Đồng Nai đơn 08
XTP-4504 | 2023-09-20 | DNXK-0102 | KHSX-0000 |  | PKT | Phòng Kỹ Thuật | 4 | PA-47A-084 | Giáp buộc đầu sứ đơn composite PTT 1373SC-F, đường kính cáp 31 - 37.5mm (185-240mm2), bán dẫn | Sợi | 2 | 29108.38 | 58216.76 | Mẫu Tuấn Ân Đồng Nai đơn 08
XTP-4505 | 2023-09-20 | DNXK-0607 | KHSX-0607 | 342/23-TB | BH003 | Cty Thiết Bị Điện Tuấn Ân | 1 | PA-27A-001 | Hộp 1 điện kế cơ, 1 pha - Compositer (boulon vis xi niken) | Cái | 500 | 82073.7817 | 41036890.8741 | Kính Mica
XTP-4505 | 2023-09-20 | DNXK-0607 | KHSX-0607 | 342/23-TB | BH003 | Cty Thiết Bị Điện Tuấn Ân | 2 | PA-27A-025 | Bộ gối đỡ công tơ điện tử 1 pha, điện kế cơ composite | Bộ | 500 | 3260 | 1630000 | Vít dài, lắp hộp
XTP-4505 | 2023-09-20 | DNXK-0607 | KHSX-0607 | 342/23-TB | BH003 | Cty Thiết Bị Điện Tuấn Ân | 3 | PA-28A-004 | Phụ kiện treo hộp 1 công tơ 1 pha lên trụ | Bộ | 500 | 15737.7896 | 7868894.7806 | PK Bỏ hộp
XTP-4506 | 2023-09-20 | DNXK-1484 | KHSX-1484 | 859/23-TB | BH003 | Cty Thiết Bị Điện Tuấn Ân | 1 | HH-03A-020 | Cần LBFCO 200 A - 27 kV | Cái | 17 | 537773.4745 | 9142149.0664
XTP-4507 | 2023-09-20 | DNXK-1575 | KHSX-1575 | 87/23-HN | BH004 | Cty Tuấn Ân Hà Nội | 1 | HH-19A-019 | Nối bọc MV IPC 120 - 120, vỏ cách điện dày 3 - 7 mm, 35 - 120 / 35 - 120, 2 bu lông M10 thép | Cái | 47 | 183238.3207 | 8612201.0751
XTP-4507 | 2023-09-20 | DNXK-1575 | KHSX-1575 | 87/23-HN | BH004 | Cty Tuấn Ân Hà Nội | 2 | HH-35A-003 | Kẹp AC 25 - 70 , 3 boulon | Cái | 12 | 12088.1949 | 145058.3383
XTP-4507 | 2023-09-20 | DNXK-1575 | KHSX-1575 | 87/23-HN | BH004 | Cty Tuấn Ân Hà Nội | 3 | HH-28A-017 | Dây đai inox 20 x 0.4mm, 1.2 mét | Sợi | 333 | 3478.2281 | 1158249.9619
XTP-4508 | 2023-09-20 | DNXK-1576 | KHSX-1576 | 218/23-PA | BH018 | Cty Polymer Alpha | 1 | HH-04A-002 | LA 18 kV - MCOV 15,3 - 10 kA | Cái | 6 | 630285.31 | 3781711.8599 | Gửi Út mang về cho Poly
XTP-4509 | 2023-09-21 | DNXK-1580 | KHSX-1580 | 70/23-KH | BH013 | Cty Tuấn Ân Khánh Hòa | 1 | HH-03A-013 | LBFCO 100 A - 24 kV - 150 kV BIL, polymer (không bass) | Cái | 5 | 1097561.1661 | 5487805.8307
XTP-4509 | 2023-09-21 | DNXK-1580 | KHSX-1580 | 70/23-KH | BH013 | Cty Tuấn Ân Khánh Hòa | 2 | HH-16A-011 | MCB 2P - 32 A - 6 kA, loại C | Cái | 30 | 39241.6133 | 1177248.4
XTP-4509 | 2023-09-21 | DNXK-1580 | KHSX-1580 | 70/23-KH | BH013 | Cty Tuấn Ân Khánh Hòa | 3 | HH-16A-016 | MCB 3P - 32 A - 6 kA, loại C | Cái | 20 | 57821.95 | 1156439
XTP-4509 | 2023-09-21 | DNXK-1580 | KHSX-1580 | 70/23-KH | BH013 | Cty Tuấn Ân Khánh Hòa | 4 | HH-20A-008 | Kẹp đấu rẽ TA-CDB 86 148G28 - 150mm2 | Cái | 18 | 99444.4369 | 1789999.8637
XTP-4509 | 2023-09-21 | DNXK-1580 | KHSX-1580 | 70/23-KH | BH013 | Cty Tuấn Ân Khánh Hòa | 5 | HH-31A-012 | Cosse ép Cu-Al 95mm2-N-TA dài 81mm chiều dài ép dây 42mm | Cái | 120 | 25458.719 | 3055046.2742
XTP-4509 | 2023-09-21 | DNXK-1580 | KHSX-1580 | 70/23-KH | BH013 | Cty Tuấn Ân Khánh Hòa | 6 | HH-40A-046 | Cosse ép Cu 240mm2-2N dài 160mm chiều dài ép dây 58mm | Cái | 45 | 119839.8386 | 5392792.7388
XTP-4509 | 2023-09-21 | DNXK-1580 | KHSX-1580 | 70/23-KH | BH013 | Cty Tuấn Ân Khánh Hòa | 7 | PA-47A-103 | Giáp buộc lõi thép SDLT 2785-F dùng cho dây bọc cách điện đường kinh dây dẫn 27,9-30,9mm | Sợi | 200 | 11038.0284 | 2207605.6751
XTP-4509 | 2023-09-21 | DNXK-1580 | KHSX-1580 | 70/23-KH | BH013 | Cty Tuấn Ân Khánh Hòa | 8 | HH-21A-003 | Ống nối MJPT 16 - 16 | Cái | 20 | 4220.5477 | 84410.955
XTP-4509 | 2023-09-21 | DNXK-1580 | KHSX-1580 | 70/23-KH | BH013 | Cty Tuấn Ân Khánh Hòa | 9 | HH-16A-011 | MCB 2P - 32 A - 6 kA, loại C | Cái | 30 | 39241.6133 | 1177248.4
XTP-4509 | 2023-09-21 | DNXK-1580 | KHSX-1580 | 70/23-KH | BH013 | Cty Tuấn Ân Khánh Hòa | 10 | HH-40A-046 | Cosse ép Cu 240mm2-2N dài 160mm chiều dài ép dây 58mm | Cái | 3 | 119839.8386 | 359519.5159
XTP-4510 | 2023-09-21 | DNXK-1497 | KHSX-1497 | 865/23-TB | BH003 | Cty Thiết Bị Điện Tuấn Ân | 1 | HH-27B-019 | Hộp 6 điện kế cơ 1 pha - Compositer, boulon vít xi niken, thau đầu vào 11 x 14 | Cái | 100 | 356519.4505 | 35651945.0455 | Kính thủy, có logo EVNSPC
XTP-4510 | 2023-09-21 | DNXK-1497 | KHSX-1497 | 865/23-TB | BH003 | Cty Thiết Bị Điện Tuấn Ân | 2 | HH-28A-009 | Phụ kiện treo hộp 6 công tơ 1 pha lên trụ | Bộ | 100 | 16842.5168 | 1684251.6834
XTP-4511 | 2023-09-21 | DNXK-1439 | KHSX-1439 | 824/23-TB | BH003 | Cty Thiết Bị Điện Tuấn Ân | 1 | HH-31B-041 | Cosse ép Cu-Al 150mm2-N-TA dài 124mm chiều dài ép dây 75mm (lỗ phi 15) | Cái | 159 | 56611 | 9001149 | BG201
XTP-4511 | 2023-09-21 | DNXK-1439 | KHSX-1439 | 824/23-TB | BH003 | Cty Thiết Bị Điện Tuấn Ân | 2 | HH-31B-042 | Cosse ép Cu-Al 185mm2-N-TA dài 139mm chiều dài ép dây 85mm (lỗ phi 15) | Cái | 12 | 79305 | 951660 | BG201
XTP-4511 | 2023-09-21 | DNXK-1439 | KHSX-1439 | 824/23-TB | BH003 | Cty Thiết Bị Điện Tuấn Ân | 3 | HH-31B-046 | Cosse ép Cu-Al 70mm2-N-TA dài 95mm chiều dài ép dây 60mm (lỗ phi 12.5) | Cái | 56 | 22437 | 1256472 | BG201
XTP-4511 | 2023-09-21 | DNXK-1439 | KHSX-1439 | 824/23-TB | BH003 | Cty Thiết Bị Điện Tuấn Ân | 4 | HH-31A-008 | Cosse ép Cu-Al 50mm2-N-TA dài 64mm chiều dài ép dây 36mm | Cái | 1080 | 11844.4039 | 12791956.1739 | Khoan lỗ phi 12
XTP-4512 | 2023-09-21 | DNXK-1577 | KHSX-1577 | 899/23-TB | BH003 | Cty Thiết Bị Điện Tuấn Ân | 1 | PA-37A-002 | Ống nối ON-AL 50mm2 dài 180mm | Ống | 65 | 10646.7979 | 692041.8646
XTP-4512 | 2023-09-21 | DNXK-1577 | KHSX-1577 | 899/23-TB | BH003 | Cty Thiết Bị Điện Tuấn Ân | 2 | HH-07A-001 | Dao cách ly 3P - 630 A - 24 kV - 125 kV BIL, không bệ chì, trong nhà | Bộ | 2 | 4834522.8077 | 9669045.6153
XTP-4512 | 2023-09-21 | DNXK-1577 | KHSX-1577 | 899/23-TB | BH003 | Cty Thiết Bị Điện Tuấn Ân | 3 | HH-04A-003 | LA 21 kV - MCOV 17,0 - 10 kA | Cái | 50 | 757698.9663 | 37884948.3169
XTP-4512 | 2023-09-21 | DNXK-1577 | KHSX-1577 | 899/23-TB | BH003 | Cty Thiết Bị Điện Tuấn Ân | 4 | HH-07A-004 | Bộ sào thao tác dao cách ly trong nhà dài 2.5 m | Bộ | 2 | 282144.8401 | 564289.6801
XTP-4513 | 2023-09-21 | DNXK-1578 | KHSX-1578 | 900/23-TB | BH003 | Cty Thiết Bị Điện Tuấn Ân | 1 | HH-03A-010 | FCO 100 A - 27 kV - 150 kV BIL, polymer (không bass) | Cái | 20 | 831361.345 | 16627226.8996
XTP-4513 | 2023-09-21 | DNXK-1578 | KHSX-1578 | 900/23-TB | BH003 | Cty Thiết Bị Điện Tuấn Ân | 2 | HH-03A-010 | FCO 100 A - 27 kV - 150 kV BIL, polymer (không bass) | Cái | 30 | 831361.345 | 24940840.3494
XTP-4513 | 2023-09-21 | DNXK-1578 | KHSX-1578 | 900/23-TB | BH003 | Cty Thiết Bị Điện Tuấn Ân | 3 | HH-03A-015 | Bass FCO | Cái | 50 | 43675.3052 | 2183765.2585
XTP-4513 | 2023-09-21 | DNXK-1578 | KHSX-1578 | 900/23-TB | BH003 | Cty Thiết Bị Điện Tuấn Ân | 4 | HH-01A-003 | Dây chì 3K, dài 584 mm | Sợi | 120 | 13545.6637 | 1625479.65
XTP-4514 | 2023-09-21 | DNXK-1333 | KHSX-1333 | 74/23-MB | BH005 | Cty Tuấn Ân Miền Bắc | 1 | HH-28A-024 | Dây đai inox 20 x 0.7mm, 1.2 mét | Sợi | 5551 | 6554.4051 | 36383502.457
XTP-4515 | 2023-09-21 | DNXK-1581 | KHSX-1581 | 144/23-DN | BH012 | Cty Tuấn Ân Đà Nẵng | 1 | HH-40A-043 | Cosse ép Cu 185mm2-2N dài 151mm chiều dài ép dây 52mm | Cái | 20 | 88802.4514 | 1776049.0276
XTP-4515 | 2023-09-21 | DNXK-1581 | KHSX-1581 | 144/23-DN | BH012 | Cty Tuấn Ân Đà Nẵng | 2 | HH-04A-002 | LA 18 kV - MCOV 15,3 - 10 kA | Cái | 9 | 630285.31 | 5672567.7898
XTP-4515 | 2023-09-21 | DNXK-1581 | KHSX-1581 | 144/23-DN | BH012 | Cty Tuấn Ân Đà Nẵng | 3 | HH-04A-003 | LA 21 kV - MCOV 17,0 - 10 kA | Cái | 10 | 757698.9663 | 7576989.6634
XTP-4516 | 2023-09-21 | DNXK-1579 | KHSX-1579 | 170/23-ĐN | BH014 | Cty Tuấn Ân Đồng Nai | 1 | HH-06A-009 | Dao cách ly 3P - 630 A - 24 kV - 150 kV BIL, 2 phương, lắp trên 1 trụ , polymer, ngoài trời | Bộ | 1 | 5086909.8839 | 5086909.8839 | Đóng kiện
XTP-4516 | 2023-09-21 | DNXK-1579 | KHSX-1579 | 170/23-ĐN | BH014 | Cty Tuấn Ân Đồng Nai | 2 | HH-06A-023 | Bộ sào thao tác dao cách ly 24 kV - 35 kV mở đứng, dài 8 m (bu lông nhúng kẽm) | Bộ | 1 | 1087573.5585 | 1087573.5585
XTP-4517 | 2023-09-21 | DNXK-1520 | KHSX-1520 | 79/23-MT | BH017 | Cty Tuấn Ân Miền Tây | 1 | PA-47B-009 | Giáp níu dây cáp thép SDG35 (đường kính dây 7,5-8,5mm) | Sợi | 180 | 41700.5268 | 7506094.8273 | giao Toàn Tâm -Sóc Trăng
XTP-4518 | 2023-09-21 | DNXK-1583 | KHSX-1583 | 901/23-TB | BH003 | Cty Thiết Bị Điện Tuấn Ân | 1 | HH-01A-003 | Dây chì 3K, dài 584 mm | Sợi | 100 | 13545.6637 | 1354566.375
XTP-4518 | 2023-09-21 | DNXK-1583 | KHSX-1583 | 901/23-TB | BH003 | Cty Thiết Bị Điện Tuấn Ân | 2 | HH-01A-011 | Dây chì 20K, dài 584 mm | Sợi | 37 | 18636.7837 | 689560.9987
XTP-4518 | 2023-09-21 | DNXK-1583 | KHSX-1583 | 901/23-TB | BH003 | Cty Thiết Bị Điện Tuấn Ân | 3 | HH-01A-011 | Dây chì 20K, dài 584 mm | Sợi | 63 | 18636.7837 | 1174117.3762
XTP-4518 | 2023-09-21 | DNXK-1583 | KHSX-1583 | 901/23-TB | BH003 | Cty Thiết Bị Điện Tuấn Ân | 4 | HH-01A-010 | Dây chì 15K, dài 584 mm | Sợi | 100 | 17297.4623 | 1729746.225
XTP-4518 | 2023-09-21 | DNXK-1583 | KHSX-1583 | 901/23-TB | BH003 | Cty Thiết Bị Điện Tuấn Ân | 5 | HH-19A-023 | Nối bọc MV IPC 240 - 240, vỏ cách điện dày 3 - 7 mm, 95 - 240 / 95 - 240, 2 bu lông M10 thép | Cái | 40 | 279413.1707 | 11176526.8298
XTP-4519 | 2023-09-21 | DNXK-0683 | KHSX-0683 | 393/23-TB | BH003 | Cty Thiết Bị Điện Tuấn Ân | 1 | HH-27A-021 | Hộp 1 điện kế 3 pha - Compositer (không thau phíp) | Cái | 59 | 191464.7514 | 11296420.3309 | BG 85/2023, kính thủy, có logo EVNSPC
XTP-4519 | 2023-09-21 | DNXK-0683 | KHSX-0683 | 393/23-TB | BH003 | Cty Thiết Bị Điện Tuấn Ân | 2 | HH-28A-007 | Phụ kiện treo hộp 2-4 công tơ 1 pha, 1 công tơ 3 pha lên trụ | Bộ | 59 | 15250.6987 | 899791.2205
XTP-4520 | 2023-09-21 | DNXK-2124 | KHSX-2124 | 264/22-TV | BH016 | Cty Tuấn Ân Tư vấn Thiết kế | 1 | HH-03A-013 | LBFCO 100 A - 24 kV - 150 kV BIL, polymer (không bass) | Cái | 100 | 1097561.1661 | 109756116.6146 | Giao ĐL Bến tre, xuất gửi lại kho
XTP-4520 | 2023-09-21 | DNXK-2124 | KHSX-2124 | 264/22-TV | BH016 | Cty Tuấn Ân Tư vấn Thiết kế | 2 | HH-03A-015 | Bass FCO | Cái | 100 | 43675.3052 | 4367530.5169 | Giao ĐL Bến tre, xuất gửi lại kho
XTP-4520 | 2023-09-21 | DNXK-2124 | KHSX-2124 | 264/22-TV | BH016 | Cty Tuấn Ân Tư vấn Thiết kế | 3 | HH-03A-014 | LBFCO 200 A - 24 kV - 150 kV BIL, polymer (không bass) | Cái | 80 | 1161580.6656 | 92926453.2477 | Giao ĐL Bến tre, xuất gửi lại kho
XTP-4520 | 2023-09-21 | DNXK-2124 | KHSX-2124 | 264/22-TV | BH016 | Cty Tuấn Ân Tư vấn Thiết kế | 4 | HH-03A-015 | Bass FCO | Cái | 80 | 43675.3052 | 3494024.4135 | Giao ĐL Bến tre, xuất gửi lại kho
XTP-4520 | 2023-09-21 | DNXK-2124 | KHSX-2124 | 264/22-TV | BH016 | Cty Tuấn Ân Tư vấn Thiết kế | 5 | HH-09A-009 | Cách điện đứng 24 kV - 780, polymer (không ty) | Cái | 50 | 152097.0998 | 7604854.9913 | Giao ĐL Bến tre, xuất gửi lại kho
XTP-4520 | 2023-09-21 | DNXK-2124 | KHSX-2124 | 264/22-TV | BH016 | Cty Tuấn Ân Tư vấn Thiết kế | 6 | HH-09A-016 | Ty Cách điện đứng 24 kV - 35 kV, M20 dài 180 mm | Cái | 50 | 31270.5817 | 1563529.085 | Giao ĐL Bến tre, xuất gửi lại kho
XTP-4521 | 2023-09-21 | DNXK-1584 | KHSX-1584 | 145/23-DN | BH012 | Cty Tuấn Ân Đà Nẵng | 1 | HH-31A-036 | Cosse ép Cu-Al 95mm2-2N-TA dài 126mm chiều dài ép dây 42mm | Cái | 10 | 37790.2219 | 377902.2186
XTP-4521 | 2023-09-21 | DNXK-1584 | KHSX-1584 | 145/23-DN | BH012 | Cty Tuấn Ân Đà Nẵng | 2 | HH-19A-006 | Nối bọc IPC 150 - 185, vỏ cách điện dày 1 - 3 mm, 6 - 150 /50 - 185, 2 bu lông M8 nhựa | Cái | 20 | 56844.5689 | 1136891.377
XTP-4521 | 2023-09-21 | DNXK-1584 | KHSX-1584 | 145/23-DN | BH012 | Cty Tuấn Ân Đà Nẵng | 3 | HH-40A-006 | Cosse ép Cu 35mm2-N dài 60mm chiều dài ép dây 32mm | Cái | 10 | 7455.6108 | 74556.1081
XTP-4521 | 2023-09-21 | DNXK-1584 | KHSX-1584 | 145/23-DN | BH012 | Cty Tuấn Ân Đà Nẵng | 4 | HH-40A-008 | Cosse ép Cu 50mm2-N dài 64mm chiều dài ép dây 36mm | Cái | 10 | 11664.6139 | 116646.1386
XTP-4521 | 2023-09-21 | DNXK-1584 | KHSX-1584 | 145/23-DN | BH012 | Cty Tuấn Ân Đà Nẵng | 5 | HH-40A-010 | Cosse ép Cu 70mm2-N dài 72mm chiều dài ép dây 38mm | Cái | 10 | 17944.548 | 179445.4803
XTP-4521 | 2023-09-21 | DNXK-1584 | KHSX-1584 | 145/23-DN | BH012 | Cty Tuấn Ân Đà Nẵng | 6 | HH-40A-012 | Cosse ép Cu 95mm2-N dài 81mm chiều dài ép dây 42mm | Cái | 20 | 25718.719 | 514374.379
XTP-4521 | 2023-09-21 | DNXK-1584 | KHSX-1584 | 145/23-DN | BH012 | Cty Tuấn Ân Đà Nẵng | 7 | HH-40A-014 | Cosse ép Cu 120mm2-N dài 86mm chiều dài ép dây 42mm | Cái | 10 | 33571.2263 | 335712.2628
XTP-4521 | 2023-09-21 | DNXK-1584 | KHSX-1584 | 145/23-DN | BH012 | Cty Tuấn Ân Đà Nẵng | 8 | HH-40A-020 | Cosse ép Cu 240mm2-N dài 93mm chiều dài ép dây 36mm | Cái | 10 | 72031.2919 | 720312.9187
XTP-4521 | 2023-09-21 | DNXK-1584 | KHSX-1584 | 145/23-DN | BH012 | Cty Tuấn Ân Đà Nẵng | 9 | HH-31A-044 | Cosse ép Cu-Al 240mm2-2N-TA dài 160mm chiều dài ép dây 58mm | Cái | 10 | 117280.6636 | 1172806.6364
XTP-4521 | 2023-09-21 | DNXK-1584 | KHSX-1584 | 145/23-DN | BH012 | Cty Tuấn Ân Đà Nẵng | 10 | HH-40A-002 | Cosse ép Cu 16mm2-N dài 52mm chiều dài ép dây 28mm | Cái | 2 | 5394.1262 | 10788.2523
XTP-4521 | 2023-09-21 | DNXK-1584 | KHSX-1584 | 145/23-DN | BH012 | Cty Tuấn Ân Đà Nẵng | 11 | HH-03A-003 | FCO 100 A - 27 kV - 150k kV BIL, sứ (không bass) | Cái | 13 | 814203.6389 | 10584647.3062
XTP-4522 | 2023-09-21 | DNXK-1585 | KHSX-1585 | 89/23-MB | BH005 | Cty Tuấn Ân Miền Bắc | 1 | HH-06A-019 | Dao cách ly 3P - 630 A - 24 kV - 150 kV BIL, mở ngang, polymer, ngoài trời | Bộ | 3 | 6196808.7156 | 18590426.1467
XTP-4522 | 2023-09-21 | DNXK-1585 | KHSX-1585 | 89/23-MB | BH005 | Cty Tuấn Ân Miền Bắc | 2 | HH-14A-015 | Mỡ Compound đồng nhôm, 1kg | Kg | 3 | 142011.3455 | 426034.0364
XTP-4522 | 2023-09-21 | DNXK-1585 | KHSX-1585 | 89/23-MB | BH005 | Cty Tuấn Ân Miền Bắc | 3 | HH-38B-002 | Kẹp quai 4/0 loại ty, quai nhôm phi 10 | Cái | 12 | 96680.2318 | 1160162.7818
XTP-4522 | 2023-09-21 | DNXK-1585 | KHSX-1585 | 89/23-MB | BH005 | Cty Tuấn Ân Miền Bắc | 4 | HH-38A-003 | Kẹp quai 150-240mm2 loại ty, trung thế | Cái | 7 | 166764.1586 | 1167349.1104
XTP-4522 | 2023-09-21 | DNXK-1585 | KHSX-1585 | 89/23-MB | BH005 | Cty Tuấn Ân Miền Bắc | 5 | HH-04A-006 | LA 48 kV - MCOV 38,5 - 10 kA | Cái | 57 | 1297558.3054 | 73960823.4089
XTP-4522 | 2023-09-21 | DNXK-1585 | KHSX-1585 | 89/23-MB | BH005 | Cty Tuấn Ân Miền Bắc | 6 | HH-08A-012 | Bộ sào thao tác dao cắt có tải trong dầu 24 kV - 35 kV, dài 8 m | Bộ | 2 | 989548.9113 | 1979097.8227
XTP-4522 | 2023-09-21 | DNXK-1585 | KHSX-1585 | 89/23-MB | BH005 | Cty Tuấn Ân Miền Bắc | 7 | HH-03A-003 | FCO 100 A - 27 kV - 150k kV BIL, sứ (không bass) | Cái | 3 | 814203.6389 | 2442610.9168
XTP-4522 | 2023-09-21 | DNXK-1585 | KHSX-1585 | 89/23-MB | BH005 | Cty Tuấn Ân Miền Bắc | 8 | HH-03A-015 | Bass FCO | Cái | 3 | 43675.3052 | 131025.9155
XTP-4523 | 2023-09-21 | DNXK-0000 | KHSX-0000 |  | PKD | Phòng kinh doanh | 1 | HH-28A-017 | Dây đai inox 20 x 0.4mm, 1.2 mét | Sợi | 1669 | 3478.2281 | 5805162.7221 | Xuất chuyển mã PA-28A-017
XTP-4524 | 2023-09-21 | DNXK-1586 | KHSX-1586 | 82/23-MT | BH017 | Cty Tuấn Ân Miền Tây | 1 | HH-05A-006 | Dao cách ly 1P 630 A - 24 kV - 150 kV BIL, polymer, ngoài trời | Cái | 3 | 1212018.6894 | 3636056.0682 | Giao Sóc Trăng, gửi lại đủ đơn đi
XTP-4524 | 2023-09-21 | DNXK-1586 | KHSX-1586 | 82/23-MT | BH017 | Cty Tuấn Ân Miền Tây | 2 | HH-05A-010 | Cosse nhôm LTD | Cái | 6 | 70991.1375 | 425946.8249 | Giao Sóc Trăng, gửi lại đủ đơn đi
XTP-4524 | 2023-09-21 | DNXK-1586 | KHSX-1586 | 82/23-MT | BH017 | Cty Tuấn Ân Miền Tây | 3 | HH-05A-012 | Phụ kiện lắp DS 1P 24 kV | Bộ | 3 | 71786.4983 | 215359.4948 | Giao Sóc Trăng, gửi lại đủ đơn đi
XTP-4524 | 2023-09-21 | DNXK-1586 | KHSX-1586 | 82/23-MT | BH017 | Cty Tuấn Ân Miền Tây | 4 | HH-16A-004 | MCB 1P - 32 A - 6 kA, loại C | Cái | 298 | 19869.0867 | 5920987.8267 | Giao Sóc Trăng, gửi lại đủ đơn đi
XTP-4524 | 2023-09-21 | DNXK-1586 | KHSX-1586 | 82/23-MT | BH017 | Cty Tuấn Ân Miền Tây | 5 | PA-28A-017 | Dây đai inox 20 x 0.4mm, 1.2 mét | Sợi | 1292 | 3478.2281 | 4493870.7232 | Giao Sóc Trăng, gửi lại đủ đơn đi
XTP-4524 | 2023-09-21 | DNXK-1586 | KHSX-1586 | 82/23-MT | BH017 | Cty Tuấn Ân Miền Tây | 6 | PA-40A-010 | Cosse ép Cu 70mm2-N dài 72mm chiều dài ép dây 38mm | Cái | 25 | 17944.548 | 448613.7006 | Giao Sóc Trăng, gửi lại đủ đơn đi
XTP-4524 | 2023-09-21 | DNXK-1586 | KHSX-1586 | 82/23-MT | BH017 | Cty Tuấn Ân Miền Tây | 7 | PA-40A-014 | Cosse ép Cu 120mm2-N dài 86mm chiều dài ép dây 42mm | Cái | 7 | 33571.2263 | 234998.5839 | Giao Sóc Trăng, gửi lại đủ đơn đi
XTP-4524 | 2023-09-21 | DNXK-1586 | KHSX-1586 | 82/23-MT | BH017 | Cty Tuấn Ân Miền Tây | 8 | PA-40A-016 | Cosse ép Cu 150mm2-N dài 101mm chiều dài ép dây 52mm | Cái | 5 | 48742.5133 | 243712.5667 | Giao Sóc Trăng, gửi lại đủ đơn đi
XTP-4524 | 2023-09-21 | DNXK-1586 | KHSX-1586 | 82/23-MT | BH017 | Cty Tuấn Ân Miền Tây | 9 | PA-39A-002 | Hotline 4/0 | Cái | 2 | 112518.483 | 225036.966 | Giao Sóc Trăng, gửi lại đủ đơn đi
XTP-4524 | 2023-09-21 | DNXK-1586 | KHSX-1586 | 82/23-MT | BH017 | Cty Tuấn Ân Miền Tây | 10 | PA-38A-004 | Kẹp quai 2/0 loại thường | Cái | 13 | 40786.4591 | 530223.9685 | Giao Sóc Trăng, gửi lại đủ đơn đi
XTP-4524 | 2023-09-21 | DNXK-1586 | KHSX-1586 | 82/23-MT | BH017 | Cty Tuấn Ân Miền Tây | 11 | PA-19A-002 | Nối bọc IPC 35 - 95, vỏ cách điện dày 1 - 3 mm, 6 - 35 / 16 - 95, 1 bu lông M8 nhựa | Cái | 3517 | 20404.7344 | 71763450.977 | Giao Sóc Trăng, gửi lại đủ đơn đi
XTP-4524 | 2023-09-21 | DNXK-1586 | KHSX-1586 | 82/23-MT | BH017 | Cty Tuấn Ân Miền Tây | 12 | PA-19A-004 | Nối bọc IPC 95 - 95, vỏ cách điện dày 1 - 3 mm, 6 - 95 / 25 - 95, 2 bu lông M8 nhựa | Cái | 2 | 37293.8689 | 74587.7377 | Giao Sóc Trăng, gửi lại đủ đơn đi
XTP-4524 | 2023-09-21 | DNXK-1586 | KHSX-1586 | 82/23-MT | BH017 | Cty Tuấn Ân Miền Tây | 13 | PA-19A-005 | Nối bọc IPC 120 - 120, vỏ cách điện dày 1 - 3 mm, 6 - 120 /25 - 120, 2 bu lông M8 nhựa | Cái | 694 | 37773.8689 | 26215064.9836 | Giao Sóc Trăng, gửi lại đủ đơn đi
XTP-4524 | 2023-09-21 | DNXK-1586 | KHSX-1586 | 82/23-MT | BH017 | Cty Tuấn Ân Miền Tây | 14 | PA-35A-002 | Kẹp AC 25 - 70 , 2 boulon | Cái | 49 | 8257.85 | 404634.6521 | Giao Sóc Trăng, gửi lại đủ đơn đi
XTP-4524 | 2023-09-21 | DNXK-1586 | KHSX-1586 | 82/23-MT | BH017 | Cty Tuấn Ân Miền Tây | 15 | PA-35A-004 | Kẹp AC 25 - 150 , 2 boulon | Cái | 2 | 14454.5462 | 28909.0923 | Giao Sóc Trăng, gửi lại đủ đơn đi
XTP-4524 | 2023-09-21 | DNXK-1586 | KHSX-1586 | 82/23-MT | BH017 | Cty Tuấn Ân Miền Tây | 16 | PA-33A-003 | Nối ép đồng nhôm WR-279 | Cái | 42 | 7749.3824 | 325474.0594 | Giao Sóc Trăng, gửi lại đủ đơn đi
XTP-4524 | 2023-09-21 | DNXK-1586 | KHSX-1586 | 82/23-MT | BH017 | Cty Tuấn Ân Miền Tây | 17 | PA-33A-004 | Nối ép đồng nhôm WR-379 | Cái | 2 | 7872.8648 | 15745.7295 | Giao Sóc Trăng, gửi lại đủ đơn đi
XTP-4524 | 2023-09-21 | DNXK-1586 | KHSX-1586 | 82/23-MT | BH017 | Cty Tuấn Ân Miền Tây | 18 | PA-33A-007 | Nối ép đồng nhôm WR-815 | Cái | 2 | 15912.2493 | 31824.4985 | Giao Sóc Trăng, gửi lại đủ đơn đi
XTP-4524 | 2023-09-21 | DNXK-1586 | KHSX-1586 | 82/23-MT | BH017 | Cty Tuấn Ân Miền Tây | 19 | PA-18A-003 | Móc treo cáp ABC 4 x 50 mm2 | Cái | 1 | 7964.5818 | 7964.5818 | Giao Sóc Trăng, gửi lại đủ đơn đi
XTP-4524 | 2023-09-21 | DNXK-1586 | KHSX-1586 | 82/23-MT | BH017 | Cty Tuấn Ân Miền Tây | 20 | PA-18A-004 | Móc treo cáp ABC 4 x 70 mm2 | Cái | 140 | 9337.7636 | 1307286.9091 | Giao Sóc Trăng, gửi lại đủ đơn đi
XTP-4524 | 2023-09-21 | DNXK-1586 | KHSX-1586 | 82/23-MT | BH017 | Cty Tuấn Ân Miền Tây | 21 | PA-18A-005 | Móc treo cáp ABC 4 x 95 mm2 | Cái | 211 | 9423.3015 | 1988316.6099 | Giao Sóc Trăng, gửi lại đủ đơn đi
XTP-4524 | 2023-09-21 | DNXK-1586 | KHSX-1586 | 82/23-MT | BH017 | Cty Tuấn Ân Miền Tây | 22 | PA-18A-006 | Móc treo cáp ABC 4 x 120 mm2 | Cái | 170 | 10708.7939 | 1820494.9697 | Giao Sóc Trăng, gửi lại đủ đơn đi
XTP-4524 | 2023-09-21 | DNXK-1586 | KHSX-1586 | 82/23-MT | BH017 | Cty Tuấn Ân Miền Tây | 23 | PA-18A-007 | Móc treo cáp ABC 4 x 150 mm2 | Cái | 60 | 11757.9606 | 705477.6364 | Giao Sóc Trăng, gửi lại đủ đơn đi
XTP-4524 | 2023-09-21 | DNXK-1586 | KHSX-1586 | 82/23-MT | BH017 | Cty Tuấn Ân Miền Tây | 24 | PA-18A-013 | Kẹp ngừng ABC 4 x (50-95)mm2 | Cái | 303 | 30403.2565 | 9212186.7106 | Giao Sóc Trăng, gửi lại đủ đơn đi
XTP-4525 | 2023-09-21 | DNXK-1586 | KHSX-1586 | 82/23-MT | BH017 | Cty Tuấn Ân Miền Tây | 1 | PA-18A-015 | Kẹp ngừng ABC 4 x (50-150)mm2 | Cái | 2 | 39513.2565 | 79026.5129 | Giao Sóc Trăng, gửi lại đủ đơn đi
XTP-4525 | 2023-09-21 | DNXK-1586 | KHSX-1586 | 82/23-MT | BH017 | Cty Tuấn Ân Miền Tây | 2 | PA-19A-042 | Nắp bịt đầu cáp 120 - 150, vỏ cách điện dày 1 - 3 mm, (màu đen) | Cái | 2 | 402 | 804 | Giao Sóc Trăng, gửi lại đủ đơn đi
XTP-4525 | 2023-09-21 | DNXK-1586 | KHSX-1586 | 82/23-MT | BH017 | Cty Tuấn Ân Miền Tây | 3 | PA-30A-001 | Nắp chụp LA màu xám | Cái | 2 | 23016.658 | 46033.316 | Giao Sóc Trăng, gửi lại đủ đơn đi
XTP-4525 | 2023-09-21 | DNXK-1586 | KHSX-1586 | 82/23-MT | BH017 | Cty Tuấn Ân Miền Tây | 4 | PA-30A-015 | Nắp chụp MBA F145 màu xám | Cái | 50 | 33071.8488 | 1653592.44 | Giao Sóc Trăng, gửi lại đủ đơn đi
XTP-4525 | 2023-09-21 | DNXK-1586 | KHSX-1586 | 82/23-MT | BH017 | Cty Tuấn Ân Miền Tây | 5 | PA-44A-002 | Ống nối OL-AL 50mm2 dài 130mm | Cái | 2 | 8253.0688 | 16506.1375 | Giao Sóc Trăng, gửi lại đủ đơn đi
XTP-4525 | 2023-09-21 | DNXK-1586 | KHSX-1586 | 82/23-MT | BH017 | Cty Tuấn Ân Miền Tây | 6 | PA-44A-004 | Ống nối OL-AL 95mm2 dài 180mm | Cái | 4 | 13217.0105 | 52868.0422 | Giao Sóc Trăng, gửi lại đủ đơn đi
XTP-4525 | 2023-09-21 | DNXK-1586 | KHSX-1586 | 82/23-MT | BH017 | Cty Tuấn Ân Miền Tây | 7 | PA-44A-005 | Ống nối OL-AL 120mm2 dài 190mm | Cái | 3 | 15337.7125 | 46013.1376 | Giao Sóc Trăng, gửi lại đủ đơn đi
XTP-4525 | 2023-09-21 | DNXK-1586 | KHSX-1586 | 82/23-MT | BH017 | Cty Tuấn Ân Miền Tây | 8 | PA-46A-003 | Ống nối OL-ACSR 70mm2 dài 130mm | Cái | 9 | 9556.7452 | 86010.7067 | Giao Sóc Trăng, gửi lại đủ đơn đi
XTP-4525 | 2023-09-21 | DNXK-1586 | KHSX-1586 | 82/23-MT | BH017 | Cty Tuấn Ân Miền Tây | 9 | PA-47A-082 | Giáp buộc đầu sứ đơn composite PTT 1203SC-F, đường kính cáp 23.4 - 27.9mm (70-95mm2), bán dẫn | Sợi | 150 | 23248.4994 | 3487274.91 | Giao Sóc Trăng, gửi lại đủ đơn đi
XTP-4525 | 2023-09-21 | DNXK-1586 | KHSX-1586 | 82/23-MT | BH017 | Cty Tuấn Ân Miền Tây | 10 | PA-47A-083 | Giáp buộc đầu sứ đơn composite PTT 1204SC-F, đường kính cáp 27.9 - 30.9mm (120-150mm2) , bán dẫn | Sợi | 124 | 23760.968 | 2946360.032 | Giao Sóc Trăng, gửi lại đủ đơn đi
XTP-4525 | 2023-09-21 | DNXK-1586 | KHSX-1586 | 82/23-MT | BH017 | Cty Tuấn Ân Miền Tây | 11 | PA-47A-084 | Giáp buộc đầu sứ đơn composite PTT 1373SC-F, đường kính cáp 31 - 37.5mm (185-240mm2), bán dẫn | Sợi | 18 | 29108.38 | 523950.84 | Giao Sóc Trăng, gửi lại đủ đơn đi
XTP-4525 | 2023-09-21 | DNXK-1586 | KHSX-1586 | 82/23-MT | BH017 | Cty Tuấn Ân Miền Tây | 12 | PA-47A-098 | Giáp buộc cổ sứ đôi composite PDST 2460SC-F, đường kính cáp 23.4 - 27.9mm (70 -95mm2), bán dẫn | Bộ | 52 | 43292.172 | 2251192.944 | Giao Sóc Trăng, gửi lại đủ đơn đi
XTP-4525 | 2023-09-21 | DNXK-1586 | KHSX-1586 | 82/23-MT | BH017 | Cty Tuấn Ân Miền Tây | 13 | PA-47A-099 | Giáp buộc cổ sứ đôi composite PDST 2785SC-F, đường kính cáp 27.9 - 30.9mm (120 -150mm2), bán dẫn | Bộ | 3 | 47876.724 | 143630.172 | Giao Sóc Trăng, gửi lại đủ đơn đi
XTP-4525 | 2023-09-21 | DNXK-1586 | KHSX-1586 | 82/23-MT | BH017 | Cty Tuấn Ân Miền Tây | 14 | PA-47A-100 | Giáp buộc cổ sứ đôi composite PDST 3150SC-F, đường kính cáp 31.0- 37.5mm (185 -240mm2), bán dẫn | Bộ | 6 | 52815.42 | 316892.52 | Giao Sóc Trăng, gửi lại đủ đơn đi
XTP-4526 | 2023-09-21 | DNXK-1586 | KHSX-1586 | 82/23-MT | BH017 | Cty Tuấn Ân Miền Tây | 1 | HH-16A-004 | MCB 1P - 32 A - 6 kA, loại C | Cái | 2000 | 19869.0867 | 39738173.3333 | Giao Sóc Trăng, gửi lại đủ đơn đi
XTP-4526 | 2023-09-21 | DNXK-1586 | KHSX-1586 | 82/23-MT | BH017 | Cty Tuấn Ân Miền Tây | 2 | PA-28A-017 | Dây đai inox 20 x 0.4mm, 1.2 mét | Sợi | 377 | 3478.2281 | 1311291.9989 | Giao Sóc Trăng, gửi lại đủ đơn đi
XTP-4526 | 2023-09-21 | DNXK-1586 | KHSX-1586 | 82/23-MT | BH017 | Cty Tuấn Ân Miền Tây | 3 | HH-01A-006 | Dây chì 6K, dài 584 mm | Sợi | 1 | 13545.6637 | 13545.6637 | Giao Sóc Trăng, gửi lại đủ đơn đi
XTP-4526 | 2023-09-21 | DNXK-1586 | KHSX-1586 | 82/23-MT | BH017 | Cty Tuấn Ân Miền Tây | 4 | HH-01A-007 | Dây chì 8K, dài 584 mm | Sợi | 9 | 14500.2487 | 130502.2387 | Giao Sóc Trăng, gửi lại đủ đơn đi
XTP-4526 | 2023-09-21 | DNXK-1586 | KHSX-1586 | 82/23-MT | BH017 | Cty Tuấn Ân Miền Tây | 5 | HH-01A-008 | Dây chì 10K, dài 584 mm | Sợi | 13 | 16091.2237 | 209185.9088 | Giao Sóc Trăng, gửi lại đủ đơn đi
XTP-4526 | 2023-09-21 | DNXK-1586 | KHSX-1586 | 82/23-MT | BH017 | Cty Tuấn Ân Miền Tây | 6 | HH-01A-010 | Dây chì 15K, dài 584 mm | Sợi | 7 | 17297.4623 | 121082.2358 | Giao Sóc Trăng, gửi lại đủ đơn đi
XTP-4526 | 2023-09-21 | DNXK-1586 | KHSX-1586 | 82/23-MT | BH017 | Cty Tuấn Ân Miền Tây | 7 | HH-01A-011 | Dây chì 20K, dài 584 mm | Sợi | 9 | 18636.7837 | 167731.0537 | Giao Sóc Trăng, gửi lại đủ đơn đi
XTP-4526 | 2023-09-21 | DNXK-1586 | KHSX-1586 | 82/23-MT | BH017 | Cty Tuấn Ân Miền Tây | 8 | HH-01A-012 | Dây chì 25K, dài 584 mm | Sợi | 4 | 19909.5637 | 79638.255 | Giao Sóc Trăng, gửi lại đủ đơn đi
XTP-4526 | 2023-09-21 | DNXK-1586 | KHSX-1586 | 82/23-MT | BH017 | Cty Tuấn Ân Miền Tây | 9 | HH-01A-017 | Dây chì 65K, dài 584 mm | Sợi | 6 | 34695.864 | 208175.184 | Giao Sóc Trăng, gửi lại đủ đơn đi
XTP-4526 | 2023-09-21 | DNXK-1586 | KHSX-1586 | 82/23-MT | BH017 | Cty Tuấn Ân Miền Tây | 10 | PA-40A-008 | Cosse ép Cu 50mm2-N dài 64mm chiều dài ép dây 36mm | Cái | 2 | 11664.6139 | 23329.2277 | Giao Sóc Trăng, gửi lại đủ đơn đi
XTP-4526 | 2023-09-21 | DNXK-1586 | KHSX-1586 | 82/23-MT | BH017 | Cty Tuấn Ân Miền Tây | 11 | PA-40A-014 | Cosse ép Cu 120mm2-N dài 86mm chiều dài ép dây 42mm | Cái | 4 | 33571.2263 | 134284.9051 | Giao Sóc Trăng, gửi lại đủ đơn đi
XTP-4526 | 2023-09-21 | DNXK-1586 | KHSX-1586 | 82/23-MT | BH017 | Cty Tuấn Ân Miền Tây | 12 | PA-40A-018 | Cosse ép Cu 185mm2-N dài 106mm chiều dài ép dây 52mm | Cái | 2 | 63124.9462 | 126249.8924 | Giao Sóc Trăng, gửi lại đủ đơn đi
XTP-4526 | 2023-09-21 | DNXK-1586 | KHSX-1586 | 82/23-MT | BH017 | Cty Tuấn Ân Miền Tây | 13 | PA-40A-021 | Cosse ép Cu 240mm2-N dài 115mm chiều dài ép dây 58mm | Cái | 2 | 88115.1151 | 176230.2301 | Giao Sóc Trăng, gửi lại đủ đơn đi
XTP-4526 | 2023-09-21 | DNXK-1586 | KHSX-1586 | 82/23-MT | BH017 | Cty Tuấn Ân Miền Tây | 14 | PA-39A-001 | Hotline 2/0 | Cái | 2 | 67360.6186 | 134721.2371 | Giao Sóc Trăng, gửi lại đủ đơn đi
XTP-4526 | 2023-09-21 | DNXK-1586 | KHSX-1586 | 82/23-MT | BH017 | Cty Tuấn Ân Miền Tây | 15 | PA-18A-003 | Móc treo cáp ABC 4 x 50 mm2 | Cái | 1 | 7964.5818 | 7964.5818 | Giao Sóc Trăng, gửi lại đủ đơn đi
XTP-4526 | 2023-09-21 | DNXK-1586 | KHSX-1586 | 82/23-MT | BH017 | Cty Tuấn Ân Miền Tây | 16 | PA-19A-034 | Nắp bịt đầu cáp 35 - 95, vỏ cách điện dày 1 - 3 mm, (màu đen) | Cái | 2 | 340.4 | 680.8 | Giao Sóc Trăng, gửi lại đủ đơn đi
XTP-4527 | 2023-09-22 | DNXK-1587 | KHSX-1587 | 83/23-MT | BH017 | Cty Tuấn Ân Miền Tây | 1 | HH-09A-004 | Chuỗi treo 24 kV - 70 kN, polymer | Cái | 349 | 150515.707 | 52529981.7407
XTP-4527 | 2023-09-22 | DNXK-1587 | KHSX-1587 | 83/23-MT | BH017 | Cty Tuấn Ân Miền Tây | 2 | HH-09A-006 | Chuỗi treo 24 kV - 120 kN, polymer | Cái | 87 | 204680.1751 | 17807175.236
XTP-4527 | 2023-09-22 | DNXK-1587 | KHSX-1587 | 83/23-MT | BH017 | Cty Tuấn Ân Miền Tây | 3 | HH-01A-013 | Dây chì 30K, dài 584 mm | Sợi | 28 | 21818.7337 | 610924.545
XTP-4527 | 2023-09-22 | DNXK-1587 | KHSX-1587 | 83/23-MT | BH017 | Cty Tuấn Ân Miền Tây | 4 | HH-01A-003 | Dây chì 3K, dài 584 mm | Sợi | 12 | 13545.6637 | 162547.965
XTP-4527 | 2023-09-22 | DNXK-1587 | KHSX-1587 | 83/23-MT | BH017 | Cty Tuấn Ân Miền Tây | 5 | HH-01A-007 | Dây chì 8K, dài 584 mm | Sợi | 9 | 14500.2487 | 130502.2387
XTP-4527 | 2023-09-22 | DNXK-1587 | KHSX-1587 | 83/23-MT | BH017 | Cty Tuấn Ân Miền Tây | 6 | HH-40A-014 | Cosse ép Cu 120mm2-N dài 86mm chiều dài ép dây 42mm | Cái | 36 | 33571.2263 | 1208564.1459
XTP-4527 | 2023-09-22 | DNXK-1587 | KHSX-1587 | 83/23-MT | BH017 | Cty Tuấn Ân Miền Tây | 7 | HH-40A-004 | Cosse ép Cu 25mm2-N dài 52mm chiều dài ép dây 28mm | Cái | 66 | 5706.1753 | 376607.5682
XTP-4527 | 2023-09-22 | DNXK-1587 | KHSX-1587 | 83/23-MT | BH017 | Cty Tuấn Ân Miền Tây | 8 | HH-40A-010 | Cosse ép Cu 70mm2-N dài 72mm chiều dài ép dây 38mm | Cái | 18 | 17944.548 | 323001.8645
XTP-4527 | 2023-09-22 | DNXK-1587 | KHSX-1587 | 83/23-MT | BH017 | Cty Tuấn Ân Miền Tây | 9 | HH-40A-012 | Cosse ép Cu 95mm2-N dài 81mm chiều dài ép dây 42mm | Cái | 75 | 25718.719 | 1928903.9214
XTP-4527 | 2023-09-22 | DNXK-1587 | KHSX-1587 | 83/23-MT | BH017 | Cty Tuấn Ân Miền Tây | 10 | HH-38A-008 | Kẹp quai 150-240 boulon inox, trung thế | Cái | 19 | 113840.9182 | 2162977.4467
XTP-4527 | 2023-09-22 | DNXK-1587 | KHSX-1587 | 83/23-MT | BH017 | Cty Tuấn Ân Miền Tây | 11 | HH-38A-004 | Kẹp quai 2/0 loại thường | Cái | 50 | 40786.4591 | 2039322.9558
XTP-4527 | 2023-09-22 | DNXK-1587 | KHSX-1587 | 83/23-MT | BH017 | Cty Tuấn Ân Miền Tây | 12 | HH-35A-006 | Kẹp AC 25 - 240 , 2 boulon | Cái | 12 | 31259.0624 | 375108.7486
XTP-4527 | 2023-09-22 | DNXK-1587 | KHSX-1587 | 83/23-MT | BH017 | Cty Tuấn Ân Miền Tây | 13 | HH-18A-004 | Móc treo cáp ABC 4 x 70 mm2 | Cái | 41 | 9337.7636 | 382848.3091
XTP-4527 | 2023-09-22 | DNXK-1587 | KHSX-1587 | 83/23-MT | BH017 | Cty Tuấn Ân Miền Tây | 14 | HH-18A-005 | Móc treo cáp ABC 4 x 95 mm2 | Cái | 39 | 9423.3015 | 367508.7573
XTP-4527 | 2023-09-22 | DNXK-1587 | KHSX-1587 | 83/23-MT | BH017 | Cty Tuấn Ân Miền Tây | 15 | HH-30A-017 | Nắp chụp LA màu xanh | Cái | 9 | 22167.3908 | 199506.5172
XTP-4527 | 2023-09-22 | DNXK-1587 | KHSX-1587 | 83/23-MT | BH017 | Cty Tuấn Ân Miền Tây | 16 | HH-30A-018 | Nắp chụp LA màu đỏ | Cái | 9 | 22167.3908 | 199506.5172
XTP-4527 | 2023-09-22 | DNXK-1587 | KHSX-1587 | 83/23-MT | BH017 | Cty Tuấn Ân Miền Tây | 17 | HH-30A-019 | Nắp chụp LA màu vàng | Cái | 9 | 22167.3908 | 199506.5172
XTP-4527 | 2023-09-22 | DNXK-1587 | KHSX-1587 | 83/23-MT | BH017 | Cty Tuấn Ân Miền Tây | 18 | HH-30A-035 | Nắp chụp MBT F145 màu xanh | Cái | 3 | 32228.7048 | 96686.1144
XTP-4527 | 2023-09-22 | DNXK-1587 | KHSX-1587 | 83/23-MT | BH017 | Cty Tuấn Ân Miền Tây | 19 | HH-30A-035 | Nắp chụp MBT F145 màu xanh | Cái | 6 | 32228.7048 | 193372.2288
XTP-4527 | 2023-09-22 | DNXK-1587 | KHSX-1587 | 83/23-MT | BH017 | Cty Tuấn Ân Miền Tây | 20 | HH-30A-036 | Nắp chụp MBT F145 màu đỏ | Cái | 2 | 32228.7048 | 64457.4096
XTP-4527 | 2023-09-22 | DNXK-1587 | KHSX-1587 | 83/23-MT | BH017 | Cty Tuấn Ân Miền Tây | 21 | HH-30A-036 | Nắp chụp MBT F145 màu đỏ | Cái | 7 | 32228.7048 | 225600.9336
XTP-4527 | 2023-09-22 | DNXK-1587 | KHSX-1587 | 83/23-MT | BH017 | Cty Tuấn Ân Miền Tây | 22 | HH-30A-037 | Nắp chụp MBT F145 màu vàng | Cái | 3 | 32228.7048 | 96686.1144
XTP-4527 | 2023-09-22 | DNXK-1587 | KHSX-1587 | 83/23-MT | BH017 | Cty Tuấn Ân Miền Tây | 23 | HH-30A-037 | Nắp chụp MBT F145 màu vàng | Cái | 6 | 32228.7048 | 193372.2288
XTP-4527 | 2023-09-22 | DNXK-1587 | KHSX-1587 | 83/23-MT | BH017 | Cty Tuấn Ân Miền Tây | 24 | HH-44A-008 | Ống nối OL-AL 240mm2 dài 240mm | Cái | 13 | 33150.7579 | 430959.8529
XTP-4527 | 2023-09-22 | DNXK-1587 | KHSX-1587 | 83/23-MT | BH017 | Cty Tuấn Ân Miền Tây | 25 | HH-44A-004 | Ống nối OL-AL 95mm2 dài 180mm | Cái | 7 | 13217.0105 | 92519.0738
XTP-4527 | 2023-09-22 | DNXK-1587 | KHSX-1587 | 83/23-MT | BH017 | Cty Tuấn Ân Miền Tây | 26 | HH-33A-010 | Nối ép đồng nhôm WR-929 | Cái | 70 | 26700.0833 | 1869005.8333
XTP-4528 | 2023-09-22 | DNXK-1520 | KHSX-1520 | 79/23-MT | BH017 | Cty Tuấn Ân Miền Tây | 1 | PA-47B-009 | Giáp níu dây cáp thép SDG35 (đường kính dây 7,5-8,5mm) | Sợi | 105 | 41700.5268 | 4378555.3159 | giao Toàn Tâm -Sóc Trăng
XTP-4529 | 2023-09-22 | DNXK-1507 | KHSX-1507 | 77/23-MT | BH017 | Cty Tuấn Ân Miền Tây | 1 | PA-35A-002 | Kẹp AC 25 - 70 , 2 boulon | Cái | 124 | 8257.85 | 1023973.4053
XTP-4529 | 2023-09-22 | DNXK-1507 | KHSX-1507 | 77/23-MT | BH017 | Cty Tuấn Ân Miền Tây | 2 | PA-47A-013 | Giáp níu dây bọc ACD2260-TP, dài 1100mm, 20,1 ÷ 23,5mm (50mm2) | Sợi | 24 | 130267.8795 | 3126429.1069
XTP-4530 | 2023-09-22 | DNXK-0607 | KHSX-0607 | 342/23-TB | BH003 | Cty Thiết Bị Điện Tuấn Ân | 1 | PA-27A-021 | Hộp 1 điện kế 3 pha - Compositer (không thau phíp) | Cái | 35 | 191464.7514 | 6701266.298 | Kính Mica
XTP-4530 | 2023-09-22 | DNXK-0607 | KHSX-0607 | 342/23-TB | BH003 | Cty Thiết Bị Điện Tuấn Ân | 2 | PA-27A-027 | Bộ gối đỡ công tơ điện tử 3 pha, hộp điện kế cơ composite | Bộ | 35 | 2974 | 104090 | Vít dài, lắp hộp
XTP-4530 | 2023-09-22 | DNXK-0607 | KHSX-0607 | 342/23-TB | BH003 | Cty Thiết Bị Điện Tuấn Ân | 3 | PA-28A-007 | Phụ kiện treo hộp 2-4 công tơ 1 pha, 1 công tơ 3 pha lên trụ | Bộ | 35 | 15250.6987 | 533774.4528 | PK Bỏ hộp
XTP-4531 | 2023-09-22 | DNXK-1588 | KHSX-1588 | 907/23-TB | BH003 | Cty Thiết Bị Điện Tuấn Ân | 1 | HH-28A-015 | Khóa đai A200 | Cái | 3000 | 820 | 2460000
XTP-4531 | 2023-09-22 | DNXK-1588 | KHSX-1588 | 907/23-TB | BH003 | Cty Thiết Bị Điện Tuấn Ân | 2 | HH-42A-018 | Cosse ép AL 240mm2-2N | Cái | 2 | 15006.55 | 30013.1
XTP-4531 | 2023-09-22 | DNXK-1588 | KHSX-1588 | 907/23-TB | BH003 | Cty Thiết Bị Điện Tuấn Ân | 3 | HH-42A-018 | Cosse ép AL 240mm2-2N | Cái | 1 | 15006.55 | 15006.55
XTP-4532 | 2023-09-22 | DNXK-0000 | KHSX-HUY |  |  | 0 | 1 | 0 | 0 | 0 | 0 | 0 | 0
XTP-4533 | 2023-09-22 | DNXK-0000 | KHSX-HUY |  |  | 0 | 1 | 0 | 0 | 0 | 0 | 0 | 0
XTP-4534 | 2023-09-22 | DNXK-1565 | KHSX-1565 | 215/23-TV | BH016 | Cty Tuấn Ân Tư vấn Thiết kế | 1 | HH-05A-003 | Dao cách ly 1P - 630 A - 24 kV - 150 kV BIL, sứ gốm, ngoài trời | Cái | 3 | 1783208.9404 | 5349626.8213 | giao ĐL Tiền Gianng, lắp cosse
XTP-4534 | 2023-09-22 | DNXK-1565 | KHSX-1565 | 215/23-TV | BH016 | Cty Tuấn Ân Tư vấn Thiết kế | 2 | HH-05A-010 | Cosse nhôm LTD | Cái | 6 | 70991.1375 | 425946.8249 | Lắp DS, giao ĐL Tiền Giang
XTP-4534 | 2023-09-22 | DNXK-1565 | KHSX-1565 | 215/23-TV | BH016 | Cty Tuấn Ân Tư vấn Thiết kế | 3 | HH-05A-012 | Phụ kiện lắp DS 1P 24 kV | Bộ | 3 | 71786.4983 | 215359.4948 | giao ĐL Tiền Gianng
XTP-4534 | 2023-09-22 | DNXK-1565 | KHSX-1565 | 215/23-TV | BH016 | Cty Tuấn Ân Tư vấn Thiết kế | 4 | HH-05A-002 | LTD 800 A - 38,5 kV - 200 kV BIL - 120kN (không cosse) | Cái | 9 | 1096697.9702 | 9870281.7322 | giao ĐL Tiền Gianng, lắp cosse
XTP-4534 | 2023-09-22 | DNXK-1565 | KHSX-1565 | 215/23-TV | BH016 | Cty Tuấn Ân Tư vấn Thiết kế | 5 | HH-05A-010 | Cosse nhôm LTD | Cái | 18 | 70991.1375 | 1277840.4747 | Lắp LTD
XTP-4535 | 2023-09-22 | DNXK-1589 | KHSX-1589 | 221/23-PA | BH018 | Cty Polymer Alpha | 1 | HH-06B-001 | DS 3P- 630A - 24Kv-150 KV BIL, OD, Sứ, 2 phương, lắp trên 1 trụ, (bản cực lắp boulon M10, khoảng cách 2 tâm lỗ 32mm, không boulon) | Bộ | 2 | 5824965.5375 | 11649931.0751
XTP-4536 | 2023-09-22 | DNXK-0103 | KHSX-0000 |  | PKT | Phòng Kỹ Thuật | 1 | HH-03A-014 | LBFCO 200 A - 24 kV - 150 kV BIL, polymer (không bass) | Cái | 2 | 1161580.6656 | 2323161.3312 | Mẫu tập đoàn Tuấn Ân đơn 13
XTP-4536 | 2023-09-22 | DNXK-0103 | KHSX-0000 |  | PKT | Phòng Kỹ Thuật | 2 | HH-01A-022 | Dây chì 200K, dài 584 mm | Sợi | 2 | 83195.8425 | 166391.685 | Mẫu tập đoàn Tuấn Ân đơn 13
XTP-4537 | 2023-09-22 | DNXK-1590 | KHSX-1590 | 146/23-DN | BH012 | Cty Tuấn Ân Đà Nẵng | 1 | HH-03A-003 | FCO 100 A - 27 kV - 150k kV BIL, sứ (không bass) | Cái | 12 | 814203.6389 | 9770443.6672
XTP-4537 | 2023-09-22 | DNXK-1590 | KHSX-1590 | 146/23-DN | BH012 | Cty Tuấn Ân Đà Nẵng | 2 | HH-31A-044 | Cosse ép Cu-Al 240mm2-2N-TA dài 160mm chiều dài ép dây 58mm | Cái | 10 | 117280.6636 | 1172806.6364
XTP-4537 | 2023-09-22 | DNXK-1590 | KHSX-1590 | 146/23-DN | BH012 | Cty Tuấn Ân Đà Nẵng | 3 | HH-40A-008 | Cosse ép Cu 50mm2-N dài 64mm chiều dài ép dây 36mm | Cái | 50 | 11664.6139 | 583230.6932
XTP-4537 | 2023-09-22 | DNXK-1590 | KHSX-1590 | 146/23-DN | BH012 | Cty Tuấn Ân Đà Nẵng | 4 | HH-28A-013 | Bass M treo hộp 2-4 công tơ 1 pha - 1 công tơ 3 pha. | Cái | 250 | 3457.1212 | 864280.303
XTP-4537 | 2023-09-22 | DNXK-1590 | KHSX-1590 | 146/23-DN | BH012 | Cty Tuấn Ân Đà Nẵng | 5 | HH-18A-007 | Móc treo cáp ABC 4 x 150 mm2 | Cái | 14 | 11757.9606 | 164611.4485
XTP-4537 | 2023-09-22 | DNXK-1590 | KHSX-1590 | 146/23-DN | BH012 | Cty Tuấn Ân Đà Nẵng | 6 | HH-31A-038 | Cosse ép Cu-Al 120mm2-2N-TA dài 131mm chiều dài ép dây 42mm | Cái | 90 | 48699.7408 | 4382976.6683
XTP-4538 | 2023-09-22 | DNXK-1509 | KHSX-1509 | 133/23-DN | BH012 | Cty Tuấn Ân Đà Nẵng | 1 | HH-43A-017 | Cosse ép ACSR 240mm2-2N | Cái | 3 | 16095.2944 | 48285.8833
XTP-4539 | 2023-09-22 | DNXK-1495 | KHSX-1495 | 74/23-MT | BH017 | Cty Tuấn Ân Miền Tây | 1 | HH-27A-001 | Hộp 1 điện kế cơ, 1 pha - Compositer (boulon vis xi niken) | Cái | 372 | 82073.7817 | 30531446.8104 | Kính mica, có logo EVN SPC, giao ĐN An Giang
XTP-4540 | 2023-09-22 | DNXK-1591 | KHSX-1591 | 84/23-MT | BH017 | Cty Tuấn Ân Miền Tây | 1 | HH-01A-006 | Dây chì 6K, dài 584 mm | Sợi | 9 | 13545.6637 | 121910.9737 | Xuất gửi lại kho, đầu tháng 10 đi hàng
XTP-4540 | 2023-09-22 | DNXK-1591 | KHSX-1591 | 84/23-MT | BH017 | Cty Tuấn Ân Miền Tây | 2 | HH-01A-008 | Dây chì 10K, dài 584 mm | Sợi | 10 | 16091.2237 | 160912.2375 | Xuất gửi lại kho, đầu tháng 10 đi hàng
XTP-4540 | 2023-09-22 | DNXK-1591 | KHSX-1591 | 84/23-MT | BH017 | Cty Tuấn Ân Miền Tây | 3 | HH-30A-017 | Nắp chụp LA màu xanh | Cái | 25 | 22167.3908 | 554184.77 | Xuất gửi lại kho, đầu tháng 10 đi hàng
XTP-4540 | 2023-09-22 | DNXK-1591 | KHSX-1591 | 84/23-MT | BH017 | Cty Tuấn Ân Miền Tây | 4 | HH-30A-018 | Nắp chụp LA màu đỏ | Cái | 25 | 22167.3908 | 554184.77 | Xuất gửi lại kho, đầu tháng 10 đi hàng
XTP-4540 | 2023-09-22 | DNXK-1591 | KHSX-1591 | 84/23-MT | BH017 | Cty Tuấn Ân Miền Tây | 5 | HH-30A-019 | Nắp chụp LA màu vàng | Cái | 26 | 22167.3908 | 576352.1608 | Xuất gửi lại kho, đầu tháng 10 đi hàng
XTP-4540 | 2023-09-22 | DNXK-1591 | KHSX-1591 | 84/23-MT | BH017 | Cty Tuấn Ân Miền Tây | 6 | HH-30A-035 | Nắp chụp MBT F145 màu xanh | Cái | 12 | 32228.7048 | 386744.4576 | Xuất gửi lại kho, đầu tháng 10 đi hàng
XTP-4540 | 2023-09-22 | DNXK-1591 | KHSX-1591 | 84/23-MT | BH017 | Cty Tuấn Ân Miền Tây | 7 | HH-30A-036 | Nắp chụp MBT F145 màu đỏ | Cái | 12 | 32228.7048 | 386744.4576 | Xuất gửi lại kho, đầu tháng 10 đi hàng
XTP-4540 | 2023-09-22 | DNXK-1591 | KHSX-1591 | 84/23-MT | BH017 | Cty Tuấn Ân Miền Tây | 8 | HH-30A-037 | Nắp chụp MBT F145 màu vàng | Cái | 13 | 32228.7048 | 418973.1624 | Xuất gửi lại kho, đầu tháng 10 đi hàng
XTP-4540 | 2023-09-22 | DNXK-1591 | KHSX-1591 | 84/23-MT | BH017 | Cty Tuấn Ân Miền Tây | 9 | HH-40A-008 | Cosse ép Cu 50mm2-N dài 64mm chiều dài ép dây 36mm | Cái | 6 | 11664.6139 | 69987.6832 | Xuất gửi lại kho, đầu tháng 10 đi hàng
XTP-4540 | 2023-09-22 | DNXK-1591 | KHSX-1591 | 84/23-MT | BH017 | Cty Tuấn Ân Miền Tây | 10 | HH-40A-010 | Cosse ép Cu 70mm2-N dài 72mm chiều dài ép dây 38mm | Cái | 336 | 17944.548 | 6029368.1365 | Xuất gửi lại kho, đầu tháng 10 đi hàng
XTP-4540 | 2023-09-22 | DNXK-1591 | KHSX-1591 | 84/23-MT | BH017 | Cty Tuấn Ân Miền Tây | 11 | HH-40A-012 | Cosse ép Cu 95mm2-N dài 81mm chiều dài ép dây 42mm | Cái | 61 | 25718.719 | 1568841.856 | Xuất gửi lại kho, đầu tháng 10 đi hàng
XTP-4540 | 2023-09-22 | DNXK-1591 | KHSX-1591 | 84/23-MT | BH017 | Cty Tuấn Ân Miền Tây | 12 | HH-31A-012 | Cosse ép Cu-Al 95mm2-N-TA dài 81mm chiều dài ép dây 42mm | Cái | 94 | 25458.719 | 2393119.5814 | Xuất gửi lại kho, đầu tháng 10 đi hàng
XTP-4540 | 2023-09-22 | DNXK-1591 | KHSX-1591 | 84/23-MT | BH017 | Cty Tuấn Ân Miền Tây | 13 | HH-31A-036 | Cosse ép Cu-Al 95mm2-2N-TA dài 126mm chiều dài ép dây 42mm | Cái | 3 | 37790.2219 | 113370.6656 | Xuất gửi lại kho, đầu tháng 10 đi hàng
XTP-4540 | 2023-09-22 | DNXK-1591 | KHSX-1591 | 84/23-MT | BH017 | Cty Tuấn Ân Miền Tây | 14 | HH-31A-044 | Cosse ép Cu-Al 240mm2-2N-TA dài 160mm chiều dài ép dây 58mm | Cái | 20 | 117280.6636 | 2345613.2728 | Xuất gửi lại kho, đầu tháng 10 đi hàng
XTP-4540 | 2023-09-22 | DNXK-1591 | KHSX-1591 | 84/23-MT | BH017 | Cty Tuấn Ân Miền Tây | 15 | HH-09A-004 | Chuỗi treo 24 kV - 70 kN, polymer | Cái | 172 | 150515.707 | 25888701.6029 | Xuất gửi lại kho, đầu tháng 10 đi hàng
XTP-4541 | 2023-09-22 | DNXK-1592 | KHSX-1592 | 85/23-MT | BH017 | Cty Tuấn Ân Miền Tây | 1 | PA-47A-081 | Giáp buộc đầu sứ đơn composite PTT 1202SC-F, đường kính cáp 18.5 - 23.4mm (35-50mm2), bán dẫn | Sợi | 120 | 20177.64 | 2421316.8 | Xuất gửi lại kho, đầu tháng 10 đi hàng
XTP-4541 | 2023-09-22 | DNXK-1592 | KHSX-1592 | 85/23-MT | BH017 | Cty Tuấn Ân Miền Tây | 2 | HH-23A-002 | Hộp phân phối nhỏ 6 MCB (boulon vis xi niken) | Cái | 85 | 180775.2904 | 15365899.6848 | Bass 2 đai, gửi lại kho đầu T10 đi hàng
XTP-4541 | 2023-09-22 | DNXK-1592 | KHSX-1592 | 85/23-MT | BH017 | Cty Tuấn Ân Miền Tây | 3 | HH-16A-004 | MCB 1P - 32 A - 6 kA, loại C | Cái | 556 | 19869.0867 | 11047212.1867 | Xuất gửi lại kho, đầu tháng 10 đi hàng
XTP-4541 | 2023-09-22 | DNXK-1592 | KHSX-1592 | 85/23-MT | BH017 | Cty Tuấn Ân Miền Tây | 4 | HH-16A-007 | MCB 1P - 63 A - 6 kA, loại C | Cái | 415 | 24801.5667 | 10292650.1667 | Xuất gửi lại kho, đầu tháng 10 đi hàng
XTP-4541 | 2023-09-22 | DNXK-1592 | KHSX-1592 | 85/23-MT | BH017 | Cty Tuấn Ân Miền Tây | 5 | HH-16A-007 | MCB 1P - 63 A - 6 kA, loại C | Cái | 2000 | 24801.5667 | 49603133.3333 | Xuất gửi lại kho, đầu tháng 10 đi hàng
XTP-4541 | 2023-09-22 | DNXK-1592 | KHSX-1592 | 85/23-MT | BH017 | Cty Tuấn Ân Miền Tây | 6 | HH-01A-007 | Dây chì 8K, dài 584 mm | Sợi | 42 | 14500.2487 | 609010.4475 | Xuất gửi lại kho, đầu tháng 10 đi hàng
XTP-4541 | 2023-09-22 | DNXK-1592 | KHSX-1592 | 85/23-MT | BH017 | Cty Tuấn Ân Miền Tây | 7 | HH-01A-009 | Dây chì 12K, dài 584 mm | Sợi | 27 | 16346.6437 | 441359.3812 | Xuất gửi lại kho, đầu tháng 10 đi hàng
XTP-4541 | 2023-09-22 | DNXK-1592 | KHSX-1592 | 85/23-MT | BH017 | Cty Tuấn Ân Miền Tây | 8 | HH-04A-002 | LA 18 kV - MCOV 15,3 - 10 kA | Cái | 60 | 630285.31 | 37817118.599 | Xuất gửi lại kho, đầu tháng 10 đi hàng
XTP-4541 | 2023-09-22 | DNXK-1592 | KHSX-1592 | 85/23-MT | BH017 | Cty Tuấn Ân Miền Tây | 9 | HH-03A-015 | Bass FCO | Cái | 40 | 43675.3052 | 1747012.2068 | Xuất gửi lại kho, đầu tháng 10 đi hàng
XTP-4542 | 2023-09-22 | DNXK-0366 | KHSX-0366 | 189/23-TB | BH003 | Cty Thiết Bị Điện Tuấn Ân | 1 | HH-16A-031 | MCB 3P - 80 A - 10 kA, loại C | Cái | 392 | 157815.5 | 61863676 | CB loại B
XTP-4543 | 2023-09-22 | DNXK-1593 | KHSX-1593 | 218/23-TV | BH016 | Cty Tuấn Ân Tư vấn Thiết kế | 1 | PA-47A-078 | Giáp buộc cổ sứ đôi composite PDST 2460SC-C, đường kính cáp 23.4 - 27.9mm (70 -95mm2), bán dẫn | Bộ | 18 | 40934.026 | 736812.468 | Xe TTL vào lấy
XTP-4543 | 2023-09-22 | DNXK-1593 | KHSX-1593 | 218/23-TV | BH016 | Cty Tuấn Ân Tư vấn Thiết kế | 2 | PA-47A-062 | Giáp buộc đầu sứ đơn composite PTT 1203SC-C, đường kính cáp 23.4 - 27.9mm (70-95mm2), bán dẫn | Sợi | 4 | 21481.866 | 85927.464 | Xe TTL vào lấy
XTP-4543 | 2023-09-22 | DNXK-1593 | KHSX-1593 | 218/23-TV | BH016 | Cty Tuấn Ân Tư vấn Thiết kế | 3 | PA-47A-063 | Giáp buộc đầu sứ đơn composite PTT 1204SC-C, đường kính cáp 27.9 - 30.9mm (120-150mm2) , bán dẫn | Sợi | 9 | 23800.49 | 214204.41 | Xe TTL vào lấy
XTP-4543 | 2023-09-22 | DNXK-1593 | KHSX-1593 | 218/23-TV | BH016 | Cty Tuấn Ân Tư vấn Thiết kế | 4 | PA-47A-077 | Giáp buộc cổ sứ đôi composite PDST 2175SC-C, đường kính cáp 18.5 - 23.4mm (35- 50mm2), bán dẫn | Bộ | 1 | 37184.042 | 37184.042 | Xe TTL vào lấy
XTP-4544 | 2023-09-22 | DNXK-1594 | KHSX-1594 | 171/23-ĐN | BH014 | Cty Tuấn Ân Đồng Nai | 1 | PA-47A-008 | Giáp níu dây trần ADG2130, dài 1330mm, 21,29 ÷ 24,05mm (240mm2) | Sợi | 40 | 105216.4182 | 4208656.7284
XTP-4544 | 2023-09-22 | DNXK-1594 | KHSX-1594 | 171/23-ĐN | BH014 | Cty Tuấn Ân Đồng Nai | 2 | HH-23A-003 | Hộp phân phối nhỏ 9 MCB (boulon vis xi niken) | Cái | 4 | 209934.9642 | 839739.8567
XTP-4545 | 2023-09-22 | DNXK-1594 | KHSX-1594 | 171/23-ĐN | BH014 | Cty Tuấn Ân Đồng Nai | 1 | HH-09A-004 | Chuỗi treo 24 kV - 70 kN, polymer | Cái | 18 | 150515.707 | 2709282.7259 | Khách vào lấy
XTP-4546 | 2023-09-22 | DNXK-1595 | KHSX-1595 | 88/23-HN | BH004 | Cty Tuấn Ân Hà Nội | 1 | HH-01A-006 | Dây chì 6K, dài 584 mm | Sợi | 30 | 13545.6637 | 406369.9125
XTP-4546 | 2023-09-22 | DNXK-1595 | KHSX-1595 | 88/23-HN | BH004 | Cty Tuấn Ân Hà Nội | 2 | HH-01A-007 | Dây chì 8K, dài 584 mm | Sợi | 30 | 14500.2487 | 435007.4625
XTP-4546 | 2023-09-22 | DNXK-1595 | KHSX-1595 | 88/23-HN | BH004 | Cty Tuấn Ân Hà Nội | 3 | HH-01A-008 | Dây chì 10K, dài 584 mm | Sợi | 30 | 16091.2237 | 482736.7125
XTP-4546 | 2023-09-22 | DNXK-1595 | KHSX-1595 | 88/23-HN | BH004 | Cty Tuấn Ân Hà Nội | 4 | HH-01A-014 | Dây chì 40K, dài 584 mm | Sợi | 10 | 24682.4888 | 246824.8875
XTP-4546 | 2023-09-22 | DNXK-1595 | KHSX-1595 | 88/23-HN | BH004 | Cty Tuấn Ân Hà Nội | 5 | HH-01A-025 | Dây chì 3K, dài 812 mm | Sợi | 30 | 16409.4188 | 492282.5625
XTP-4546 | 2023-09-22 | DNXK-1595 | KHSX-1595 | 88/23-HN | BH004 | Cty Tuấn Ân Hà Nội | 6 | HH-01A-029 | Dây chì 8K, dài 812 mm | Sợi | 20 | 17045.8088 | 340916.175
XTP-4546 | 2023-09-22 | DNXK-1595 | KHSX-1595 | 88/23-HN | BH004 | Cty Tuấn Ân Hà Nội | 7 | HH-01A-028 | Dây chì 6K, dài 812 mm | Sợi | 90 | 16409.4188 | 1476847.6875
XTP-4546 | 2023-09-22 | DNXK-1595 | KHSX-1595 | 88/23-HN | BH004 | Cty Tuấn Ân Hà Nội | 8 | HH-01A-030 | Dây chì 10K, dài 812 mm | Sợi | 20 | 18954.9787 | 379099.575
XTP-4546 | 2023-09-22 | DNXK-1595 | KHSX-1595 | 88/23-HN | BH004 | Cty Tuấn Ân Hà Nội | 9 | HH-01A-033 | Dây chì 20K, dài 812 mm | Sợi | 20 | 22455.1237 | 449102.475
XTP-4546 | 2023-09-22 | DNXK-1595 | KHSX-1595 | 88/23-HN | BH004 | Cty Tuấn Ân Hà Nội | 10 | HH-03A-003 | FCO 100 A - 27 kV - 150k kV BIL, sứ (không bass) | Cái | 6 | 814203.6389 | 4885221.8336
XTP-4546 | 2023-09-22 | DNXK-1595 | KHSX-1595 | 88/23-HN | BH004 | Cty Tuấn Ân Hà Nội | 11 | HH-03A-015 | Bass FCO | Cái | 6 | 43675.3052 | 262051.831
XTP-4546 | 2023-09-22 | DNXK-1595 | KHSX-1595 | 88/23-HN | BH004 | Cty Tuấn Ân Hà Nội | 12 | HH-03A-005 | FCO 100 A - 35 kV - 170 kV BIL, sứ (không bass) | Cái | 6 | 974023.2669 | 5844139.6012
XTP-4546 | 2023-09-22 | DNXK-1595 | KHSX-1595 | 88/23-HN | BH004 | Cty Tuấn Ân Hà Nội | 13 | HH-03A-015 | Bass FCO | Cái | 6 | 43675.3052 | 262051.831
XTP-4546 | 2023-09-22 | DNXK-1595 | KHSX-1595 | 88/23-HN | BH004 | Cty Tuấn Ân Hà Nội | 14 | HH-03A-010 | FCO 100 A - 27 kV - 150 kV BIL, polymer (không bass) | Cái | 70 | 831361.345 | 58195294.1487
XTP-4546 | 2023-09-22 | DNXK-1595 | KHSX-1595 | 88/23-HN | BH004 | Cty Tuấn Ân Hà Nội | 15 | HH-03A-015 | Bass FCO | Cái | 70 | 43675.3052 | 3057271.3619
XTP-4546 | 2023-09-22 | DNXK-1595 | KHSX-1595 | 88/23-HN | BH004 | Cty Tuấn Ân Hà Nội | 16 | HH-03A-012 | FCO 100 A - 35 kV - 200 kV BIL, polymer (không bass) | Cái | 20 | 921546.3976 | 18430927.9524
XTP-4546 | 2023-09-22 | DNXK-1595 | KHSX-1595 | 88/23-HN | BH004 | Cty Tuấn Ân Hà Nội | 17 | HH-03A-015 | Bass FCO | Cái | 20 | 43675.3052 | 873506.1034
XTP-4546 | 2023-09-22 | DNXK-1595 | KHSX-1595 | 88/23-HN | BH004 | Cty Tuấn Ân Hà Nội | 18 | HH-04A-006 | LA 48 kV - MCOV 38,5 - 10 kA | Cái | 15 | 1297558.3054 | 19463374.5813
XTP-4546 | 2023-09-22 | DNXK-1595 | KHSX-1595 | 88/23-HN | BH004 | Cty Tuấn Ân Hà Nội | 19 | HH-30A-017 | Nắp chụp LA màu xanh | Cái | 40 | 22167.3908 | 886695.632
XTP-4546 | 2023-09-22 | DNXK-1595 | KHSX-1595 | 88/23-HN | BH004 | Cty Tuấn Ân Hà Nội | 20 | HH-30A-018 | Nắp chụp LA màu đỏ | Cái | 40 | 22167.3908 | 886695.632
XTP-4546 | 2023-09-22 | DNXK-1595 | KHSX-1595 | 88/23-HN | BH004 | Cty Tuấn Ân Hà Nội | 21 | HH-30A-019 | Nắp chụp LA màu vàng | Cái | 40 | 22167.3908 | 886695.632
XTP-4546 | 2023-09-22 | DNXK-1595 | KHSX-1595 | 88/23-HN | BH004 | Cty Tuấn Ân Hà Nội | 22 | HH-31A-012 | Cosse ép Cu-Al 95mm2-N-TA dài 81mm chiều dài ép dây 42mm | Cái | 300 | 25458.719 | 7637615.6855
XTP-4546 | 2023-09-22 | DNXK-1595 | KHSX-1595 | 88/23-HN | BH004 | Cty Tuấn Ân Hà Nội | 23 | HH-40A-002 | Cosse ép Cu 16mm2-N dài 52mm chiều dài ép dây 28mm | Cái | 800 | 5394.1262 | 4315300.937
XTP-4546 | 2023-09-22 | DNXK-1595 | KHSX-1595 | 88/23-HN | BH004 | Cty Tuấn Ân Hà Nội | 24 | HH-40A-006 | Cosse ép Cu 35mm2-N dài 60mm chiều dài ép dây 32mm | Cái | 200 | 7455.6108 | 1491122.1622
XTP-4546 | 2023-09-22 | DNXK-1595 | KHSX-1595 | 88/23-HN | BH004 | Cty Tuấn Ân Hà Nội | 25 | HH-40A-018 | Cosse ép Cu 185mm2-N dài 106mm chiều dài ép dây 52mm | Cái | 40 | 63124.9462 | 2524997.8483
XTP-4546 | 2023-09-22 | DNXK-1595 | KHSX-1595 | 88/23-HN | BH004 | Cty Tuấn Ân Hà Nội | 26 | HH-42A-003 | Cosse ép AL 70mm2-N | Cái | 30 | 2642.6016 | 79278.0467
XTP-4546 | 2023-09-22 | DNXK-1595 | KHSX-1595 | 88/23-HN | BH004 | Cty Tuấn Ân Hà Nội | 27 | HH-44A-005 | Ống nối OL-AL 120mm2 dài 190mm | Cái | 60 | 15337.7125 | 920262.7524
XTP-4546 | 2023-09-22 | DNXK-1595 | KHSX-1595 | 88/23-HN | BH004 | Cty Tuấn Ân Hà Nội | 28 | HH-45A-003 | Ống nối ON-ACSR 70mm2 (ống nhôm dài 450mm, ống sắt dài 130mm) | Cái | 10 | 36897.6667 | 368976.6667
XTP-4546 | 2023-09-22 | DNXK-1595 | KHSX-1595 | 88/23-HN | BH004 | Cty Tuấn Ân Hà Nội | 29 | HH-45A-006 | Ống nối ON-ACSR 150mm2 (ống nhôm dài 545mm, ống sắt dài 175mm) | Cái | 20 | 72240.6866 | 1444813.731
XTP-4546 | 2023-09-22 | DNXK-1595 | KHSX-1595 | 88/23-HN | BH004 | Cty Tuấn Ân Hà Nội | 30 | HH-46A-003 | Ống nối OL-ACSR 70mm2 dài 130mm | Cái | 30 | 9556.7452 | 286702.3558
XTP-4546 | 2023-09-22 | DNXK-1595 | KHSX-1595 | 88/23-HN | BH004 | Cty Tuấn Ân Hà Nội | 31 | HH-46A-004 | Ống nối OL-ACSR 95mm2 dài 180mm | Cái | 30 | 14093.1065 | 422793.1957
XTP-4546 | 2023-09-22 | DNXK-1595 | KHSX-1595 | 88/23-HN | BH004 | Cty Tuấn Ân Hà Nội | 32 | HH-46A-005 | Ống nối OL-ACSR 120mm2 dài 190mm | Cái | 50 | 15919.3278 | 795966.3895
XTP-4546 | 2023-09-22 | DNXK-1595 | KHSX-1595 | 88/23-HN | BH004 | Cty Tuấn Ân Hà Nội | 33 | HH-46A-006 | Ống nối OL-ACSR 150mm2 dài 190mm | Cái | 30 | 22497.3049 | 674919.1463
XTP-4546 | 2023-09-22 | DNXK-1595 | KHSX-1595 | 88/23-HN | BH004 | Cty Tuấn Ân Hà Nội | 34 | HH-40A-002 | Cosse ép Cu 16mm2-N dài 52mm chiều dài ép dây 28mm | Cái | 100 | 5394.1262 | 539412.6171
XTP-4547 | 2023-09-23 | DNXK-0068 | KHSX-0000 |  | PKT | Phòng Kỹ Thuật | 1 | HH-17A-011 | MCCB 3P - 200 A - 690V - 70 kA, loại nhiệt - từ | Cái | 1 | 1191247.6 | 1191247.6 | Thay MCCB tổng TM
XTP-4548 | 2023-09-23 | DNXK-1439 | KHSX-1439 | 824/23-TB | BH003 | Cty Thiết Bị Điện Tuấn Ân | 1 | HH-31B-040 | Cosse ép Cu-Al 120mm2-N-TA dài 114mm chiều dài ép dây 70mm (lỗ phi 15) | Cái | 57 | 41686 | 2376102 | BG201
XTP-4548 | 2023-09-23 | DNXK-1439 | KHSX-1439 | 824/23-TB | BH003 | Cty Thiết Bị Điện Tuấn Ân | 2 | HH-18B-004 | Móc treo cáp ABC 4 X 95mm2, thanh thép dày 4mm | Cái | 48 | 11732.4778 | 563158.9355 | BG201
XTP-4549 | 2023-09-23 | DNXK-1439 | KHSX-1439 | 824/23-TB | BH003 | Cty Thiết Bị Điện Tuấn Ân | 1 | HH-19A-010 | Nối bọc IPC 35 - 95, vỏ cách điện dày 1 - 3 mm, 6 - 35 / 16 - 95, 1 bu lông M8 nhôm | Cái | 4299 | 22130.1494 | 95137512.3834 | Mã hiệu mới
XTP-4550 | 2023-09-23 | DNXK-1596 | KHSX-1596 | 222/23-PA | BH018 | Cty Polymer Alpha | 1 | HH-05A-002 | LTD 800 A - 38,5 kV - 200 kV BIL - 120kN (không cosse) | Cái | 3 | 1096697.9702 | 3290093.9107
XTP-4550 | 2023-09-23 | DNXK-1596 | KHSX-1596 | 222/23-PA | BH018 | Cty Polymer Alpha | 2 | HH-05A-010 | Cosse nhôm LTD | Cái | 6 | 70991.1375 | 425946.8249
XTP-4550 | 2023-09-23 | DNXK-1596 | KHSX-1596 | 222/23-PA | BH018 | Cty Polymer Alpha | 3 | PA-47A-010 | Giáp níu dây bọc ADG1880-HC, dài 1200mm, 18,5 ÷ 21,6mm (70-95mm2) | Sợi | 246 | 121139.3062 | 29800269.3306
XTP-4550 | 2023-09-23 | DNXK-1596 | KHSX-1596 | 222/23-PA | BH018 | Cty Polymer Alpha | 4 | PA-47A-010 | Giáp níu dây bọc ADG1880-HC, dài 1200mm, 18,5 ÷ 21,6mm (70-95mm2) | Sợi | 102 | 121139.3062 | 12356209.2346
XTP-4550 | 2023-09-23 | DNXK-1596 | KHSX-1596 | 222/23-PA | BH018 | Cty Polymer Alpha | 5 | PA-47A-101 | Giáp buộc lõi thép SDLT 2175-F dùng cho dây bọc cách điện đường kinh dây dẫn 18,5-23,4mm | Sợi | 288 | 6725.0083 | 1936802.382
XTP-4551 | 2023-09-23 | DNXK-1597 | KHSX-1597 | 910/23-TB | BH003 | Cty Thiết Bị Điện Tuấn Ân | 1 | HH-03A-010 | FCO 100 A - 27 kV - 150 kV BIL, polymer (không bass) | Cái | 28 | 831361.345 | 23278117.6595
XTP-4551 | 2023-09-23 | DNXK-1597 | KHSX-1597 | 910/23-TB | BH003 | Cty Thiết Bị Điện Tuấn Ân | 2 | HH-17A-012 | MCCB 3P - 250 A - 690V - 70 kA, loại nhiệt - từ | Cái | 1 | 1195167.6 | 1195167.6
XTP-4551 | 2023-09-23 | DNXK-1597 | KHSX-1597 | 910/23-TB | BH003 | Cty Thiết Bị Điện Tuấn Ân | 3 | HH-17A-001 | Busbar dùng cho MCCB 80A - 250A | Bộ | 1 | 101552 | 101552
XTP-4551 | 2023-09-23 | DNXK-1597 | KHSX-1597 | 910/23-TB | BH003 | Cty Thiết Bị Điện Tuấn Ân | 4 | HH-17B-024 | Boulon 8 x 30 + tán + londel (nhúng kẽm) | Bộ | 6 | 665.8525 | 3995.1148
XTP-4551 | 2023-09-23 | DNXK-1597 | KHSX-1597 | 910/23-TB | BH003 | Cty Thiết Bị Điện Tuấn Ân | 5 | HH-17A-013 | MCCB 3P - 320 A - 690V - 70 kA, loại điện tử | Cái | 7 | 4281073.8886 | 29967517.2201
XTP-4551 | 2023-09-23 | DNXK-1597 | KHSX-1597 | 910/23-TB | BH003 | Cty Thiết Bị Điện Tuấn Ân | 6 | HH-17B-006 | Boulon 10 X 40 + tán + londel nhúng kẽm | Bộ | 42 | 1194.44 | 50166.48
XTP-4551 | 2023-09-23 | DNXK-1597 | KHSX-1597 | 910/23-TB | BH003 | Cty Thiết Bị Điện Tuấn Ân | 7 | HH-43A-013 | Cosse ép ACSR 95mm2-2N | Cái | 9 | 6457.8212 | 58120.3906
XTP-4551 | 2023-09-23 | DNXK-1597 | KHSX-1597 | 910/23-TB | BH003 | Cty Thiết Bị Điện Tuấn Ân | 8 | HH-17A-002 | Busbar dùng cho MCCB 400A - 630A | Bộ | 7 | 284960 | 1994720
XTP-4551 | 2023-09-23 | DNXK-1597 | KHSX-1597 | 910/23-TB | BH003 | Cty Thiết Bị Điện Tuấn Ân | 9 | HH-03A-015 | Bass FCO | Cái | 28 | 43675.3052 | 1222908.5447
XTP-4551 | 2023-09-23 | DNXK-1597 | KHSX-1597 | 910/23-TB | BH003 | Cty Thiết Bị Điện Tuấn Ân | 10 | HH-43A-013 | Cosse ép ACSR 95mm2-2N | Cái | 7 | 6457.8212 | 45204.7482
XTP-4552 | 2023-09-23 | DNXK-1598 | KHSX-1598 | 71/23-KH | BH013 | Cty Tuấn Ân Khánh Hòa | 1 | HH-01A-006 | Dây chì 6K, dài 584 mm | Sợi | 150 | 13545.6637 | 2031849.5625
XTP-4552 | 2023-09-23 | DNXK-1598 | KHSX-1598 | 71/23-KH | BH013 | Cty Tuấn Ân Khánh Hòa | 2 | HH-01A-008 | Dây chì 10K, dài 584 mm | Sợi | 50 | 16091.2237 | 804561.1875
XTP-4552 | 2023-09-23 | DNXK-1598 | KHSX-1598 | 71/23-KH | BH013 | Cty Tuấn Ân Khánh Hòa | 3 | HH-20A-009 | Kẹp đấu rẽ TA-CDB 86 182G28 - 185mm2 | Cái | 80 | 103435.2724 | 8274821.7896
XTP-4552 | 2023-09-23 | DNXK-1598 | KHSX-1598 | 71/23-KH | BH013 | Cty Tuấn Ân Khánh Hòa | 4 | HH-20A-010 | Kẹp đấu rẽ TA-CDB 86 228G28 - 240mm2 | Cái | 99 | 117040.8127 | 11587040.4577
XTP-4552 | 2023-09-23 | DNXK-1598 | KHSX-1598 | 71/23-KH | BH013 | Cty Tuấn Ân Khánh Hòa | 5 | HH-40A-021 | Cosse ép Cu 240mm2-N dài 115mm chiều dài ép dây 58mm | Cái | 30 | 88115.1151 | 2643453.4519
XTP-4552 | 2023-09-23 | DNXK-1598 | KHSX-1598 | 71/23-KH | BH013 | Cty Tuấn Ân Khánh Hòa | 6 | PA-47A-103 | Giáp buộc lõi thép SDLT 2785-F dùng cho dây bọc cách điện đường kinh dây dẫn 27,9-30,9mm | Sợi | 720 | 11038.0284 | 7947380.4302
XTP-4552 | 2023-09-23 | DNXK-1598 | KHSX-1598 | 71/23-KH | BH013 | Cty Tuấn Ân Khánh Hòa | 7 | PA-47A-104 | Giáp buộc lõi thép SDLT 3140-F dùng cho dây bọc cách điện đường kính dây dẫn 31,0-37,5mm | Sợi | 30 | 15170.5545 | 455116.634
XTP-4552 | 2023-09-23 | DNXK-1598 | KHSX-1598 | 71/23-KH | BH013 | Cty Tuấn Ân Khánh Hòa | 8 | HH-43A-017 | Cosse ép ACSR 240mm2-2N | Cái | 120 | 16095.2944 | 1931435.3333
XTP-4552 | 2023-09-23 | DNXK-1598 | KHSX-1598 | 71/23-KH | BH013 | Cty Tuấn Ân Khánh Hòa | 9 | HH-20A-010 | Kẹp đấu rẽ TA-CDB 86 228G28 - 240mm2 | Cái | 1 | 117040.8127 | 117040.8127
XTP-4552 | 2023-09-23 | DNXK-1598 | KHSX-1598 | 71/23-KH | BH013 | Cty Tuấn Ân Khánh Hòa | 10 | HH-40A-021 | Cosse ép Cu 240mm2-N dài 115mm chiều dài ép dây 58mm | Cái | 1 | 88115.1151 | 88115.1151
XTP-4553 | 2023-09-23 | DNXK-1586 | KHSX-1586 | 82/23-MT | BH017 | Cty Tuấn Ân Miền Tây | 1 | PA-47A-082 | Giáp buộc đầu sứ đơn composite PTT 1203SC-F, đường kính cáp 23.4 - 27.9mm (70-95mm2), bán dẫn | Sợi | 252 | 23248.4994 | 5858621.8488 | Giao Sóc Trăng
XTP-4554 | 2023-09-23 | DNXK-1495 | KHSX-1495 | 74/23-MT | BH017 | Cty Tuấn Ân Miền Tây | 1 | HH-27A-001 | Hộp 1 điện kế cơ, 1 pha - Compositer (boulon vis xi niken) | Cái | 408 | 82073.7817 | 33486102.9533 | Kính mica, có logo EVN SPC, giao ĐN An Giang
XTP-4555 | 2023-09-25 | DNXK-1206 | KHSX-1206 | 731/23-TB | BH003 | Cty Thiết Bị Điện Tuấn Ân | 1 | HH-40B-118 | Cosse ép Cu 300mm2-2N dài 163mm chiều dài ép dây 70mm (lỗ phi 13, khoảng cách tâm lỗ 32mm, bản cực dày 8 mm) | Cái | 20 | 143241.9204 | 2864838.4078 | BG 160/2023, gấp
XTP-4556 | 2023-09-25 | DNXK-1520 | KHSX-1520 | 79/23-MT | BH017 | Cty Tuấn Ân Miền Tây | 1 | PA-47B-008 | Giáp níu dây cáp thép SDG50 (đường kính dây 8,5-9,5mm) | Sợi | 109 | 43243.4982 | 4713541.3089 | giao Toàn Tâm -Sóc Trăng
XTP-4557 | 2023-09-25 | DNXK-1599 | KHSX-1599 | 219/23-TV | BH016 | Cty Tuấn Ân Tư vấn Thiết kế | 1 | HH-44A-004 | Ống nối OL-AL 95mm2 dài 180mm | Cái | 23 | 13217.0105 | 303991.2424
XTP-4557 | 2023-09-25 | DNXK-1599 | KHSX-1599 | 219/23-TV | BH016 | Cty Tuấn Ân Tư vấn Thiết kế | 2 | HH-45A-004 | Ống nối ON-ACSR 95mm2 (ống nhôm dài 460mm, ống sắt dài 140mm) | Cái | 5 | 41639.17 | 208195.8502
XTP-4557 | 2023-09-25 | DNXK-1599 | KHSX-1599 | 219/23-TV | BH016 | Cty Tuấn Ân Tư vấn Thiết kế | 3 | HH-31A-032 | Cosse ép Cu-Al 50mm2-2N-TA dài 109mm chiều dài ép dây 36mm | Cái | 18 | 18704.2849 | 336677.1286
XTP-4557 | 2023-09-25 | DNXK-1599 | KHSX-1599 | 219/23-TV | BH016 | Cty Tuấn Ân Tư vấn Thiết kế | 4 | HH-31A-018 | Cosse ép Cu-Al 185mm2-N-TA dài 106mm chiều dài ép dây 52mm | Cái | 18 | 61964.9462 | 1115369.0317
XTP-4557 | 2023-09-25 | DNXK-1599 | KHSX-1599 | 219/23-TV | BH016 | Cty Tuấn Ân Tư vấn Thiết kế | 5 | HH-03A-012 | FCO 100 A - 35 kV - 200 kV BIL, polymer (không bass) | Cái | 3 | 921546.3976 | 2764639.1929
XTP-4557 | 2023-09-25 | DNXK-1599 | KHSX-1599 | 219/23-TV | BH016 | Cty Tuấn Ân Tư vấn Thiết kế | 6 | HH-03A-015 | Bass FCO | Cái | 3 | 43675.3052 | 131025.9155
XTP-4557 | 2023-09-25 | DNXK-1599 | KHSX-1599 | 219/23-TV | BH016 | Cty Tuấn Ân Tư vấn Thiết kế | 7 | HH-04A-004 | LA 24 kV - MCOV 19,5 - 10 kA | Cái | 3 | 757906.2791 | 2273718.8372
XTP-4557 | 2023-09-25 | DNXK-1599 | KHSX-1599 | 219/23-TV | BH016 | Cty Tuấn Ân Tư vấn Thiết kế | 8 | HH-04A-003 | LA 21 kV - MCOV 17,0 - 10 kA | Cái | 8 | 757698.9663 | 6061591.7307
XTP-4557 | 2023-09-25 | DNXK-1599 | KHSX-1599 | 219/23-TV | BH016 | Cty Tuấn Ân Tư vấn Thiết kế | 9 | HH-09A-004 | Chuỗi treo 24 kV - 70 kN, polymer | Cái | 150 | 150515.707 | 22577356.049
XTP-4557 | 2023-09-25 | DNXK-1599 | KHSX-1599 | 219/23-TV | BH016 | Cty Tuấn Ân Tư vấn Thiết kế | 10 | HH-21A-007 | Ống nối MJPT 50 -50 | Cái | 100 | 6702.95 | 670295
XTP-4557 | 2023-09-25 | DNXK-1599 | KHSX-1599 | 219/23-TV | BH016 | Cty Tuấn Ân Tư vấn Thiết kế | 11 | HH-21A-008 | Ống nối MJPT 70 - 70 | Cái | 100 | 6334.956 | 633495.6031
XTP-4557 | 2023-09-25 | DNXK-1599 | KHSX-1599 | 219/23-TV | BH016 | Cty Tuấn Ân Tư vấn Thiết kế | 12 | HH-21A-009 | Ống nối MJPT 95 - 95 | Cái | 100 | 6040.2717 | 604027.1739
XTP-4557 | 2023-09-25 | DNXK-1599 | KHSX-1599 | 219/23-TV | BH016 | Cty Tuấn Ân Tư vấn Thiết kế | 13 | HH-30A-026 | Nắp chụp dưới FCO, LBFCO màu đỏ | Cái | 8 | 53465.0956 | 427720.7648
XTP-4557 | 2023-09-25 | DNXK-1599 | KHSX-1599 | 219/23-TV | BH016 | Cty Tuấn Ân Tư vấn Thiết kế | 14 | HH-30A-027 | Nắp chụp dưới FCO, LBFCO màu vàng | Cái | 8 | 53465.0956 | 427720.7648
XTP-4557 | 2023-09-25 | DNXK-1599 | KHSX-1599 | 219/23-TV | BH016 | Cty Tuấn Ân Tư vấn Thiết kế | 15 | HH-30A-028 | Nắp chụp dưới FCO, LBFCO màu xanh | Cái | 8 | 53465.0956 | 427720.7648
XTP-4557 | 2023-09-25 | DNXK-1599 | KHSX-1599 | 219/23-TV | BH016 | Cty Tuấn Ân Tư vấn Thiết kế | 16 | HH-30A-017 | Nắp chụp LA màu xanh | Cái | 21 | 22167.3908 | 465515.2068
XTP-4557 | 2023-09-25 | DNXK-1599 | KHSX-1599 | 219/23-TV | BH016 | Cty Tuấn Ân Tư vấn Thiết kế | 17 | HH-30A-018 | Nắp chụp LA màu đỏ | Cái | 21 | 22167.3908 | 465515.2068
XTP-4557 | 2023-09-25 | DNXK-1599 | KHSX-1599 | 219/23-TV | BH016 | Cty Tuấn Ân Tư vấn Thiết kế | 18 | HH-30A-019 | Nắp chụp LA màu vàng | Cái | 21 | 22167.3908 | 465515.2068
XTP-4557 | 2023-09-25 | DNXK-1599 | KHSX-1599 | 219/23-TV | BH016 | Cty Tuấn Ân Tư vấn Thiết kế | 19 | HH-30A-038 | Nắp chụp MBT F170 màu xanh | Cái | 11 | 41848.6188 | 460334.8068
XTP-4557 | 2023-09-25 | DNXK-1599 | KHSX-1599 | 219/23-TV | BH016 | Cty Tuấn Ân Tư vấn Thiết kế | 20 | HH-30A-039 | Nắp chụp MBT F170 màu đỏ | Cái | 5 | 41848.6188 | 209243.094
XTP-4557 | 2023-09-25 | DNXK-1599 | KHSX-1599 | 219/23-TV | BH016 | Cty Tuấn Ân Tư vấn Thiết kế | 21 | HH-30A-040 | Nắp chụp MBT F170 màu vàng | Cái | 5 | 41848.6188 | 209243.094
XTP-4557 | 2023-09-25 | DNXK-1599 | KHSX-1599 | 219/23-TV | BH016 | Cty Tuấn Ân Tư vấn Thiết kế | 22 | HH-30A-056 | Nắp chụp cách điện kẹp quai màu xanh | Cái | 7 | 76380.6178 | 534664.3246
XTP-4557 | 2023-09-25 | DNXK-1599 | KHSX-1599 | 219/23-TV | BH016 | Cty Tuấn Ân Tư vấn Thiết kế | 23 | HH-30A-057 | Nắp chụp cách điện kẹp quai màu đỏ | Cái | 7 | 76380.6178 | 534664.3246
XTP-4557 | 2023-09-25 | DNXK-1599 | KHSX-1599 | 219/23-TV | BH016 | Cty Tuấn Ân Tư vấn Thiết kế | 24 | HH-30A-058 | Nắp chụp cách điện kẹp quai màu vàng | Cái | 7 | 76380.6178 | 534664.3246
XTP-4557 | 2023-09-25 | DNXK-1599 | KHSX-1599 | 219/23-TV | BH016 | Cty Tuấn Ân Tư vấn Thiết kế | 25 | HH-30A-020 | Nắp chụp trên FCO màu đỏ | Cái | 8 | 67154.1195 | 537232.956
XTP-4557 | 2023-09-25 | DNXK-1599 | KHSX-1599 | 219/23-TV | BH016 | Cty Tuấn Ân Tư vấn Thiết kế | 26 | HH-30A-021 | Nắp chụp trên FCO màu vàng | Cái | 8 | 68799.7886 | 550398.3086
XTP-4557 | 2023-09-25 | DNXK-1599 | KHSX-1599 | 219/23-TV | BH016 | Cty Tuấn Ân Tư vấn Thiết kế | 27 | HH-30A-022 | Nắp chụp trên FCO màu xanh | Cái | 8 | 69024.198 | 552193.584
XTP-4558 | 2023-09-25 | DNXK-1599 | KHSX-1599 | 219/23-TV | BH016 | Cty Tuấn Ân Tư vấn Thiết kế | 1 | HH-30A-035 | Nắp chụp MBT F145 màu xanh | Cái | 9 | 32228.7048 | 290058.3432
XTP-4558 | 2023-09-25 | DNXK-1599 | KHSX-1599 | 219/23-TV | BH016 | Cty Tuấn Ân Tư vấn Thiết kế | 2 | HH-30A-036 | Nắp chụp MBT F145 màu đỏ | Cái | 9 | 32228.7048 | 290058.3432
XTP-4558 | 2023-09-25 | DNXK-1599 | KHSX-1599 | 219/23-TV | BH016 | Cty Tuấn Ân Tư vấn Thiết kế | 3 | HH-30A-037 | Nắp chụp MBT F145 màu vàng | Cái | 9 | 32228.7048 | 290058.3432
XTP-4558 | 2023-09-25 | DNXK-1599 | KHSX-1599 | 219/23-TV | BH016 | Cty Tuấn Ân Tư vấn Thiết kế | 4 | HH-30A-038 | Nắp chụp MBT F170 màu xanh | Cái | 3 | 41848.6188 | 125545.8564
XTP-4558 | 2023-09-25 | DNXK-1599 | KHSX-1599 | 219/23-TV | BH016 | Cty Tuấn Ân Tư vấn Thiết kế | 5 | HH-30A-039 | Nắp chụp MBT F170 màu đỏ | Cái | 9 | 41848.6188 | 376637.5692
XTP-4558 | 2023-09-25 | DNXK-1599 | KHSX-1599 | 219/23-TV | BH016 | Cty Tuấn Ân Tư vấn Thiết kế | 6 | HH-30A-040 | Nắp chụp MBT F170 màu vàng | Cái | 9 | 41848.6188 | 376637.5692
XTP-4558 | 2023-09-25 | DNXK-1599 | KHSX-1599 | 219/23-TV | BH016 | Cty Tuấn Ân Tư vấn Thiết kế | 7 | HH-21A-008 | Ống nối MJPT 70 - 70 | Cái | 20 | 6334.956 | 126699.1206
XTP-4558 | 2023-09-25 | DNXK-1599 | KHSX-1599 | 219/23-TV | BH016 | Cty Tuấn Ân Tư vấn Thiết kế | 8 | HH-03A-010 | FCO 100 A - 27 kV - 150 kV BIL, polymer (không bass) | Cái | 20 | 831361.345 | 16627226.8996
XTP-4558 | 2023-09-25 | DNXK-1599 | KHSX-1599 | 219/23-TV | BH016 | Cty Tuấn Ân Tư vấn Thiết kế | 9 | HH-03A-015 | Bass FCO | Cái | 20 | 43675.3052 | 873506.1034
XTP-4558 | 2023-09-25 | DNXK-1599 | KHSX-1599 | 219/23-TV | BH016 | Cty Tuấn Ân Tư vấn Thiết kế | 10 | HH-03A-014 | LBFCO 200 A - 24 kV - 150 kV BIL, polymer (không bass) | Cái | 20 | 1161580.6656 | 23231613.3119
XTP-4558 | 2023-09-25 | DNXK-1599 | KHSX-1599 | 219/23-TV | BH016 | Cty Tuấn Ân Tư vấn Thiết kế | 11 | HH-03A-015 | Bass FCO | Cái | 20 | 43675.3052 | 873506.1034
XTP-4558 | 2023-09-25 | DNXK-1599 | KHSX-1599 | 219/23-TV | BH016 | Cty Tuấn Ân Tư vấn Thiết kế | 12 | HH-04A-002 | LA 18 kV - MCOV 15,3 - 10 kA | Cái | 20 | 630285.31 | 12605706.1997
XTP-4558 | 2023-09-25 | DNXK-1599 | KHSX-1599 | 219/23-TV | BH016 | Cty Tuấn Ân Tư vấn Thiết kế | 13 | HH-16A-007 | MCB 1P - 63 A - 6 kA, loại C | Cái | 180 | 24801.5667 | 4464282
XTP-4558 | 2023-09-25 | DNXK-1599 | KHSX-1599 | 219/23-TV | BH016 | Cty Tuấn Ân Tư vấn Thiết kế | 14 | HH-31A-018 | Cosse ép Cu-Al 185mm2-N-TA dài 106mm chiều dài ép dây 52mm | Cái | 12 | 61964.9462 | 743579.3545
XTP-4559 | 2023-09-25 | DNXK-1600 | KHSX-1600 | 172/23-ĐN | BH014 | Cty Tuấn Ân Đồng Nai | 1 | HH-01A-003 | Dây chì 3K, dài 584 mm | Sợi | 100 | 13545.6637 | 1354566.375
XTP-4559 | 2023-09-25 | DNXK-1600 | KHSX-1600 | 172/23-ĐN | BH014 | Cty Tuấn Ân Đồng Nai | 2 | HH-01A-006 | Dây chì 6K, dài 584 mm | Sợi | 100 | 13545.6637 | 1354566.375
XTP-4559 | 2023-09-25 | DNXK-1600 | KHSX-1600 | 172/23-ĐN | BH014 | Cty Tuấn Ân Đồng Nai | 3 | HH-01A-007 | Dây chì 8K, dài 584 mm | Sợi | 100 | 14500.2487 | 1450024.875
XTP-4559 | 2023-09-25 | DNXK-1600 | KHSX-1600 | 172/23-ĐN | BH014 | Cty Tuấn Ân Đồng Nai | 4 | HH-01A-008 | Dây chì 10K, dài 584 mm | Sợi | 100 | 16091.2237 | 1609122.375
XTP-4559 | 2023-09-25 | DNXK-1600 | KHSX-1600 | 172/23-ĐN | BH014 | Cty Tuấn Ân Đồng Nai | 5 | HH-01A-009 | Dây chì 12K, dài 584 mm | Sợi | 100 | 16346.6437 | 1634664.375
XTP-4559 | 2023-09-25 | DNXK-1600 | KHSX-1600 | 172/23-ĐN | BH014 | Cty Tuấn Ân Đồng Nai | 6 | HH-01A-010 | Dây chì 15K, dài 584 mm | Sợi | 100 | 17297.4623 | 1729746.225
XTP-4560 | 2023-09-25 | DNXK-1601 | KHSX-1601 | 173/23-ĐN | BH014 | Cty Tuấn Ân Đồng Nai | 1 | HH-16A-007 | MCB 1P - 63 A - 6 kA, loại C | Cái | 200 | 24801.5667 | 4960313.3333
XTP-4561 | 2023-09-25 | DNXK-1602 | KHSX-1602 | 911/23-TB | BH003 | Cty Thiết Bị Điện Tuấn Ân | 1 | HH-31A-034 | Cosse ép Cu-Al 70mm2-2N-TA dài 117mm chiều dài ép dây 38mm | Cái | 10 | 27328.8517 | 273288.5169
XTP-4561 | 2023-09-25 | DNXK-1602 | KHSX-1602 | 911/23-TB | BH003 | Cty Thiết Bị Điện Tuấn Ân | 2 | HH-20A-010 | Kẹp đấu rẽ TA-CDB 86 228G28 - 240mm2 | Cái | 2 | 117040.8127 | 234081.6254
XTP-4561 | 2023-09-25 | DNXK-1602 | KHSX-1602 | 911/23-TB | BH003 | Cty Thiết Bị Điện Tuấn Ân | 3 | HH-31A-036 | Cosse ép Cu-Al 95mm2-2N-TA dài 126mm chiều dài ép dây 42mm | Cái | 30 | 37790.2219 | 1133706.6557
XTP-4561 | 2023-09-25 | DNXK-1602 | KHSX-1602 | 911/23-TB | BH003 | Cty Thiết Bị Điện Tuấn Ân | 4 | HH-01A-011 | Dây chì 20K, dài 584 mm | Sợi | 100 | 18636.7837 | 1863678.375
XTP-4561 | 2023-09-25 | DNXK-1602 | KHSX-1602 | 911/23-TB | BH003 | Cty Thiết Bị Điện Tuấn Ân | 5 | HH-01A-014 | Dây chì 40K, dài 584 mm | Sợi | 100 | 24682.4888 | 2468248.875
XTP-4561 | 2023-09-25 | DNXK-1602 | KHSX-1602 | 911/23-TB | BH003 | Cty Thiết Bị Điện Tuấn Ân | 6 | HH-01A-016 | Dây chì 50K, dài 584 mm | Sợi | 100 | 29307.8925 | 2930789.25
XTP-4561 | 2023-09-25 | DNXK-1602 | KHSX-1602 | 911/23-TB | BH003 | Cty Thiết Bị Điện Tuấn Ân | 7 | HH-06A-009 | Dao cách ly 3P - 630 A - 24 kV - 150 kV BIL, 2 phương, lắp trên 1 trụ , polymer, ngoài trời | Bộ | 2 | 5086909.8839 | 10173819.7678
XTP-4561 | 2023-09-25 | DNXK-1602 | KHSX-1602 | 911/23-TB | BH003 | Cty Thiết Bị Điện Tuấn Ân | 8 | HH-01A-006 | Dây chì 6K, dài 584 mm | Sợi | 200 | 13545.6637 | 2709132.75
XTP-4561 | 2023-09-25 | DNXK-1602 | KHSX-1602 | 911/23-TB | BH003 | Cty Thiết Bị Điện Tuấn Ân | 9 | HH-31A-042 | Cosse ép Cu-Al 185mm2-2N-TA dài 151mm chiều dài ép dây 52mm | Cái | 6 | 86522.4514 | 519134.7083
XTP-4561 | 2023-09-25 | DNXK-1602 | KHSX-1602 | 911/23-TB | BH003 | Cty Thiết Bị Điện Tuấn Ân | 10 | HH-31A-040 | Cosse ép Cu-Al 150mm2-2N-TA dài 146mm chiều dài ép dây 52mm | Cái | 12 | 67648.3133 | 811779.76
XTP-4562 | 2023-09-25 | DNXK-0000 | KHSX-0000 |  | PKD | Phòng kinh doanh | 1 | HH-28A-017 | Dây đai inox 20 x 0.4mm, 1.2 mét | Sợi | 1809 | 3478.2281 | 6292114.6581 | Xuất chuyển mã PA-28A-017
XTP-4562 | 2023-09-25 | DNXK-0000 | KHSX-0000 |  | PKD | Phòng kinh doanh | 2 | HH-28A-015 | Khóa đai A200 | Cái | 789 | 820 | 646980 | Xuất chuyển mã PA-28A-015
XTP-4563 | 2023-09-25 | DNXK-1603 | KHSX-1603 | 86/23-MT | BH017 | Cty Tuấn Ân Miền Tây | 1 | HH-16A-014 | MCB 2P - 63 A - 6 kA, loại C | Cái | 300 | 49663.1333 | 14898940
XTP-4563 | 2023-09-25 | DNXK-1603 | KHSX-1603 | 86/23-MT | BH017 | Cty Tuấn Ân Miền Tây | 2 | HH-16A-011 | MCB 2P - 32 A - 6 kA, loại C | Cái | 300 | 39241.6133 | 11772484
XTP-4563 | 2023-09-25 | DNXK-1603 | KHSX-1603 | 86/23-MT | BH017 | Cty Tuấn Ân Miền Tây | 3 | HH-44A-008 | Ống nối OL-AL 240mm2 dài 240mm | Cái | 1 | 33150.7579 | 33150.7579
XTP-4563 | 2023-09-25 | DNXK-1603 | KHSX-1603 | 86/23-MT | BH017 | Cty Tuấn Ân Miền Tây | 4 | PA-27A-001 | Hộp 1 điện kế cơ, 1 pha - Compositer (boulon vis xi niken) | Cái | 120 | 82073.7817 | 9848853.8098 | Kính mica, logo EVN SPC
XTP-4564 | 2023-09-25 | DNXK-1604 | KHSX-1604 | 87/23-MT | BH017 | Cty Tuấn Ân Miền Tây | 1 | HH-05A-006 | Dao cách ly 1P 630 A - 24 kV - 150 kV BIL, polymer, ngoài trời | Cái | 6 | 1212018.6894 | 7272112.1363 | giao Toàn Tâm -Sóc Trăng, gửi lại kho, dự kiến 10/10 đi hàng
XTP-4564 | 2023-09-25 | DNXK-1604 | KHSX-1604 | 87/23-MT | BH017 | Cty Tuấn Ân Miền Tây | 2 | HH-05A-010 | Cosse nhôm LTD | Cái | 12 | 70991.1375 | 851893.6498 | giao Toàn Tâm -Sóc Trăng, gửi lại kho, dự kiến 10/10 đi hàng
XTP-4564 | 2023-09-25 | DNXK-1604 | KHSX-1604 | 87/23-MT | BH017 | Cty Tuấn Ân Miền Tây | 3 | HH-05A-012 | Phụ kiện lắp DS 1P 24 kV | Bộ | 6 | 71786.4983 | 430718.9896 | giao Toàn Tâm -Sóc Trăng, gửi lại kho, dự kiến 10/10 đi hàng
XTP-4564 | 2023-09-25 | DNXK-1604 | KHSX-1604 | 87/23-MT | BH017 | Cty Tuấn Ân Miền Tây | 4 | PA-38A-004 | Kẹp quai 2/0 loại thường | Cái | 48 | 40786.4591 | 1957750.0376 | giao Toàn Tâm -Sóc Trăng, gửi lại kho, dự kiến 10/10 đi hàng
XTP-4564 | 2023-09-25 | DNXK-1604 | KHSX-1604 | 87/23-MT | BH017 | Cty Tuấn Ân Miền Tây | 5 | PA-35A-004 | Kẹp AC 25 - 150 , 2 boulon | Cái | 111 | 14454.5462 | 1604454.6254 | giao Toàn Tâm -Sóc Trăng, gửi lại kho, dự kiến 10/10 đi hàng
XTP-4564 | 2023-09-25 | DNXK-1604 | KHSX-1604 | 87/23-MT | BH017 | Cty Tuấn Ân Miền Tây | 6 | PA-33A-003 | Nối ép đồng nhôm WR-279 | Cái | 721 | 7749.3824 | 5587304.6867 | giao Toàn Tâm -Sóc Trăng, gửi lại kho, dự kiến 10/10 đi hàng
XTP-4564 | 2023-09-25 | DNXK-1604 | KHSX-1604 | 87/23-MT | BH017 | Cty Tuấn Ân Miền Tây | 7 | PA-18A-015 | Kẹp ngừng ABC 4 x (50-150)mm2 | Cái | 14 | 39513.2565 | 553185.5906 | giao Toàn Tâm -Sóc Trăng, gửi lại kho, dự kiến 10/10 đi hàng
XTP-4564 | 2023-09-25 | DNXK-1604 | KHSX-1604 | 87/23-MT | BH017 | Cty Tuấn Ân Miền Tây | 8 | PA-30A-001 | Nắp chụp LA màu xám | Cái | 47 | 23016.658 | 1081782.926 | giao Toàn Tâm -Sóc Trăng, gửi lại kho, dự kiến 10/10 đi hàng
XTP-4564 | 2023-09-25 | DNXK-1604 | KHSX-1604 | 87/23-MT | BH017 | Cty Tuấn Ân Miền Tây | 9 | PA-45A-005 | Ống nối ON-ACSR 120mm2 (ống nhôm dài 520mm, ống sắt dài 150mm) | Cái | 53 | 55746.7862 | 2954579.6698 | giao Toàn Tâm -Sóc Trăng, gửi lại kho, dự kiến 10/10 đi hàng
XTP-4564 | 2023-09-25 | DNXK-1604 | KHSX-1604 | 87/23-MT | BH017 | Cty Tuấn Ân Miền Tây | 10 | PA-45A-007 | Ống nối ON-ACSR 185mm2 (ống nhôm dài 620mm, ống sắt dài 200mm) | Cái | 6 | 88465.6771 | 530794.0628 | giao Toàn Tâm -Sóc Trăng, gửi lại kho, dự kiến 10/10 đi hàng
XTP-4564 | 2023-09-25 | DNXK-1604 | KHSX-1604 | 87/23-MT | BH017 | Cty Tuấn Ân Miền Tây | 11 | PA-47A-081 | Giáp buộc đầu sứ đơn composite PTT 1202SC-F, đường kính cáp 18.5 - 23.4mm (35-50mm2), bán dẫn | Sợi | 9 | 20177.64 | 181598.76 | giao Toàn Tâm -Sóc Trăng, gửi lại kho, dự kiến 10/10 đi hàng
XTP-4564 | 2023-09-25 | DNXK-1604 | KHSX-1604 | 87/23-MT | BH017 | Cty Tuấn Ân Miền Tây | 12 | PA-47A-082 | Giáp buộc đầu sứ đơn composite PTT 1203SC-F, đường kính cáp 23.4 - 27.9mm (70-95mm2), bán dẫn | Sợi | 63 | 23248.4994 | 1464655.4622 | giao Toàn Tâm -Sóc Trăng, gửi lại kho, dự kiến 10/10 đi hàng
XTP-4564 | 2023-09-25 | DNXK-1604 | KHSX-1604 | 87/23-MT | BH017 | Cty Tuấn Ân Miền Tây | 13 | PA-47A-083 | Giáp buộc đầu sứ đơn composite PTT 1204SC-F, đường kính cáp 27.9 - 30.9mm (120-150mm2) , bán dẫn | Sợi | 330 | 23760.968 | 7841119.44 | giao Toàn Tâm -Sóc Trăng, gửi lại kho, dự kiến 10/10 đi hàng
XTP-4564 | 2023-09-25 | DNXK-1604 | KHSX-1604 | 87/23-MT | BH017 | Cty Tuấn Ân Miền Tây | 14 | PA-47A-086 | Giáp buộc đầu sứ đôi composite PDLT 2460SC-F, đường kính cáp 23.4 - 27.9mm (70-95mm2), bán dẫn | Bộ | 1 | 41329.246 | 41329.246 | giao Toàn Tâm -Sóc Trăng, gửi lại kho, dự kiến 10/10 đi hàng
XTP-4564 | 2023-09-25 | DNXK-1604 | KHSX-1604 | 87/23-MT | BH017 | Cty Tuấn Ân Miền Tây | 15 | PA-47A-099 | Giáp buộc cổ sứ đôi composite PDST 2785SC-F, đường kính cáp 27.9 - 30.9mm (120 -150mm2), bán dẫn | Bộ | 102 | 47876.724 | 4883425.848 | giao Toàn Tâm -Sóc Trăng, gửi lại kho, dự kiến 10/10 đi hàng
XTP-4564 | 2023-09-25 | DNXK-1604 | KHSX-1604 | 87/23-MT | BH017 | Cty Tuấn Ân Miền Tây | 16 | PA-47B-008 | Giáp níu dây cáp thép SDG50 (đường kính dây 8,5-9,5mm) | Sợi | 12 | 43243.4982 | 518921.979 | giao Toàn Tâm -Sóc Trăng, gửi lại kho, dự kiến 10/10 đi hàng
XTP-4564 | 2023-09-25 | DNXK-1604 | KHSX-1604 | 87/23-MT | BH017 | Cty Tuấn Ân Miền Tây | 17 | PA-47B-009 | Giáp níu dây cáp thép SDG35 (đường kính dây 7,5-8,5mm) | Sợi | 75 | 41700.5268 | 3127539.5114 | giao Toàn Tâm -Sóc Trăng, gửi lại kho, dự kiến 10/10 đi hàng
XTP-4564 | 2023-09-25 | DNXK-1604 | KHSX-1604 | 87/23-MT | BH017 | Cty Tuấn Ân Miền Tây | 18 | PA-47A-014 | Giáp níu dây bọc ACD2405-TP, dài 1180mm, 22,2 ÷ 25,6mm (70mm2) | Sợi | 74 | 161339.9916 | 11939159.3748 | giao Toàn Tâm -Sóc Trăng, gửi lại kho, dự kiến 10/10 đi hàng
XTP-4564 | 2023-09-25 | DNXK-1604 | KHSX-1604 | 87/23-MT | BH017 | Cty Tuấn Ân Miền Tây | 19 | PA-47A-017 | Giáp níu dây bọc ACD2895-TP, dài 1300mm, 27,6 ÷ 30,7mm (150mm2) | Sợi | 163 | 222054.1563 | 36194827.4803 | giao Toàn Tâm -Sóc Trăng, gửi lại kho, dự kiến 10/10 đi hàng
XTP-4564 | 2023-09-25 | DNXK-1604 | KHSX-1604 | 87/23-MT | BH017 | Cty Tuấn Ân Miền Tây | 20 | PA-47A-002 | Giáp níu dây trần ADG0940, dài 700mm, 9,40 ÷ 9,80mm (50mm2) | Sợi | 13 | 22903.7266 | 297748.4462 | giao Toàn Tâm -Sóc Trăng, gửi lại kho, dự kiến 10/10 đi hàng
XTP-4564 | 2023-09-25 | DNXK-1604 | KHSX-1604 | 87/23-MT | BH017 | Cty Tuấn Ân Miền Tây | 21 | PA-47A-004 | Giáp níu dây trần ADG1350, dài 905mm, 13,32 ÷ 13,73mm (95mm2) | Sợi | 59 | 39724.235 | 2343729.8636 | giao Toàn Tâm -Sóc Trăng, gửi lại kho, dự kiến 10/10 đi hàng
XTP-4564 | 2023-09-25 | DNXK-1604 | KHSX-1604 | 87/23-MT | BH017 | Cty Tuấn Ân Miền Tây | 22 | PA-47A-007 | Giáp níu dây trần ADG1880, dài 1215mm, 18,80 ÷ 21,26mm (185mm2) | Sợi | 12 | 82383.9607 | 988607.5282 | giao Toàn Tâm -Sóc Trăng, gửi lại kho, dự kiến 10/10 đi hàng
XTP-4565 | 2023-09-25 | DNXK-1604 | KHSX-1604 | 87/23-MT | BH017 | Cty Tuấn Ân Miền Tây | 1 | HH-16A-004 | MCB 1P - 32 A - 6 kA, loại C | Cái | 998 | 19869.0867 | 19829348.4933 | giao Toàn Tâm -Sóc Trăng, gửi lại kho, dự kiến 10/10 đi hàng
XTP-4565 | 2023-09-25 | DNXK-1604 | KHSX-1604 | 87/23-MT | BH017 | Cty Tuấn Ân Miền Tây | 2 | PA-28A-017 | Dây đai inox 20 x 0.4mm, 1.2 mét | Sợi | 1813 | 3478.2281 | 6306027.5705 | giao Toàn Tâm -Sóc Trăng, gửi lại kho, dự kiến 10/10 đi hàng
XTP-4565 | 2023-09-25 | DNXK-1604 | KHSX-1604 | 87/23-MT | BH017 | Cty Tuấn Ân Miền Tây | 3 | PA-28A-015 | Khóa đai A200 | Cái | 1623 | 820 | 1330860 | giao Toàn Tâm -Sóc Trăng, gửi lại kho, dự kiến 10/10 đi hàng
XTP-4565 | 2023-09-25 | DNXK-1604 | KHSX-1604 | 87/23-MT | BH017 | Cty Tuấn Ân Miền Tây | 4 | HH-01A-006 | Dây chì 6K, dài 584 mm | Sợi | 1 | 13545.6637 | 13545.6637 | giao Toàn Tâm -Sóc Trăng, gửi lại kho, dự kiến 10/10 đi hàng
XTP-4565 | 2023-09-25 | DNXK-1604 | KHSX-1604 | 87/23-MT | BH017 | Cty Tuấn Ân Miền Tây | 5 | HH-01A-007 | Dây chì 8K, dài 584 mm | Sợi | 41 | 14500.2487 | 594510.1987 | giao Toàn Tâm -Sóc Trăng, gửi lại kho, dự kiến 10/10 đi hàng
XTP-4565 | 2023-09-25 | DNXK-1604 | KHSX-1604 | 87/23-MT | BH017 | Cty Tuấn Ân Miền Tây | 6 | HH-01A-008 | Dây chì 10K, dài 584 mm | Sợi | 6 | 16091.2237 | 96547.3425 | giao Toàn Tâm -Sóc Trăng, gửi lại kho, dự kiến 10/10 đi hàng
XTP-4565 | 2023-09-25 | DNXK-1604 | KHSX-1604 | 87/23-MT | BH017 | Cty Tuấn Ân Miền Tây | 7 | HH-01A-010 | Dây chì 15K, dài 584 mm | Sợi | 16 | 17297.4623 | 276759.396 | giao Toàn Tâm -Sóc Trăng, gửi lại kho, dự kiến 10/10 đi hàng
XTP-4565 | 2023-09-25 | DNXK-1604 | KHSX-1604 | 87/23-MT | BH017 | Cty Tuấn Ân Miền Tây | 8 | HH-01A-017 | Dây chì 65K, dài 584 mm | Sợi | 1 | 34695.864 | 34695.864 | giao Toàn Tâm -Sóc Trăng, gửi lại kho, dự kiến 10/10 đi hàng
XTP-4565 | 2023-09-25 | DNXK-1604 | KHSX-1604 | 87/23-MT | BH017 | Cty Tuấn Ân Miền Tây | 9 | PA-40A-010 | Cosse ép Cu 70mm2-N dài 72mm chiều dài ép dây 38mm | Cái | 9 | 17944.548 | 161500.9322 | giao Toàn Tâm -Sóc Trăng, gửi lại kho, dự kiến 10/10 đi hàng
XTP-4565 | 2023-09-25 | DNXK-1604 | KHSX-1604 | 87/23-MT | BH017 | Cty Tuấn Ân Miền Tây | 10 | PA-40A-014 | Cosse ép Cu 120mm2-N dài 86mm chiều dài ép dây 42mm | Cái | 67 | 33571.2263 | 2249272.1605 | giao Toàn Tâm -Sóc Trăng, gửi lại kho, dự kiến 10/10 đi hàng
XTP-4565 | 2023-09-25 | DNXK-1604 | KHSX-1604 | 87/23-MT | BH017 | Cty Tuấn Ân Miền Tây | 11 | PA-31A-010 | Cosse ép Cu-Al 70mm2-N-TA dài 72mm chiều dài ép dây 38mm | Cái | 8 | 18145.373 | 145162.9842 | giao Toàn Tâm -Sóc Trăng, gửi lại kho, dự kiến 10/10 đi hàng
XTP-4565 | 2023-09-25 | DNXK-1604 | KHSX-1604 | 87/23-MT | BH017 | Cty Tuấn Ân Miền Tây | 12 | PA-39A-001 | Hotline 2/0 | Cái | 48 | 67360.6186 | 3233309.6908 | giao Toàn Tâm -Sóc Trăng, gửi lại kho, dự kiến 10/10 đi hàng
XTP-4565 | 2023-09-25 | DNXK-1604 | KHSX-1604 | 87/23-MT | BH017 | Cty Tuấn Ân Miền Tây | 13 | PA-19A-002 | Nối bọc IPC 35 - 95, vỏ cách điện dày 1 - 3 mm, 6 - 35 / 16 - 95, 1 bu lông M8 nhựa | Cái | 700 | 20404.7344 | 14283314.0984 | giao Toàn Tâm -Sóc Trăng, gửi lại kho, dự kiến 10/10 đi hàng
XTP-4565 | 2023-09-25 | DNXK-1604 | KHSX-1604 | 87/23-MT | BH017 | Cty Tuấn Ân Miền Tây | 14 | PA-19A-005 | Nối bọc IPC 120 - 120, vỏ cách điện dày 1 - 3 mm, 6 - 120 /25 - 120, 2 bu lông M8 nhựa | Cái | 8 | 37773.8689 | 302190.9508 | giao Toàn Tâm -Sóc Trăng, gửi lại kho, dự kiến 10/10 đi hàng
XTP-4565 | 2023-09-25 | DNXK-1604 | KHSX-1604 | 87/23-MT | BH017 | Cty Tuấn Ân Miền Tây | 15 | PA-35A-002 | Kẹp AC 25 - 70 , 2 boulon | Cái | 20 | 8257.85 | 165157.0009 | giao Toàn Tâm -Sóc Trăng, gửi lại kho, dự kiến 10/10 đi hàng
XTP-4565 | 2023-09-25 | DNXK-1604 | KHSX-1604 | 87/23-MT | BH017 | Cty Tuấn Ân Miền Tây | 16 | PA-35A-004 | Kẹp AC 25 - 150 , 2 boulon | Cái | 6 | 14454.5462 | 86727.277 | giao Toàn Tâm -Sóc Trăng, gửi lại kho, dự kiến 10/10 đi hàng
XTP-4565 | 2023-09-25 | DNXK-1604 | KHSX-1604 | 87/23-MT | BH017 | Cty Tuấn Ân Miền Tây | 17 | PA-33A-006 | Nối ép đồng nhôm WR-419 | Cái | 51 | 10820.2887 | 551834.7253 | giao Toàn Tâm -Sóc Trăng, gửi lại kho, dự kiến 10/10 đi hàng
XTP-4565 | 2023-09-25 | DNXK-1604 | KHSX-1604 | 87/23-MT | BH017 | Cty Tuấn Ân Miền Tây | 18 | PA-18A-003 | Móc treo cáp ABC 4 x 50 mm2 | Cái | 43 | 7964.5818 | 342477.0182 | giao Toàn Tâm -Sóc Trăng, gửi lại kho, dự kiến 10/10 đi hàng
XTP-4565 | 2023-09-25 | DNXK-1604 | KHSX-1604 | 87/23-MT | BH017 | Cty Tuấn Ân Miền Tây | 19 | PA-18A-004 | Móc treo cáp ABC 4 x 70 mm2 | Cái | 110 | 9337.7636 | 1027154 | giao Toàn Tâm -Sóc Trăng, gửi lại kho, dự kiến 10/10 đi hàng
XTP-4565 | 2023-09-25 | DNXK-1604 | KHSX-1604 | 87/23-MT | BH017 | Cty Tuấn Ân Miền Tây | 20 | PA-18A-005 | Móc treo cáp ABC 4 x 95 mm2 | Cái | 151 | 9423.3015 | 1422918.5218 | giao Toàn Tâm -Sóc Trăng, gửi lại kho, dự kiến 10/10 đi hàng
XTP-4565 | 2023-09-25 | DNXK-1604 | KHSX-1604 | 87/23-MT | BH017 | Cty Tuấn Ân Miền Tây | 21 | PA-18A-006 | Móc treo cáp ABC 4 x 120 mm2 | Cái | 6 | 10708.7939 | 64252.7636 | giao Toàn Tâm -Sóc Trăng, gửi lại kho, dự kiến 10/10 đi hàng
XTP-4565 | 2023-09-25 | DNXK-1604 | KHSX-1604 | 87/23-MT | BH017 | Cty Tuấn Ân Miền Tây | 22 | PA-18A-013 | Kẹp ngừng ABC 4 x (50-95)mm2 | Cái | 197 | 30403.2565 | 5989441.5247 | giao Toàn Tâm -Sóc Trăng, gửi lại kho, dự kiến 10/10 đi hàng
XTP-4565 | 2023-09-25 | DNXK-1604 | KHSX-1604 | 87/23-MT | BH017 | Cty Tuấn Ân Miền Tây | 23 | PA-19A-034 | Nắp bịt đầu cáp 35 - 95, vỏ cách điện dày 1 - 3 mm, (màu đen) | Cái | 144 | 340.4 | 49017.6 | giao Toàn Tâm -Sóc Trăng, gửi lại kho, dự kiến 10/10 đi hàng
XTP-4565 | 2023-09-25 | DNXK-1604 | KHSX-1604 | 87/23-MT | BH017 | Cty Tuấn Ân Miền Tây | 24 | PA-19A-042 | Nắp bịt đầu cáp 120 - 150, vỏ cách điện dày 1 - 3 mm, (màu đen) | Cái | 68 | 402 | 27336 | giao Toàn Tâm -Sóc Trăng, gửi lại kho, dự kiến 10/10 đi hàng
XTP-4565 | 2023-09-25 | DNXK-1604 | KHSX-1604 | 87/23-MT | BH017 | Cty Tuấn Ân Miền Tây | 25 | PA-45A-004 | Ống nối ON-ACSR 95mm2 (ống nhôm dài 460mm, ống sắt dài 140mm) | Cái | 30 | 41639.17 | 1249175.1012 | giao Toàn Tâm -Sóc Trăng, gửi lại kho, dự kiến 10/10 đi hàng
XTP-4565 | 2023-09-25 | DNXK-1604 | KHSX-1604 | 87/23-MT | BH017 | Cty Tuấn Ân Miền Tây | 26 | PA-44A-005 | Ống nối OL-AL 120mm2 dài 190mm | Cái | 9 | 15337.7125 | 138039.4129 | giao Toàn Tâm -Sóc Trăng, gửi lại kho, dự kiến 10/10 đi hàng
XTP-4566 | 2023-09-25 | DNXK-1564 | KHSX-1564 | 81/23-MT | BH017 | Cty Tuấn Ân Miền Tây | 1 | HH-28A-004 | Phụ kiện treo hộp 1 công tơ 1 pha lên trụ | Bộ | 500 | 15737.7896 | 7868894.7806 | Giao ĐN An Giang, cùng đh 74
XTP-4567 | 2023-09-25 | DNXK-1605 | KHSX-1605 | 174/23-ĐN | BH014 | Cty Tuấn Ân Đồng Nai | 1 | HH-01A-006 | Dây chì 6K, dài 584 mm | Sợi | 100 | 13545.6637 | 1354566.375
XTP-4567 | 2023-09-25 | DNXK-1605 | KHSX-1605 | 174/23-ĐN | BH014 | Cty Tuấn Ân Đồng Nai | 2 | HH-03A-010 | FCO 100 A - 27 kV - 150 kV BIL, polymer (không bass) | Cái | 100 | 831361.345 | 83136134.4981
XTP-4567 | 2023-09-25 | DNXK-1605 | KHSX-1605 | 174/23-ĐN | BH014 | Cty Tuấn Ân Đồng Nai | 3 | HH-03A-015 | Bass FCO | Cái | 100 | 43675.3052 | 4367530.5169
XTP-4567 | 2023-09-25 | DNXK-1605 | KHSX-1605 | 174/23-ĐN | BH014 | Cty Tuấn Ân Đồng Nai | 4 | HH-04A-002 | LA 18 kV - MCOV 15,3 - 10 kA | Cái | 100 | 630285.31 | 63028530.9983
XTP-4568 | 2023-09-25 | DNXK-1606 | KHSX-1606 | 224/23-PA | BH018 | Cty Polymer Alpha | 1 | PA-47A-103 | Giáp buộc lõi thép SDLT 2785-F dùng cho dây bọc cách điện đường kinh dây dẫn 27,9-30,9mm | Sợi | 12 | 11038.0284 | 132456.3405
XTP-4568 | 2023-09-25 | DNXK-1606 | KHSX-1606 | 224/23-PA | BH018 | Cty Polymer Alpha | 2 | PA-31A-012 | Cosse ép Cu-Al 95mm2-N-TA dài 81mm chiều dài ép dây 42mm | Cái | 30 | 25458.719 | 763761.5685
XTP-4568 | 2023-09-25 | DNXK-1606 | KHSX-1606 | 224/23-PA | BH018 | Cty Polymer Alpha | 3 | PA-45A-004 | Ống nối ON-ACSR 95mm2 (ống nhôm dài 460mm, ống sắt dài 140mm) | Cái | 6 | 41639.17 | 249835.0202
XTP-4569 | 2023-09-25 | DNXK-1607 | KHSX-1607 | 913/23-TB | BH003 | Cty Thiết Bị Điện Tuấn Ân | 1 | HH-31A-036 | Cosse ép Cu-Al 95mm2-2N-TA dài 126mm chiều dài ép dây 42mm | Cái | 30 | 37790.2219 | 1133706.6557
XTP-4569 | 2023-09-25 | DNXK-1607 | KHSX-1607 | 913/23-TB | BH003 | Cty Thiết Bị Điện Tuấn Ân | 2 | HH-16A-012 | MCB 2P - 40 A - 6 kA, loại C | Cái | 350 | 46503.6933 | 16276292.6667
XTP-4569 | 2023-09-25 | DNXK-1607 | KHSX-1607 | 913/23-TB | BH003 | Cty Thiết Bị Điện Tuấn Ân | 3 | HH-16A-012 | MCB 2P - 40 A - 6 kA, loại C | Cái | 90 | 46503.6933 | 4185332.4
XTP-4570 | 2023-09-25 | DNXK-1608 | KHSX-1608 | 102/23-NB | BH010 | Cty Tuấn Ân Ninh Bình | 1 | HH-31A-042 | Cosse ép Cu-Al 185mm2-2N-TA dài 151mm chiều dài ép dây 52mm | Cái | 150 | 86522.4514 | 12978367.7069
XTP-4570 | 2023-09-25 | DNXK-1608 | KHSX-1608 | 102/23-NB | BH010 | Cty Tuấn Ân Ninh Bình | 2 | HH-31A-010 | Cosse ép Cu-Al 70mm2-N-TA dài 72mm chiều dài ép dây 38mm | Cái | 200 | 18145.373 | 3629074.6051
XTP-4570 | 2023-09-25 | DNXK-1608 | KHSX-1608 | 102/23-NB | BH010 | Cty Tuấn Ân Ninh Bình | 3 | HH-31A-012 | Cosse ép Cu-Al 95mm2-N-TA dài 81mm chiều dài ép dây 42mm | Cái | 400 | 25458.719 | 10183487.5806
XTP-4571 | 2023-09-25 | DNXK-1609 | KHSX-1609 | 175/23-ĐN | BH014 | Cty Tuấn Ân Đồng Nai | 1 | HH-16A-007 | MCB 1P - 63 A - 6 kA, loại C | Cái | 300 | 24801.5667 | 7440470
XTP-4571 | 2023-09-25 | DNXK-1609 | KHSX-1609 | 175/23-ĐN | BH014 | Cty Tuấn Ân Đồng Nai | 2 | HH-27A-001 | Hộp 1 điện kế cơ, 1 pha - Compositer (boulon vis xi niken) | Cái | 96 | 82073.7817 | 7879083.0478
XTP-4571 | 2023-09-25 | DNXK-1609 | KHSX-1609 | 175/23-ĐN | BH014 | Cty Tuấn Ân Đồng Nai | 3 | HH-28A-004 | Phụ kiện treo hộp 1 công tơ 1 pha lên trụ | Bộ | 96 | 15737.7896 | 1510827.7979 | Bỏ hộp
XTP-4571 | 2023-09-25 | DNXK-1609 | KHSX-1609 | 175/23-ĐN | BH014 | Cty Tuấn Ân Đồng Nai | 4 | HH-45A-005 | Ống nối ON-ACSR 120mm2 (ống nhôm dài 520mm, ống sắt dài 150mm) | Cái | 10 | 55746.7862 | 557467.8622
XTP-4571 | 2023-09-25 | DNXK-1609 | KHSX-1609 | 175/23-ĐN | BH014 | Cty Tuấn Ân Đồng Nai | 5 | HH-45A-006 | Ống nối ON-ACSR 150mm2 (ống nhôm dài 545mm, ống sắt dài 175mm) | Cái | 10 | 72240.6866 | 722406.8655
XTP-4571 | 2023-09-25 | DNXK-1609 | KHSX-1609 | 175/23-ĐN | BH014 | Cty Tuấn Ân Đồng Nai | 6 | HH-45A-007 | Ống nối ON-ACSR 185mm2 (ống nhôm dài 620mm, ống sắt dài 200mm) | Cái | 6 | 88465.6771 | 530794.0628
XTP-4571 | 2023-09-25 | DNXK-1609 | KHSX-1609 | 175/23-ĐN | BH014 | Cty Tuấn Ân Đồng Nai | 7 | HH-45A-008 | Ống nối ON-ACSR 240mm2 (ống nhôm dài 680mm, ống sắt dài 210mm) | Cái | 6 | 108691.6145 | 652149.6869
XTP-4572 | 2023-09-25 | DNXK-0951 | KHSX-0951 | 571/23-TB | BH003 | Cty Thiết Bị Điện Tuấn Ân | 1 | HH-16A-028 | MCB 2P - 80 A - 10 kA, loại C | Cái | 200 | 110403.02 | 22080604 | Loại B
XTP-4572 | 2023-09-25 | DNXK-0951 | KHSX-0951 | 571/23-TB | BH003 | Cty Thiết Bị Điện Tuấn Ân | 2 | HH-16A-031 | MCB 3P - 80 A - 10 kA, loại C | Cái | 78 | 157815.5 | 12309609 | Loại B
XTP-4573 | 2023-09-25 | DNXK-1610 | KHSX-1610 | 89/23-HN | BH004 | Cty Tuấn Ân Hà Nội | 1 | HH-42A-002 | Cosse ép AL 50mm2-N | Cái | 8 | 2286.3333 | 18290.6667
XTP-4573 | 2023-09-25 | DNXK-1610 | KHSX-1610 | 89/23-HN | BH004 | Cty Tuấn Ân Hà Nội | 2 | HH-04A-006 | LA 48 kV - MCOV 38,5 - 10 kA | Cái | 45 | 1297558.3054 | 58390123.7438
XTP-4573 | 2023-09-25 | DNXK-1610 | KHSX-1610 | 89/23-HN | BH004 | Cty Tuấn Ân Hà Nội | 3 | HH-04A-004 | LA 24 kV - MCOV 19,5 - 10 kA | Cái | 186 | 757906.2791 | 140970567.9048
XTP-4574 | 2023-09-26 | DNXK-1614 | KHSX-1614 | 916/23-TB | BH003 | Cty Thiết Bị Điện Tuấn Ân | 1 | HH-01A-003 | Dây chì 3K, dài 584 mm | Sợi | 100 | 13545.6637 | 1354566.375
XTP-4574 | 2023-09-26 | DNXK-1614 | KHSX-1614 | 916/23-TB | BH003 | Cty Thiết Bị Điện Tuấn Ân | 2 | HH-06A-001 | Dao cách ly 3P - 630 A - 24 kV - 150 kV BIL, lắp phương đứng trên 1 trụ, sứ gốm, ngoài trời | Bộ | 1 | 6989403.5238 | 6989403.5238
XTP-4574 | 2023-09-26 | DNXK-1614 | KHSX-1614 | 916/23-TB | BH003 | Cty Thiết Bị Điện Tuấn Ân | 3 | HH-40A-007 | Cosse ép Cu 50mm2-N dài 51mm chiều dài ép dây 23mm | Cái | 450 | 9462.276 | 4258024.2019 | Kéo gấp
XTP-4574 | 2023-09-26 | DNXK-1614 | KHSX-1614 | 916/23-TB | BH003 | Cty Thiết Bị Điện Tuấn Ân | 4 | HH-21A-010 | Ống nối MJPT 120 - 120 | Cái | 9 | 9656.8429 | 86911.5857
XTP-4575 | 2023-09-26 | DNXK-1101 | KHSX-1101 | 649/23-TB | BH003 | Cty Thiết Bị Điện Tuấn Ân | 1 | HH-49B-003 | Phí in chữ | Cái | 112 | 406.8531 | 45567.5439 | Phí khắc chữ "TA 50-95" lên cosse Cu-Al 95mm2 thương mại -TBĐ mang qua
XTP-4576 | 2023-09-26 | DNXK-1439 | KHSX-1439 | 824/23-TB | BH003 | Cty Thiết Bị Điện Tuấn Ân | 1 | HH-18B-023 | Kẹp ngừng cáp ABC 4 x (50-95)mm2 dài 330mm (thanh thép dày 4mm, không khoan lỗ ovan), chốt 12 x 45 | Cái | 419 | 28538 | 11957422 | BG201
XTP-4576 | 2023-09-26 | DNXK-1439 | KHSX-1439 | 824/23-TB | BH003 | Cty Thiết Bị Điện Tuấn Ân | 2 | HH-45B-056 | Ống nối ON-ACSR 120mm2 (ống nhôm dài 520mm, ống sắt dài 150mm - đường kính trong 8mm) | Cái | 52 | 50605 | 2631460 | BG201
XTP-4577 | 2023-09-26 | DNXK-1497 | KHSX-1497 | 865/23-TB | BH003 | Cty Thiết Bị Điện Tuấn Ân | 1 | HH-27A-021 | Hộp 1 điện kế 3 pha - Compositer (không thau phíp) | Cái | 190 | 191464.7514 | 36378302.7605 | Kính thủy, có logo EVNSPC
XTP-4577 | 2023-09-26 | DNXK-1497 | KHSX-1497 | 865/23-TB | BH003 | Cty Thiết Bị Điện Tuấn Ân | 2 | HH-28A-013 | Bass M treo hộp 2-4 công tơ 1 pha - 1 công tơ 3 pha. | Cái | 380 | 3457.1212 | 1313706.0606 | Bỏ hộp
XTP-4578 | 2023-09-26 | DNXK-1611 | KHSX-1611 | 72/23-KH | BH013 | Cty Tuấn Ân Khánh Hòa | 1 | HH-30A-017 | Nắp chụp LA màu xanh | Cái | 20 | 22167.3908 | 443347.816
XTP-4578 | 2023-09-26 | DNXK-1611 | KHSX-1611 | 72/23-KH | BH013 | Cty Tuấn Ân Khánh Hòa | 2 | HH-30A-018 | Nắp chụp LA màu đỏ | Cái | 20 | 22167.3908 | 443347.816
XTP-4578 | 2023-09-26 | DNXK-1611 | KHSX-1611 | 72/23-KH | BH013 | Cty Tuấn Ân Khánh Hòa | 3 | HH-30A-019 | Nắp chụp LA màu vàng | Cái | 20 | 22167.3908 | 443347.816
XTP-4578 | 2023-09-26 | DNXK-1611 | KHSX-1611 | 72/23-KH | BH013 | Cty Tuấn Ân Khánh Hòa | 4 | HH-30A-020 | Nắp chụp trên FCO màu đỏ | Cái | 30 | 67154.1195 | 2014623.585
XTP-4578 | 2023-09-26 | DNXK-1611 | KHSX-1611 | 72/23-KH | BH013 | Cty Tuấn Ân Khánh Hòa | 5 | HH-30A-021 | Nắp chụp trên FCO màu vàng | Cái | 30 | 68799.7886 | 2063993.6574
XTP-4578 | 2023-09-26 | DNXK-1611 | KHSX-1611 | 72/23-KH | BH013 | Cty Tuấn Ân Khánh Hòa | 6 | HH-30A-022 | Nắp chụp trên FCO màu xanh | Cái | 30 | 69024.198 | 2070725.94
XTP-4578 | 2023-09-26 | DNXK-1611 | KHSX-1611 | 72/23-KH | BH013 | Cty Tuấn Ân Khánh Hòa | 7 | HH-30A-026 | Nắp chụp dưới FCO, LBFCO màu đỏ | Cái | 8 | 53465.0956 | 427720.7648
XTP-4578 | 2023-09-26 | DNXK-1611 | KHSX-1611 | 72/23-KH | BH013 | Cty Tuấn Ân Khánh Hòa | 8 | HH-30A-027 | Nắp chụp dưới FCO, LBFCO màu vàng | Cái | 8 | 53465.0956 | 427720.7648
XTP-4578 | 2023-09-26 | DNXK-1611 | KHSX-1611 | 72/23-KH | BH013 | Cty Tuấn Ân Khánh Hòa | 9 | HH-30A-028 | Nắp chụp dưới FCO, LBFCO màu xanh | Cái | 8 | 53465.0956 | 427720.7648
XTP-4578 | 2023-09-26 | DNXK-1611 | KHSX-1611 | 72/23-KH | BH013 | Cty Tuấn Ân Khánh Hòa | 10 | HH-30A-068 | Nắp chụp hạ thế máy biến thế màu đỏ | Cái | 16 | 39264.556 | 628232.896
XTP-4578 | 2023-09-26 | DNXK-1611 | KHSX-1611 | 72/23-KH | BH013 | Cty Tuấn Ân Khánh Hòa | 11 | HH-30A-069 | Nắp chụp hạ thế máy biến thế màu vàng | Cái | 16 | 39264.556 | 628232.896
XTP-4578 | 2023-09-26 | DNXK-1611 | KHSX-1611 | 72/23-KH | BH013 | Cty Tuấn Ân Khánh Hòa | 12 | HH-30A-070 | Nắp chụp hạ thế máy biến thế màu xám | Cái | 16 | 32293.4395 | 516695.032
XTP-4578 | 2023-09-26 | DNXK-1611 | KHSX-1611 | 72/23-KH | BH013 | Cty Tuấn Ân Khánh Hòa | 13 | HH-30A-071 | Nắp chụp hạ thế máy biến thế màu xanh | Cái | 16 | 39264.556 | 628232.896
XTP-4578 | 2023-09-26 | DNXK-1611 | KHSX-1611 | 72/23-KH | BH013 | Cty Tuấn Ân Khánh Hòa | 14 | HH-35A-005 | Kẹp AC 25 - 150 , 3 boulon | Cái | 200 | 21174.4308 | 4234886.1598
XTP-4578 | 2023-09-26 | DNXK-1611 | KHSX-1611 | 72/23-KH | BH013 | Cty Tuấn Ân Khánh Hòa | 15 | HH-40A-012 | Cosse ép Cu 95mm2-N dài 81mm chiều dài ép dây 42mm | Cái | 150 | 25718.719 | 3857807.8427
XTP-4578 | 2023-09-26 | DNXK-1611 | KHSX-1611 | 72/23-KH | BH013 | Cty Tuấn Ân Khánh Hòa | 16 | HH-40A-016 | Cosse ép Cu 150mm2-N dài 101mm chiều dài ép dây 52mm | Cái | 60 | 48742.5133 | 2924550.8
XTP-4578 | 2023-09-26 | DNXK-1611 | KHSX-1611 | 72/23-KH | BH013 | Cty Tuấn Ân Khánh Hòa | 17 | HH-40A-021 | Cosse ép Cu 240mm2-N dài 115mm chiều dài ép dây 58mm | Cái | 200 | 88115.1151 | 17623023.0126
XTP-4578 | 2023-09-26 | DNXK-1611 | KHSX-1611 | 72/23-KH | BH013 | Cty Tuấn Ân Khánh Hòa | 18 | HH-31A-010 | Cosse ép Cu-Al 70mm2-N-TA dài 72mm chiều dài ép dây 38mm | Cái | 200 | 18145.373 | 3629074.6051
XTP-4578 | 2023-09-26 | DNXK-1611 | KHSX-1611 | 72/23-KH | BH013 | Cty Tuấn Ân Khánh Hòa | 19 | HH-20A-005 | Kẹp đấu rẽ TA-CDB 86 75G28 - 70mm2 | Cái | 20 | 86142.41 | 1722848.1999
XTP-4578 | 2023-09-26 | DNXK-1611 | KHSX-1611 | 72/23-KH | BH013 | Cty Tuấn Ân Khánh Hòa | 20 | HH-28A-020 | Dây đai inox 20 x 0.4mm, 50 mét | Cuộn | 30 | 192423.5989 | 5772707.9659
XTP-4579 | 2023-09-26 | DNXK-1612 | KHSX-1612 | 221/23-TV | BH016 | Cty Tuấn Ân Tư vấn Thiết kế | 1 | HH-36A-007 | Kẹp dừng 50 - 240mm2, loại cong 4U dây bọc | Cái | 15 | 90625.1515 | 1359377.2727 | Gửi A Tú
XTP-4580 | 2023-09-26 | DNXK-1612 | KHSX-1612 | 221/23-TV | BH016 | Cty Tuấn Ân Tư vấn Thiết kế | 1 | HH-40A-014 | Cosse ép Cu 120mm2-N dài 86mm chiều dài ép dây 42mm | Cái | 275 | 33571.2263 | 9232087.2259
XTP-4580 | 2023-09-26 | DNXK-1612 | KHSX-1612 | 221/23-TV | BH016 | Cty Tuấn Ân Tư vấn Thiết kế | 2 | HH-40A-002 | Cosse ép Cu 16mm2-N dài 52mm chiều dài ép dây 28mm | Cái | 164 | 5394.1262 | 884636.6921
XTP-4580 | 2023-09-26 | DNXK-1612 | KHSX-1612 | 221/23-TV | BH016 | Cty Tuấn Ân Tư vấn Thiết kế | 3 | HH-40A-021 | Cosse ép Cu 240mm2-N dài 115mm chiều dài ép dây 58mm | Cái | 170 | 88115.1151 | 14979569.5607
XTP-4580 | 2023-09-26 | DNXK-1612 | KHSX-1612 | 221/23-TV | BH016 | Cty Tuấn Ân Tư vấn Thiết kế | 4 | HH-40A-008 | Cosse ép Cu 50mm2-N dài 64mm chiều dài ép dây 36mm | Cái | 26 | 11664.6139 | 303279.9605
XTP-4580 | 2023-09-26 | DNXK-1612 | KHSX-1612 | 221/23-TV | BH016 | Cty Tuấn Ân Tư vấn Thiết kế | 5 | HH-40A-010 | Cosse ép Cu 70mm2-N dài 72mm chiều dài ép dây 38mm | Cái | 191 | 17944.548 | 3427408.6728
XTP-4580 | 2023-09-26 | DNXK-1612 | KHSX-1612 | 221/23-TV | BH016 | Cty Tuấn Ân Tư vấn Thiết kế | 6 | HH-35A-002 | Kẹp AC 25 - 70 , 2 boulon | Cái | 600 | 8257.85 | 4954710.0257
XTP-4580 | 2023-09-26 | DNXK-1612 | KHSX-1612 | 221/23-TV | BH016 | Cty Tuấn Ân Tư vấn Thiết kế | 7 | HH-35A-004 | Kẹp AC 25 - 150 , 2 boulon | Cái | 130 | 14454.5462 | 1879091.0027
XTP-4580 | 2023-09-26 | DNXK-1612 | KHSX-1612 | 221/23-TV | BH016 | Cty Tuấn Ân Tư vấn Thiết kế | 8 | HH-39A-001 | Hotline 2/0 | Cái | 100 | 67360.6186 | 6736061.8558
XTP-4580 | 2023-09-26 | DNXK-1612 | KHSX-1612 | 221/23-TV | BH016 | Cty Tuấn Ân Tư vấn Thiết kế | 9 | HH-33A-002 | Nối ép đồng nhôm WR-259 | Cái | 90 | 5217.7076 | 469593.6797
XTP-4580 | 2023-09-26 | DNXK-1612 | KHSX-1612 | 221/23-TV | BH016 | Cty Tuấn Ân Tư vấn Thiết kế | 10 | HH-33A-003 | Nối ép đồng nhôm WR-279 | Cái | 439 | 7749.3824 | 3401978.8592
XTP-4580 | 2023-09-26 | DNXK-1612 | KHSX-1612 | 221/23-TV | BH016 | Cty Tuấn Ân Tư vấn Thiết kế | 11 | HH-33A-005 | Nối ép đồng nhôm WR-399 | Cái | 379 | 9841.565 | 3729953.135
XTP-4580 | 2023-09-26 | DNXK-1612 | KHSX-1612 | 221/23-TV | BH016 | Cty Tuấn Ân Tư vấn Thiết kế | 12 | HH-33A-007 | Nối ép đồng nhôm WR-815 | Cái | 472 | 15912.2493 | 7510581.6529
XTP-4580 | 2023-09-26 | DNXK-1612 | KHSX-1612 | 221/23-TV | BH016 | Cty Tuấn Ân Tư vấn Thiết kế | 13 | HH-33A-008 | Nối ép đồng nhôm WR-835 | Cái | 14 | 15803.7242 | 221252.1382
XTP-4580 | 2023-09-26 | DNXK-1612 | KHSX-1612 | 221/23-TV | BH016 | Cty Tuấn Ân Tư vấn Thiết kế | 14 | HH-38A-003 | Kẹp quai 150-240mm2 loại ty, trung thế | Cái | 60 | 166764.1586 | 10005849.5173
XTP-4580 | 2023-09-26 | DNXK-1612 | KHSX-1612 | 221/23-TV | BH016 | Cty Tuấn Ân Tư vấn Thiết kế | 15 | HH-28A-015 | Khóa đai A200 | Cái | 2000 | 820 | 1640000
XTP-4580 | 2023-09-26 | DNXK-1612 | KHSX-1612 | 221/23-TV | BH016 | Cty Tuấn Ân Tư vấn Thiết kế | 16 | HH-30A-017 | Nắp chụp LA màu xanh | Cái | 65 | 22167.3908 | 1440880.402
XTP-4580 | 2023-09-26 | DNXK-1612 | KHSX-1612 | 221/23-TV | BH016 | Cty Tuấn Ân Tư vấn Thiết kế | 17 | HH-30A-018 | Nắp chụp LA màu đỏ | Cái | 65 | 22167.3908 | 1440880.402
XTP-4580 | 2023-09-26 | DNXK-1612 | KHSX-1612 | 221/23-TV | BH016 | Cty Tuấn Ân Tư vấn Thiết kế | 18 | HH-30A-019 | Nắp chụp LA màu vàng | Cái | 65 | 22167.3908 | 1440880.402
XTP-4580 | 2023-09-26 | DNXK-1612 | KHSX-1612 | 221/23-TV | BH016 | Cty Tuấn Ân Tư vấn Thiết kế | 19 | HH-30A-035 | Nắp chụp MBT F145 màu xanh | Cái | 70 | 32228.7048 | 2256009.336
XTP-4580 | 2023-09-26 | DNXK-1612 | KHSX-1612 | 221/23-TV | BH016 | Cty Tuấn Ân Tư vấn Thiết kế | 20 | HH-30A-036 | Nắp chụp MBT F145 màu đỏ | Cái | 70 | 32228.7048 | 2256009.336
XTP-4580 | 2023-09-26 | DNXK-1612 | KHSX-1612 | 221/23-TV | BH016 | Cty Tuấn Ân Tư vấn Thiết kế | 21 | HH-30A-037 | Nắp chụp MBT F145 màu vàng | Cái | 70 | 32228.7048 | 2256009.336
XTP-4580 | 2023-09-26 | DNXK-1612 | KHSX-1612 | 221/23-TV | BH016 | Cty Tuấn Ân Tư vấn Thiết kế | 22 | HH-40A-014 | Cosse ép Cu 120mm2-N dài 86mm chiều dài ép dây 42mm | Cái | 25 | 33571.2263 | 839280.6569
XTP-4580 | 2023-09-26 | DNXK-1612 | KHSX-1612 | 221/23-TV | BH016 | Cty Tuấn Ân Tư vấn Thiết kế | 23 | HH-40A-002 | Cosse ép Cu 16mm2-N dài 52mm chiều dài ép dây 28mm | Cái | 1 | 5394.1262 | 5394.1262
XTP-4580 | 2023-09-26 | DNXK-1612 | KHSX-1612 | 221/23-TV | BH016 | Cty Tuấn Ân Tư vấn Thiết kế | 24 | HH-40A-008 | Cosse ép Cu 50mm2-N dài 64mm chiều dài ép dây 36mm | Cái | 74 | 11664.6139 | 863181.426
XTP-4580 | 2023-09-26 | DNXK-1612 | KHSX-1612 | 221/23-TV | BH016 | Cty Tuấn Ân Tư vấn Thiết kế | 25 | HH-40A-010 | Cosse ép Cu 70mm2-N dài 72mm chiều dài ép dây 38mm | Cái | 9 | 17944.548 | 161500.9322
XTP-4580 | 2023-09-26 | DNXK-1612 | KHSX-1612 | 221/23-TV | BH016 | Cty Tuấn Ân Tư vấn Thiết kế | 26 | HH-28A-020 | Dây đai inox 20 x 0.4mm, 50 mét | Cuộn | 15 | 192423.5989 | 2886353.983
XTP-4580 | 2023-09-26 | DNXK-1612 | KHSX-1612 | 221/23-TV | BH016 | Cty Tuấn Ân Tư vấn Thiết kế | 27 | HH-35A-004 | Kẹp AC 25 - 150 , 2 boulon | Cái | 45 | 14454.5462 | 650454.5779
XTP-4580 | 2023-09-26 | DNXK-1612 | KHSX-1612 | 221/23-TV | BH016 | Cty Tuấn Ân Tư vấn Thiết kế | 28 | HH-39A-001 | Hotline 2/0 | Cái | 84 | 67360.6186 | 5658291.9589
XTP-4580 | 2023-09-26 | DNXK-1612 | KHSX-1612 | 221/23-TV | BH016 | Cty Tuấn Ân Tư vấn Thiết kế | 29 | HH-33A-002 | Nối ép đồng nhôm WR-259 | Cái | 210 | 5217.7076 | 1095718.5859
XTP-4580 | 2023-09-26 | DNXK-1612 | KHSX-1612 | 221/23-TV | BH016 | Cty Tuấn Ân Tư vấn Thiết kế | 30 | HH-33A-003 | Nối ép đồng nhôm WR-279 | Cái | 161 | 7749.3824 | 1247650.5611
XTP-4580 | 2023-09-26 | DNXK-1612 | KHSX-1612 | 221/23-TV | BH016 | Cty Tuấn Ân Tư vấn Thiết kế | 31 | HH-33A-005 | Nối ép đồng nhôm WR-399 | Cái | 21 | 9841.565 | 206672.865
XTP-4580 | 2023-09-26 | DNXK-1612 | KHSX-1612 | 221/23-TV | BH016 | Cty Tuấn Ân Tư vấn Thiết kế | 32 | HH-33A-007 | Nối ép đồng nhôm WR-815 | Cái | 128 | 15912.2493 | 2036767.9059
XTP-4580 | 2023-09-26 | DNXK-1612 | KHSX-1612 | 221/23-TV | BH016 | Cty Tuấn Ân Tư vấn Thiết kế | 33 | HH-33A-008 | Nối ép đồng nhôm WR-835 | Cái | 86 | 15803.7242 | 1359120.2777
XTP-4580 | 2023-09-26 | DNXK-1612 | KHSX-1612 | 221/23-TV | BH016 | Cty Tuấn Ân Tư vấn Thiết kế | 34 | HH-38A-003 | Kẹp quai 150-240mm2 loại ty, trung thế | Cái | 22 | 166764.1586 | 3668811.4897
XTP-4581 | 2023-09-26 | DNXK-1615 | KHSX-1615 | 225/23-PA | BH018 | Cty Polymer Alpha | 1 | HH-04A-002 | LA 18 kV - MCOV 15,3 - 10 kA | Cái | 24 | 630285.31 | 15126847.4396
XTP-4582 | 2023-09-26 | DNXK-1565 | KHSX-1565 | 215/23-TV | BH016 | Cty Tuấn Ân Tư vấn Thiết kế | 1 | HH-09B-016 | Chuỗi treo 35 kV - 120 kN, polymer sử dụng cho LTD 800 A - 38,5 kV - 200 kV BIL - 120kN | Cái | 9 | 195195 | 1756755 | Giao ĐL Tiền Giang
XTP-4583 | 2023-09-26 | DNXK-1616 | KHSX-1616 | 222/23-TV | BH016 | Cty Tuấn Ân Tư vấn Thiết kế | 1 | HH-03A-010 | FCO 100 A - 27 kV - 150 kV BIL, polymer (không bass) | Cái | 4 | 831361.345 | 3325445.3799 | Xe TTL vào lấy
XTP-4583 | 2023-09-26 | DNXK-1616 | KHSX-1616 | 222/23-TV | BH016 | Cty Tuấn Ân Tư vấn Thiết kế | 2 | HH-03A-015 | Bass FCO | Cái | 4 | 43675.3052 | 174701.2207 | Xe TTL vào lấy
XTP-4583 | 2023-09-26 | DNXK-1616 | KHSX-1616 | 222/23-TV | BH016 | Cty Tuấn Ân Tư vấn Thiết kế | 3 | HH-04A-003 | LA 21 kV - MCOV 17,0 - 10 kA | Cái | 6 | 757698.9663 | 4546193.798 | Xe TTL vào lấy
XTP-4583 | 2023-09-26 | DNXK-1616 | KHSX-1616 | 222/23-TV | BH016 | Cty Tuấn Ân Tư vấn Thiết kế | 4 | HH-04A-002 | LA 18 kV - MCOV 15,3 - 10 kA | Cái | 2 | 630285.31 | 1260570.62 | Xe TTL vào lấy
XTP-4583 | 2023-09-26 | DNXK-1616 | KHSX-1616 | 222/23-TV | BH016 | Cty Tuấn Ân Tư vấn Thiết kế | 5 | HH-01A-002 | Dây chì 2K, dài 584 mm | Sợi | 6 | 13545.6637 | 81273.9825 | Xe TTL vào lấy
XTP-4583 | 2023-09-26 | DNXK-1616 | KHSX-1616 | 222/23-TV | BH016 | Cty Tuấn Ân Tư vấn Thiết kế | 6 | PA-47A-103 | Giáp buộc lõi thép SDLT 2785-F dùng cho dây bọc cách điện đường kinh dây dẫn 27,9-30,9mm | Sợi | 36 | 11038.0284 | 397369.0215 | Xe TTL vào lấy
XTP-4584 | 2023-09-26 | DNXK-1617 | KHSX-1617 | 917/23-TB | BH003 | Cty Thiết Bị Điện Tuấn Ân | 1 | HH-03A-016 | Cần FCO 100 A - 27 kV | Cái | 20 | 320132.724 | 6402654.4798
XTP-4584 | 2023-09-26 | DNXK-1617 | KHSX-1617 | 917/23-TB | BH003 | Cty Thiết Bị Điện Tuấn Ân | 2 | HH-03A-017 | Cần FCO 200 A - 27 kV | Cái | 20 | 387233.3938 | 7744667.8758
XTP-4584 | 2023-09-26 | DNXK-1617 | KHSX-1617 | 917/23-TB | BH003 | Cty Thiết Bị Điện Tuấn Ân | 3 | HH-03A-019 | Cần LBFCO 100 A - 27 kV | Cái | 24 | 473867.975 | 11372831.401
XTP-4584 | 2023-09-26 | DNXK-1617 | KHSX-1617 | 917/23-TB | BH003 | Cty Thiết Bị Điện Tuấn Ân | 4 | HH-06A-030 | Thanh chống dao cách ly 3P ngoài trời | Cái | 7 | 41611.2682 | 291278.8773
XTP-4584 | 2023-09-26 | DNXK-1617 | KHSX-1617 | 917/23-TB | BH003 | Cty Thiết Bị Điện Tuấn Ân | 5 | HH-18A-013 | Kẹp ngừng ABC 4 x (50-95)mm2 | Cái | 240 | 30403.2565 | 7296781.5529
XTP-4585 | 2023-09-26 | DNXK-1618 | KHSX-1618 | 918/23-TB | BH003 | Cty Thiết Bị Điện Tuấn Ân | 1 | HH-08A-001 | Dao cắt có tải trong dầu 3P - 630 A - 24 kV - 150 kV BIL, polymer, ngoài trời | Bộ | 2 | 8650718.7311 | 17301437.4622
XTP-4585 | 2023-09-26 | DNXK-1618 | KHSX-1618 | 918/23-TB | BH003 | Cty Thiết Bị Điện Tuấn Ân | 2 | HH-08A-005 | Giá lắp dao cắt có tải trong dầu 24 kV , bên hông trụ 1 trụ không lỗ | Bộ | 2 | 584787.5893 | 1169575.1786
XTP-4585 | 2023-09-26 | DNXK-1618 | KHSX-1618 | 918/23-TB | BH003 | Cty Thiết Bị Điện Tuấn Ân | 3 | HH-08A-012 | Bộ sào thao tác dao cắt có tải trong dầu 24 kV - 35 kV, dài 8 m | Bộ | 2 | 989548.9113 | 1979097.8227
XTP-4586 | 2023-09-26 | DNXK-1619 | KHSX-1619 | 147/23-DN | BH012 | Cty Tuấn Ân Đà Nẵng | 1 | HH-42A-015 | Cosse ép AL 120mm2-2N | Cái | 60 | 7457.3382 | 447440.2906
XTP-4586 | 2023-09-26 | DNXK-1619 | KHSX-1619 | 147/23-DN | BH012 | Cty Tuấn Ân Đà Nẵng | 2 | HH-31A-036 | Cosse ép Cu-Al 95mm2-2N-TA dài 126mm chiều dài ép dây 42mm | Cái | 10 | 37790.2219 | 377902.2186
XTP-4586 | 2023-09-26 | DNXK-1619 | KHSX-1619 | 147/23-DN | BH012 | Cty Tuấn Ân Đà Nẵng | 3 | HH-31A-042 | Cosse ép Cu-Al 185mm2-2N-TA dài 151mm chiều dài ép dây 52mm | Cái | 5 | 86522.4514 | 432612.2569
XTP-4586 | 2023-09-26 | DNXK-1619 | KHSX-1619 | 147/23-DN | BH012 | Cty Tuấn Ân Đà Nẵng | 4 | PA-47A-102 | Giáp buộc lõi thép SDLT 2460-F dùng cho dây bọc cách điện đường kinh dây dẫn 23,4-27,9mm | Sợi | 100 | 9483.4557 | 948345.5726
XTP-4586 | 2023-09-26 | DNXK-1619 | KHSX-1619 | 147/23-DN | BH012 | Cty Tuấn Ân Đà Nẵng | 5 | HH-31A-010 | Cosse ép Cu-Al 70mm2-N-TA dài 72mm chiều dài ép dây 38mm | Cái | 50 | 18145.373 | 907268.6513
XTP-4586 | 2023-09-26 | DNXK-1619 | KHSX-1619 | 147/23-DN | BH012 | Cty Tuấn Ân Đà Nẵng | 6 | HH-03A-003 | FCO 100 A - 27 kV - 150k kV BIL, sứ (không bass) | Cái | 3 | 814203.6389 | 2442610.9168
XTP-4586 | 2023-09-26 | DNXK-1619 | KHSX-1619 | 147/23-DN | BH012 | Cty Tuấn Ân Đà Nẵng | 7 | HH-03A-010 | FCO 100 A - 27 kV - 150 kV BIL, polymer (không bass) | Cái | 6 | 831361.345 | 4988168.0699
XTP-4586 | 2023-09-26 | DNXK-1619 | KHSX-1619 | 147/23-DN | BH012 | Cty Tuấn Ân Đà Nẵng | 8 | HH-30A-026 | Nắp chụp dưới FCO, LBFCO màu đỏ | Cái | 6 | 53465.0956 | 320790.5736
XTP-4586 | 2023-09-26 | DNXK-1619 | KHSX-1619 | 147/23-DN | BH012 | Cty Tuấn Ân Đà Nẵng | 9 | HH-30A-027 | Nắp chụp dưới FCO, LBFCO màu vàng | Cái | 6 | 53465.0956 | 320790.5736
XTP-4586 | 2023-09-26 | DNXK-1619 | KHSX-1619 | 147/23-DN | BH012 | Cty Tuấn Ân Đà Nẵng | 10 | HH-30A-028 | Nắp chụp dưới FCO, LBFCO màu xanh | Cái | 6 | 53465.0956 | 320790.5736
XTP-4587 | 2023-09-26 | DNXK-1620 | KHSX-1620 | 226/23-PA | BH018 | Cty Polymer Alpha | 1 | PA-49B-010 | Kẹp cáp đầu sứ số 1, cổ sứ phi 60-80, boulon 8 x 60 , không đệm lót | Cái | 38 | 11608.7432 | 441132.2432 | Giao 71 Tên Lửa
XTP-4587 | 2023-09-26 | DNXK-1620 | KHSX-1620 | 226/23-PA | BH018 | Cty Polymer Alpha | 2 | PA-49B-003 | Ống lót kẹp cáp Ø 20-24.5mm | Cái | 38 | 3740 | 142120 | Giao 71 Tên Lửa
XTP-4588 | 2023-09-26 | DNXK-1497 | KHSX-1497 | 865/23-TB | BH003 | Cty Thiết Bị Điện Tuấn Ân | 1 | HH-27A-002 | Hộp 2 điện kế cơ, 1 pha - Compositer (loại nhỏ,boulon vis xi niken) | Cái | 180 | 202466.1041 | 36443898.7294 | Kính thủy, có logo EVNSPC
XTP-4588 | 2023-09-26 | DNXK-1497 | KHSX-1497 | 865/23-TB | BH003 | Cty Thiết Bị Điện Tuấn Ân | 2 | HH-28A-013 | Bass M treo hộp 2-4 công tơ 1 pha - 1 công tơ 3 pha. | Cái | 360 | 3457.1212 | 1244563.6364 | Bỏ hộp
XTP-4589 | 2023-09-26 | DNXK-1194 | KHSX-1194 | 719/23-TB | BH003 | Cty Thiết Bị Điện Tuấn Ân | 1 | HH-49B-004 | Phí sửa chữa | Cái | 1 | 4683.1636 | 4683.1636 | Phí sửa chữa MCCB 3P - 250 A - 690V - 70 kA, loại nhiệt - từ
XTP-4590 | 2023-09-26 | DNXK-1609 | KHSX-1609 | 175/23-ĐN | BH014 | Cty Tuấn Ân Đồng Nai | 1 | HH-27A-005 | Hộp 1 điện kế cơ, 3 pha - Compositer (boulon vis xi niken) | Cái | 40 | 242691.8785 | 9707675.1385
XTP-4590 | 2023-09-26 | DNXK-1609 | KHSX-1609 | 175/23-ĐN | BH014 | Cty Tuấn Ân Đồng Nai | 2 | HH-28A-007 | Phụ kiện treo hộp 2-4 công tơ 1 pha, 1 công tơ 3 pha lên trụ | Bộ | 40 | 15250.6987 | 610027.9461
XTP-4591 | 2023-09-26 | DNXK-1621 | KHSX-1621 | 176/23-ĐN | BH014 | Cty Tuấn Ân Đồng Nai | 1 | HH-09A-011 | Cách điện đứng 35 kV - 1200, polymer (không ty) | Cái | 101 | 244716.1733 | 24716333.4994
XTP-4591 | 2023-09-26 | DNXK-1621 | KHSX-1621 | 176/23-ĐN | BH014 | Cty Tuấn Ân Đồng Nai | 2 | HH-09A-016 | Ty Cách điện đứng 24 kV - 35 kV, M20 dài 180 mm | Cái | 101 | 31270.5817 | 3158328.7516
XTP-4591 | 2023-09-26 | DNXK-1621 | KHSX-1621 | 176/23-ĐN | BH014 | Cty Tuấn Ân Đồng Nai | 3 | PA-47A-018 | Giáp níu dây bọc ACD3080-TP, dài 1350mm, 30,8 ÷ 33,7mm (185mm2) | Sợi | 52 | 202947.1829 | 10553253.5086
XTP-4591 | 2023-09-26 | DNXK-1621 | KHSX-1621 | 176/23-ĐN | BH014 | Cty Tuấn Ân Đồng Nai | 4 | HH-09A-005 | Chuỗi treo 35 kV - 70 kN, polymer | Cái | 40 | 188515.8151 | 7540632.6027
XTP-4591 | 2023-09-26 | DNXK-1621 | KHSX-1621 | 176/23-ĐN | BH014 | Cty Tuấn Ân Đồng Nai | 5 | PA-47A-040 | Giáp buộc cổ sứ đôi composite PDST3150-C, đường kính cáp 31,0 ÷ 37,5mm (185-240mm2) | Bộ | 33 | 49708.82 | 1640391.06
XTP-4591 | 2023-09-26 | DNXK-1621 | KHSX-1621 | 176/23-ĐN | BH014 | Cty Tuấn Ân Đồng Nai | 6 | HH-38A-008 | Kẹp quai 150-240 boulon inox, trung thế | Cái | 71 | 113840.9182 | 8082705.1957
XTP-4591 | 2023-09-26 | DNXK-1621 | KHSX-1621 | 176/23-ĐN | BH014 | Cty Tuấn Ân Đồng Nai | 7 | HH-39A-001 | Hotline 2/0 | Cái | 100 | 67360.6186 | 6736061.8558
XTP-4591 | 2023-09-26 | DNXK-1621 | KHSX-1621 | 176/23-ĐN | BH014 | Cty Tuấn Ân Đồng Nai | 8 | HH-31A-008 | Cosse ép Cu-Al 50mm2-N-TA dài 64mm chiều dài ép dây 36mm | Cái | 10 | 11844.4039 | 118444.0386
XTP-4592 | 2023-09-26 | DNXK-1622 | KHSX-1622 | 223/23-TV | BH016 | Cty Tuấn Ân Tư vấn Thiết kế | 1 | PA-47A-062 | Giáp buộc đầu sứ đơn composite PTT 1203SC-C, đường kính cáp 23.4 - 27.9mm (70-95mm2), bán dẫn | Sợi | 18 | 21481.866 | 386673.588 | Gửi xe đưa rước -gấp
XTP-4592 | 2023-09-26 | DNXK-1622 | KHSX-1622 | 223/23-TV | BH016 | Cty Tuấn Ân Tư vấn Thiết kế | 2 | PA-47A-063 | Giáp buộc đầu sứ đơn composite PTT 1204SC-C, đường kính cáp 27.9 - 30.9mm (120-150mm2) , bán dẫn | Sợi | 9 | 23800.49 | 214204.41 | Gửi xe đưa rước -gấp
XTP-4593 | 2023-09-26 | DNXK-1622 | KHSX-1622 | 223/23-TV | BH016 | Cty Tuấn Ân Tư vấn Thiết kế | 1 | HH-04A-002 | LA 18 kV - MCOV 15,3 - 10 kA | Cái | 30 | 630285.31 | 18908559.2995
XTP-4594 | 2023-09-26 | DNXK-1623 | KHSX-1623 | 919/23-TB | BH003 | Cty Thiết Bị Điện Tuấn Ân | 1 | HH-08A-012 | Bộ sào thao tác dao cắt có tải trong dầu 24 kV - 35 kV, dài 8 m | Bộ | 1 | 989548.9113 | 989548.9113
XTP-4594 | 2023-09-26 | DNXK-1623 | KHSX-1623 | 919/23-TB | BH003 | Cty Thiết Bị Điện Tuấn Ân | 2 | HH-03A-010 | FCO 100 A - 27 kV - 150 kV BIL, polymer (không bass) | Cái | 30 | 831361.345 | 24940840.3494
XTP-4594 | 2023-09-26 | DNXK-1623 | KHSX-1623 | 919/23-TB | BH003 | Cty Thiết Bị Điện Tuấn Ân | 3 | HH-03A-015 | Bass FCO | Cái | 30 | 43675.3052 | 1310259.1551
XTP-4594 | 2023-09-26 | DNXK-1623 | KHSX-1623 | 919/23-TB | BH003 | Cty Thiết Bị Điện Tuấn Ân | 4 | HH-30A-017 | Nắp chụp LA màu xanh | Cái | 65 | 22167.3908 | 1440880.402
XTP-4594 | 2023-09-26 | DNXK-1623 | KHSX-1623 | 919/23-TB | BH003 | Cty Thiết Bị Điện Tuấn Ân | 5 | HH-30A-018 | Nắp chụp LA màu đỏ | Cái | 65 | 22167.3908 | 1440880.402
XTP-4594 | 2023-09-26 | DNXK-1623 | KHSX-1623 | 919/23-TB | BH003 | Cty Thiết Bị Điện Tuấn Ân | 6 | HH-30A-038 | Nắp chụp MBT F170 màu xanh | Cái | 5 | 41848.6188 | 209243.094
XTP-4594 | 2023-09-26 | DNXK-1623 | KHSX-1623 | 919/23-TB | BH003 | Cty Thiết Bị Điện Tuấn Ân | 7 | HH-30A-039 | Nắp chụp MBT F170 màu đỏ | Cái | 23 | 41848.6188 | 962518.2324
XTP-4594 | 2023-09-26 | DNXK-1623 | KHSX-1623 | 919/23-TB | BH003 | Cty Thiết Bị Điện Tuấn Ân | 8 | HH-30A-040 | Nắp chụp MBT F170 màu vàng | Cái | 18 | 41848.6188 | 753275.1384
XTP-4594 | 2023-09-26 | DNXK-1623 | KHSX-1623 | 919/23-TB | BH003 | Cty Thiết Bị Điện Tuấn Ân | 9 | HH-30A-020 | Nắp chụp trên FCO màu đỏ | Cái | 2 | 67154.1195 | 134308.239
XTP-4594 | 2023-09-26 | DNXK-1623 | KHSX-1623 | 919/23-TB | BH003 | Cty Thiết Bị Điện Tuấn Ân | 10 | HH-30A-038 | Nắp chụp MBT F170 màu xanh | Cái | 61 | 41848.6188 | 2552765.7468
XTP-4594 | 2023-09-26 | DNXK-1623 | KHSX-1623 | 919/23-TB | BH003 | Cty Thiết Bị Điện Tuấn Ân | 11 | HH-30A-039 | Nắp chụp MBT F170 màu đỏ | Cái | 43 | 41848.6188 | 1799490.6084
XTP-4594 | 2023-09-26 | DNXK-1623 | KHSX-1623 | 919/23-TB | BH003 | Cty Thiết Bị Điện Tuấn Ân | 12 | HH-30A-040 | Nắp chụp MBT F170 màu vàng | Cái | 48 | 41848.6188 | 2008733.7024
XTP-4594 | 2023-09-26 | DNXK-1623 | KHSX-1623 | 919/23-TB | BH003 | Cty Thiết Bị Điện Tuấn Ân | 13 | HH-30A-020 | Nắp chụp trên FCO màu đỏ | Cái | 8 | 67154.1195 | 537232.956
XTP-4594 | 2023-09-26 | DNXK-1623 | KHSX-1623 | 919/23-TB | BH003 | Cty Thiết Bị Điện Tuấn Ân | 14 | HH-30A-019 | Nắp chụp LA màu vàng | Cái | 66 | 22167.3908 | 1463047.7928
XTP-4594 | 2023-09-26 | DNXK-1623 | KHSX-1623 | 919/23-TB | BH003 | Cty Thiết Bị Điện Tuấn Ân | 15 | HH-30A-021 | Nắp chụp trên FCO màu vàng | Cái | 10 | 68799.7886 | 687997.8858
XTP-4594 | 2023-09-26 | DNXK-1623 | KHSX-1623 | 919/23-TB | BH003 | Cty Thiết Bị Điện Tuấn Ân | 16 | HH-30A-022 | Nắp chụp trên FCO màu xanh | Cái | 10 | 69024.198 | 690241.98
XTP-4594 | 2023-09-26 | DNXK-1623 | KHSX-1623 | 919/23-TB | BH003 | Cty Thiết Bị Điện Tuấn Ân | 17 | HH-30A-026 | Nắp chụp dưới FCO, LBFCO màu đỏ | Cái | 10 | 53465.0956 | 534650.956
XTP-4594 | 2023-09-26 | DNXK-1623 | KHSX-1623 | 919/23-TB | BH003 | Cty Thiết Bị Điện Tuấn Ân | 18 | HH-30A-027 | Nắp chụp dưới FCO, LBFCO màu vàng | Cái | 10 | 53465.0956 | 534650.956
XTP-4594 | 2023-09-26 | DNXK-1623 | KHSX-1623 | 919/23-TB | BH003 | Cty Thiết Bị Điện Tuấn Ân | 19 | HH-30A-028 | Nắp chụp dưới FCO, LBFCO màu xanh | Cái | 10 | 53465.0956 | 534650.956
XTP-4595 | 2023-09-27 | DNXK-1525 | KHSX-1525 | 209/23-TV | BH016 | Cty Tuấn Ân Tư vấn Thiết kế | 1 | PA-47B-023 | Giáp buộc lõi thép SDLT 1660-C, cổ sứ đơn dùng cho dây trần đường kính dây dẫn 16,60-18,77mm | Sợi | 3 | 14366 | 43098
XTP-4595 | 2023-09-27 | DNXK-1525 | KHSX-1525 | 209/23-TV | BH016 | Cty Tuấn Ân Tư vấn Thiết kế | 2 | PA-47B-027 | Giáp buộc lõi thép SDLT 2175-F dùng cho cáp trần, đường kính dây dẫn 18,5-23,4mm | Sợi | 530 | 14299 | 7578470 | Cổ F
XTP-4596 | 2023-09-27 | DNXK-1624 | KHSX-1624 | 103/23-NB | BH010 | Cty Tuấn Ân Ninh Bình | 1 | PA-47A-029 | Giáp buộc cổ sứ đơn thẳng composite PST2202-C, đường kính cáp 18,5 ÷ 23,4mm (35-50mm2) | Sợi | 16 | 14041.02 | 224656.32
XTP-4596 | 2023-09-27 | DNXK-1624 | KHSX-1624 | 103/23-NB | BH010 | Cty Tuấn Ân Ninh Bình | 2 | PA-47A-031 | Giáp buộc cổ sứ đơn thẳng composite PST2204-C, đường kính cáp 27,9 ÷ 30,9mm (120-150mm2) | Sợi | 6 | 19165.09 | 114990.54
XTP-4596 | 2023-09-27 | DNXK-1624 | KHSX-1624 | 103/23-NB | BH010 | Cty Tuấn Ân Ninh Bình | 3 | PA-47A-032 | Giáp buộc cổ sứ đơn thẳng composite PST2206-C, đường kính cáp 31 ÷ 37,5mm (185-240mm2) | Sợi | 48 | 23314.9 | 1119115.2
XTP-4596 | 2023-09-27 | DNXK-1624 | KHSX-1624 | 103/23-NB | BH010 | Cty Tuấn Ân Ninh Bình | 4 | HH-40A-021 | Cosse ép Cu 240mm2-N dài 115mm chiều dài ép dây 58mm | Cái | 50 | 88115.1151 | 4405755.7532
XTP-4596 | 2023-09-27 | DNXK-1624 | KHSX-1624 | 103/23-NB | BH010 | Cty Tuấn Ân Ninh Bình | 5 | HH-03A-010 | FCO 100 A - 27 kV - 150 kV BIL, polymer (không bass) | Cái | 3 | 831361.345 | 2494084.0349
XTP-4597 | 2023-09-27 | DNXK-1439 | KHSX-1439 | 824/23-TB | BH003 | Cty Thiết Bị Điện Tuấn Ân | 1 | HH-18B-023 | Kẹp ngừng cáp ABC 4 x (50-95)mm2 dài 330mm (thanh thép dày 4mm, không khoan lỗ ovan), chốt 12 x 45 | Cái | 360 | 28538 | 10273680 | BG201
XTP-4598 | 2023-09-27 | DNXK-1597 | KHSX-1597 | 910/23-TB | BH003 | Cty Thiết Bị Điện Tuấn Ân | 1 | HH-49B-003 | Phí in chữ | Cái | 38 | 406.8531 | 15460.4167 | In chữ: "TUAN AN 50-95" lên cosse Cu-al 95, Cosse TBD mang qua
XTP-4599 | 2023-09-27 | DNXK-1624 | KHSX-1624 | 103/23-NB | BH010 | Cty Tuấn Ân Ninh Bình | 1 | HH-35A-007 | Kẹp AC 25 - 240 , 3 boulon | Cái | 200 | 45713.7066 | 9142741.312 | Trả hàng TA Hà Nội
XTP-4600 | 2023-09-27 | DNXK-0280 | KHSX-0280 | 146/23-TB | BH003 | Cty Thiết Bị Điện Tuấn Ân | 1 | PA-47A-019 | Giáp níu dây bọc ACD3485-TP, dài 1390mm, 33,8 ÷ 37,5mm (240mm2) | Sợi | 100 | 232144.5987 | 23214459.8667
XTP-4601 | 2023-09-27 | DNXK-1043 | KHSX-1043 | 624/23-TB | BH003 | Cty Thiết Bị Điện Tuấn Ân | 1 | PA-24A-001 | Băng keo cách điện 9 mét | Cuộn | 380 | 65283 | 24807540
XTP-4602 | 2023-09-27 | DNXK-1113 | KHSX-1113 | 655/23-TB | BH003 | Cty Thiết Bị Điện Tuấn Ân | 1 | PA-24A-001 | Băng keo cách điện 9 mét | Cuộn | 100 | 65283 | 6528300
XTP-4603 | 2023-09-27 | DNXK-1614 | KHSX-1614 | 916/23-TB | BH003 | Cty Thiết Bị Điện Tuấn Ân | 1 | HH-19A-021 | Nối bọc MV IPC 70 - 240, vỏ cách điện dày 3 - 7 mm, 25 - 70 / 120 - 240, 2 bu lông M10 thép | Cái | 5 | 286225.1707 | 1431125.8537 | lấy mã hiệu mới
XTP-4603 | 2023-09-27 | DNXK-1614 | KHSX-1614 | 916/23-TB | BH003 | Cty Thiết Bị Điện Tuấn Ân | 2 | HH-19A-021 | Nối bọc MV IPC 70 - 240, vỏ cách điện dày 3 - 7 mm, 25 - 70 / 120 - 240, 2 bu lông M10 thép | Cái | 5 | 286225.1707 | 1431125.8537 | lấy mã hiệu mới
XTP-4604 | 2023-09-27 | DNXK-0104 | KHSX-0000 |  | PKT | Phòng Kỹ Thuật | 1 | HH-04A-002 | LA 18 kV - MCOV 15,3 - 10 kA | Cái | 4 | 630285.31 | 2521141.2399 | Xuất hàng mẫu để trưng bày trong phòng họp cho Tổng Miền Bắc tham quan
XTP-4604 | 2023-09-27 | DNXK-0104 | KHSX-0000 |  | PKT | Phòng Kỹ Thuật | 2 | HH-04A-004 | LA 24 kV - MCOV 19,5 - 10 kA | Cái | 1 | 757906.2791 | 757906.2791 | Xuất hàng mẫu để trưng bày trong phòng họp cho Tổng Miền Bắc tham quan
XTP-4604 | 2023-09-27 | DNXK-0104 | KHSX-0000 |  | PKT | Phòng Kỹ Thuật | 3 | HH-04A-006 | LA 48 kV - MCOV 38,5 - 10 kA | Cái | 1 | 1297558.3054 | 1297558.3054 | Xuất hàng mẫu để trưng bày trong phòng họp cho Tổng Miền Bắc tham quan
XTP-4604 | 2023-09-27 | DNXK-0104 | KHSX-0000 |  | PKT | Phòng Kỹ Thuật | 4 | HH-03A-010 | FCO 100 A - 27 kV - 150 kV BIL, polymer (không bass) | Cái | 1 | 831361.345 | 831361.345 | Xuất hàng mẫu để trưng bày trong phòng họp cho Tổng Miền Bắc tham quan
XTP-4604 | 2023-09-27 | DNXK-0104 | KHSX-0000 |  | PKT | Phòng Kỹ Thuật | 5 | HH-03A-013 | LBFCO 100 A - 24 kV - 150 kV BIL, polymer (không bass) | Cái | 1 | 1097561.1661 | 1097561.1661 | Xuất hàng mẫu để trưng bày trong phòng họp cho Tổng Miền Bắc tham quan
XTP-4604 | 2023-09-27 | DNXK-0104 | KHSX-0000 |  | PKT | Phòng Kỹ Thuật | 6 | HH-09A-004 | Chuỗi treo 24 kV - 70 kN, polymer | Cái | 1 | 150515.707 | 150515.707 | Xuất hàng mẫu để trưng bày trong phòng họp cho Tổng Miền Bắc tham quan
XTP-4604 | 2023-09-27 | DNXK-0104 | KHSX-0000 |  | PKT | Phòng Kỹ Thuật | 7 | HH-09A-007 | Chuỗi treo 35 kV - 120 kN, polymer | Cái | 1 | 251209.9829 | 251209.9829 | Xuất hàng mẫu để trưng bày trong phòng họp cho Tổng Miền Bắc tham quan
XTP-4605 | 2023-09-27 | DNXK-1627 | KHSX-1627 | 921/23-TB | BH003 | Cty Thiết Bị Điện Tuấn Ân | 1 | PA-47A-041 | Giáp buộc đầu sứ đơn composite PTT1202-F, đường kính cáp 18,5 ÷ 23,4mm (35-50mm2) | Sợi | 5 | 16093.7 | 80468.5
XTP-4605 | 2023-09-27 | DNXK-1627 | KHSX-1627 | 921/23-TB | BH003 | Cty Thiết Bị Điện Tuấn Ân | 2 | HH-06A-009 | Dao cách ly 3P - 630 A - 24 kV - 150 kV BIL, 2 phương, lắp trên 1 trụ , polymer, ngoài trời | Bộ | 2 | 5086909.8839 | 10173819.7678
XTP-4605 | 2023-09-27 | DNXK-1627 | KHSX-1627 | 921/23-TB | BH003 | Cty Thiết Bị Điện Tuấn Ân | 3 | HH-18A-005 | Móc treo cáp ABC 4 x 95 mm2 | Cái | 100 | 9423.3015 | 942330.1469
XTP-4605 | 2023-09-27 | DNXK-1627 | KHSX-1627 | 921/23-TB | BH003 | Cty Thiết Bị Điện Tuấn Ân | 4 | HH-28A-015 | Khóa đai A200 | Cái | 7000 | 820 | 5740000
XTP-4606 | 2023-09-27 | DNXK-1628 | KHSX-1628 | 177/23-ĐN | BH014 | Cty Tuấn Ân Đồng Nai | 1 | HH-03A-015 | Bass FCO | Cái | 65 | 43675.3052 | 2838894.836
XTP-4607 | 2023-09-27 | DNXK-1536 | KHSX-1536 | 162/23-ĐN | BH014 | Cty Tuấn Ân Đồng Nai | 1 | HH-27B-085 | Hộp 4 điện kế cơ 1 pha - Compositer, loại lớn, boulon vis xi niken, thau đầu vào 11 x 14 | Cái | 258 | 316538 | 81666804 | Kính thủy, giao Ngân Anh
XTP-4607 | 2023-09-27 | DNXK-1536 | KHSX-1536 | 162/23-ĐN | BH014 | Cty Tuấn Ân Đồng Nai | 2 | HH-28A-007 | Phụ kiện treo hộp 2-4 công tơ 1 pha, 1 công tơ 3 pha lên trụ | Bộ | 258 | 15250.6987 | 3934680.2522 | Bỏ vào hộp
XTP-4608 | 2023-09-27 | DNXK-1497 | KHSX-1497 | 865/23-TB | BH003 | Cty Thiết Bị Điện Tuấn Ân | 1 | HH-27A-002 | Hộp 2 điện kế cơ, 1 pha - Compositer (loại nhỏ,boulon vis xi niken) | Cái | 220 | 202466.1041 | 44542542.8914 | Kính thủy, có logo EVNSPC
XTP-4608 | 2023-09-27 | DNXK-1497 | KHSX-1497 | 865/23-TB | BH003 | Cty Thiết Bị Điện Tuấn Ân | 2 | HH-28A-013 | Bass M treo hộp 2-4 công tơ 1 pha - 1 công tơ 3 pha. | Cái | 440 | 3457.1212 | 1521133.3333 | Bỏ hộp
XTP-4609 | 2023-09-27 | DNXK-1629 | KHSX-1629 | 920/23-TB | BH003 | Cty Thiết Bị Điện Tuấn Ân | 1 | HH-19A-042 | Nắp bịt đầu cáp 120 - 150, vỏ cách điện dày 1 - 3 mm, (màu đen) | Cái | 52 | 402 | 20904 | PC Đăk Nông. Không xuất hóa đơn. Kèm biên bản thươởng thảo HH27 ngày 20/09/2023
XTP-4609 | 2023-09-27 | DNXK-1629 | KHSX-1629 | 920/23-TB | BH003 | Cty Thiết Bị Điện Tuấn Ân | 2 | HH-19A-034 | Nắp bịt đầu cáp 35 - 95, vỏ cách điện dày 1 - 3 mm, (màu đen) | Cái | 428 | 340.4 | 145691.2
XTP-4609 | 2023-09-27 | DNXK-1629 | KHSX-1629 | 920/23-TB | BH003 | Cty Thiết Bị Điện Tuấn Ân | 3 | HH-20B-005 | Bar tiếp địa nhôm 21-25 | Cái | 62 | 28972.8134 | 1796314.4306 | BG195
XTP-4609 | 2023-09-27 | DNXK-1629 | KHSX-1629 | 920/23-TB | BH003 | Cty Thiết Bị Điện Tuấn Ân | 4 | HH-19B-005 | Nối bọc IPC trung thế 185, tiếp địa | Cái | 9 | 116659 | 1049931 | BG 195, Đóng lại mã hiệu MV IPC 120-120, Main: 35-120/ Tab: phi 8-20
XTP-4609 | 2023-09-27 | DNXK-1629 | KHSX-1629 | 920/23-TB | BH003 | Cty Thiết Bị Điện Tuấn Ân | 5 | PA-47A-010 | Giáp níu dây bọc ADG1880-HC, dài 1200mm, 18,5 ÷ 21,6mm (70-95mm2) | Sợi | 150 | 121139.3062 | 18170895.9333
XTP-4609 | 2023-09-27 | DNXK-1629 | KHSX-1629 | 920/23-TB | BH003 | Cty Thiết Bị Điện Tuấn Ân | 6 | HH-19A-019 | Nối bọc MV IPC 120 - 120, vỏ cách điện dày 3 - 7 mm, 35 - 120 / 35 - 120, 2 bu lông M10 thép | Cái | 32 | 183238.3207 | 5863626.2639 | Mã hiệu mới
XTP-4609 | 2023-09-27 | DNXK-1629 | KHSX-1629 | 920/23-TB | BH003 | Cty Thiết Bị Điện Tuấn Ân | 7 | PA-18A-014 | Kẹp ngừng ABC 4 x (50-120)mm2 | Cái | 52 | 31741.2565 | 1650545.3365
XTP-4609 | 2023-09-27 | DNXK-1629 | KHSX-1629 | 920/23-TB | BH003 | Cty Thiết Bị Điện Tuấn Ân | 8 | PA-18A-013 | Kẹp ngừng ABC 4 x (50-95)mm2 | Cái | 275 | 30403.2565 | 8360895.5294
XTP-4609 | 2023-09-27 | DNXK-1629 | KHSX-1629 | 920/23-TB | BH003 | Cty Thiết Bị Điện Tuấn Ân | 9 | PA-47A-101 | Giáp buộc lõi thép SDLT 2175-F dùng cho dây bọc cách điện đường kinh dây dẫn 18,5-23,4mm | Sợi | 40 | 6725.0083 | 269000.3308
XTP-4609 | 2023-09-27 | DNXK-1629 | KHSX-1629 | 920/23-TB | BH003 | Cty Thiết Bị Điện Tuấn Ân | 10 | HH-09A-009 | Cách điện đứng 24 kV - 780, polymer (không ty) | Cái | 798 | 152097.0998 | 121373485.6611
XTP-4609 | 2023-09-27 | DNXK-1629 | KHSX-1629 | 920/23-TB | BH003 | Cty Thiết Bị Điện Tuấn Ân | 11 | HH-09A-016 | Ty Cách điện đứng 24 kV - 35 kV, M20 dài 180 mm | Cái | 798 | 31270.5817 | 24953924.1961 | Bỏ vào thùng
XTP-4609 | 2023-09-27 | DNXK-1629 | KHSX-1629 | 920/23-TB | BH003 | Cty Thiết Bị Điện Tuấn Ân | 12 | HH-03A-010 | FCO 100 A - 27 kV - 150 kV BIL, polymer (không bass) | Cái | 62 | 831361.345 | 51544403.3888
XTP-4609 | 2023-09-27 | DNXK-1629 | KHSX-1629 | 920/23-TB | BH003 | Cty Thiết Bị Điện Tuấn Ân | 13 | HH-03A-015 | Bass FCO | Cái | 62 | 43675.3052 | 2707868.9205
XTP-4609 | 2023-09-27 | DNXK-1629 | KHSX-1629 | 920/23-TB | BH003 | Cty Thiết Bị Điện Tuấn Ân | 14 | HH-03A-013 | LBFCO 100 A - 24 kV - 150 kV BIL, polymer (không bass) | Cái | 30 | 1097561.1661 | 32926834.9844
XTP-4609 | 2023-09-27 | DNXK-1629 | KHSX-1629 | 920/23-TB | BH003 | Cty Thiết Bị Điện Tuấn Ân | 15 | HH-03A-015 | Bass FCO | Cái | 30 | 43675.3052 | 1310259.1551
XTP-4609 | 2023-09-27 | DNXK-1629 | KHSX-1629 | 920/23-TB | BH003 | Cty Thiết Bị Điện Tuấn Ân | 16 | PA-38A-004 | Kẹp quai 2/0 loại thường | Cái | 6 | 40786.4591 | 244718.7547
XTP-4609 | 2023-09-27 | DNXK-1629 | KHSX-1629 | 920/23-TB | BH003 | Cty Thiết Bị Điện Tuấn Ân | 17 | HH-19A-023 | Nối bọc MV IPC 240 - 240, vỏ cách điện dày 3 - 7 mm, 95 - 240 / 95 - 240, 2 bu lông M10 thép | Cái | 12 | 279413.1707 | 3352958.049 | Mã hiêu mới
XTP-4609 | 2023-09-27 | DNXK-1629 | KHSX-1629 | 920/23-TB | BH003 | Cty Thiết Bị Điện Tuấn Ân | 18 | HH-19B-006 | Nối bọc IPC trung thế 300, tiếp địa | Cái | 67 | 233428 | 15639676 | BG195, Đóng lại mã hiệu MV IPC 240-240, Main: 25-240/ Tab: phi 8-20
XTP-4609 | 2023-09-27 | DNXK-1629 | KHSX-1629 | 920/23-TB | BH003 | Cty Thiết Bị Điện Tuấn Ân | 19 | PA-28A-024 | Dây đai inox 20 x 0.7mm, 1.2 mét | Sợi | 2325 | 6554.4051 | 15238991.7515
XTP-4609 | 2023-09-27 | DNXK-1629 | KHSX-1629 | 920/23-TB | BH003 | Cty Thiết Bị Điện Tuấn Ân | 20 | PA-28A-015 | Khóa đai A200 | Cái | 7764 | 820 | 6366480
XTP-4610 | 2023-09-27 | DNXK-1629 | KHSX-1629 | 920/23-TB | BH003 | Cty Thiết Bị Điện Tuấn Ân | 1 | PA-31A-008 | Cosse ép Cu-Al 50mm2-N-TA dài 64mm chiều dài ép dây 36mm | Cái | 48 | 11844.4039 | 568531.3855
XTP-4610 | 2023-09-27 | DNXK-1629 | KHSX-1629 | 920/23-TB | BH003 | Cty Thiết Bị Điện Tuấn Ân | 2 | PA-31A-012 | Cosse ép Cu-Al 95mm2-N-TA dài 81mm chiều dài ép dây 42mm | Cái | 130 | 25458.719 | 3309633.4637
XTP-4610 | 2023-09-27 | DNXK-1629 | KHSX-1629 | 920/23-TB | BH003 | Cty Thiết Bị Điện Tuấn Ân | 3 | PA-40A-012 | Cosse ép Cu 95mm2-N dài 81mm chiều dài ép dây 42mm | Cái | 78 | 25718.719 | 2006060.0782
XTP-4610 | 2023-09-27 | DNXK-1629 | KHSX-1629 | 920/23-TB | BH003 | Cty Thiết Bị Điện Tuấn Ân | 4 | PA-40A-014 | Cosse ép Cu 120mm2-N dài 86mm chiều dài ép dây 42mm | Cái | 102 | 33571.2263 | 3424265.0801
XTP-4610 | 2023-09-27 | DNXK-1629 | KHSX-1629 | 920/23-TB | BH003 | Cty Thiết Bị Điện Tuấn Ân | 5 | PA-40A-008 | Cosse ép Cu 50mm2-N dài 64mm chiều dài ép dây 36mm | Cái | 26 | 11664.6139 | 303279.9605
XTP-4610 | 2023-09-27 | DNXK-1629 | KHSX-1629 | 920/23-TB | BH003 | Cty Thiết Bị Điện Tuấn Ân | 6 | PA-40A-010 | Cosse ép Cu 70mm2-N dài 72mm chiều dài ép dây 38mm | Cái | 56 | 17944.548 | 1004894.6894
XTP-4610 | 2023-09-27 | DNXK-1629 | KHSX-1629 | 920/23-TB | BH003 | Cty Thiết Bị Điện Tuấn Ân | 7 | PA-40A-012 | Cosse ép Cu 95mm2-N dài 81mm chiều dài ép dây 42mm | Cái | 84 | 25718.719 | 2160372.3919
XTP-4610 | 2023-09-27 | DNXK-1629 | KHSX-1629 | 920/23-TB | BH003 | Cty Thiết Bị Điện Tuấn Ân | 8 | PA-40A-006 | Cosse ép Cu 35mm2-N dài 60mm chiều dài ép dây 32mm | Cái | 840 | 7455.6108 | 6262713.0811
XTP-4610 | 2023-09-27 | DNXK-1629 | KHSX-1629 | 920/23-TB | BH003 | Cty Thiết Bị Điện Tuấn Ân | 9 | PA-40A-039 | Cosse ép Cu 120mm2-2N dài 131mm chiều dài ép dây 42mm | Cái | 24 | 49739.7408 | 1193753.7782
XTP-4610 | 2023-09-27 | DNXK-1629 | KHSX-1629 | 920/23-TB | BH003 | Cty Thiết Bị Điện Tuấn Ân | 10 | PA-40A-046 | Cosse ép Cu 240mm2-2N dài 160mm chiều dài ép dây 58mm | Cái | 14 | 119839.8386 | 1677757.741
XTP-4610 | 2023-09-27 | DNXK-1629 | KHSX-1629 | 920/23-TB | BH003 | Cty Thiết Bị Điện Tuấn Ân | 11 | PA-31A-016 | Cosse ép Cu-Al 150mm2-N-TA dài 101mm chiều dài ép dây 52mm | Cái | 9 | 47562.5133 | 428062.62
XTP-4610 | 2023-09-27 | DNXK-1629 | KHSX-1629 | 920/23-TB | BH003 | Cty Thiết Bị Điện Tuấn Ân | 12 | PA-47A-011 | Giáp níu dây bọc ADG2130-HC, dài 1300mm, 21,3 ÷ 24,1mm (120-150mm2) | Sợi | 59 | 160231.4907 | 9453657.952
XTP-4610 | 2023-09-27 | DNXK-1629 | KHSX-1629 | 920/23-TB | BH003 | Cty Thiết Bị Điện Tuấn Ân | 13 | PA-47A-012 | Giáp níu dây bọc ADG2450-HC, dài 1390mm, 24,1 ÷ 28,1mm (185-240mm2) | Sợi | 200 | 179352.2275 | 35870445.4903
XTP-4610 | 2023-09-27 | DNXK-1629 | KHSX-1629 | 920/23-TB | BH003 | Cty Thiết Bị Điện Tuấn Ân | 14 | PA-35A-007 | Kẹp AC 25 - 240 , 3 boulon | Cái | 120 | 45713.7066 | 5485644.7872
XTP-4610 | 2023-09-27 | DNXK-1629 | KHSX-1629 | 920/23-TB | BH003 | Cty Thiết Bị Điện Tuấn Ân | 15 | PA-39A-002 | Hotline 4/0 | Cái | 40 | 112518.483 | 4500739.3208
XTP-4610 | 2023-09-27 | DNXK-1629 | KHSX-1629 | 920/23-TB | BH003 | Cty Thiết Bị Điện Tuấn Ân | 16 | HH-20A-009 | Kẹp đấu rẽ TA-CDB 86 182G28 - 185mm2 | Cái | 33 | 103435.2724 | 3413363.9882
XTP-4610 | 2023-09-27 | DNXK-1629 | KHSX-1629 | 920/23-TB | BH003 | Cty Thiết Bị Điện Tuấn Ân | 17 | HH-20A-005 | Kẹp đấu rẽ TA-CDB 86 75G28 - 70mm2 | Cái | 21 | 86142.41 | 1808990.6098
XTP-4610 | 2023-09-27 | DNXK-1629 | KHSX-1629 | 920/23-TB | BH003 | Cty Thiết Bị Điện Tuấn Ân | 18 | PA-18A-011 | Kẹp ngừng ABC 2 x (6 - 35)mm2 | Cái | 670 | 5577.4 | 3736858
XTP-4610 | 2023-09-27 | DNXK-1629 | KHSX-1629 | 920/23-TB | BH003 | Cty Thiết Bị Điện Tuấn Ân | 19 | PA-19A-005 | Nối bọc IPC 120 - 120, vỏ cách điện dày 1 - 3 mm, 6 - 120 /25 - 120, 2 bu lông M8 nhựa | Cái | 439 | 37773.8689 | 16582728.4262 | Mã hiệu mới
XTP-4610 | 2023-09-27 | DNXK-1629 | KHSX-1629 | 920/23-TB | BH003 | Cty Thiết Bị Điện Tuấn Ân | 20 | PA-19A-004 | Nối bọc IPC 95 - 95, vỏ cách điện dày 1 - 3 mm, 6 - 95 / 25 - 95, 2 bu lông M8 nhựa | Cái | 632 | 37293.8689 | 23569725.1148 | Mã hiệu mới
XTP-4611 | 2023-09-27 | DNXK-1629 | KHSX-1629 | 920/23-TB | BH003 | Cty Thiết Bị Điện Tuấn Ân | 1 | PA-19A-006 | Nối bọc IPC 150 - 185, vỏ cách điện dày 1 - 3 mm, 6 - 150 /50 - 185, 2 bu lông M8 nhựa | Cái | 900 | 56844.5689 | 51160111.9672 | Mã hiệu mới
XTP-4611 | 2023-09-27 | DNXK-1629 | KHSX-1629 | 920/23-TB | BH003 | Cty Thiết Bị Điện Tuấn Ân | 2 | HH-19A-023 | Nối bọc MV IPC 240 - 240, vỏ cách điện dày 3 - 7 mm, 95 - 240 / 95 - 240, 2 bu lông M10 thép | Cái | 105 | 279413.1707 | 29338382.9283 | Mã hiệu mới
XTP-4611 | 2023-09-27 | DNXK-1629 | KHSX-1629 | 920/23-TB | BH003 | Cty Thiết Bị Điện Tuấn Ân | 3 | PA-18A-005 | Móc treo cáp ABC 4 x 95 mm2 | Cái | 460 | 9423.3015 | 4334718.6756
XTP-4611 | 2023-09-27 | DNXK-1629 | KHSX-1629 | 920/23-TB | BH003 | Cty Thiết Bị Điện Tuấn Ân | 4 | PA-36A-009 | Kẹp dừng thẳng 25 - 70mm2 - 3U | Cái | 50 | 59804.0476 | 2990202.381
XTP-4611 | 2023-09-27 | DNXK-1629 | KHSX-1629 | 920/23-TB | BH003 | Cty Thiết Bị Điện Tuấn Ân | 5 | PA-30A-018 | Nắp chụp LA màu đỏ | Cái | 28 | 22167.3908 | 620686.9424
XTP-4611 | 2023-09-27 | DNXK-1629 | KHSX-1629 | 920/23-TB | BH003 | Cty Thiết Bị Điện Tuấn Ân | 6 | PA-30A-026 | Nắp chụp dưới FCO, LBFCO màu đỏ | Cái | 47 | 53465.0956 | 2512859.4932
XTP-4611 | 2023-09-27 | DNXK-1629 | KHSX-1629 | 920/23-TB | BH003 | Cty Thiết Bị Điện Tuấn Ân | 7 | PA-30A-027 | Nắp chụp dưới FCO, LBFCO màu vàng | Cái | 47 | 53465.0956 | 2512859.4932
XTP-4611 | 2023-09-27 | DNXK-1629 | KHSX-1629 | 920/23-TB | BH003 | Cty Thiết Bị Điện Tuấn Ân | 8 | PA-30A-028 | Nắp chụp dưới FCO, LBFCO màu xanh | Cái | 39 | 53465.0956 | 2085138.7284
XTP-4611 | 2023-09-27 | DNXK-1629 | KHSX-1629 | 920/23-TB | BH003 | Cty Thiết Bị Điện Tuấn Ân | 9 | PA-30A-068 | Nắp chụp hạ thế máy biến thế màu đỏ | Cái | 26 | 39264.556 | 1020878.456
XTP-4611 | 2023-09-27 | DNXK-1629 | KHSX-1629 | 920/23-TB | BH003 | Cty Thiết Bị Điện Tuấn Ân | 10 | PA-30A-020 | Nắp chụp trên FCO màu đỏ | Cái | 41 | 67154.1195 | 2753318.8995
XTP-4611 | 2023-09-27 | DNXK-1629 | KHSX-1629 | 920/23-TB | BH003 | Cty Thiết Bị Điện Tuấn Ân | 11 | PA-30A-021 | Nắp chụp trên FCO màu vàng | Cái | 41 | 68799.7886 | 2820791.3318
XTP-4611 | 2023-09-27 | DNXK-1629 | KHSX-1629 | 920/23-TB | BH003 | Cty Thiết Bị Điện Tuấn Ân | 12 | PA-30A-022 | Nắp chụp trên FCO màu xanh | Cái | 42 | 69024.198 | 2899016.316
XTP-4611 | 2023-09-27 | DNXK-1629 | KHSX-1629 | 920/23-TB | BH003 | Cty Thiết Bị Điện Tuấn Ân | 13 | PA-30A-023 | Nắp chụp trên LBFCO màu đỏ | Cái | 3 | 99734.4714 | 299203.4142
XTP-4611 | 2023-09-27 | DNXK-1629 | KHSX-1629 | 920/23-TB | BH003 | Cty Thiết Bị Điện Tuấn Ân | 14 | PA-30A-024 | Nắp chụp trên LBFCO màu vàng | Cái | 3 | 99173.4478 | 297520.3435
XTP-4611 | 2023-09-27 | DNXK-1629 | KHSX-1629 | 920/23-TB | BH003 | Cty Thiết Bị Điện Tuấn Ân | 15 | PA-30A-025 | Nắp chụp trên LBFCO màu xanh | Cái | 3 | 99734.4714 | 299203.4142
XTP-4611 | 2023-09-27 | DNXK-1629 | KHSX-1629 | 920/23-TB | BH003 | Cty Thiết Bị Điện Tuấn Ân | 16 | PA-21A-010 | Ống nối MJPT 120 - 120 | Cái | 7 | 9656.8429 | 67597.9
XTP-4611 | 2023-09-27 | DNXK-1629 | KHSX-1629 | 920/23-TB | BH003 | Cty Thiết Bị Điện Tuấn Ân | 17 | PA-21A-009 | Ống nối MJPT 95 - 95 | Cái | 128 | 6040.2717 | 773154.7826
XTP-4611 | 2023-09-27 | DNXK-1629 | KHSX-1629 | 920/23-TB | BH003 | Cty Thiết Bị Điện Tuấn Ân | 18 | PA-45A-006 | Ống nối ON-ACSR 150mm2 (ống nhôm dài 545mm, ống sắt dài 175mm) | Cái | 39 | 72240.6866 | 2817386.7755
XTP-4611 | 2023-09-27 | DNXK-1629 | KHSX-1629 | 920/23-TB | BH003 | Cty Thiết Bị Điện Tuấn Ân | 19 | HH-09A-004 | Chuỗi treo 24 kV - 70 kN, polymer | Cái | 998 | 150515.707 | 150214675.5793
XTP-4611 | 2023-09-27 | DNXK-1629 | KHSX-1629 | 920/23-TB | BH003 | Cty Thiết Bị Điện Tuấn Ân | 20 | PA-47A-104 | Giáp buộc lõi thép SDLT 3140-F dùng cho dây bọc cách điện đường kính dây dẫn 31,0-37,5mm | Sợi | 150 | 15170.5545 | 2275583.1698
XTP-4612 | 2023-09-27 | DNXK-0000 | KHSX-0000 |  | PKD | Phòng kinh doanh | 1 | HH-28A-024 | Dây đai inox 20 x 0.7mm, 1.2 mét | Sợi | 2325 | 6554.4051 | 15238991.7515 | Xuất chuyển mã PA-28A-024
XTP-4612 | 2023-09-27 | DNXK-0000 | KHSX-0000 |  | PKD | Phòng kinh doanh | 2 | HH-28A-015 | Khóa đai A200 | Cái | 7764 | 820 | 6366480 | Xuất chuyển mã PA-28A-015
XTP-4613 | 2023-09-27 | DNXK-0105 | KHSX-0000 |  | PKT | Phòng Kỹ Thuật | 1 | HH-01A-005 | Dây chì 5K, dài 584 mm | Sợi | 20 | 13545.6637 | 270913.275 | Trưởng Ban NCPT thử nghiệm cho Tập đoàn Điện lực Miền Bắc xem
XTP-4614 | 2023-09-27 | DNXK-1630 | KHSX-1630 | 178/23-ĐN | BH014 | Cty Tuấn Ân Đồng Nai | 1 | HH-27A-005 | Hộp 1 điện kế cơ, 3 pha - Compositer (boulon vis xi niken) | Cái | 40 | 242691.8785 | 9707675.1385
XTP-4614 | 2023-09-27 | DNXK-1630 | KHSX-1630 | 178/23-ĐN | BH014 | Cty Tuấn Ân Đồng Nai | 2 | HH-28A-007 | Phụ kiện treo hộp 2-4 công tơ 1 pha, 1 công tơ 3 pha lên trụ | Bộ | 40 | 15250.6987 | 610027.9461
XTP-4614 | 2023-09-27 | DNXK-1630 | KHSX-1630 | 178/23-ĐN | BH014 | Cty Tuấn Ân Đồng Nai | 3 | HH-30A-056 | Nắp chụp cách điện kẹp quai màu xanh | Cái | 17 | 76380.6178 | 1298470.5026
XTP-4614 | 2023-09-27 | DNXK-1630 | KHSX-1630 | 178/23-ĐN | BH014 | Cty Tuấn Ân Đồng Nai | 4 | HH-30A-057 | Nắp chụp cách điện kẹp quai màu đỏ | Cái | 16 | 76380.6178 | 1222089.8848
XTP-4614 | 2023-09-27 | DNXK-1630 | KHSX-1630 | 178/23-ĐN | BH014 | Cty Tuấn Ân Đồng Nai | 5 | HH-30A-058 | Nắp chụp cách điện kẹp quai màu vàng | Cái | 15 | 76380.6178 | 1145709.267
XTP-4614 | 2023-09-27 | DNXK-1630 | KHSX-1630 | 178/23-ĐN | BH014 | Cty Tuấn Ân Đồng Nai | 6 | HH-05A-006 | Dao cách ly 1P 630 A - 24 kV - 150 kV BIL, polymer, ngoài trời | Cái | 20 | 1212018.6894 | 24240373.7878
XTP-4614 | 2023-09-27 | DNXK-1630 | KHSX-1630 | 178/23-ĐN | BH014 | Cty Tuấn Ân Đồng Nai | 7 | HH-05A-012 | Phụ kiện lắp DS 1P 24 kV | Bộ | 24 | 71786.4983 | 1722875.9584
XTP-4614 | 2023-09-27 | DNXK-1630 | KHSX-1630 | 178/23-ĐN | BH014 | Cty Tuấn Ân Đồng Nai | 8 | HH-18A-005 | Móc treo cáp ABC 4 x 95 mm2 | Cái | 6 | 9423.3015 | 56539.8088
XTP-4615 | 2023-09-28 | DNXK-0106 | KHSX-0000 |  | PKT | Phòng Kỹ Thuật | 1 | HH-03A-010 | FCO 100 A - 27 kV - 150 kV BIL, polymer (không bass) | Cái | 2 | 831361.345 | 1662722.69 | Mẫu Tư Vấn Thiết Kế đơn 18
XTP-4615 | 2023-09-28 | DNXK-0106 | KHSX-0000 |  | PKT | Phòng Kỹ Thuật | 2 | HH-04A-002 | LA 18 kV - MCOV 15,3 - 10 kA | Cái | 1 | 630285.31 | 630285.31 | Mẫu Tư Vấn Thiết Kế đơn 18
XTP-4615 | 2023-09-28 | DNXK-0106 | KHSX-0000 |  | PKT | Phòng Kỹ Thuật | 3 | HH-27A-021 | Hộp 1 điện kế 3 pha - Compositer (không thau phíp) | Cái | 1 | 191464.7514 | 191464.7514 | Mẫu Tư Vấn Thiết Kế đơn 18
XTP-4615 | 2023-09-28 | DNXK-0106 | KHSX-0000 |  | PKT | Phòng Kỹ Thuật | 4 | HH-01A-006 | Dây chì 6K, dài 584 mm | Sợi | 2 | 13545.6637 | 27091.3275 | Mẫu Tư Vấn Thiết Kế đơn 18
XTP-4616 | 2023-09-28 | DNXK-1525 | KHSX-1525 | 209/23-TV | BH016 | Cty Tuấn Ân Tư vấn Thiết kế | 1 | PA-47B-021 | Giáp buộc lõi thép SDLT 2175-C dùng cho cáp trần, đường kinh dây dẫn 18,5-23,4mm | Sợi | 46 | 14299 | 657754
XTP-4617 | 2023-09-28 | DNXK-1555 | KHSX-1555 | 214/23-TV | BH016 | Cty Tuấn Ân Tư vấn Thiết kế | 1 | PA-47A-064 | Giáp buộc đầu sứ đơn composite PTT 1373SC-C, đường kính cáp 31 - 37.5mm (185-240mm2), bán dẫn | Sợi | 40 | 28950.292 | 1158011.68
XTP-4618 | 2023-09-28 | DNXK-0951 | KHSX-0951 | 571/23-TB | BH003 | Cty Thiết Bị Điện Tuấn Ân | 1 | HH-16A-031 | MCB 3P - 80 A - 10 kA, loại C | Cái | 330 | 157815.5 | 52079115 | Loại B
XTP-4619 | 2023-09-28 | DNXK-1439 | KHSX-1439 | 824/23-TB | BH003 | Cty Thiết Bị Điện Tuấn Ân | 1 | HH-31B-043 | Cosse ép Cu-Al 240mm2-2N-TA dài 186mm chiều dài ép dây 85mm (lỗ phi 15) | Cái | 44 | 134996 | 5939824 | BG201
XTP-4619 | 2023-09-28 | DNXK-1439 | KHSX-1439 | 824/23-TB | BH003 | Cty Thiết Bị Điện Tuấn Ân | 2 | HH-31B-044 | Cosse ép Cu-Al 240mm2-N-TA dài 141mm chiều dài ép dây 85mm (lỗ phi 15) | Cái | 111 | 103480 | 11486280 | BG201
XTP-4619 | 2023-09-28 | DNXK-1439 | KHSX-1439 | 824/23-TB | BH003 | Cty Thiết Bị Điện Tuấn Ân | 3 | HH-31B-047 | Cosse ép Cu-Al 95mm2-N-TA dài 104mm chiều dài ép dây 65mm (lỗ phi 12.5) | Cái | 1800 | 31316 | 56368800 | BG201
XTP-4619 | 2023-09-28 | DNXK-1439 | KHSX-1439 | 824/23-TB | BH003 | Cty Thiết Bị Điện Tuấn Ân | 4 | HH-18B-022 | Kẹp ngừng cáp ABC 4 x (11-50)mm2 (thanh thép dày 4mm, không khoan lỗ ovan), chốt 12 x 45 | Cái | 34 | 19202 | 652868 | BG201
XTP-4619 | 2023-09-28 | DNXK-1439 | KHSX-1439 | 824/23-TB | BH003 | Cty Thiết Bị Điện Tuấn Ân | 5 | HH-18B-023 | Kẹp ngừng cáp ABC 4 x (50-95)mm2 dài 330mm (thanh thép dày 4mm, không khoan lỗ ovan), chốt 12 x 45 | Cái | 420 | 28538 | 11985960 | BG201
XTP-4620 | 2023-09-28 | DNXK-1631 | KHSX-1631 | 88/23-MT | BH017 | Cty Tuấn Ân Miền Tây | 1 | PA-24A-001 | Băng keo cách điện 9 mét | Cuộn | 20 | 65283 | 1305660
XTP-4620 | 2023-09-28 | DNXK-1631 | KHSX-1631 | 88/23-MT | BH017 | Cty Tuấn Ân Miền Tây | 2 | HH-03A-013 | LBFCO 100 A - 24 kV - 150 kV BIL, polymer (không bass) | Cái | 10 | 1097561.1661 | 10975611.6615
XTP-4620 | 2023-09-28 | DNXK-1631 | KHSX-1631 | 88/23-MT | BH017 | Cty Tuấn Ân Miền Tây | 3 | HH-03A-015 | Bass FCO | Cái | 10 | 43675.3052 | 436753.0517
XTP-4620 | 2023-09-28 | DNXK-1631 | KHSX-1631 | 88/23-MT | BH017 | Cty Tuấn Ân Miền Tây | 4 | HH-09A-007 | Chuỗi treo 35 kV - 120 kN, polymer | Cái | 42 | 251209.9829 | 10550819.2801
XTP-4621 | 2023-09-28 | DNXK-0031 | KHSX-0000 |  | PKT | Phòng Kỹ Thuật | 1 | HH-04A-003 | LA 21 kV - MCOV 17,0 - 10 kA | Cái | 15 | 757698.9663 | 11365484.4951 | Bảo hành phiếu 41/TBĐ TA 2023
XTP-4622 | 2023-09-28 | DNXK-1632 | KHSX-1632 | 181/23-ĐN | BH014 | Cty Tuấn Ân Đồng Nai | 1 | HH-04A-002 | LA 18 kV - MCOV 15,3 - 10 kA | Cái | 60 | 630285.31 | 37817118.599
XTP-4622 | 2023-09-28 | DNXK-1632 | KHSX-1632 | 181/23-ĐN | BH014 | Cty Tuấn Ân Đồng Nai | 2 | HH-03A-015 | Bass FCO | Cái | 3 | 43675.3052 | 131025.9155
XTP-4622 | 2023-09-28 | DNXK-1632 | KHSX-1632 | 181/23-ĐN | BH014 | Cty Tuấn Ân Đồng Nai | 3 | HH-19A-023 | Nối bọc MV IPC 240 - 240, vỏ cách điện dày 3 - 7 mm, 95 - 240 / 95 - 240, 2 bu lông M10 thép | Cái | 12 | 279413.1707 | 3352958.049
XTP-4622 | 2023-09-28 | DNXK-1632 | KHSX-1632 | 181/23-ĐN | BH014 | Cty Tuấn Ân Đồng Nai | 4 | HH-19A-019 | Nối bọc MV IPC 120 - 120, vỏ cách điện dày 3 - 7 mm, 35 - 120 / 35 - 120, 2 bu lông M10 thép | Cái | 12 | 183238.3207 | 2198859.849
XTP-4623 | 2023-09-28 | DNXK-0690 | KHSX-0690 | 392/23-TB | BH003 | Cty Thiết Bị Điện Tuấn Ân | 1 | HH-16A-005 | MCB 1P - 40 A - 6 kA, loại C | Cái | 2000 | 23139.3667 | 46278733.3333 | ĐL BẠC LIÊU. Đơn hàng nguyên tắc. Mục 6,7,8 giao trc mỗi thứ 10 cái
XTP-4624 | 2023-09-28 | DNXK-1279 | KHSX-1279 | 766/23-TB | BH003 | Cty Thiết Bị Điện Tuấn Ân | 1 | HH-40A-021 | Cosse ép Cu 240mm2-N dài 115mm chiều dài ép dây 58mm | Cái | 100 | 88115.1151 | 8811511.5063
XTP-4625 | 2023-09-28 | DNXK-0000 | KHSX-0000 |  | PKD | Phòng kinh doanh | 1 | HH-30A-024 | Nắp chụp trên LBFCO màu vàng | Cái | 3 | 99173.4478 | 297520.3435 | Xuất chuyển mã PA-30A-024
XTP-4625 | 2023-09-28 | DNXK-0000 | KHSX-0000 |  | PKD | Phòng kinh doanh | 2 | HH-30A-025 | Nắp chụp trên LBFCO màu xanh | Cái | 3 | 99734.4714 | 299203.4142 | Xuất chuyển mã PA-30A-025
XTP-4626 | 2023-09-28 | DNXK-1517 | KHSX-1517 | 873/23-TB | BH003 | Cty Thiết Bị Điện Tuấn Ân | 1 | HH-05B-002 | DS 1 pha 630A - 24Kv-150 KV BIL, OD, polymer (sườn U 100) | Bộ | 3 | 946407 | 2839221 | Lắp cosse
XTP-4626 | 2023-09-28 | DNXK-1517 | KHSX-1517 | 873/23-TB | BH003 | Cty Thiết Bị Điện Tuấn Ân | 2 | HH-05A-010 | Cosse nhôm LTD | Cái | 6 | 70991.1375 | 425946.8249 | Lắp DS
XTP-4626 | 2023-09-28 | DNXK-1517 | KHSX-1517 | 873/23-TB | BH003 | Cty Thiết Bị Điện Tuấn Ân | 3 | HH-05B-005 | Phụ kiện lắp DS 1 pha 24Kv (Sắt U 65) | Bộ | 3 | 62569 | 187707
XTP-4627 | 2023-09-28 | DNXK-0607 | KHSX-0607 | 342/23-TB | BH003 | Cty Thiết Bị Điện Tuấn Ân | 1 | PA-27A-021 | Hộp 1 điện kế 3 pha - Compositer (không thau phíp) | Cái | 115 | 191464.7514 | 22018446.4077 | Kính Mica
XTP-4627 | 2023-09-28 | DNXK-0607 | KHSX-0607 | 342/23-TB | BH003 | Cty Thiết Bị Điện Tuấn Ân | 2 | PA-27A-027 | Bộ gối đỡ công tơ điện tử 3 pha, hộp điện kế cơ composite | Bộ | 115 | 2974 | 342010 | Vít dài, lắp hộp
XTP-4627 | 2023-09-28 | DNXK-0607 | KHSX-0607 | 342/23-TB | BH003 | Cty Thiết Bị Điện Tuấn Ân | 3 | PA-28A-007 | Phụ kiện treo hộp 2-4 công tơ 1 pha, 1 công tơ 3 pha lên trụ | Bộ | 115 | 15250.6987 | 1753830.345 | PK Bỏ hộp
XTP-4628 | 2023-09-28 | DNXK-1633 | KHSX-1633 | 148/23-DN | BH012 | Cty Tuấn Ân Đà Nẵng | 1 | HH-40A-008 | Cosse ép Cu 50mm2-N dài 64mm chiều dài ép dây 36mm | Cái | 150 | 11664.6139 | 1749692.0797
XTP-4628 | 2023-09-28 | DNXK-1633 | KHSX-1633 | 148/23-DN | BH012 | Cty Tuấn Ân Đà Nẵng | 2 | HH-40A-010 | Cosse ép Cu 70mm2-N dài 72mm chiều dài ép dây 38mm | Cái | 100 | 17944.548 | 1794454.8025
XTP-4628 | 2023-09-28 | DNXK-1633 | KHSX-1633 | 148/23-DN | BH012 | Cty Tuấn Ân Đà Nẵng | 3 | HH-40A-014 | Cosse ép Cu 120mm2-N dài 86mm chiều dài ép dây 42mm | Cái | 20 | 33571.2263 | 671424.5255
XTP-4628 | 2023-09-28 | DNXK-1633 | KHSX-1633 | 148/23-DN | BH012 | Cty Tuấn Ân Đà Nẵng | 4 | HH-40A-021 | Cosse ép Cu 240mm2-N dài 115mm chiều dài ép dây 58mm | Cái | 10 | 88115.1151 | 881151.1506
XTP-4628 | 2023-09-28 | DNXK-1633 | KHSX-1633 | 148/23-DN | BH012 | Cty Tuấn Ân Đà Nẵng | 5 | HH-42A-004 | Cosse ép AL 95mm2-N | Cái | 22 | 4037.6062 | 88827.3364
XTP-4628 | 2023-09-28 | DNXK-1633 | KHSX-1633 | 148/23-DN | BH012 | Cty Tuấn Ân Đà Nẵng | 6 | HH-42A-013 | Cosse ép AL 70mm2-2N | Cái | 6 | 3914.16 | 23484.9598
XTP-4628 | 2023-09-28 | DNXK-1633 | KHSX-1633 | 148/23-DN | BH012 | Cty Tuấn Ân Đà Nẵng | 7 | HH-01A-001 | Dây chì 1K, dài 584 mm | Sợi | 4 | 13494.1882 | 53976.753
XTP-4628 | 2023-09-28 | DNXK-1633 | KHSX-1633 | 148/23-DN | BH012 | Cty Tuấn Ân Đà Nẵng | 8 | HH-03A-003 | FCO 100 A - 27 kV - 150k kV BIL, sứ (không bass) | Cái | 3 | 814203.6389 | 2442610.9168
XTP-4628 | 2023-09-28 | DNXK-1633 | KHSX-1633 | 148/23-DN | BH012 | Cty Tuấn Ân Đà Nẵng | 9 | HH-42A-018 | Cosse ép AL 240mm2-2N | Cái | 50 | 15006.55 | 750327.5
XTP-4628 | 2023-09-28 | DNXK-1633 | KHSX-1633 | 148/23-DN | BH012 | Cty Tuấn Ân Đà Nẵng | 10 | HH-19A-018 | Nối bọc MV IPC 95 - 120, vỏ cách điện dày 3 - 7 mm, 70 - 95 / 95 - 120, 2 bu lông M10 thép | Cái | 10 | 180079.1207 | 1800791.2075
XTP-4628 | 2023-09-28 | DNXK-1633 | KHSX-1633 | 148/23-DN | BH012 | Cty Tuấn Ân Đà Nẵng | 11 | HH-19A-022 | Nối bọc MV IPC 185 - 300, vỏ cách điện dày 3 - 7 mm, 120 - 185 / 185 - 300, 2 bu lông M10 thép | Cái | 10 | 278813.1707 | 2788131.7075
XTP-4628 | 2023-09-28 | DNXK-1633 | KHSX-1633 | 148/23-DN | BH012 | Cty Tuấn Ân Đà Nẵng | 12 | HH-04A-003 | LA 21 kV - MCOV 17,0 - 10 kA | Cái | 2 | 757698.9663 | 1515397.9327
XTP-4629 | 2023-09-28 | DNXK-1634 | KHSX-1634 | 224/23-TV | BH016 | Cty Tuấn Ân Tư vấn Thiết kế | 1 | HH-04A-002 | LA 18 kV - MCOV 15,3 - 10 kA | Cái | 10 | 630285.31 | 6302853.0998 | Giao Tân An -Việt Sáng
XTP-4630 | 2023-09-28 | DNXK-1634 | KHSX-1634 | 224/23-TV | BH016 | Cty Tuấn Ân Tư vấn Thiết kế | 1 | HH-35A-005 | Kẹp AC 25 - 150 , 3 boulon | Cái | 69 | 21174.4308 | 1461035.7251 | Gửi xe đưa rước -gấp
XTP-4630 | 2023-09-28 | DNXK-1634 | KHSX-1634 | 224/23-TV | BH016 | Cty Tuấn Ân Tư vấn Thiết kế | 2 | HH-35A-005 | Kẹp AC 25 - 150 , 3 boulon | Cái | 31 | 21174.4308 | 656407.3548 | Gửi xe đưa rước -gấp
XTP-4631 | 2023-09-28 | DNXK-1634 | KHSX-1634 | 224/23-TV | BH016 | Cty Tuấn Ân Tư vấn Thiết kế | 1 | HH-33A-006 | Nối ép đồng nhôm WR-419 | Cái | 300 | 10820.2887 | 3246086.6192
XTP-4631 | 2023-09-28 | DNXK-1634 | KHSX-1634 | 224/23-TV | BH016 | Cty Tuấn Ân Tư vấn Thiết kế | 2 | HH-03A-010 | FCO 100 A - 27 kV - 150 kV BIL, polymer (không bass) | Cái | 20 | 831361.345 | 16627226.8996
XTP-4631 | 2023-09-28 | DNXK-1634 | KHSX-1634 | 224/23-TV | BH016 | Cty Tuấn Ân Tư vấn Thiết kế | 3 | HH-03A-015 | Bass FCO | Cái | 20 | 43675.3052 | 873506.1034
XTP-4631 | 2023-09-28 | DNXK-1634 | KHSX-1634 | 224/23-TV | BH016 | Cty Tuấn Ân Tư vấn Thiết kế | 4 | HH-03A-013 | LBFCO 100 A - 24 kV - 150 kV BIL, polymer (không bass) | Cái | 20 | 1097561.1661 | 21951223.3229
XTP-4631 | 2023-09-28 | DNXK-1634 | KHSX-1634 | 224/23-TV | BH016 | Cty Tuấn Ân Tư vấn Thiết kế | 5 | HH-03A-015 | Bass FCO | Cái | 20 | 43675.3052 | 873506.1034
XTP-4631 | 2023-09-28 | DNXK-1634 | KHSX-1634 | 224/23-TV | BH016 | Cty Tuấn Ân Tư vấn Thiết kế | 6 | HH-03A-009 | LBFCO 200 A - 27 kV - 150 kV BIL, sứ (không bass) | Cái | 3 | 1144422.9595 | 3433268.8786
XTP-4631 | 2023-09-28 | DNXK-1634 | KHSX-1634 | 224/23-TV | BH016 | Cty Tuấn Ân Tư vấn Thiết kế | 7 | HH-03A-015 | Bass FCO | Cái | 3 | 43675.3052 | 131025.9155
XTP-4631 | 2023-09-28 | DNXK-1634 | KHSX-1634 | 224/23-TV | BH016 | Cty Tuấn Ân Tư vấn Thiết kế | 8 | HH-16A-011 | MCB 2P - 32 A - 6 kA, loại C | Cái | 300 | 39241.6133 | 11772484
XTP-4631 | 2023-09-28 | DNXK-1634 | KHSX-1634 | 224/23-TV | BH016 | Cty Tuấn Ân Tư vấn Thiết kế | 9 | HH-16A-014 | MCB 2P - 63 A - 6 kA, loại C | Cái | 54 | 49663.1333 | 2681809.2
XTP-4631 | 2023-09-28 | DNXK-1634 | KHSX-1634 | 224/23-TV | BH016 | Cty Tuấn Ân Tư vấn Thiết kế | 10 | HH-19A-003 | Nối bọc IPC 70 - 95, vỏ cách điện dày 1 - 3 mm, 6 - 70 / 25 - 95, 1 bu lông M10 nhựa | Cái | 540 | 23822.3513 | 12864069.6923
XTP-4631 | 2023-09-28 | DNXK-1634 | KHSX-1634 | 224/23-TV | BH016 | Cty Tuấn Ân Tư vấn Thiết kế | 11 | HH-21A-010 | Ống nối MJPT 120 - 120 | Cái | 43 | 9656.8429 | 415244.2429
XTP-4631 | 2023-09-28 | DNXK-1634 | KHSX-1634 | 224/23-TV | BH016 | Cty Tuấn Ân Tư vấn Thiết kế | 12 | PA-21A-010 | Ống nối MJPT 120 - 120 | Cái | 1 | 9656.8429 | 9656.8429
XTP-4632 | 2023-09-28 | DNXK-0032 | KHSX-0000 |  | PKT | Phòng Kỹ Thuật | 1 | HH-04A-003 | LA 21 kV - MCOV 17,0 - 10 kA | Cái | 2 | 757698.9663 | 1515397.9327 | Bảo hành phiếu 09/TA Đà Nẵng 2023
XTP-4633 | 2023-09-29 | DNXK-1629 | KHSX-1629 | 920/23-TB | BH003 | Cty Thiết Bị Điện Tuấn Ân | 1 | HH-09A-009 | Cách điện đứng 24 kV - 780, polymer (không ty) | Cái | 17 | 152097.0998 | 2585650.697
XTP-4633 | 2023-09-29 | DNXK-1629 | KHSX-1629 | 920/23-TB | BH003 | Cty Thiết Bị Điện Tuấn Ân | 2 | HH-09A-016 | Ty Cách điện đứng 24 kV - 35 kV, M20 dài 180 mm | Cái | 17 | 31270.5817 | 531599.8889 | Ty bỏ hộp
XTP-4633 | 2023-09-29 | DNXK-1629 | KHSX-1629 | 920/23-TB | BH003 | Cty Thiết Bị Điện Tuấn Ân | 3 | PA-19A-002 | Nối bọc IPC 35 - 95, vỏ cách điện dày 1 - 3 mm, 6 - 35 / 16 - 95, 1 bu lông M8 nhựa | Cái | 563 | 20404.7344 | 11487865.482 | Mã hiệu mới
XTP-4634 | 2023-09-29 | DNXK-1439 | KHSX-1439 | 824/23-TB | BH003 | Cty Thiết Bị Điện Tuấn Ân | 1 | HH-18B-023 | Kẹp ngừng cáp ABC 4 x (50-95)mm2 dài 330mm (thanh thép dày 4mm, không khoan lỗ ovan), chốt 12 x 45 | Cái | 389 | 28538 | 11101282 | BG201
XTP-4635 | 2023-09-29 | DNXK-0683 | KHSX-0683 | 393/23-TB | BH003 | Cty Thiết Bị Điện Tuấn Ân | 1 | HH-27B-011 | Hộp 4 điện kế cơ 1 pha - Compositer, loại nhỏ, boulon vít xi niken, thau đầu vào 11 x 14 | Cái | 80 | 207369.0657 | 16589525.2566 | BG 85/2023, kính thủy, có logo EVNSPC
XTP-4635 | 2023-09-29 | DNXK-0683 | KHSX-0683 | 393/23-TB | BH003 | Cty Thiết Bị Điện Tuấn Ân | 2 | HH-28A-007 | Phụ kiện treo hộp 2-4 công tơ 1 pha, 1 công tơ 3 pha lên trụ | Bộ | 80 | 15250.6987 | 1220055.8922
XTP-4636 | 2023-09-29 | DNXK-1636 | KHSX-1636 | 930/23-TB | BH003 | Cty Thiết Bị Điện Tuấn Ân | 1 | HH-31A-008 | Cosse ép Cu-Al 50mm2-N-TA dài 64mm chiều dài ép dây 36mm | Cái | 50 | 11844.4039 | 592220.1932
XTP-4636 | 2023-09-29 | DNXK-1636 | KHSX-1636 | 930/23-TB | BH003 | Cty Thiết Bị Điện Tuấn Ân | 2 | HH-31A-010 | Cosse ép Cu-Al 70mm2-N-TA dài 72mm chiều dài ép dây 38mm | Cái | 50 | 18145.373 | 907268.6513
XTP-4636 | 2023-09-29 | DNXK-1636 | KHSX-1636 | 930/23-TB | BH003 | Cty Thiết Bị Điện Tuấn Ân | 3 | HH-31A-012 | Cosse ép Cu-Al 95mm2-N-TA dài 81mm chiều dài ép dây 42mm | Cái | 50 | 25458.719 | 1272935.9476
XTP-4636 | 2023-09-29 | DNXK-1636 | KHSX-1636 | 930/23-TB | BH003 | Cty Thiết Bị Điện Tuấn Ân | 4 | HH-01A-003 | Dây chì 3K, dài 584 mm | Sợi | 50 | 13545.6637 | 677283.1875
XTP-4636 | 2023-09-29 | DNXK-1636 | KHSX-1636 | 930/23-TB | BH003 | Cty Thiết Bị Điện Tuấn Ân | 5 | PA-47A-101 | Giáp buộc lõi thép SDLT 2175-F dùng cho dây bọc cách điện đường kinh dây dẫn 18,5-23,4mm | Sợi | 140 | 6725.0083 | 941501.1579
XTP-4636 | 2023-09-29 | DNXK-1636 | KHSX-1636 | 930/23-TB | BH003 | Cty Thiết Bị Điện Tuấn Ân | 6 | PA-47A-101 | Giáp buộc lõi thép SDLT 2175-F dùng cho dây bọc cách điện đường kinh dây dẫn 18,5-23,4mm | Sợi | 10 | 6725.0083 | 67250.0827
XTP-4637 | 2023-09-29 | DNXK-1536 | KHSX-1536 | 162/23-ĐN | BH014 | Cty Tuấn Ân Đồng Nai | 1 | HH-27B-085 | Hộp 4 điện kế cơ 1 pha - Compositer, loại lớn, boulon vis xi niken, thau đầu vào 11 x 14 | Cái | 31 | 316538 | 9812678 | Kính thủy, giao Ngân Anh
XTP-4637 | 2023-09-29 | DNXK-1536 | KHSX-1536 | 162/23-ĐN | BH014 | Cty Tuấn Ân Đồng Nai | 2 | HH-28A-007 | Phụ kiện treo hộp 2-4 công tơ 1 pha, 1 công tơ 3 pha lên trụ | Bộ | 31 | 15250.6987 | 472771.6582 | Bỏ vào hộp
XTP-4638 | 2023-09-29 | DNXK-1635 | KHSX-1635 | 182/23-ĐN | BH014 | Cty Tuấn Ân Đồng Nai | 1 | HH-05A-006 | Dao cách ly 1P 630 A - 24 kV - 150 kV BIL, polymer, ngoài trời | Cái | 20 | 1212018.6894 | 24240373.7878
XTP-4638 | 2023-09-29 | DNXK-1635 | KHSX-1635 | 182/23-ĐN | BH014 | Cty Tuấn Ân Đồng Nai | 2 | HH-05A-012 | Phụ kiện lắp DS 1P 24 kV | Bộ | 20 | 71786.4983 | 1435729.9653
XTP-4638 | 2023-09-29 | DNXK-1635 | KHSX-1635 | 182/23-ĐN | BH014 | Cty Tuấn Ân Đồng Nai | 3 | HH-16A-005 | MCB 1P - 40 A - 6 kA, loại C | Cái | 60 | 23139.3667 | 1388362
XTP-4639 | 2023-09-29 | DNXK-1604 | KHSX-1604 | 87/23-MT | BH017 | Cty Tuấn Ân Miền Tây | 1 | PA-19A-002 | Nối bọc IPC 35 - 95, vỏ cách điện dày 1 - 3 mm, 6 - 35 / 16 - 95, 1 bu lông M8 nhựa | Cái | 1437 | 20404.7344 | 29321603.3705 | giao Toàn Tâm -Sóc Trăng
XTP-4640 | 2023-09-29 | DNXK-1637 | KHSX-1637 | 225/23-TV | BH016 | Cty Tuấn Ân Tư vấn Thiết kế | 1 | HH-03A-014 | LBFCO 200 A - 24 kV - 150 kV BIL, polymer (không bass) | Cái | 9 | 1161580.6656 | 10454225.9904 | Giao Thiên Khánh - HCM
XTP-4640 | 2023-09-29 | DNXK-1637 | KHSX-1637 | 225/23-TV | BH016 | Cty Tuấn Ân Tư vấn Thiết kế | 2 | HH-03A-015 | Bass FCO | Cái | 9 | 43675.3052 | 393077.7465 | Giao Thiên Khánh - HCM
XTP-4640 | 2023-09-29 | DNXK-1637 | KHSX-1637 | 225/23-TV | BH016 | Cty Tuấn Ân Tư vấn Thiết kế | 3 | HH-06A-009 | Dao cách ly 3P - 630 A - 24 kV - 150 kV BIL, 2 phương, lắp trên 1 trụ , polymer, ngoài trời | Bộ | 6 | 5086909.8839 | 30521459.3035 | Giao Thiên Khánh - HCM
XTP-4640 | 2023-09-29 | DNXK-1637 | KHSX-1637 | 225/23-TV | BH016 | Cty Tuấn Ân Tư vấn Thiết kế | 4 | HH-06A-023 | Bộ sào thao tác dao cách ly 24 kV - 35 kV mở đứng, dài 8 m (bu lông nhúng kẽm) | Bộ | 6 | 1087573.5585 | 6525441.3508 | Giao Thiên Khánh - HCM
XTP-4640 | 2023-09-29 | DNXK-1637 | KHSX-1637 | 225/23-TV | BH016 | Cty Tuấn Ân Tư vấn Thiết kế | 5 | HH-04A-002 | LA 18 kV - MCOV 15,3 - 10 kA | Cái | 3 | 630285.31 | 1890855.9299 | Giao Thiên Khánh - HCM
XTP-4641 | 2023-09-29 | DNXK-1629 | KHSX-1629 | 920/23-TB | BH003 | Cty Thiết Bị Điện Tuấn Ân | 1 | PA-19A-002 | Nối bọc IPC 35 - 95, vỏ cách điện dày 1 - 3 mm, 6 - 35 / 16 - 95, 1 bu lông M8 nhựa | Cái | 553 | 20404.7344 | 11283818.1377 | Mã hiệu mới
XTP-4642 | 2023-09-29 | DNXK-1439 | KHSX-1439 | 824/23-TB | BH003 | Cty Thiết Bị Điện Tuấn Ân | 1 | HH-31B-045 | Cosse ép Cu-Al 50mm2-N-TA dài 83mm chiều dài ép dây 55mm (lỗ phi 12.5) | Cái | 8 | 10924 | 87392 | BG201
XTP-4642 | 2023-09-29 | DNXK-1439 | KHSX-1439 | 824/23-TB | BH003 | Cty Thiết Bị Điện Tuấn Ân | 2 | HH-31B-047 | Cosse ép Cu-Al 95mm2-N-TA dài 104mm chiều dài ép dây 65mm (lỗ phi 12.5) | Cái | 865 | 31316 | 27088340 | BG201
XTP-4643 | 2023-09-29 | DNXK-1638 | KHSX-1638 | 90/23-MB | BH005 | Cty Tuấn Ân Miền Bắc | 1 | HH-05A-003 | Dao cách ly 1P - 630 A - 24 kV - 150 kV BIL, sứ gốm, ngoài trời | Cái | 9 | 1783208.9404 | 16048880.4639
XTP-4643 | 2023-09-29 | DNXK-1638 | KHSX-1638 | 90/23-MB | BH005 | Cty Tuấn Ân Miền Bắc | 2 | HH-01A-033 | Dây chì 20K, dài 812 mm | Sợi | 50 | 22455.1237 | 1122756.1875
XTP-4643 | 2023-09-29 | DNXK-1638 | KHSX-1638 | 90/23-MB | BH005 | Cty Tuấn Ân Miền Bắc | 3 | HH-04A-006 | LA 48 kV - MCOV 38,5 - 10 kA | Cái | 15 | 1297558.3054 | 19463374.5813
XTP-4643 | 2023-09-29 | DNXK-1638 | KHSX-1638 | 90/23-MB | BH005 | Cty Tuấn Ân Miền Bắc | 4 | HH-06A-020 | Dao cách ly 3P - 630 A - 35 kV - 200 kV BIL, mở ngang, polymer, ngoài trời | Bộ | 1 | 7994443.2607 | 7994443.2607
XTP-4643 | 2023-09-29 | DNXK-1638 | KHSX-1638 | 90/23-MB | BH005 | Cty Tuấn Ân Miền Bắc | 5 | HH-03A-003 | FCO 100 A - 27 kV - 150k kV BIL, sứ (không bass) | Cái | 10 | 814203.6389 | 8142036.3894
XTP-4643 | 2023-09-29 | DNXK-1638 | KHSX-1638 | 90/23-MB | BH005 | Cty Tuấn Ân Miền Bắc | 6 | HH-03A-015 | Bass FCO | Cái | 10 | 43675.3052 | 436753.0517
XTP-4644 | 2023-09-29 | DNXK-1639 | KHSX-1639 | 931/23-TB | BH003 | Cty Thiết Bị Điện Tuấn Ân | 1 | HH-18A-004 | Móc treo cáp ABC 4 x 70 mm2 | Cái | 19 | 9337.7636 | 177417.5091
XTP-4644 | 2023-09-29 | DNXK-1639 | KHSX-1639 | 931/23-TB | BH003 | Cty Thiết Bị Điện Tuấn Ân | 2 | HH-03A-019 | Cần LBFCO 100 A - 27 kV | Cái | 3 | 473867.975 | 1421603.9251
XTP-4644 | 2023-09-29 | DNXK-1639 | KHSX-1639 | 931/23-TB | BH003 | Cty Thiết Bị Điện Tuấn Ân | 3 | HH-03A-016 | Cần FCO 100 A - 27 kV | Cái | 3 | 320132.724 | 960398.172
XTP-4644 | 2023-09-29 | DNXK-1639 | KHSX-1639 | 931/23-TB | BH003 | Cty Thiết Bị Điện Tuấn Ân | 4 | HH-40A-007 | Cosse ép Cu 50mm2-N dài 51mm chiều dài ép dây 23mm | Cái | 315 | 9462.276 | 2980616.9413
XTP-4644 | 2023-09-29 | DNXK-1639 | KHSX-1639 | 931/23-TB | BH003 | Cty Thiết Bị Điện Tuấn Ân | 5 | PA-47A-103 | Giáp buộc lõi thép SDLT 2785-F dùng cho dây bọc cách điện đường kinh dây dẫn 27,9-30,9mm | Sợi | 35 | 11038.0284 | 386330.9931
XTP-4644 | 2023-09-29 | DNXK-1639 | KHSX-1639 | 931/23-TB | BH003 | Cty Thiết Bị Điện Tuấn Ân | 6 | PA-47A-101 | Giáp buộc lõi thép SDLT 2175-F dùng cho dây bọc cách điện đường kinh dây dẫn 18,5-23,4mm | Sợi | 35 | 6725.0083 | 235375.2895
XTP-4644 | 2023-09-29 | DNXK-1639 | KHSX-1639 | 931/23-TB | BH003 | Cty Thiết Bị Điện Tuấn Ân | 7 | HH-19A-021 | Nối bọc MV IPC 70 - 240, vỏ cách điện dày 3 - 7 mm, 25 - 70 / 120 - 240, 2 bu lông M10 thép | Cái | 19 | 286225.1707 | 5438278.2442
XTP-4644 | 2023-09-29 | DNXK-1639 | KHSX-1639 | 931/23-TB | BH003 | Cty Thiết Bị Điện Tuấn Ân | 8 | HH-19A-023 | Nối bọc MV IPC 240 - 240, vỏ cách điện dày 3 - 7 mm, 95 - 240 / 95 - 240, 2 bu lông M10 thép | Cái | 18 | 279413.1707 | 5029437.0734
XTP-4645 | 2023-09-30 | DNXK-0683 | KHSX-0683 | 393/23-TB | BH003 | Cty Thiết Bị Điện Tuấn Ân | 1 | HH-27B-011 | Hộp 4 điện kế cơ 1 pha - Compositer, loại nhỏ, boulon vít xi niken, thau đầu vào 11 x 14 | Cái | 217 | 207369.0657 | 44999087.2584 | BG 85/2023, kính thủy, có logo EVNSPC
XTP-4645 | 2023-09-30 | DNXK-0683 | KHSX-0683 | 393/23-TB | BH003 | Cty Thiết Bị Điện Tuấn Ân | 2 | HH-28A-007 | Phụ kiện treo hộp 2-4 công tơ 1 pha, 1 công tơ 3 pha lên trụ | Bộ | 217 | 15250.6987 | 3309401.6075
XTP-4646 | 2023-09-30 | DNXK-1547 | KHSX-1547 | 889/23-TB | BH003 | Cty Thiết Bị Điện Tuấn Ân | 1 | HH-17B-012 | Boulon 16 X 400 + tán + londel nhúng kẽm | Bộ | 10 | 33525.6364 | 335256.3636
XTP-4647 | 2023-09-30 | DNXK-1640 | KHSX-1640 | 933/23-TB | BH003 | Cty Thiết Bị Điện Tuấn Ân | 1 | HH-05A-006 | Dao cách ly 1P 630 A - 24 kV - 150 kV BIL, polymer, ngoài trời | Cái | 12 | 1212018.6894 | 14544224.2727 | Lắp cosse
XTP-4647 | 2023-09-30 | DNXK-1640 | KHSX-1640 | 933/23-TB | BH003 | Cty Thiết Bị Điện Tuấn Ân | 2 | HH-05A-010 | Cosse nhôm LTD | Cái | 24 | 70991.1375 | 1703787.2996 | Lắp DS
XTP-4647 | 2023-09-30 | DNXK-1640 | KHSX-1640 | 933/23-TB | BH003 | Cty Thiết Bị Điện Tuấn Ân | 3 | HH-05A-012 | Phụ kiện lắp DS 1P 24 kV | Bộ | 12 | 71786.4983 | 861437.9792
XTP-4648 | 2023-09-30 | DNXK-1641 | KHSX-1641 | 932/23-TB | BH003 | Cty Thiết Bị Điện Tuấn Ân | 1 | HH-03A-012 | FCO 100 A - 35 kV - 200 kV BIL, polymer (không bass) | Cái | 30 | 921546.3976 | 27646391.9285
XTP-4648 | 2023-09-30 | DNXK-1641 | KHSX-1641 | 932/23-TB | BH003 | Cty Thiết Bị Điện Tuấn Ân | 2 | HH-03A-015 | Bass FCO | Cái | 30 | 43675.3052 | 1310259.1551
XTP-4648 | 2023-09-30 | DNXK-1641 | KHSX-1641 | 932/23-TB | BH003 | Cty Thiết Bị Điện Tuấn Ân | 3 | HH-19A-017 | Nối bọc MV IPC 70 - 95, vỏ cách điện dày 3 - 7 mm, 35 - 70 / 35 - 95, 2 bu lông M10 thép | Cái | 29 | 180771.9207 | 5242385.7016
XTP-4648 | 2023-09-30 | DNXK-1641 | KHSX-1641 | 932/23-TB | BH003 | Cty Thiết Bị Điện Tuấn Ân | 4 | HH-19A-017 | Nối bọc MV IPC 70 - 95, vỏ cách điện dày 3 - 7 mm, 35 - 70 / 35 - 95, 2 bu lông M10 thép | Cái | 21 | 180771.9207 | 3796210.3357
XTP-4649 | 2023-09-30 | DNXK-2124 | KHSX-2124 | 264/22-TV | BH016 | Cty Tuấn Ân Tư vấn Thiết kế | 1 | HH-17A-009 | MCCB 3P - 125 A - 690V - 70 kA, loại nhiệt - từ | Cái | 50 | 1021185.4 | 51059270 | Busbar , boulon bỏ vào MCCB, Giao ĐL Bến tre
XTP-4649 | 2023-09-30 | DNXK-2124 | KHSX-2124 | 264/22-TV | BH016 | Cty Tuấn Ân Tư vấn Thiết kế | 2 | HH-17A-001 | Busbar dùng cho MCCB 80A - 250A | Bộ | 50 | 101552 | 5077600 | Busbar , boulon bỏ vào MCCB, Giao ĐL Bến tre
XTP-4649 | 2023-09-30 | DNXK-2124 | KHSX-2124 | 264/22-TV | BH016 | Cty Tuấn Ân Tư vấn Thiết kế | 3 | HH-17B-024 | Boulon 8 x 30 + tán + londel (nhúng kẽm) | Bộ | 300 | 665.8525 | 199755.7377 | Busbar , boulon bỏ vào MCCB, Giao ĐL Bến tre
XTP-4649 | 2023-09-30 | DNXK-2124 | KHSX-2124 | 264/22-TV | BH016 | Cty Tuấn Ân Tư vấn Thiết kế | 4 | HH-17A-011 | MCCB 3P - 200 A - 690V - 70 kA, loại nhiệt - từ | Cái | 50 | 1191247.6 | 59562380 | Busbar , boulon bỏ vào MCCB, Giao ĐL Bến tre
XTP-4649 | 2023-09-30 | DNXK-2124 | KHSX-2124 | 264/22-TV | BH016 | Cty Tuấn Ân Tư vấn Thiết kế | 5 | HH-17A-001 | Busbar dùng cho MCCB 80A - 250A | Bộ | 50 | 101552 | 5077600 | Busbar , boulon bỏ vào MCCB, Giao ĐL Bến tre
XTP-4649 | 2023-09-30 | DNXK-2124 | KHSX-2124 | 264/22-TV | BH016 | Cty Tuấn Ân Tư vấn Thiết kế | 6 | HH-17B-024 | Boulon 8 x 30 + tán + londel (nhúng kẽm) | Bộ | 300 | 665.8525 | 199755.7377 | Busbar , boulon bỏ vào MCCB, Giao ĐL Bến tre
XTP-4649 | 2023-09-30 | DNXK-2124 | KHSX-2124 | 264/22-TV | BH016 | Cty Tuấn Ân Tư vấn Thiết kế | 7 | HH-17A-012 | MCCB 3P - 250 A - 690V - 70 kA, loại nhiệt - từ | Cái | 22 | 1195167.6 | 26293687.2 | Busbar , boulon bỏ vào MCCB, Giao ĐL Bến tre
XTP-4649 | 2023-09-30 | DNXK-2124 | KHSX-2124 | 264/22-TV | BH016 | Cty Tuấn Ân Tư vấn Thiết kế | 8 | HH-17A-001 | Busbar dùng cho MCCB 80A - 250A | Bộ | 22 | 101552 | 2234144 | Busbar , boulon bỏ vào MCCB, Giao ĐL Bến tre
XTP-4649 | 2023-09-30 | DNXK-2124 | KHSX-2124 | 264/22-TV | BH016 | Cty Tuấn Ân Tư vấn Thiết kế | 9 | HH-17B-024 | Boulon 8 x 30 + tán + londel (nhúng kẽm) | Bộ | 132 | 665.8525 | 87892.5246 | Busbar , boulon bỏ vào MCCB, Giao ĐL Bến tre
XTP-4650 | 2023-09-30 | DNXK-1642 | KHSX-1642 | 90/23-HN | BH004 | Cty Tuấn Ân Hà Nội | 1 | HH-01A-006 | Dây chì 6K, dài 584 mm | Sợi | 29 | 13545.6637 | 392824.2487
XTP-4650 | 2023-09-30 | DNXK-1642 | KHSX-1642 | 90/23-HN | BH004 | Cty Tuấn Ân Hà Nội | 2 | HH-01A-013 | Dây chì 30K, dài 584 mm | Sợi | 30 | 21818.7337 | 654562.0125
XTP-4650 | 2023-09-30 | DNXK-1642 | KHSX-1642 | 90/23-HN | BH004 | Cty Tuấn Ân Hà Nội | 3 | HH-01A-014 | Dây chì 40K, dài 584 mm | Sợi | 60 | 24682.4888 | 1480949.325
XTP-4650 | 2023-09-30 | DNXK-1642 | KHSX-1642 | 90/23-HN | BH004 | Cty Tuấn Ân Hà Nội | 4 | HH-01A-016 | Dây chì 50K, dài 584 mm | Sợi | 21 | 29307.8925 | 615465.7425
XTP-4650 | 2023-09-30 | DNXK-1642 | KHSX-1642 | 90/23-HN | BH004 | Cty Tuấn Ân Hà Nội | 5 | HH-16A-012 | MCB 2P - 40 A - 6 kA, loại C | Cái | 200 | 46503.6933 | 9300738.6667
XTP-4650 | 2023-09-30 | DNXK-1642 | KHSX-1642 | 90/23-HN | BH004 | Cty Tuấn Ân Hà Nội | 6 | HH-31A-008 | Cosse ép Cu-Al 50mm2-N-TA dài 64mm chiều dài ép dây 36mm | Cái | 66 | 11844.4039 | 781730.6551
XTP-4650 | 2023-09-30 | DNXK-1642 | KHSX-1642 | 90/23-HN | BH004 | Cty Tuấn Ân Hà Nội | 7 | HH-31A-010 | Cosse ép Cu-Al 70mm2-N-TA dài 72mm chiều dài ép dây 38mm | Cái | 50 | 18145.373 | 907268.6513
XTP-4650 | 2023-09-30 | DNXK-1642 | KHSX-1642 | 90/23-HN | BH004 | Cty Tuấn Ân Hà Nội | 8 | HH-31A-012 | Cosse ép Cu-Al 95mm2-N-TA dài 81mm chiều dài ép dây 42mm | Cái | 120 | 25458.719 | 3055046.2742
XTP-4650 | 2023-09-30 | DNXK-1642 | KHSX-1642 | 90/23-HN | BH004 | Cty Tuấn Ân Hà Nội | 9 | HH-31A-014 | Cosse ép Cu-Al 120mm2-N-TA dài 86mm chiều dài ép dây 42mm | Cái | 50 | 33271.2263 | 1663561.3138
XTP-4650 | 2023-09-30 | DNXK-1642 | KHSX-1642 | 90/23-HN | BH004 | Cty Tuấn Ân Hà Nội | 10 | HH-40A-021 | Cosse ép Cu 240mm2-N dài 115mm chiều dài ép dây 58mm | Cái | 100 | 88115.1151 | 8811511.5063
XTP-4650 | 2023-09-30 | DNXK-1642 | KHSX-1642 | 90/23-HN | BH004 | Cty Tuấn Ân Hà Nội | 11 | HH-35A-007 | Kẹp AC 25 - 240 , 3 boulon | Cái | 112 | 45713.7066 | 5119935.1347
XTP-4650 | 2023-09-30 | DNXK-1642 | KHSX-1642 | 90/23-HN | BH004 | Cty Tuấn Ân Hà Nội | 12 | HH-36A-007 | Kẹp dừng 50 - 240mm2, loại cong 4U dây bọc | Cái | 6 | 90625.1515 | 543750.9091
XTP-4650 | 2023-09-30 | DNXK-1642 | KHSX-1642 | 90/23-HN | BH004 | Cty Tuấn Ân Hà Nội | 13 | PA-47A-051 | Giáp buộc cổ sứ đơn thẳng composite PST2204-F, đường kính cáp 27,9 ÷ 30,9mm (120-150mm2) | Sợi | 20 | 20122.6844 | 402453.688
XTP-4650 | 2023-09-30 | DNXK-1642 | KHSX-1642 | 90/23-HN | BH004 | Cty Tuấn Ân Hà Nội | 14 | HH-01A-006 | Dây chì 6K, dài 584 mm | Sợi | 6 | 13545.6637 | 81273.9825
XTP-4650 | 2023-09-30 | DNXK-1642 | KHSX-1642 | 90/23-HN | BH004 | Cty Tuấn Ân Hà Nội | 15 | HH-31A-008 | Cosse ép Cu-Al 50mm2-N-TA dài 64mm chiều dài ép dây 36mm | Cái | 134 | 11844.4039 | 1587150.1179
XTP-4650 | 2023-09-30 | DNXK-1642 | KHSX-1642 | 90/23-HN | BH004 | Cty Tuấn Ân Hà Nội | 16 | HH-36A-007 | Kẹp dừng 50 - 240mm2, loại cong 4U dây bọc | Cái | 8 | 90625.1515 | 725001.2121
XTP-4651 | 2023-09-30 | DNXK-1643 | KHSX-1643 | 91/23-HN | BH004 | Cty Tuấn Ân Hà Nội | 1 | HH-09A-006 | Chuỗi treo 24 kV - 120 kN, polymer | Cái | 342 | 204680.1751 | 70000619.8933
XTP-4651 | 2023-09-30 | DNXK-1643 | KHSX-1643 | 91/23-HN | BH004 | Cty Tuấn Ân Hà Nội | 2 | HH-09A-004 | Chuỗi treo 24 kV - 70 kN, polymer | Cái | 75 | 150515.707 | 11288678.0245
XTP-4652 | 2023-10-02 | DNXK-1645 | KHSX-1645 | 226/23-TV | BH016 | Cty Tuấn Ân Tư vấn Thiết kế | 1 | PA-47A-022 | Giáp buộc đầu sứ đơn composite PTT1203-C, đường kính cáp 23,4 ÷ 27,9mm (70-95mm2) | Sợi | 296 | 18399.15 | 5446148.4
XTP-4652 | 2023-10-02 | DNXK-1645 | KHSX-1645 | 226/23-TV | BH016 | Cty Tuấn Ân Tư vấn Thiết kế | 2 | PA-47A-061 | Giáp buộc đầu sứ đơn composite PTT 1202SC-C, đường kính cáp 18.5 - 23.4mm (35-50mm2), bán dẫn | Sợi | 100 | 18030.278 | 1803027.8
XTP-4652 | 2023-10-02 | DNXK-1645 | KHSX-1645 | 226/23-TV | BH016 | Cty Tuấn Ân Tư vấn Thiết kế | 3 | PA-47A-062 | Giáp buộc đầu sứ đơn composite PTT 1203SC-C, đường kính cáp 23.4 - 27.9mm (70-95mm2), bán dẫn | Sợi | 100 | 21481.866 | 2148186.6
XTP-4652 | 2023-10-02 | DNXK-1645 | KHSX-1645 | 226/23-TV | BH016 | Cty Tuấn Ân Tư vấn Thiết kế | 4 | PA-47A-063 | Giáp buộc đầu sứ đơn composite PTT 1204SC-C, đường kính cáp 27.9 - 30.9mm (120-150mm2) , bán dẫn | Sợi | 100 | 23800.49 | 2380049
XTP-4652 | 2023-10-02 | DNXK-1645 | KHSX-1645 | 226/23-TV | BH016 | Cty Tuấn Ân Tư vấn Thiết kế | 5 | PA-47A-077 | Giáp buộc cổ sứ đôi composite PDST 2175SC-C, đường kính cáp 18.5 - 23.4mm (35- 50mm2), bán dẫn | Bộ | 7 | 37184.042 | 260288.294
XTP-4652 | 2023-10-02 | DNXK-1645 | KHSX-1645 | 226/23-TV | BH016 | Cty Tuấn Ân Tư vấn Thiết kế | 6 | PA-47A-078 | Giáp buộc cổ sứ đôi composite PDST 2460SC-C, đường kính cáp 23.4 - 27.9mm (70 -95mm2), bán dẫn | Bộ | 21 | 40934.026 | 859614.546
XTP-4652 | 2023-10-02 | DNXK-1645 | KHSX-1645 | 226/23-TV | BH016 | Cty Tuấn Ân Tư vấn Thiết kế | 7 | PA-47A-079 | Giáp buộc cổ sứ đôi composite PDST 2785SC-C, đường kính cáp 27.9 - 30.9mm (120 -150mm2), bán dẫn | Bộ | 3 | 52125.696 | 156377.088
XTP-4652 | 2023-10-02 | DNXK-1645 | KHSX-1645 | 226/23-TV | BH016 | Cty Tuấn Ân Tư vấn Thiết kế | 8 | PA-47A-085 | Giáp buộc đầu sứ đôi composite PDLT 2175SC-F, đường kính cáp 18.5 - 23.4mm (35-50mm2), bán dẫn | Bộ | 6 | 39164.426 | 234986.556
XTP-4652 | 2023-10-02 | DNXK-1645 | KHSX-1645 | 226/23-TV | BH016 | Cty Tuấn Ân Tư vấn Thiết kế | 9 | HH-23A-003 | Hộp phân phối nhỏ 9 MCB (boulon vis xi niken) | Cái | 6 | 209934.9642 | 1259609.785
XTP-4652 | 2023-10-02 | DNXK-1645 | KHSX-1645 | 226/23-TV | BH016 | Cty Tuấn Ân Tư vấn Thiết kế | 10 | HH-30A-017 | Nắp chụp LA màu xanh | Cái | 22 | 22167.3908 | 487682.5976
XTP-4652 | 2023-10-02 | DNXK-1645 | KHSX-1645 | 226/23-TV | BH016 | Cty Tuấn Ân Tư vấn Thiết kế | 11 | HH-30A-018 | Nắp chụp LA màu đỏ | Cái | 22 | 22167.3908 | 487682.5976
XTP-4652 | 2023-10-02 | DNXK-1645 | KHSX-1645 | 226/23-TV | BH016 | Cty Tuấn Ân Tư vấn Thiết kế | 12 | HH-30A-019 | Nắp chụp LA màu vàng | Cái | 22 | 22167.3908 | 487682.5976
XTP-4652 | 2023-10-02 | DNXK-1645 | KHSX-1645 | 226/23-TV | BH016 | Cty Tuấn Ân Tư vấn Thiết kế | 13 | HH-30A-020 | Nắp chụp trên FCO màu đỏ | Cái | 8 | 67154.1195 | 537232.956
XTP-4652 | 2023-10-02 | DNXK-1645 | KHSX-1645 | 226/23-TV | BH016 | Cty Tuấn Ân Tư vấn Thiết kế | 14 | HH-30A-021 | Nắp chụp trên FCO màu vàng | Cái | 8 | 68799.7886 | 550398.3086
XTP-4652 | 2023-10-02 | DNXK-1645 | KHSX-1645 | 226/23-TV | BH016 | Cty Tuấn Ân Tư vấn Thiết kế | 15 | HH-30A-022 | Nắp chụp trên FCO màu xanh | Cái | 7 | 69024.198 | 483169.386
XTP-4653 | 2023-10-02 | DNXK-1645 | KHSX-1645 | 226/23-TV | BH016 | Cty Tuấn Ân Tư vấn Thiết kế | 1 | HH-30A-024 | Nắp chụp trên LBFCO màu vàng | Cái | 9 | 99173.4478 | 892561.0306
XTP-4653 | 2023-10-02 | DNXK-1645 | KHSX-1645 | 226/23-TV | BH016 | Cty Tuấn Ân Tư vấn Thiết kế | 2 | HH-30A-025 | Nắp chụp trên LBFCO màu xanh | Cái | 9 | 99734.4714 | 897610.2426
XTP-4653 | 2023-10-02 | DNXK-1645 | KHSX-1645 | 226/23-TV | BH016 | Cty Tuấn Ân Tư vấn Thiết kế | 3 | HH-30A-026 | Nắp chụp dưới FCO, LBFCO màu đỏ | Cái | 17 | 53465.0956 | 908906.6252
XTP-4653 | 2023-10-02 | DNXK-1645 | KHSX-1645 | 226/23-TV | BH016 | Cty Tuấn Ân Tư vấn Thiết kế | 4 | HH-30A-027 | Nắp chụp dưới FCO, LBFCO màu vàng | Cái | 17 | 53465.0956 | 908906.6252
XTP-4653 | 2023-10-02 | DNXK-1645 | KHSX-1645 | 226/23-TV | BH016 | Cty Tuấn Ân Tư vấn Thiết kế | 5 | HH-30A-028 | Nắp chụp dưới FCO, LBFCO màu xanh | Cái | 18 | 53465.0956 | 962371.7208
XTP-4653 | 2023-10-02 | DNXK-1645 | KHSX-1645 | 226/23-TV | BH016 | Cty Tuấn Ân Tư vấn Thiết kế | 6 | HH-30A-035 | Nắp chụp MBT F145 màu xanh | Cái | 20 | 32228.7048 | 644574.096
XTP-4653 | 2023-10-02 | DNXK-1645 | KHSX-1645 | 226/23-TV | BH016 | Cty Tuấn Ân Tư vấn Thiết kế | 7 | HH-30A-036 | Nắp chụp MBT F145 màu đỏ | Cái | 20 | 32228.7048 | 644574.096
XTP-4653 | 2023-10-02 | DNXK-1645 | KHSX-1645 | 226/23-TV | BH016 | Cty Tuấn Ân Tư vấn Thiết kế | 8 | HH-30A-037 | Nắp chụp MBT F145 màu vàng | Cái | 20 | 32228.7048 | 644574.096
XTP-4653 | 2023-10-02 | DNXK-1645 | KHSX-1645 | 226/23-TV | BH016 | Cty Tuấn Ân Tư vấn Thiết kế | 9 | HH-33A-003 | Nối ép đồng nhôm WR-279 | Cái | 200 | 7749.3824 | 1549876.4734
XTP-4653 | 2023-10-02 | DNXK-1645 | KHSX-1645 | 226/23-TV | BH016 | Cty Tuấn Ân Tư vấn Thiết kế | 10 | HH-33A-007 | Nối ép đồng nhôm WR-815 | Cái | 100 | 15912.2493 | 1591224.9265
XTP-4653 | 2023-10-02 | DNXK-1645 | KHSX-1645 | 226/23-TV | BH016 | Cty Tuấn Ân Tư vấn Thiết kế | 11 | PA-47A-013 | Giáp níu dây bọc ACD2260-TP, dài 1100mm, 20,1 ÷ 23,5mm (50mm2) | Sợi | 40 | 130267.8795 | 5210715.1782
XTP-4653 | 2023-10-02 | DNXK-1645 | KHSX-1645 | 226/23-TV | BH016 | Cty Tuấn Ân Tư vấn Thiết kế | 12 | HH-01A-014 | Dây chì 40K, dài 584 mm | Sợi | 50 | 24682.4888 | 1234124.4375
XTP-4653 | 2023-10-02 | DNXK-1645 | KHSX-1645 | 226/23-TV | BH016 | Cty Tuấn Ân Tư vấn Thiết kế | 13 | HH-03A-014 | LBFCO 200 A - 24 kV - 150 kV BIL, polymer (không bass) | Cái | 12 | 1161580.6656 | 13938967.9872
XTP-4653 | 2023-10-02 | DNXK-1645 | KHSX-1645 | 226/23-TV | BH016 | Cty Tuấn Ân Tư vấn Thiết kế | 14 | HH-03A-015 | Bass FCO | Cái | 12 | 43675.3052 | 524103.662
XTP-4653 | 2023-10-02 | DNXK-1645 | KHSX-1645 | 226/23-TV | BH016 | Cty Tuấn Ân Tư vấn Thiết kế | 15 | HH-04A-002 | LA 18 kV - MCOV 15,3 - 10 kA | Cái | 23 | 630285.31 | 14496562.1296
XTP-4653 | 2023-10-02 | DNXK-1645 | KHSX-1645 | 226/23-TV | BH016 | Cty Tuấn Ân Tư vấn Thiết kế | 16 | HH-03A-013 | LBFCO 100 A - 24 kV - 150 kV BIL, polymer (không bass) | Cái | 9 | 1097561.1661 | 9878050.4953
XTP-4653 | 2023-10-02 | DNXK-1645 | KHSX-1645 | 226/23-TV | BH016 | Cty Tuấn Ân Tư vấn Thiết kế | 17 | HH-03A-015 | Bass FCO | Cái | 9 | 43675.3052 | 393077.7465
XTP-4654 | 2023-10-02 | DNXK-1644 | KHSX-1644 | 105/23-NB | BH010 | Cty Tuấn Ân Ninh Bình | 1 | PA-47A-032 | Giáp buộc cổ sứ đơn thẳng composite PST2206-C, đường kính cáp 31 ÷ 37,5mm (185-240mm2) | Sợi | 18 | 23314.9 | 419668.2
XTP-4654 | 2023-10-02 | DNXK-1644 | KHSX-1644 | 105/23-NB | BH010 | Cty Tuấn Ân Ninh Bình | 2 | HH-19A-007 | Nối bọc IPC 150 - 240, vỏ cách điện dày 1 - 3 mm, 50 - 150 / 95 - 240, 2 bu lông M10 nhựa | Cái | 30 | 90167.1026 | 2705013.0769
XTP-4654 | 2023-10-02 | DNXK-1644 | KHSX-1644 | 105/23-NB | BH010 | Cty Tuấn Ân Ninh Bình | 3 | HH-45A-008 | Ống nối ON-ACSR 240mm2 (ống nhôm dài 680mm, ống sắt dài 210mm) | Cái | 20 | 108691.6145 | 2173832.2896
XTP-4654 | 2023-10-02 | DNXK-1644 | KHSX-1644 | 105/23-NB | BH010 | Cty Tuấn Ân Ninh Bình | 4 | HH-40A-016 | Cosse ép Cu 150mm2-N dài 101mm chiều dài ép dây 52mm | Cái | 600 | 48742.5133 | 29245508
XTP-4655 | 2023-10-02 | DNXK-1577 | KHSX-1577 | 899/23-TB | BH003 | Cty Thiết Bị Điện Tuấn Ân | 1 | PA-37A-002 | Ống nối ON-AL 50mm2 dài 180mm | Ống | 35 | 10646.7979 | 372637.9271
XTP-4655 | 2023-10-02 | DNXK-1577 | KHSX-1577 | 899/23-TB | BH003 | Cty Thiết Bị Điện Tuấn Ân | 2 | PA-37A-002 | Ống nối ON-AL 50mm2 dài 180mm | Ống | 50 | 10646.7979 | 532339.8958
XTP-4656 | 2023-10-02 | DNXK-1595 | KHSX-1595 | 88/23-HN | BH004 | Cty Tuấn Ân Hà Nội | 1 | HH-01A-030 | Dây chì 10K, dài 812 mm | Sợi | 10 | 18954.9787 | 189549.7875
XTP-4656 | 2023-10-02 | DNXK-1595 | KHSX-1595 | 88/23-HN | BH004 | Cty Tuấn Ân Hà Nội | 2 | HH-31A-012 | Cosse ép Cu-Al 95mm2-N-TA dài 81mm chiều dài ép dây 42mm | Cái | 8 | 25458.719 | 203669.7516 | in CAN120
XTP-4657 | 2023-10-02 | DNXK-1646 | KHSX-1646 | 233/23-PA | BH018 | Cty Polymer Alpha | 1 | HH-09A-004 | Chuỗi treo 24 kV - 70 kN, polymer | Cái | 250 | 150515.707 | 37628926.7483 | Giao ĐL Bình Dương
XTP-4658 | 2023-10-02 | DNXK-1647 | KHSX-1647 | 235/23-PA | BH018 | Cty Polymer Alpha | 1 | HH-03A-014 | LBFCO 200 A - 24 kV - 150 kV BIL, polymer (không bass) | Cái | 6 | 1161580.6656 | 6969483.9936 | Giao TTL
XTP-4658 | 2023-10-02 | DNXK-1647 | KHSX-1647 | 235/23-PA | BH018 | Cty Polymer Alpha | 2 | HH-03A-015 | Bass FCO | Cái | 6 | 43675.3052 | 262051.831 | Giao TTL
XTP-4658 | 2023-10-02 | DNXK-1647 | KHSX-1647 | 235/23-PA | BH018 | Cty Polymer Alpha | 3 | HH-03A-013 | LBFCO 100 A - 24 kV - 150 kV BIL, polymer (không bass) | Cái | 9 | 1097561.1661 | 9878050.4953 | Giao TTL
XTP-4658 | 2023-10-02 | DNXK-1647 | KHSX-1647 | 235/23-PA | BH018 | Cty Polymer Alpha | 4 | HH-03A-015 | Bass FCO | Cái | 9 | 43675.3052 | 393077.7465 | Giao TTL
XTP-4658 | 2023-10-02 | DNXK-1647 | KHSX-1647 | 235/23-PA | BH018 | Cty Polymer Alpha | 5 | HH-03A-010 | FCO 100 A - 27 kV - 150 kV BIL, polymer (không bass) | Cái | 3 | 831361.345 | 2494084.0349 | Giao TTL
XTP-4658 | 2023-10-02 | DNXK-1647 | KHSX-1647 | 235/23-PA | BH018 | Cty Polymer Alpha | 6 | HH-03A-015 | Bass FCO | Cái | 3 | 43675.3052 | 131025.9155 | Giao TTL
XTP-4658 | 2023-10-02 | DNXK-1647 | KHSX-1647 | 235/23-PA | BH018 | Cty Polymer Alpha | 7 | HH-01A-007 | Dây chì 8K, dài 584 mm | Sợi | 20 | 14500.2487 | 290004.975 | Giao TTL
XTP-4658 | 2023-10-02 | DNXK-1647 | KHSX-1647 | 235/23-PA | BH018 | Cty Polymer Alpha | 8 | HH-01A-008 | Dây chì 10K, dài 584 mm | Sợi | 20 | 16091.2237 | 321824.475 | Giao TTL
XTP-4658 | 2023-10-02 | DNXK-1647 | KHSX-1647 | 235/23-PA | BH018 | Cty Polymer Alpha | 9 | HH-01A-009 | Dây chì 12K, dài 584 mm | Sợi | 20 | 16346.6437 | 326932.875 | Giao TTL
XTP-4658 | 2023-10-02 | DNXK-1647 | KHSX-1647 | 235/23-PA | BH018 | Cty Polymer Alpha | 10 | HH-01A-011 | Dây chì 20K, dài 584 mm | Sợi | 30 | 18636.7837 | 559103.5125 | Giao TTL
XTP-4658 | 2023-10-02 | DNXK-1647 | KHSX-1647 | 235/23-PA | BH018 | Cty Polymer Alpha | 11 | HH-01A-012 | Dây chì 25K, dài 584 mm | Sợi | 30 | 19909.5637 | 597286.9125 | Giao TTL
XTP-4658 | 2023-10-02 | DNXK-1647 | KHSX-1647 | 235/23-PA | BH018 | Cty Polymer Alpha | 12 | PA-47A-041 | Giáp buộc đầu sứ đơn composite PTT1202-F, đường kính cáp 18,5 ÷ 23,4mm (35-50mm2) | Sợi | 50 | 16093.7 | 804685 | Giao TTL
XTP-4659 | 2023-10-02 | DNXK-1419 | KHSX-1419 | 820/23-TB | BH003 | Cty Thiết Bị Điện Tuấn Ân | 1 | HH-04A-002 | LA 18 kV - MCOV 15,3 - 10 kA | Cái | 500 | 630285.31 | 315142654.9913
XTP-4660 | 2023-10-02 | DNXK-1043 | KHSX-1043 | 624/23-TB | BH003 | Cty Thiết Bị Điện Tuấn Ân | 1 | HH-19A-004 | Nối bọc IPC 95 - 95, vỏ cách điện dày 1 - 3 mm, 6 - 95 / 25 - 95, 2 bu lông M8 nhựa | Cái | 331 | 37293.8689 | 12344270.5902
XTP-4661 | 2023-10-02 | DNXK-1279 | KHSX-1279 | 766/23-TB | BH003 | Cty Thiết Bị Điện Tuấn Ân | 1 | HH-33A-006 | Nối ép đồng nhôm WR-419 | Cái | 500 | 10820.2887 | 5410144.3654
XTP-4662 | 2023-10-02 | DNXK-0543 | KHSX-0543 | 305/23-TB | BH003 | Cty Thiết Bị Điện Tuấn Ân | 1 | HH-31B-039 | Cosse ép Cu-Al 240mm2 - 2N dài 172mm, chiều dài ép dây 70mm (lỗ phi 15, bản cực 8mm) | Cái | 70 | 152864 | 10700480
XTP-4663 | 2023-10-02 | DNXK-1648 | KHSX-1648 | 183/23-ĐN | BH014 | Cty Tuấn Ân Đồng Nai | 1 | HH-01A-016 | Dây chì 50K, dài 584 mm | Sợi | 30 | 29307.8925 | 879236.775
XTP-4663 | 2023-10-02 | DNXK-1648 | KHSX-1648 | 183/23-ĐN | BH014 | Cty Tuấn Ân Đồng Nai | 2 | HH-03A-014 | LBFCO 200 A - 24 kV - 150 kV BIL, polymer (không bass) | Cái | 10 | 1161580.6656 | 11615806.656
XTP-4663 | 2023-10-02 | DNXK-1648 | KHSX-1648 | 183/23-ĐN | BH014 | Cty Tuấn Ân Đồng Nai | 3 | HH-03A-015 | Bass FCO | Cái | 10 | 43675.3052 | 436753.0517
XTP-4663 | 2023-10-02 | DNXK-1648 | KHSX-1648 | 183/23-ĐN | BH014 | Cty Tuấn Ân Đồng Nai | 4 | HH-01A-004 | Dây chì 4K, dài 584 mm | Sợi | 18 | 13494.1882 | 242895.3885
XTP-4664 | 2023-10-02 | DNXK-1626 | KHSX-1626 | 104/23-NB | BH010 | Cty Tuấn Ân Ninh Bình | 1 | HH-06A-009 | Dao cách ly 3P - 630 A - 24 kV - 150 kV BIL, 2 phương, lắp trên 1 trụ , polymer, ngoài trời | Bộ | 4 | 5086909.8839 | 20347639.5357 | giao ĐL Thái Bình, xuất gửi lại, đủ đơn đi 1 lần
XTP-4664 | 2023-10-02 | DNXK-1626 | KHSX-1626 | 104/23-NB | BH010 | Cty Tuấn Ân Ninh Bình | 2 | HH-06A-026 | Bộ sào thao tác dao cách ly 24 kV - 35 kV mở đứng, dài 8 m (bu lông inox) | Bộ | 4 | 1157799.6633 | 4631198.6531 | giao ĐL Thái Bình, xuất gửi lại, đủ đơn đi 1 lần
XTP-4664 | 2023-10-02 | DNXK-1626 | KHSX-1626 | 104/23-NB | BH010 | Cty Tuấn Ân Ninh Bình | 3 | HH-06A-013 | Dao cách ly 3P - 630 A - 35 kV - 200 kV BIL, 2 phương, lắp trên 1 trụ, polymer, ngoài trời | Bộ | 1 | 6779133.6239 | 6779133.6239 | giao ĐL Thái Bình, xuất gửi lại, đủ đơn đi 1 lần
XTP-4664 | 2023-10-02 | DNXK-1626 | KHSX-1626 | 104/23-NB | BH010 | Cty Tuấn Ân Ninh Bình | 4 | HH-06A-026 | Bộ sào thao tác dao cách ly 24 kV - 35 kV mở đứng, dài 8 m (bu lông inox) | Bộ | 1 | 1157799.6633 | 1157799.6633 | giao ĐL Thái Bình, xuất gửi lại, đủ đơn đi 1 lần
XTP-4664 | 2023-10-02 | DNXK-1626 | KHSX-1626 | 104/23-NB | BH010 | Cty Tuấn Ân Ninh Bình | 5 | HH-08A-001 | Dao cắt có tải trong dầu 3P - 630 A - 24 kV - 150 kV BIL, polymer, ngoài trời | Bộ | 11 | 8650718.7311 | 95157906.0423 | giao ĐL Thái Bình, xuất gửi lại, đủ đơn đi 1 lần
XTP-4664 | 2023-10-02 | DNXK-1626 | KHSX-1626 | 104/23-NB | BH010 | Cty Tuấn Ân Ninh Bình | 6 | HH-08A-012 | Bộ sào thao tác dao cắt có tải trong dầu 24 kV - 35 kV, dài 8 m | Bộ | 11 | 989548.9113 | 10885038.0246 | giao ĐL Thái Bình, xuất gửi lại, đủ đơn đi 1 lần
XTP-4664 | 2023-10-02 | DNXK-1626 | KHSX-1626 | 104/23-NB | BH010 | Cty Tuấn Ân Ninh Bình | 7 | HH-08A-002 | Dao cắt có tải trong dầu 3P - 630 A - 35 kV - 200 kV BIL, polymer, ngoài trời | Bộ | 4 | 10071182.6583 | 40284730.6333 | giao ĐL Thái Bình, xuất gửi lại, đủ đơn đi 1 lần
XTP-4664 | 2023-10-02 | DNXK-1626 | KHSX-1626 | 104/23-NB | BH010 | Cty Tuấn Ân Ninh Bình | 8 | HH-08A-012 | Bộ sào thao tác dao cắt có tải trong dầu 24 kV - 35 kV, dài 8 m | Bộ | 4 | 989548.9113 | 3958195.6453 | giao ĐL Thái Bình, xuất gửi lại, đủ đơn đi 1 lần
XTP-4664 | 2023-10-02 | DNXK-1626 | KHSX-1626 | 104/23-NB | BH010 | Cty Tuấn Ân Ninh Bình | 9 | HH-19A-019 | Nối bọc MV IPC 120 - 120, vỏ cách điện dày 3 - 7 mm, 35 - 120 / 35 - 120, 2 bu lông M10 thép | Cái | 6 | 183238.3207 | 1099429.9245 | giao ĐL Thái Bình, xuất gửi lại, đủ đơn đi 1 lần
XTP-4664 | 2023-10-02 | DNXK-1626 | KHSX-1626 | 104/23-NB | BH010 | Cty Tuấn Ân Ninh Bình | 10 | HH-19A-017 | Nối bọc MV IPC 70 - 95, vỏ cách điện dày 3 - 7 mm, 35 - 70 / 35 - 95, 2 bu lông M10 thép | Cái | 3 | 180771.9207 | 542315.7622 | giao ĐL Thái Bình, xuất gửi lại, đủ đơn đi 1 lần
XTP-4664 | 2023-10-02 | DNXK-1626 | KHSX-1626 | 104/23-NB | BH010 | Cty Tuấn Ân Ninh Bình | 11 | HH-19A-003 | Nối bọc IPC 70 - 95, vỏ cách điện dày 1 - 3 mm, 6 - 70 / 25 - 95, 1 bu lông M10 nhựa | Cái | 4500 | 23822.3513 | 107200580.7692 | In lại mã hiệu IPC 70-120, tap 6-70, main 25-120, giao ĐL Thái Bình, gửi lại, đủ đơn đi 1 lần
XTP-4664 | 2023-10-02 | DNXK-1626 | KHSX-1626 | 104/23-NB | BH010 | Cty Tuấn Ân Ninh Bình | 12 | HH-19B-005 | Nối bọc IPC trung thế 185, tiếp địa | Cái | 36 | 116659 | 4199724 | giao ĐL Thái Bình, xuất gửi lại, đủ đơn đi 1 lần
XTP-4664 | 2023-10-02 | DNXK-1626 | KHSX-1626 | 104/23-NB | BH010 | Cty Tuấn Ân Ninh Bình | 13 | HH-20A-002 | Bar tiếp địa nhôm | Cái | 16 | 35982.7646 | 575724.2344 | giao ĐL Thái Bình, xuất gửi lại, đủ đơn đi 1 lần
XTP-4664 | 2023-10-02 | DNXK-1626 | KHSX-1626 | 104/23-NB | BH010 | Cty Tuấn Ân Ninh Bình | 14 | HH-39A-002 | Hotline 4/0 | Cái | 204 | 112518.483 | 22953770.536 | giao ĐL Thái Bình, xuất gửi lại, đủ đơn đi 1 lần
XTP-4664 | 2023-10-02 | DNXK-1626 | KHSX-1626 | 104/23-NB | BH010 | Cty Tuấn Ân Ninh Bình | 15 | HH-38A-003 | Kẹp quai 150-240mm2 loại ty, trung thế | Cái | 3 | 166764.1586 | 500292.4759 | giao ĐL Thái Bình, xuất gửi lại, đủ đơn đi 1 lần
XTP-4664 | 2023-10-02 | DNXK-1626 | KHSX-1626 | 104/23-NB | BH010 | Cty Tuấn Ân Ninh Bình | 16 | HH-38A-002 | Kẹp quai 4/0 lọai ty, trung thế | Cái | 105 | 165802.8312 | 17409297.2772 | giao ĐL Thái Bình, xuất gửi lại, đủ đơn đi 1 lần
XTP-4664 | 2023-10-02 | DNXK-1626 | KHSX-1626 | 104/23-NB | BH010 | Cty Tuấn Ân Ninh Bình | 17 | HH-38A-002 | Kẹp quai 4/0 lọai ty, trung thế | Cái | 69 | 165802.8312 | 11440395.3536 | giao ĐL Thái Bình, xuất gửi lại, đủ đơn đi 1 lần
XTP-4665 | 2023-10-02 | DNXK-1650 | KHSX-1650 | 89/23-MT | BH017 | Cty Tuấn Ân Miền Tây | 1 | HH-03A-016 | Cần FCO 100 A - 27 kV | Cái | 7 | 320132.724 | 2240929.0679
XTP-4665 | 2023-10-02 | DNXK-1650 | KHSX-1650 | 89/23-MT | BH017 | Cty Tuấn Ân Miền Tây | 2 | HH-03A-010 | FCO 100 A - 27 kV - 150 kV BIL, polymer (không bass) | Cái | 10 | 831361.345 | 8313613.4498
XTP-4665 | 2023-10-02 | DNXK-1650 | KHSX-1650 | 89/23-MT | BH017 | Cty Tuấn Ân Miền Tây | 3 | HH-03A-015 | Bass FCO | Cái | 10 | 43675.3052 | 436753.0517
XTP-4665 | 2023-10-02 | DNXK-1650 | KHSX-1650 | 89/23-MT | BH017 | Cty Tuấn Ân Miền Tây | 4 | PA-47B-008 | Giáp níu dây cáp thép SDG50 (đường kính dây 8,5-9,5mm) | Sợi | 36 | 43243.4982 | 1556765.9369
XTP-4665 | 2023-10-02 | DNXK-1650 | KHSX-1650 | 89/23-MT | BH017 | Cty Tuấn Ân Miền Tây | 5 | PA-47A-002 | Giáp níu dây trần ADG0940, dài 700mm, 9,40 ÷ 9,80mm (50mm2) | Sợi | 17 | 22903.7266 | 389363.3527
XTP-4665 | 2023-10-02 | DNXK-1650 | KHSX-1650 | 89/23-MT | BH017 | Cty Tuấn Ân Miền Tây | 6 | PA-39A-001 | Hotline 2/0 | Cái | 13 | 67360.6186 | 875688.0413
XTP-4666 | 2023-10-02 | DNXK-0667 | KHSX-0667 | 82/23-TV | BH016 | Cty Tuấn Ân Tư vấn Thiết kế | 1 | HH-30A-020 | Nắp chụp trên FCO màu đỏ | Cái | 9 | 67154.1195 | 604387.0755 | Giao ĐL Bến Tre, ĐH 9 tháng
XTP-4666 | 2023-10-02 | DNXK-0667 | KHSX-0667 | 82/23-TV | BH016 | Cty Tuấn Ân Tư vấn Thiết kế | 2 | HH-30A-021 | Nắp chụp trên FCO màu vàng | Cái | 8 | 68799.7886 | 550398.3086 | Giao ĐL Bến Tre, ĐH 9 tháng
XTP-4666 | 2023-10-02 | DNXK-0667 | KHSX-0667 | 82/23-TV | BH016 | Cty Tuấn Ân Tư vấn Thiết kế | 3 | HH-30A-022 | Nắp chụp trên FCO màu xanh | Cái | 8 | 69024.198 | 552193.584 | Giao ĐL Bến Tre, ĐH 9 tháng
XTP-4666 | 2023-10-02 | DNXK-0667 | KHSX-0667 | 82/23-TV | BH016 | Cty Tuấn Ân Tư vấn Thiết kế | 4 | HH-30A-023 | Nắp chụp trên LBFCO màu đỏ | Cái | 9 | 99734.4714 | 897610.2426 | Giao ĐL Bến Tre, ĐH 9 tháng
XTP-4666 | 2023-10-02 | DNXK-0667 | KHSX-0667 | 82/23-TV | BH016 | Cty Tuấn Ân Tư vấn Thiết kế | 5 | HH-30A-024 | Nắp chụp trên LBFCO màu vàng | Cái | 8 | 99173.4478 | 793387.5828 | Giao ĐL Bến Tre, ĐH 9 tháng
XTP-4666 | 2023-10-02 | DNXK-0667 | KHSX-0667 | 82/23-TV | BH016 | Cty Tuấn Ân Tư vấn Thiết kế | 6 | HH-30A-025 | Nắp chụp trên LBFCO màu xanh | Cái | 8 | 99734.4714 | 797875.7712 | Giao ĐL Bến Tre, ĐH 9 tháng
XTP-4666 | 2023-10-02 | DNXK-0667 | KHSX-0667 | 82/23-TV | BH016 | Cty Tuấn Ân Tư vấn Thiết kế | 7 | HH-30A-056 | Nắp chụp cách điện kẹp quai màu xanh | Cái | 32 | 76380.6178 | 2444179.7696 | Giao ĐL Bến Tre, ĐH 9 tháng
XTP-4666 | 2023-10-02 | DNXK-0667 | KHSX-0667 | 82/23-TV | BH016 | Cty Tuấn Ân Tư vấn Thiết kế | 8 | HH-30A-057 | Nắp chụp cách điện kẹp quai màu đỏ | Cái | 32 | 76380.6178 | 2444179.7696 | Giao ĐL Bến Tre, ĐH 9 tháng
XTP-4666 | 2023-10-02 | DNXK-0667 | KHSX-0667 | 82/23-TV | BH016 | Cty Tuấn Ân Tư vấn Thiết kế | 9 | HH-30A-058 | Nắp chụp cách điện kẹp quai màu vàng | Cái | 32 | 76380.6178 | 2444179.7696 | Giao ĐL Bến Tre, ĐH 9 tháng
XTP-4666 | 2023-10-02 | DNXK-0667 | KHSX-0667 | 82/23-TV | BH016 | Cty Tuấn Ân Tư vấn Thiết kế | 10 | HH-40A-014 | Cosse ép Cu 120mm2-N dài 86mm chiều dài ép dây 42mm | Cái | 400 | 33571.2263 | 13428490.5103 | Giao ĐL Bến Tre, ĐH 9 tháng
XTP-4666 | 2023-10-02 | DNXK-0667 | KHSX-0667 | 82/23-TV | BH016 | Cty Tuấn Ân Tư vấn Thiết kế | 11 | HH-40A-041 | Cosse ép Cu 150mm2-2N dài 146mm chiều dài ép dây 52mm | Cái | 200 | 68988.3133 | 13797662.6667 | Giao ĐL Bến Tre, ĐH 9 tháng
XTP-4666 | 2023-10-02 | DNXK-0667 | KHSX-0667 | 82/23-TV | BH016 | Cty Tuấn Ân Tư vấn Thiết kế | 12 | HH-40A-046 | Cosse ép Cu 240mm2-2N dài 160mm chiều dài ép dây 58mm | Cái | 140 | 119839.8386 | 16777577.4097 | Giao ĐL Bến Tre, ĐH 9 tháng
XTP-4667 | 2023-10-02 | DNXK-1651 | KHSX-1651 | 227/23-TV | BH016 | Cty Tuấn Ân Tư vấn Thiết kế | 1 | HH-09A-004 | Chuỗi treo 24 kV - 70 kN, polymer | Cái | 240 | 150515.707 | 36123769.6784
XTP-4667 | 2023-10-02 | DNXK-1651 | KHSX-1651 | 227/23-TV | BH016 | Cty Tuấn Ân Tư vấn Thiết kế | 2 | PA-47A-080 | Giáp buộc cổ sứ đôi composite PDST 3150SC-C, đường kính cáp 31.0- 37.5mm (185 -240mm2), bán dẫn | Bộ | 100 | 51566.354 | 5156635.4
XTP-4667 | 2023-10-02 | DNXK-1651 | KHSX-1651 | 227/23-TV | BH016 | Cty Tuấn Ân Tư vấn Thiết kế | 3 | PA-47A-064 | Giáp buộc đầu sứ đơn composite PTT 1373SC-C, đường kính cáp 31 - 37.5mm (185-240mm2), bán dẫn | Sợi | 200 | 28950.292 | 5790058.4
XTP-4667 | 2023-10-02 | DNXK-1651 | KHSX-1651 | 227/23-TV | BH016 | Cty Tuấn Ân Tư vấn Thiết kế | 4 | HH-19A-001 | Nối bọc IPC 16 - 95, vỏ cách điện dày 1 - 3 mm, 4 - 16 / 16 - 95, 1 bu lông M8 nhựa | Cái | 700 | 17404.7344 | 12183314.0984
XTP-4667 | 2023-10-02 | DNXK-1651 | KHSX-1651 | 227/23-TV | BH016 | Cty Tuấn Ân Tư vấn Thiết kế | 5 | HH-38A-009 | Kẹp quai dạng ép 50-70 | Cái | 99 | 68433.7492 | 6774941.1702
XTP-4667 | 2023-10-02 | DNXK-1651 | KHSX-1651 | 227/23-TV | BH016 | Cty Tuấn Ân Tư vấn Thiết kế | 6 | HH-38A-011 | Kẹp quai dạng ép 150-240 | Cái | 129 | 75912.7301 | 9792742.1812
XTP-4667 | 2023-10-02 | DNXK-1651 | KHSX-1651 | 227/23-TV | BH016 | Cty Tuấn Ân Tư vấn Thiết kế | 7 | PA-47A-041 | Giáp buộc đầu sứ đơn composite PTT1202-F, đường kính cáp 18,5 ÷ 23,4mm (35-50mm2) | Sợi | 200 | 16093.7 | 3218740
XTP-4668 | 2023-10-02 | DNXK-1649 | KHSX-1649 | 976/23-TB | BH003 | Cty Thiết Bị Điện Tuấn Ân | 1 | HH-27A-002 | Hộp 2 điện kế cơ, 1 pha - Compositer (loại nhỏ,boulon vis xi niken) | Cái | 200 | 202466.1041 | 40493220.8104 | Kính thủy
XTP-4668 | 2023-10-02 | DNXK-1649 | KHSX-1649 | 976/23-TB | BH003 | Cty Thiết Bị Điện Tuấn Ân | 2 | HH-28A-007 | Phụ kiện treo hộp 2-4 công tơ 1 pha, 1 công tơ 3 pha lên trụ | Bộ | 200 | 15250.6987 | 3050139.7304
XTP-4668 | 2023-10-02 | DNXK-1649 | KHSX-1649 | 976/23-TB | BH003 | Cty Thiết Bị Điện Tuấn Ân | 3 | PA-47A-010 | Giáp níu dây bọc ADG1880-HC, dài 1200mm, 18,5 ÷ 21,6mm (70-95mm2) | Sợi | 6 | 121139.3062 | 726835.8373
XTP-4668 | 2023-10-02 | DNXK-1649 | KHSX-1649 | 976/23-TB | BH003 | Cty Thiết Bị Điện Tuấn Ân | 4 | HH-33A-006 | Nối ép đồng nhôm WR-419 | Cái | 1400 | 10820.2887 | 15148404.2231
XTP-4668 | 2023-10-02 | DNXK-1649 | KHSX-1649 | 976/23-TB | BH003 | Cty Thiết Bị Điện Tuấn Ân | 5 | PA-47A-010 | Giáp níu dây bọc ADG1880-HC, dài 1200mm, 18,5 ÷ 21,6mm (70-95mm2) | Sợi | 30 | 121139.3062 | 3634179.1867
XTP-4668 | 2023-10-02 | DNXK-1649 | KHSX-1649 | 976/23-TB | BH003 | Cty Thiết Bị Điện Tuấn Ân | 6 | HH-01A-019 | Dây chì 100K, dài 584 mm | Sợi | 50 | 46921.6125 | 2346080.625
XTP-4669 | 2023-10-03 | DNXK-1652 | KHSX-1652 | 228/23-TV | BH016 | Cty Tuấn Ân Tư vấn Thiết kế | 1 | HH-03A-010 | FCO 100 A - 27 kV - 150 kV BIL, polymer (không bass) | Cái | 12 | 831361.345 | 9976336.1398
XTP-4669 | 2023-10-03 | DNXK-1652 | KHSX-1652 | 228/23-TV | BH016 | Cty Tuấn Ân Tư vấn Thiết kế | 2 | HH-03A-015 | Bass FCO | Cái | 12 | 43675.3052 | 524103.662
XTP-4669 | 2023-10-03 | DNXK-1652 | KHSX-1652 | 228/23-TV | BH016 | Cty Tuấn Ân Tư vấn Thiết kế | 3 | HH-20A-005 | Kẹp đấu rẽ TA-CDB 86 75G28 - 70mm2 | Cái | 15 | 86142.41 | 1292136.1499
XTP-4669 | 2023-10-03 | DNXK-1652 | KHSX-1652 | 228/23-TV | BH016 | Cty Tuấn Ân Tư vấn Thiết kế | 4 | HH-03A-013 | LBFCO 100 A - 24 kV - 150 kV BIL, polymer (không bass) | Cái | 12 | 1097561.1661 | 13170733.9938
XTP-4669 | 2023-10-03 | DNXK-1652 | KHSX-1652 | 228/23-TV | BH016 | Cty Tuấn Ân Tư vấn Thiết kế | 5 | HH-03A-015 | Bass FCO | Cái | 12 | 43675.3052 | 524103.662
XTP-4669 | 2023-10-03 | DNXK-1652 | KHSX-1652 | 228/23-TV | BH016 | Cty Tuấn Ân Tư vấn Thiết kế | 6 | HH-20A-014 | Khóa néo TA-AB 75G28 - 70mm2 | Cái | 9 | 160887.1857 | 1447984.6714
XTP-4670 | 2023-10-03 | DNXK-1653 | KHSX-1653 | 184/23-ĐN | BH014 | Cty Tuấn Ân Đồng Nai | 1 | HH-04A-004 | LA 24 kV - MCOV 19,5 - 10 kA | Cái | 3 | 757906.2791 | 2273718.8372
XTP-4670 | 2023-10-03 | DNXK-1653 | KHSX-1653 | 184/23-ĐN | BH014 | Cty Tuấn Ân Đồng Nai | 2 | HH-09A-004 | Chuỗi treo 24 kV - 70 kN, polymer | Cái | 6 | 150515.707 | 903094.242
XTP-4671 | 2023-10-03 | DNXK-1654 | KHSX-1654 | 236/23-PA | BH018 | Cty Polymer Alpha | 1 | HH-03A-010 | FCO 100 A - 27 kV - 150 kV BIL, polymer (không bass) | Cái | 5 | 831361.345 | 4156806.7249 | Công Ty Đăng Dương
XTP-4671 | 2023-10-03 | DNXK-1654 | KHSX-1654 | 236/23-PA | BH018 | Cty Polymer Alpha | 2 | HH-03A-015 | Bass FCO | Cái | 5 | 43675.3052 | 218376.5258 | Công Ty Đăng Dương
XTP-4671 | 2023-10-03 | DNXK-1654 | KHSX-1654 | 236/23-PA | BH018 | Cty Polymer Alpha | 3 | HH-04A-003 | LA 21 kV - MCOV 17,0 - 10 kA | Cái | 9 | 757698.9663 | 6819290.697 | Công Ty Đăng Dương
XTP-4671 | 2023-10-03 | DNXK-1654 | KHSX-1654 | 236/23-PA | BH018 | Cty Polymer Alpha | 4 | HH-19A-017 | Nối bọc MV IPC 70 - 95, vỏ cách điện dày 3 - 7 mm, 35 - 70 / 35 - 95, 2 bu lông M10 thép | Cái | 8 | 180771.9207 | 1446175.366 | Công Ty Đăng Dương
XTP-4672 | 2023-10-03 | DNXK-0033 | KHSX-0000 |  | PKT | Phòng Kỹ Thuật | 1 | HH-16A-019 | MCB 3P - 63 A - 6 kA, loại C | Cái | 2 | 73169.5 | 146339 | Bảo hành phiếu 06/TAMB 2023
XTP-4672 | 2023-10-03 | DNXK-0033 | KHSX-0000 |  | PKT | Phòng Kỹ Thuật | 2 | HH-04A-002 | LA 18 kV - MCOV 15,3 - 10 kA | Cái | 3 | 630285.31 | 1890855.9299 | Bảo hành phiếu 03/TVTK TA 2023
XTP-4673 | 2023-10-03 | DNXK-1439 | KHSX-1439 | 824/23-TB | BH003 | Cty Thiết Bị Điện Tuấn Ân | 1 | HH-31B-047 | Cosse ép Cu-Al 95mm2-N-TA dài 104mm chiều dài ép dây 65mm (lỗ phi 12.5) | Cái | 53 | 31316 | 1659748 | BG201
XTP-4674 | 2023-10-03 | DNXK-0683 | KHSX-0683 | 393/23-TB | BH003 | Cty Thiết Bị Điện Tuấn Ân | 1 | HH-27B-011 | Hộp 4 điện kế cơ 1 pha - Compositer, loại nhỏ, boulon vít xi niken, thau đầu vào 11 x 14 | Cái | 203 | 207369.0657 | 42095920.3385 | BG 85/2023, kính thủy, có logo EVNSPC
XTP-4674 | 2023-10-03 | DNXK-0683 | KHSX-0683 | 393/23-TB | BH003 | Cty Thiết Bị Điện Tuấn Ân | 2 | HH-28A-007 | Phụ kiện treo hộp 2-4 công tơ 1 pha, 1 công tơ 3 pha lên trụ | Bộ | 203 | 15250.6987 | 3095891.8264
XTP-4674 | 2023-10-03 | DNXK-0683 | KHSX-0683 | 393/23-TB | BH003 | Cty Thiết Bị Điện Tuấn Ân | 3 | HH-17B-005 | Boulon 8 X 40 + tán + londel nhúng kẽm | Bộ | 300 | 1194.44 | 358332
XTP-4675 | 2023-10-03 | DNXK-1559 | KHSX-1559 | 894/23-TB | BH003 | Cty Thiết Bị Điện Tuấn Ân | 1 | HH-27B-085 | Hộp 4 điện kế cơ 1 pha - Compositer, loại lớn, boulon vis xi niken, thau đầu vào 11 x 14 | Cái | 180 | 316538 | 56976840 | Kính thủy, có logo EVNSPC -đợt 1 giao 500 cái ngày 9/10 , đợt 2 giao 500 cái ngày 19/10
XTP-4676 | 2023-10-03 | DNXK-1588 | KHSX-1588 | 907/23-TB | BH003 | Cty Thiết Bị Điện Tuấn Ân | 1 | HH-28B-007 | Khóa đai A100 | Cái | 1999 | 357.2727 | 714188.1818
XTP-4676 | 2023-10-03 | DNXK-1588 | KHSX-1588 | 907/23-TB | BH003 | Cty Thiết Bị Điện Tuấn Ân | 2 | HH-28B-007 | Khóa đai A100 | Cái | 1 | 357.2727 | 357.2727
XTP-4677 | 2023-10-03 | DNXK-1957 | KHSX-1957 | 239/22-TV | BH016 | Cty Tuấn Ân Tư vấn Thiết kế | 1 | HH-17A-009 | MCCB 3P - 125 A - 690V - 70 kA, loại nhiệt - từ | Cái | 140 | 1021185.4 | 142965956 | Bỏ busbar và boulon vào MCCB, Giao DL Bến tre
XTP-4677 | 2023-10-03 | DNXK-1957 | KHSX-1957 | 239/22-TV | BH016 | Cty Tuấn Ân Tư vấn Thiết kế | 2 | HH-17A-001 | Busbar dùng cho MCCB 80A - 250A | Bộ | 140 | 101552 | 14217280 | Bỏ vào MCCB, giao DL Bến Tre
XTP-4677 | 2023-10-03 | DNXK-1957 | KHSX-1957 | 239/22-TV | BH016 | Cty Tuấn Ân Tư vấn Thiết kế | 3 | HH-17B-024 | Boulon 8 x 30 + tán + londel (nhúng kẽm) | Bộ | 840 | 665.8525 | 559316.0656 | Bỏ vào MCCB, giao DL Bến Tre
XTP-4677 | 2023-10-03 | DNXK-1957 | KHSX-1957 | 239/22-TV | BH016 | Cty Tuấn Ân Tư vấn Thiết kế | 4 | HH-17A-011 | MCCB 3P - 200 A - 690V - 70 kA, loại nhiệt - từ | Cái | 20 | 1191247.6 | 23824952 | Bỏ busbar và boulon vào MCCB, Giao DL Bến tre
XTP-4677 | 2023-10-03 | DNXK-1957 | KHSX-1957 | 239/22-TV | BH016 | Cty Tuấn Ân Tư vấn Thiết kế | 5 | HH-17A-001 | Busbar dùng cho MCCB 80A - 250A | Bộ | 20 | 101552 | 2031040 | Bỏ vào MCCB, giao DL Bến Tre
XTP-4677 | 2023-10-03 | DNXK-1957 | KHSX-1957 | 239/22-TV | BH016 | Cty Tuấn Ân Tư vấn Thiết kế | 6 | HH-17B-024 | Boulon 8 x 30 + tán + londel (nhúng kẽm) | Bộ | 120 | 665.8525 | 79902.2951 | Bỏ vào MCCB, giao DL Bến Tre
XTP-4677 | 2023-10-03 | DNXK-1957 | KHSX-1957 | 239/22-TV | BH016 | Cty Tuấn Ân Tư vấn Thiết kế | 7 | HH-17A-012 | MCCB 3P - 250 A - 690V - 70 kA, loại nhiệt - từ | Cái | 100 | 1195167.6 | 119516760 | Bỏ busbar và boulon vào MCCB, Giao DL Bến tre
XTP-4677 | 2023-10-03 | DNXK-1957 | KHSX-1957 | 239/22-TV | BH016 | Cty Tuấn Ân Tư vấn Thiết kế | 8 | HH-17A-001 | Busbar dùng cho MCCB 80A - 250A | Bộ | 100 | 101552 | 10155200 | Bỏ vào MCCB, giao DL Bến Tre
XTP-4677 | 2023-10-03 | DNXK-1957 | KHSX-1957 | 239/22-TV | BH016 | Cty Tuấn Ân Tư vấn Thiết kế | 9 | HH-17B-024 | Boulon 8 x 30 + tán + londel (nhúng kẽm) | Bộ | 600 | 665.8525 | 399511.4754 | Bỏ vào MCCB, giao DL Bến Tre
XTP-4677 | 2023-10-03 | DNXK-1957 | KHSX-1957 | 239/22-TV | BH016 | Cty Tuấn Ân Tư vấn Thiết kế | 10 | HH-17A-014 | MCCB 3P - 400 A - 690V - 70 kA, loại điện tử | Cái | 20 | 4308683.8886 | 86173677.7718 | Bỏ busbar và boulon vào MCCB, Giao DL Bến tre
XTP-4677 | 2023-10-03 | DNXK-1957 | KHSX-1957 | 239/22-TV | BH016 | Cty Tuấn Ân Tư vấn Thiết kế | 11 | HH-17A-002 | Busbar dùng cho MCCB 400A - 630A | Bộ | 20 | 284960 | 5699200 | Bỏ vào MCCB, giao DL Bến Tre
XTP-4677 | 2023-10-03 | DNXK-1957 | KHSX-1957 | 239/22-TV | BH016 | Cty Tuấn Ân Tư vấn Thiết kế | 12 | HH-17B-006 | Boulon 10 X 40 + tán + londel nhúng kẽm | Bộ | 120 | 1194.44 | 143332.8 | Bỏ vào MCCB, giao DL Bến Tre
XTP-4678 | 2023-10-03 | DNXK-0107 | KHSX-0000 |  | PKT | Phòng Kỹ Thuật | 1 | HH-09A-004 | Chuỗi treo 24 kV - 70 kN, polymer | Cái | 2 | 150515.707 | 301031.414 | Mẫu Polymer Alpha đơn 11
XTP-4679 | 2023-10-03 | DNXK-0108 | KHSX-0000 |  | PKT | Phòng Kỹ Thuật | 1 | PA-47A-088 | Giáp buộc đầu sứ đôi composite PDLT 3140SC-F, đường kính cáp 31.0 - 37.5mm (185-240mm2), bán dẫn | Bộ | 1 | 50565.13 | 50565.13 | Mẫu Polymer Alpha đơn 12
XTP-4679 | 2023-10-03 | DNXK-0108 | KHSX-0000 |  | PKT | Phòng Kỹ Thuật | 2 | PA-47A-084 | Giáp buộc đầu sứ đơn composite PTT 1373SC-F, đường kính cáp 31 - 37.5mm (185-240mm2), bán dẫn | Sợi | 1 | 29108.38 | 29108.38 | Mẫu Polymer Alpha đơn 12
XTP-4679 | 2023-10-03 | DNXK-0108 | KHSX-0000 |  | PKT | Phòng Kỹ Thuật | 3 | PA-47A-081 | Giáp buộc đầu sứ đơn composite PTT 1202SC-F, đường kính cáp 18.5 - 23.4mm (35-50mm2), bán dẫn | Sợi | 1 | 20177.64 | 20177.64 | Mẫu Polymer Alpha đơn 12
XTP-4679 | 2023-10-03 | DNXK-0108 | KHSX-0000 |  | PKT | Phòng Kỹ Thuật | 4 | PA-19A-013 | Nối bọc IPC 120 - 120, vỏ cách điện dày 1 - 3 mm, 6 - 120 /25 - 120, 2 bu lông M8 nhôm | Cái | 1 | 41092.2289 | 41092.2289 | Mẫu Polymer Alpha đơn 12
XTP-4680 | 2023-10-03 | DNXK-1659 | KHSX-1659 | 41/23-NA | BH011 | Cty Tuấn Ân Nghệ An | 1 | HH-40A-033 | Cosse ép Cu 50mm2-2N dài 109mm chiều dài ép dây 36mm | Cái | 6 | 18564.2849 | 111385.7095
XTP-4680 | 2023-10-03 | DNXK-1659 | KHSX-1659 | 41/23-NA | BH011 | Cty Tuấn Ân Nghệ An | 2 | HH-40A-037 | Cosse ép Cu 95mm2-2N dài 126mm chiều dài ép dây 42mm | Cái | 1 | 38550.2219 | 38550.2219
XTP-4680 | 2023-10-03 | DNXK-1659 | KHSX-1659 | 41/23-NA | BH011 | Cty Tuấn Ân Nghệ An | 3 | HH-40A-041 | Cosse ép Cu 150mm2-2N dài 146mm chiều dài ép dây 52mm | Cái | 3 | 68988.3133 | 206964.94
XTP-4680 | 2023-10-03 | DNXK-1659 | KHSX-1659 | 41/23-NA | BH011 | Cty Tuấn Ân Nghệ An | 4 | HH-35A-003 | Kẹp AC 25 - 70 , 3 boulon | Cái | 300 | 12088.1949 | 3626458.4565
XTP-4680 | 2023-10-03 | DNXK-1659 | KHSX-1659 | 41/23-NA | BH011 | Cty Tuấn Ân Nghệ An | 5 | HH-03A-023 | LBFCO 100 A - 35 kV - 200 kV BIL, polymer (không bass) | Cái | 3 | 1185646.7188 | 3556940.1563
XTP-4680 | 2023-10-03 | DNXK-1659 | KHSX-1659 | 41/23-NA | BH011 | Cty Tuấn Ân Nghệ An | 6 | HH-03A-015 | Bass FCO | Cái | 3 | 43675.3052 | 131025.9155
XTP-4680 | 2023-10-03 | DNXK-1659 | KHSX-1659 | 41/23-NA | BH011 | Cty Tuấn Ân Nghệ An | 7 | HH-40A-008 | Cosse ép Cu 50mm2-N dài 64mm chiều dài ép dây 36mm | Cái | 60 | 11664.6139 | 699876.8319
XTP-4680 | 2023-10-03 | DNXK-1659 | KHSX-1659 | 41/23-NA | BH011 | Cty Tuấn Ân Nghệ An | 8 | HH-40A-010 | Cosse ép Cu 70mm2-N dài 72mm chiều dài ép dây 38mm | Cái | 160 | 17944.548 | 2871127.6841
XTP-4680 | 2023-10-03 | DNXK-1659 | KHSX-1659 | 41/23-NA | BH011 | Cty Tuấn Ân Nghệ An | 9 | HH-18A-012 | Kẹp ngừng ABC 4 x (11-50)mm2 | Cái | 60 | 19075.4383 | 1144526.2973
XTP-4680 | 2023-10-03 | DNXK-1659 | KHSX-1659 | 41/23-NA | BH011 | Cty Tuấn Ân Nghệ An | 10 | HH-20A-002 | Bar tiếp địa nhôm | Cái | 9 | 35982.7646 | 323844.8818
XTP-4680 | 2023-10-03 | DNXK-1659 | KHSX-1659 | 41/23-NA | BH011 | Cty Tuấn Ân Nghệ An | 11 | HH-20A-010 | Kẹp đấu rẽ TA-CDB 86 228G28 - 240mm2 | Cái | 9 | 117040.8127 | 1053367.3143
XTP-4681 | 2023-10-03 | DNXK-0000 | KHSX-0000 |  | PKD | Phòng kinh doanh | 1 | HH-19A-034 | Nắp bịt đầu cáp 35 - 95, vỏ cách điện dày 1 - 3 mm, (màu đen) | Cái | 1048 | 340.4 | 356739.2 | Xuất chuyển mã PA-19A-034
XTP-4681 | 2023-10-03 | DNXK-0000 | KHSX-0000 |  | PKD | Phòng kinh doanh | 2 | HH-30A-047 | Nắp chụp sứ cách điện đứng đôi thẳng màu xanh (dài 1,588 mét, tim sứ 288mm) | Cái | 6 | 253622.007 | 1521732.042 | Xuất chuyển mã PA-30A-047
XTP-4681 | 2023-10-03 | DNXK-0000 | KHSX-0000 |  | PKD | Phòng kinh doanh | 3 | HH-30A-048 | Nắp chụp sứ cách điện đứng đôi thẳng màu đỏ (dài 1,588 mét, tim sứ 288mm) | Cái | 6 | 253622.007 | 1521732.042 | Xuất chuyển mã PA-30A-048
XTP-4681 | 2023-10-03 | DNXK-0000 | KHSX-0000 |  | PKD | Phòng kinh doanh | 4 | HH-30A-049 | Nắp chụp sứ cách điện đứng đôi thẳng màu vàng (dài 1,588 mét, tim sứ 288mm) | Cái | 6 | 253622.007 | 1521732.042 | Xuất chuyển mã PA-30A-049
XTP-4681 | 2023-10-03 | DNXK-0000 | KHSX-0000 |  | PKD | Phòng kinh doanh | 5 | HH-30A-050 | Nắp chụp sứ cách điện đứng đôi góc màu xanh (dài 1,588 mét, tim sứ 288mm) | Cái | 25 | 278136.792 | 6953419.8 | Xuất chuyển mã PA-30A-050
XTP-4682 | 2023-10-03 | DNXK-1629 | KHSX-1629 | 920/23-TB | BH003 | Cty Thiết Bị Điện Tuấn Ân | 1 | HH-09A-009 | Cách điện đứng 24 kV - 780, polymer (không ty) | Cái | 210 | 152097.0998 | 31940390.9634 | Bỏ ty vào thùng
XTP-4682 | 2023-10-03 | DNXK-1629 | KHSX-1629 | 920/23-TB | BH003 | Cty Thiết Bị Điện Tuấn Ân | 2 | HH-09A-016 | Ty Cách điện đứng 24 kV - 35 kV, M20 dài 180 mm | Cái | 210 | 31270.5817 | 6566822.1569 | Bỏ ty vào thùng
XTP-4683 | 2023-10-03 | DNXK-1660 | KHSX-1660 | 229/23-TV | BH016 | Cty Tuấn Ân Tư vấn Thiết kế | 1 | HH-14A-003 | LBS 630A - 24KV - SF6 thao tác bằng sào | Cái | 2 | 45576652.2702 | 91153304.5404 | Giao Sài Gòn TTL
XTP-4683 | 2023-10-03 | DNXK-1660 | KHSX-1660 | 229/23-TV | BH016 | Cty Tuấn Ân Tư vấn Thiết kế | 2 | HH-03A-014 | LBFCO 200 A - 24 kV - 150 kV BIL, polymer (không bass) | Cái | 3 | 1161580.6656 | 3484741.9968 | Giao Sài Gòn TTL
XTP-4683 | 2023-10-03 | DNXK-1660 | KHSX-1660 | 229/23-TV | BH016 | Cty Tuấn Ân Tư vấn Thiết kế | 3 | HH-03A-015 | Bass FCO | Cái | 3 | 43675.3052 | 131025.9155 | Giao Sài Gòn TTL
XTP-4683 | 2023-10-03 | DNXK-1660 | KHSX-1660 | 229/23-TV | BH016 | Cty Tuấn Ân Tư vấn Thiết kế | 4 | HH-04A-002 | LA 18 kV - MCOV 15,3 - 10 kA | Cái | 3 | 630285.31 | 1890855.9299 | Giao Sài Gòn TTL
XTP-4683 | 2023-10-03 | DNXK-1660 | KHSX-1660 | 229/23-TV | BH016 | Cty Tuấn Ân Tư vấn Thiết kế | 5 | HH-40A-046 | Cosse ép Cu 240mm2-2N dài 160mm chiều dài ép dây 58mm | Cái | 12 | 119839.8386 | 1438078.0637 | Giao Sài Gòn TTL
XTP-4684 | 2023-10-03 | DNXK-1656 | KHSX-1656 | 90/23-MT | BH017 | Cty Tuấn Ân Miền Tây | 1 | HH-05A-006 | Dao cách ly 1P 630 A - 24 kV - 150 kV BIL, polymer, ngoài trời | Cái | 6 | 1212018.6894 | 7272112.1363 | giao Thới Lai
XTP-4684 | 2023-10-03 | DNXK-1656 | KHSX-1656 | 90/23-MT | BH017 | Cty Tuấn Ân Miền Tây | 2 | HH-05A-010 | Cosse nhôm LTD | Cái | 12 | 70991.1375 | 851893.6498 | giao Thới Lai
XTP-4684 | 2023-10-03 | DNXK-1656 | KHSX-1656 | 90/23-MT | BH017 | Cty Tuấn Ân Miền Tây | 3 | HH-05A-012 | Phụ kiện lắp DS 1P 24 kV | Bộ | 6 | 71786.4983 | 430718.9896 | giao Thới Lai
XTP-4684 | 2023-10-03 | DNXK-1656 | KHSX-1656 | 90/23-MT | BH017 | Cty Tuấn Ân Miền Tây | 4 | PA-24A-002 | Băng keo cách điện 11 mét | Cuộn | 19 | 77159 | 1466021 | giao Thới Lai
XTP-4684 | 2023-10-03 | DNXK-1656 | KHSX-1656 | 90/23-MT | BH017 | Cty Tuấn Ân Miền Tây | 5 | HH-01A-003 | Dây chì 3K, dài 584 mm | Sợi | 2 | 13545.6637 | 27091.3275 | giao Thới Lai
XTP-4684 | 2023-10-03 | DNXK-1656 | KHSX-1656 | 90/23-MT | BH017 | Cty Tuấn Ân Miền Tây | 6 | PA-40A-018 | Cosse ép Cu 185mm2-N dài 106mm chiều dài ép dây 52mm | Cái | 12 | 63124.9462 | 757499.3545 | giao Thới Lai
XTP-4684 | 2023-10-03 | DNXK-1656 | KHSX-1656 | 90/23-MT | BH017 | Cty Tuấn Ân Miền Tây | 7 | PA-31A-044 | Cosse ép Cu-Al 240mm2-2N-TA dài 160mm chiều dài ép dây 58mm | Cái | 9 | 117280.6636 | 1055525.9728 | giao Thới Lai
XTP-4684 | 2023-10-03 | DNXK-1656 | KHSX-1656 | 90/23-MT | BH017 | Cty Tuấn Ân Miền Tây | 8 | PA-33A-002 | Nối ép đồng nhôm WR-259 | Cái | 21 | 5217.7076 | 109571.8586 | giao Thới Lai
XTP-4684 | 2023-10-03 | DNXK-1656 | KHSX-1656 | 90/23-MT | BH017 | Cty Tuấn Ân Miền Tây | 9 | PA-33A-004 | Nối ép đồng nhôm WR-379 | Cái | 1 | 7872.8648 | 7872.8648 | giao Thới Lai
XTP-4684 | 2023-10-03 | DNXK-1656 | KHSX-1656 | 90/23-MT | BH017 | Cty Tuấn Ân Miền Tây | 10 | PA-33A-007 | Nối ép đồng nhôm WR-815 | Cái | 80 | 15912.2493 | 1272979.9412 | giao Thới Lai
XTP-4684 | 2023-10-03 | DNXK-1656 | KHSX-1656 | 90/23-MT | BH017 | Cty Tuấn Ân Miền Tây | 11 | PA-33A-008 | Nối ép đồng nhôm WR-835 | Cái | 1 | 15803.7242 | 15803.7242 | giao Thới Lai
XTP-4684 | 2023-10-03 | DNXK-1656 | KHSX-1656 | 90/23-MT | BH017 | Cty Tuấn Ân Miền Tây | 12 | PA-33A-010 | Nối ép đồng nhôm WR-929 | Cái | 30 | 26700.0833 | 801002.5 | giao Thới Lai
XTP-4684 | 2023-10-03 | DNXK-1656 | KHSX-1656 | 90/23-MT | BH017 | Cty Tuấn Ân Miền Tây | 13 | PA-30A-041 | Nắp chụp sứ cách điện đứng đơn thẳng màu xanh (dài 1,3 mét) | Cái | 77 | 184315.4933 | 14192292.9841 | giao Thới Lai
XTP-4684 | 2023-10-03 | DNXK-1656 | KHSX-1656 | 90/23-MT | BH017 | Cty Tuấn Ân Miền Tây | 14 | PA-30A-042 | Nắp chụp sứ cách điện đứng đơn thẳng màu đỏ (dài 1,3 mét) | Cái | 77 | 184315.4933 | 14192292.9841 | giao Thới Lai
XTP-4684 | 2023-10-03 | DNXK-1656 | KHSX-1656 | 90/23-MT | BH017 | Cty Tuấn Ân Miền Tây | 15 | PA-30A-043 | Nắp chụp sứ cách điện đứng đơn thẳng màu vàng (dài 1,3 mét) | Cái | 77 | 184315.4933 | 14192292.9841 | giao Thới Lai
XTP-4684 | 2023-10-03 | DNXK-1656 | KHSX-1656 | 90/23-MT | BH017 | Cty Tuấn Ân Miền Tây | 16 | PA-30A-047 | Nắp chụp sứ cách điện đứng đôi thẳng màu xanh (dài 1,588 mét, tim sứ 288mm) | Cái | 6 | 253622.007 | 1521732.042 | giao Thới Lai
XTP-4684 | 2023-10-03 | DNXK-1656 | KHSX-1656 | 90/23-MT | BH017 | Cty Tuấn Ân Miền Tây | 17 | PA-30A-048 | Nắp chụp sứ cách điện đứng đôi thẳng màu đỏ (dài 1,588 mét, tim sứ 288mm) | Cái | 6 | 253622.007 | 1521732.042 | giao Thới Lai