## TB_DANH_MUC_HANG_HOA
RANGE_TB_DANH_MUC_HANG_HOA
MA_HANG | TEN_HANG | DVT | XUAT_XU | DON_GIA | THUE_SUAT_VAT
HH-01A | DÂY CHÌ TRUNG THẾ |  | HH | 0 | 8%
HH-01A-001 | Dây chì 1K, dài 584 mm | Sợi | HH | 20000 | 8%
HH-01A-002 | Dây chì 2K, dài 584 mm | Sợi | HH | 20000 | 8%
HH-01A-003 | Dây chì 3K, dài 584 mm | Sợi | HH | 20100 | 8%
HH-01A-004 | Dây chì 4K, dài 584 mm | Sợi | HH | 20200 | 8%
HH-01A-005 | Dây chì 5K, dài 584 mm | Sợi | HH | 20400 | 8%
HH-01A-006 | Dây chì 6K, dài 584 mm | Sợi | HH | 20500 | 8%
HH-01A-007 | Dây chì 8K, dài 584 mm | Sợi | HH | 21400 | 8%
HH-01A-008 | Dây chì 10K, dài 584 mm | Sợi | HH | 22400 | 8%
HH-01A-009 | Dây chì 12K, dài 584 mm | Sợi | HH | 23200 | 8%
HH-01A-010 | Dây chì 15K, dài 584 mm | Sợi | HH | 23600 | 8%
HH-01A-011 | Dây chì 20K, dài 584 mm | Sợi | HH | 26900 | 8%
HH-01A-012 | Dây chì 25K, dài 584 mm | Sợi | HH | 28200 | 8%
HH-01A-013 | Dây chì 30K, dài 584 mm | Sợi | HH | 31300 | 8%
HH-01A-014 | Dây chì 40K, dài 584 mm | Sợi | HH | 35900 | 8%
HH-01A-015 | Dây chì 45K, dài 584 mm | Sợi | HH | 44300 | 8%
HH-01A-016 | Dây chì 50K, dài 584 mm | Sợi | HH | 44900 | 8%
HH-01A-017 | Dây chì 65K, dài 584 mm | Sợi | HH | 50700 | 8%
HH-01A-018 | Dây chì 80K, dài 584 mm | Sợi | HH | 66900 | 8%
HH-01A-019 | Dây chì 100K, dài 584 mm | Sợi | HH | 85800 | 8%
HH-01A-020 | Dây chì 120K, dài 584 mm | Sợi | HH | 100600 | 8%
HH-01A-021 | Dây chì 140K, dài 584 mm | Sợi | HH | 106800 | 8%
HH-01A-022 | Dây chì 200K, dài 584 mm | Sợi | HH | 124400 | 8%
HH-01A-023 | Dây chì 1K, dài 812 mm | Sợi | HH | 22400 | 8%
HH-01A-024 | Dây chì 2K, dài 812 mm | Sợi | HH | 23300 | 8%
HH-01A-025 | Dây chì 3K, dài 812 mm | Sợi | HH | 23900 | 8%
HH-01A-026 | Dây chì 4K, dài 812 mm | Sợi | HH | 26000 | 8%
HH-01A-027 | Dây chì 5K, dài 812 mm | Sợi | HH | 27400 | 8%
HH-01A-028 | Dây chì 6K, dài 812 mm | Sợi | HH | 28400 | 8%
HH-01A-029 | Dây chì 8K, dài 812 mm | Sợi | HH | 29400 | 8%
HH-01A-030 | Dây chì 10K, dài 812 mm | Sợi | HH | 31600 | 8%
HH-01A-031 | Dây chì 12K, dài 812 mm | Sợi | HH | 32000 | 8%
HH-01A-032 | Dây chì 15K, dài 812 mm | Sợi | HH | 34200 | 8%
HH-01A-033 | Dây chì 20K, dài 812 mm | Sợi | HH | 36500 | 8%
HH-01A-034 | Dây chì 25K, dài 812 mm | Sợi | HH | 37500 | 8%
HH-01A-035 | Dây chì 30K, dài 812 mm | Sợi | HH | 39800 | 8%
HH-01A-036 | Dây chì 40K, dài 812 mm | Sợi | HH | 43700 | 8%
HH-01A-037 | Dây chì 45K, dài 812 mm | Sợi | HH | 50200 | 8%
HH-01A-038 | Dây chì 50K, dài 812 mm | Sợi | HH | 63200 | 8%
HH-01A-039 | Dây chì 65K, dài 812 mm | Sợi | HH | 69500 | 8%
HH-01A-040 | Dây chì 80K, dài 812 mm | Sợi | HH | 81100 | 8%
HH-01A-041 | Dây chì 100K, dài 812 mm | Sợi | HH | 91700 | 8%
HH-01A-042 | Dây chì 120K, dài 812 mm | Sợi | HH | 122300 | 8%
HH-01A-043 | Dây chì 140K, dài 812 mm | Sợi | HH | 137600 | 8%
HH-01A-044 | Dây chì 200K, dài 812 mm | Sợi | HH | 147800 | 8%
HH-02A | DAO CÁCH LY 3 PHA ĐIỀU KHIỂN TỪ XA | 0 | HH | 0 | 8%
HH-02A-001 | Tủ điều khiển DS 3P, tại chỗ. | Cái | HH | 22613600 | 8%
HH-02A-002 | Tủ điều khiển DS 3P, tại chỗ và từ xa | Cái | HH | 47347700 | 8%
HH-02A-003 | Dao cách ly 3P - 630 A - 24 kV - 150 kV BIL, 2 phương, lắp trên 1 trụ, polymer, điều khiển từ xa, ngoài trời. | Bộ | HH | 26125700 | 8%
HH-02A-004 | Dao cách ly 3P - 630 A - 35 kV - 200 kV BIL, 2 phương, lắp trên 1 trụ, polymer, điều khiển từ xa, ngoài trời, | Bộ | HH | 28392300 | 8%
HH-02A-005 | Dao cách ly mở ngang 3P - 630 A - 24 kV - 150 kV BIL, polymer, điều khiển từ xa, ngoài trời. | Bộ | HH | 29324800 | 8%
HH-02A-006 | Dao cách ly mở ngang 3P-630 A - 35 kV - 200 kV BIL, polymer, điều khiển từ xa, ngoài trời. | Bộ | HH | 30764500 | 8%
HH-02A-007 | Dao cắt có tải trong dầu 3P - 630 A - 24 kV -150 kV BIL, polymer, điều khiển từ xa, ngoài trời. | Bộ | HH | 32523900 | 8%
HH-02A-008 | Dao cắt có tải trong dầu 3P - 630 A - 35 kV -200 kV BIL, polymer, điều khiển từ xa, ngoài trời. | Bộ | HH | 34124000 | 8%
HH-02A-009 | Dao cách ly không bệ chì 3P - 630 A - 24 kV -125 kV BIL, epoxy, điều khiển từ xa, trong nhà. | Bộ | HH | 26072900 | 8%
HH-02A-010 | Dao cách ly có bệ chì 3P - 630 A - 24 kV - 125 kV BIL, epoxy, điều khiển từ xa, trong nhà. | Bộ | HH | 28578700 | 8%
HH-02A-011 | Dao cách ly có bệ chì, tự cắt khi chì đứt 3P - 630 A - 24 kV - 125 kV BIL, epoxy, điều khiển từ xa, trong nhà. | Bộ | HH | 30711600 | 8%
HH-03A | CẦU CHÌ TỰ RƠI TRUNG THẾ | 0 | HH | 0 | 8%
HH-03A-001 | FCO 100 A - 24 kV - 125 kV BIL, sứ (không bass) | Cái | HH | 884400 | 8%
HH-03A-002 | FCO 200 A - 24 kV - 125 kV BIL, sứ (không bass) | Cái | HH | 980800 | 8%
HH-03A-003 | FCO 100 A - 27 kV - 150k kV BIL, sứ (không bass) | Cái | HH | 969600 | 8%
HH-03A-004 | FCO 200 A - 27 kV - 150 kV BIL, sứ (không bass) | Cái | HH | 1079200 | 8%
HH-03A-005 | FCO 100 A - 35 kV - 170 kV BIL, sứ (không bass) | Cái | HH | 1128400 | 8%
HH-03A-006 | LBFCO 100 A - 24 kV - 125 kV BIL, sứ (không bass) | Cái | HH | 1190000 | 8%
HH-03A-007 | LBFCO 200 A - 24 kV - 125 kV BIL, sứ (không bass) | Cái | HH | 1280300 | 8%
HH-03A-008 | LBFCO 100 A - 27 kV - 150 kV BIL, sứ (không bass) | Cái | HH | 1260000 | 8%
HH-03A-009 | LBFCO 200 A - 27 kV - 150 kV BIL, sứ (không bass) | Cái | HH | 1332800 | 8%
HH-03A-010 | FCO 100 A - 27 kV - 150 kV BIL, polymer (không bass) | Cái | HH | 951200 | 8%
HH-03A-011 | FCO 200 A - 27 kV - 150 kV BIL, polymer (không bass) | Cái | HH | 1029000 | 8%
HH-03A-012 | FCO 100 A - 35 kV - 200 kV BIL, polymer (không bass) | Cái | HH | 1088000 | 8%
HH-03A-013 | LBFCO 100 A - 24 kV - 150 kV BIL, polymer (không bass) | Cái | HH | 1290000 | 8%
HH-03A-014 | LBFCO 200 A - 24 kV - 150 kV BIL, polymer (không bass) | Cái | HH | 1360000 | 8%
HH-03A-015 | Bass FCO | Cái | HH | 52300 | 8%
HH-03A-016 | Cần FCO 100 A - 27 kV | Cái | HH | 511900 | 8%
HH-03A-017 | Cần FCO 200 A - 27 kV | Cái | HH | 615100 | 8%
HH-03A-018 | Cần FCO 100 A - 35 kV | Cái | HH | 602300 | 8%
HH-03A-019 | Cần LBFCO 100 A - 27 kV | Cái | HH | 714500 | 8%
HH-03A-020 | Cần LBFCO 200 A - 27 kV | Cái | HH | 782600 | 8%
HH-03A-021 | Cần LBFCO 100 A - 35 kV | Cái | HH | 775200 | 8%
HH-03A-022 | Cần LBFCO 200 A - 35 kV | Cái | HH | 832800 | 8%
HH-03A-023 | LBFCO 100 A - 35 kV - 200 kV BIL, polymer (không bass) | Cái | HH | 1766300 | 8%
HH-03A-024 | LBFCO 200 A - 35 kV - 200 kV BIL, polymer (không bass) | Cái | HH | 1957500 | 8%
HH-04A | CHỐNG SÉT | Cái | HH | 0 | 8%
HH-04A-001 | LA 12 kV - MCOV 10,2 - 10 kA | Cái | HH | 490000 | 8%
HH-04A-002 | LA 18 kV - MCOV 15,3 - 10 kA | Cái | HH | 725200 | 8%
HH-04A-003 | LA 21 kV - MCOV 17,0 - 10 kA | Cái | HH | 862900 | 8%
HH-04A-004 | LA 24 kV - MCOV 19,5 - 10 kA | Cái | HH | 878600 | 8%
HH-04A-005 | LA 42 kV - MCOV 34 - 10 kA | Cái | HH | 1430800 | 8%
HH-04A-006 | LA 48 kV - MCOV 38,5 - 10 kA | Cái | HH | 1510100 | 8%
HH-04A-007 | Bass LA | Cái | HH | 16700 | 8%
HH-05A | DAO CÁCH LY 1 PHA | 0 | HH | 0 | 8%
HH-05A-001 | Ống chì tụ bù 100 A - 24 kV | Cái | HH | 520200 | 8%
HH-05A-002 | LTD 800 A - 38,5 kV - 200 kV BIL - 120kN (không cosse) | Cái | HH | 1603700 | 8%
HH-05A-003 | Dao cách ly 1P - 630 A - 24 kV - 150 kV BIL, sứ gốm, ngoài trời | Cái | HH | 2471300 | 8%
HH-05A-004 | Dao cách ly 1P 800 A - 24 kV - 150 kV BIL, sứ gốm, ngoài trời | Cái | HH | 3282000 | 8%
HH-05A-005 | Dao cách ly 1P 630 A - 35 kV - 170 kV BIL, sứ gốm, ngoài trời | Cái | HH | 2698700 | 8%
HH-05A-006 | Dao cách ly 1P 630 A - 24 kV - 150 kV BIL, polymer, ngoài trời | Cái | HH | 1684900 | 8%
HH-05A-007 | Dao cách ly 1P 800 A - 24 kV - 150 kV BIL, polymer, ngoài trời | Cái | HH | 2547200 | 8%
HH-05A-008 | Dao cách ly 1P 630 A - 35 kV - 200 kV BIL, polymer, ngoài trời | Cái | HH | 2449000 | 8%
HH-05A-009 | Dao cách ly 1P 800 A - 35 kV - 200 kV BIL, polymer, ngoài trời | Cái | HH | 3104100 | 8%
HH-05A-010 | Cosse nhôm LTD | Cái | HH | 90100 | 8%
HH-05A-011 | Cosse nhôm LTD (bu lông inox) | Cái | HH | 115200 | 8%
HH-05A-012 | Phụ kiện lắp DS 1P 24 kV | Bộ | HH | 78900 | 8%
HH-05A-013 | Phụ kiện lắp DS 1P 35 kV | Bộ | HH | 138600 | 8%
HH-05A-014 | Khánh gia cố LTD | Bộ | HH | 54300 | 8%
HH-06A | DAO CÁCH LY 3 PHA OUTDOOR | 0 | HH | 0 | 8%
HH-06A-001 | Dao cách ly 3P - 630 A - 24 kV - 150 kV BIL, lắp phương đứng trên 1 trụ, sứ gốm, ngoài trời | Bộ | HH | 7638600 | 8%
HH-06A-002 | Dao cách ly 3P - 630 A - 24 kV - 150 kV BIL, lắp phương đứng, lắp trên 2 trụ (tâm 1,4 m), sứ gốm, ngoài trời | Bộ | HH | 9009700 | 8%
HH-06A-003 | Dao cách ly 3P - 630 A - 24 kV - 150 kV BIL, 2 phương, lắp trên 1 trụ, sứ gốm, ngoài trời | Bộ | HH | 9695200 | 8%
HH-06A-004 | Dao cách ly 3P - 630 A - 24 kV - 150 kV BIL, 2 phương, lắp trên 2 trụ (tâm 1,4 m), sứ gốm, ngoài trời | Bộ | HH | 9891000 | 8%
HH-06A-005 | Dao cách ly 3P - 630 A - 24 kV - 150 kV BIL, 2 phương, lắp trên 2 trụ (tâm 2,0 m), sứ gốm, ngoài trời | Bộ | HH | 9940000 | 8%
HH-06A-006 | Dao cách ly 3P - 630 A - 24 kV - 150 kV BIL, 2 phương, lắp trên 2 trụ (tâm 2,2 m) , sứ gốm, ngoài trời | Bộ | HH | 10233800 | 8%
HH-06A-007 | Dao cách ly 3P - 630 A - 24 kV - 150 kV BIL, 2 phương, lắp trên 2 trụ (tâm 2,5 m) , sứ gốm, ngoài trời | Bộ | HH | 10478600 | 8%
HH-06A-008 | Dao cách ly 3P - 630 A - 35 kV - 170 kV BIL, 2 phương, sứ gốm, ngoài trời | Bộ | HH | 11407200 | 8%
HH-06A-009 | Dao cách ly 3P - 630 A - 24 kV - 150 kV BIL, 2 phương, lắp trên 1 trụ , polymer, ngoài trời | Bộ | HH | 7890000 | 8%
HH-06A-010 | Dao cách ly 3P - 630 A - 24 kV - 150 kV BIL, 2 phương, lắp trên 2 trụ (tâm 1,4 m), polymer, ngoài trời | Bộ | HH | 8555400 | 8%
HH-06A-011 | Dao cách ly 3P - 630 A - 24 kV - 150 kV BIL, 2 phương, lắp trên 2 trụ (tâm 2,0 m), sứ gốm, ngoài trời | Bộ | HH | 8574400 | 8%
HH-06A-012 | Dao cách ly 3P - 630 A - 24 kV - 150 kV BIL, 2 phương, lắp trên 2 trụ (tâm 2,5 m), polymer, ngoài trời | Bộ | HH | 8602900 | 8%
HH-06A-013 | Dao cách ly 3P - 630 A - 35 kV - 200 kV BIL, 2 phương, lắp trên 1 trụ, polymer, ngoài trời | Bộ | HH | 10266500 | 8%
HH-06A-014 | Dao cách ly 3P - 630 A - 35 kV - 200 kV BIL, 2 phương, lắp trên 2 trụ (tâm 2,0 m), polymer, ngoài trời | Bộ | HH | 10931900 | 8%
HH-06A-015 | Dao cách ly 3P - 630 A - 35 kV - 200 kV BIL, 2 phương, lắp trên 2 trụ (tâm 2,5 m), polymer, ngoài trời | Bộ | HH | 12357800 | 8%
HH-06A-016 | Dao cách ly 3P - 800 A - 24 kV - 150 kV BIL, 2 phương, lắp trên 1 trụ, polymer, ngoài trời | Bộ | HH | 10266500 | 8%
HH-06A-017 | Dao cách ly 1P - 630 A - 24 kV - 150 kV BIL, mở ngang, polymer, ngoài trời | Cái | HH | 2937400 | 8%
HH-06A-018 | Dao cách ly 1P - 630 A - 35 kV - 200 kV BIL, mở ngang, polymer, ngoài trời | Cái | HH | 3329000 | 8%
HH-06A-019 | Dao cách ly 3P - 630 A - 24 kV - 150 kV BIL, mở ngang, polymer, ngoài trời | Bộ | HH | 9506000 | 8%
HH-06A-020 | Dao cách ly 3P - 630 A - 35 kV - 200 kV BIL, mở ngang, polymer, ngoài trời | Bộ | HH | 10931900 | 8%
HH-06A-021 | Bộ sào thao tác dao cách ly 24 kV - 35 kV mở ngang, dài 8 m | Bộ | HH | 1140700 | 8%
HH-06A-022 | Bộ sào thao tác dao cách ly 24 kV - 35 kV mở đứng, dài 5 m (bu lông nhúng kẽm) | Bộ | HH | 1064700 | 8%
HH-06A-023 | Bộ sào thao tác dao cách ly 24 kV - 35 kV mở đứng, dài 8 m (bu lông nhúng kẽm) | Bộ | HH | 1501900 | 8%
HH-06A-024 | Bộ sào thao tác dao cách ly 24 kV - 35 kV mở đứng, dài 11 m (bu lông nhúng kẽm) | Bộ | HH | 1853700 | 8%
HH-06A-025 | Bộ sào thao tác dao cách ly 24 kV - 35 kV mở đứng, dài 5 m (bu lông inox) | Bộ | HH | 1330800 | 8%
HH-06A-026 | Bộ sào thao tác dao cách ly 24 kV - 35 kV mở đứng, dài 8 m (bu lông inox) | Bộ | HH | 1521000 | 8%
HH-06A-027 | Bộ sào thao tác dao cách ly 24 kV - 35 kV mở đứng, dài 11 m (bu lông inox) | Bộ | HH | 1882200 | 8%
HH-06A-028 | Giá lắp dao cách ly 3P - 24 kV, polymer, lên trụ không lỗ | Bộ | HH | 250300 | 8%
HH-06A-029 | Giá lắp dao cách ly 3P - 35 kV, polymer, lên trụ không lỗ | Bộ | HH | 1045700 | 8%
HH-06A-030 | Thanh chống dao cách ly 3P ngoài trời | Cái | HH | 79800 | 8%
HH-06A-031 | Giá lắp dao cách ly mở ngang 3P - 24 kV, bên hông trụ, không lỗ | Bộ | HH | 213800 | 8%
HH-06A-032 | Giá lắp dao cách ly 3P - 35 kV - mở ngang, bên hông trụ, không lỗ | Bộ | HH | 627400 | 8%
HH-07A | DAO CÁCH LY 3 PHA INDOOR | 0 | HH | 0 | 8%
HH-07A-001 | Dao cách ly 3P - 630 A - 24 kV - 125 kV BIL, không bệ chì, trong nhà | Bộ | HH | 5474300 | 8%
HH-07A-002 | Dao cách ly 3P - 630 A - 24 kV - 125 kV BIL, có bệ chì, trong nhà | Bộ | HH | 8651400 | 8%
HH-07A-003 | Dao cách ly 3P - 630 A - 24 kV, có bệ chì - liên động chì, trong nhà | Bộ | HH | 9707900 | 8%
HH-07A-004 | Bộ sào thao tác dao cách ly trong nhà dài 3 m | Bộ | HH | 336100 | 8%
HH-07A-005 | Bộ sào thao tác dao cách ly trong nhà có bệ chì liên động dài 3 m | Bộ | HH | 340900 | 8%
HH-07A-006 | Bộ khớp nối dao cách ly trong nhà dài 0,5 m | Bộ | HH | 251300 | 8%
HH-07A-007 | Bộ khớp nối dao cách ly trong nhà dài 1,0 m | Bộ | HH | 311600 | 8%
HH-07A-008 | Bộ khớp nối dao cách ly trong nhà dài 1,5 m | Bộ | HH | 422600 | 8%
HH-07A-009 | Bộ khớp nối dao cách ly trong nhà dài 2,0 m | Bộ | HH | 480200 | 8%
HH-08A | LBS DẦU | 0 | HH | 0 | 8%
HH-08A-001 | Dao cắt có tải trong dầu 3P - 630 A - 24 kV - 150 kV BIL, polymer, ngoài trời | Bộ | HH | 10613400 | 8%
HH-08A-002 | Dao cắt có tải trong dầu 3P - 630 A - 35 kV - 200 kV BIL, polymer, ngoài trời | Bộ | HH | 12754700 | 8%
HH-08A-003 | Dao cách ly mở ngang cắt có tải 3P - 630 A - 24 kV - 150 kV BIL, polymer, ngoài trời | Bộ | HH | 10706500 | 8%
HH-08A-004 | Dao cách ly mở ngang cắt có tải 3P - 630 A - 35 kV - 200 kV BIL, polymer, ngoài trời | Bộ | HH | 18154500 | 8%
HH-08A-005 | Giá lắp dao cắt có tải trong dầu 24 kV , bên hông trụ 1 trụ không lỗ | Bộ | HH | 828600 | 8%
HH-08A-006 | Giá lắp dao cắt có tải trong dầu 24 kV, bên hông trụ 1 trụ có lỗ | Bộ | HH | 651700 | 8%
HH-08A-007 | Giá lắp dao cắt có tải trong dầu 24 kV, trên đỉnh trụ 1 trụ | Bộ | HH | 837900 | 8%
HH-08A-008 | Giá lắp dao cắt có tải trong dầu 35 kV, bên hông trụ 1 trụ có lỗ | Bộ | HH | 856500 | 8%
HH-08A-009 | Giá lắp dao cắt có tải trong dầu 35 kV, bên hông trụ 1 trụ không lỗ | Bộ | HH | 897500 | 8%
HH-08A-010 | Giá lắp dao cách ly mở ngang cắt có tải, bên hông trụ không lỗ | Bộ | HH | 363100 | 8%
HH-08A-011 | Bộ sào thao tác dao cắt có tải trong dầu 24 kV - 35 kV, dài 5 m | Bộ | HH | 1042700 | 8%
HH-08A-012 | Bộ sào thao tác dao cắt có tải trong dầu 24 kV - 35 kV, dài 8 m | Bộ | HH | 1163800 | 8%
HH-08A-013 | Bộ sào thao tác dao cắt có tải trong dầu 24 kV - 35 kV, dài 11 m | Bộ | HH | 1443100 | 8%
HH-08A-014 | Bộ sào thao tác dao cắt có tải mở ngang 24 kV - 35 kV, dài 8 m | Bộ | HH | 949600 | 8%
HH-09A | CÁCH ĐIỆN ĐỨNG | 0 | HH | 0 | 8%
HH-09A-001 | Kẹp sứ thanh cái | Cái | HH | 61400 | 8%
HH-09A-002 | Cách điện đỡ 24 kV, epoxy | Cái | HH | 499400 | 8%
HH-09A-003 | Cách điện đỡ 35 kV, epoxy | Cái | HH | 595400 | 8%
HH-09A-004 | Chuỗi treo 24 kV - 70 kN, polymer | Cái | HH | 162700 | 8%
HH-09A-005 | Chuỗi treo 35 kV - 70 kN, polymer | Cái | HH | 210300 | 8%
HH-09A-006 | Chuỗi treo 24 kV - 120 kN, polymer | Cái | HH | 225400 | 8%
HH-09A-007 | Chuỗi treo 35 kV - 120 kN, polymer | Cái | HH | 274400 | 8%
HH-09A-008 | Chuỗi treo 110 kV - 120 kN, polymer | Cái | HH | 0 | 8%
HH-09A-009 | Cách điện đứng 24 kV - 780, polymer (không ty) | Cái | HH | 182500 | 8%
HH-09A-010 | Cách điện đứng 24 kV - 840, polymer (không ty) | Cái | HH | 249700 | 8%
HH-09A-011 | Cách điện đứng 35 kV - 1200, polymer (không ty) | Cái | HH | 278500 | 8%
HH-09A-012 | Cách điện đứng 24 kV - 780, polymer có kẹp (không ty) | Cái | HH | 220900 | 8%
HH-09A-013 | Cách điện đứng 24 kV - 840, polymer có kẹp (không ty) | Cái | HH | 244900 | 8%
HH-09A-014 | Cách điện đứng 35 kV - 1200, polymer có kẹp (không ty) | Cái | HH | 312300 | 8%
HH-09A-015 | Cách điện đứng 24 kV - 780, polymer (chân sứ vát 2 bên) (không ty) | Cái | HH | 184400 | 8%
HH-09A-016 | Ty Cách điện đứng 24 kV - 35 kV, M20 dài 180 mm | Cái | HH | 35000 | 8%
HH-09A-017 | Ty Cách điện đứng 24 kV - 35 kV, M20 dài 200 mm | Cái | HH | 40200 | 8%
HH-09A-018 | Ty Cách điện đứng 24 kV - 35 kV, M20 dài 250 mm | Cái | HH | 45000 | 8%
HH-09A-019 | Ty Cách điện đứng 24 kV - 35 kV, M20 dài 285 mm | Cái | HH | 46600 | 8%
HH-09A-020 | Ty Cách điện đứng 24 kV - 35 kV, M20 dài 180 mm (răng suốt) | Cái | HH | 34100 | 8%
HH-09A-021 | Ty sứ thẳng 870 cho cách điện đứng polymer | Cái | HH | 68200 | 8%
HH-09A-022 | Ty sứ cong 870 cho cách điện đứng polymer | Cái | HH | 69200 | 8%
HH-09A-023 | Sứ tăng cường FCO, LBFCO, polymer | Cái | HH | 249700 | 8%
HH-09A-024 | Cách điện đứng 24 kV, sứ gốm (không ty) | Cái | HH | 182500 | 8%
HH-09A-025 | Cách điện đứng 35 kV, sứ gốm (bao gồm ty) | Bộ | HH | 321700 | 8%
HH-09A-026 | Ty cách điện đứng 24 kV, sứ gốm | Cái | HH | 82600 | 8%
HH-09A-027 | Sứ ống chỉ | Cái | HH | 11100 | 8%
HH-10A | MÁY BIẾN DÒNG TRUNG THẾ | 0 | HH | 0 | 8%
HH-10A-001 | CT 24 kV - (5-10)/5 A - CCX 0,5 - 15 VA - Loại khô | Cái | HH | 6671800 | 8%
HH-10A-002 | CT 24 kV - (10-20)/5 A CCX 0,5 - 15 VA - Loại khô | Cái | HH | 6671800 | 8%
HH-10A-003 | CT 24 kV - (15-30)/5 A CCX 0,5 - 15 VA - Loại khô | Cái | HH | 6671800 | 8%
HH-10A-004 | CT 24 kV - (20-40)/5 A CCX 0,5 - 15 VA - Loại khô | Cái | HH | 6671800 | 8%
HH-10A-005 | CT 24 kV - (25-50)/5 A CCX 0,5 - 15 VA - Loại khô | Cái | HH | 6671800 | 8%
HH-10A-006 | CT 24 kV - ( 30-60)/5 A - CCX 0,5 - 15 VA - Loại khô | Cái | HH | 6671800 | 8%
HH-10A-007 | CT 24 kV - (50-100)/5 A - CCX 0,5 - 15 VA - Loại khô | Cái | HH | 6671800 | 8%
HH-10A-008 | CT 24 kV - (75-150)/5 A - CCX 0,5 - 15 VA - Loại khô | Cái | HH | 6671800 | 8%
HH-10A-009 | CT 24 kV - (100-200)/5 A - CCX 0,5 - 15 VA - Loại khô | Cái | HH | 6671800 | 8%
HH-10A-010 | CT 24 kV - (150-300)/5 A - CCX 0,5 - 15 VA - Loại khô | Cái | HH | 6671800 | 8%
HH-10A-011 | CT 24 kV - (200-400)/5 A - CCX 0,5 - 15 VA - Loại khô | Cái | HH | 6671800 | 8%
HH-10A-012 | CT 24 kV - (5-10)/5 A - CCX 0,5 - 30 VA - Loại khô | Cái | HH | 6671800 | 8%
HH-10A-013 | CT 24 kV - (10-20)/5 A - CCX 0,5 - 30 VA - Loại khô | Cái | HH | 6671800 | 8%
HH-10A-014 | CT 24 kV - (15-30)/5 A - CCX 0,5 - 30 VA - Loại khô | Cái | HH | 6671800 | 8%
HH-10A-015 | CT 24 kV - (20-40)/5 A - CCX 0,5 - 30 VA - Loại khô | Cái | HH | 6671800 | 8%
HH-10A-016 | CT 24 kV - (25-50)/5 A - CCX 0,5 - 30 VA - Loại khô | Cái | HH | 6671800 | 8%
HH-10A-017 | CT 24 kV - (30-60)/5 A - CCX 0,5 - 30 VA - Loại khô | Cái | HH | 6671800 | 8%
HH-10A-018 | CT 24 kV - (50-100)/5 A - CCX 0,5 - 30 VA - Loại khô | Cái | HH | 6671800 | 8%
HH-10A-019 | CT 24 kV - (75-150)/5 A - CCX 0,5 - 30 VA - Loại khô | Cái | HH | 6671800 | 8%
HH-10A-020 | CT 24 kV - (100-200)/5 A - CCX 0,5 - 30 VA - Loại khô | Cái | HH | 6774500 | 8%
HH-10A-021 | CT 24 kV - (150-300)/5 A - CCX 0,5 - 30 VA - Loại khô | Cái | HH | 6774500 | 8%
HH-10A-022 | CT 24 kV - (200-400)/5 A - CCX 0,5 - 30 VA - Loại khô | Cái | HH | 6774500 | 8%
HH-10A-023 | CT 24 kV - (400-800)/5 A - CCX 0,5 - 15 VA - Loại khô | Cái | HH | 7390200 | 8%
HH-10A-024 | CT 24 kV - (500-1000)/5 A - CCX 0,5 - 15 VA - Loại khô | Cái | HH | 7800800 | 8%
HH-10A-025 | CT 24 kV - (400-800)/5 A - CCX 0,5 - 30 VA - Loại khô | Cái | HH | 7800800 | 8%
HH-10A-026 | CT 24 kV - (500-1000)/5 A - CCX 0,5 - 30 VA - Loại khô | Cái | HH | 8108800 | 8%
HH-11A | MÁY BIẾN THẾ TRUNG THẾ | 0 | HH | 0 | 8%
HH-11A-001 | PT 8400/100V - CCX 0.5 - 50VA - Loại khô | Cái | HH | 7131000 | 8%
HH-11A-002 | PT 8400/100V - CCX 0.5 - 100VA - Loại khô | Cái | HH | 7416200 | 8%
HH-11A-003 | PT 8400/120V - CCX 0.5 - 50VA - Loại khô | Cái | HH | 7416200 | 8%
HH-11A-004 | PT 8400/120V - CCX 0.5 - 100VA - Loại khô | Cái | HH | 7416200 | 8%
HH-11A-005 | PT 8660/100V - CCX 0.5 - 50VA - Loại khô | Cái | HH | 7416200 | 8%
HH-11A-006 | PT 8660/100V - CCX 0.5 - 100VA - Loại khô | Cái | HH | 7416200 | 8%
HH-11A-007 | PT 8660/120V - CCX 0.5 - 50VA - Loại khô | Cái | HH | 7416200 | 8%
HH-11A-008 | PT 8660/120V - CCX 0.5 - 100VA - Loại khô | Cái | HH | 7416200 | 8%
HH-11A-009 | PT 12000/100V - CCX 0.5 - 50VA - Loại khô | Cái | HH | 7416200 | 8%
HH-11A-010 | PT 12000/100V - CCX 0.5 - 100VA - Loại khô | Cái | HH | 6791400 | 8%
HH-11A-011 | PT 12000/120V - CCX 0.5 - 50VA - Loại khô | Cái | HH | 6791400 | 8%
HH-11A-012 | PT 12000/120V - CCX 0.5 - 100VA - Loại khô | Cái | HH | 6791400 | 8%
HH-11A-013 | PT 12700/100V - CCX 0.5 - 50VA - Loại khô | Cái | HH | 6791400 | 8%
HH-11A-014 | PT 12700/100V - CCX 0.5 - 100VA - Loại khô | Cái | HH | 6791400 | 8%
HH-11A-015 | PT 12700/120V - CCX 0.5 - 50VA - Loại khô | Cái | HH | 6791400 | 8%
HH-11A-016 | PT 12700/120V - CCX 0.5 - 100VA - Loại khô | Cái | HH | 6791400 | 8%
HH-11A-017 | PT 22000:√3/100:√3V - 50VA - CCX 0.5 - Loại khô | Cái | HH | 6791400 | 8%
HH-11A-018 | PT 22000:√3/100:√3V - 100VA - CCX 0.5 - Loại khô | Cái | HH | 6791400 | 8%
HH-12A | MÁY ÁP CẤP NGUỒN | 0 | HH | 0 | 8%
HH-12A-001 | Máy BACN 1P, 1 sứ, 8600 V/220 V - 50 VA, loại khô | Cái | HH | 7634200 | 8%
HH-12A-002 | Máy BACN 1P, 1 sứ, 8600 V/220 V - 100 VA, loại khô | Cái | HH | 7634200 | 8%
HH-12A-003 | Máy BACN 1P, 1 sứ, 12700 V/220 V - 50 VA, loại khô | Cái | HH | 7727300 | 8%
HH-12A-004 | Máy BACN 1P, 1 sứ, 12700 V/220 V - 100 VA, loại khô | Cái | HH | 7727300 | 8%
HH-13A | MÁY BIẾN DÒNG HẠ THẾ | 0 | HH | 0 | 8%
HH-13A-001 | CT 0,6 kV - 75/5 A - CCX 0,5 - 5 VA, W1=2 | Cái | HH | 254800 | 8%
HH-13A-002 | CT 0,6 kV - 100/5 A - CCX 0,5 - 5 VA, W1=1 | Cái | HH | 254800 | 8%
HH-13A-003 | CT 0,6 kV - 150/5 A - CCX 0,5 - 5 VA, W1=1 | Cái | HH | 254800 | 8%
HH-13A-004 | CT 0,6 kV - 200/5 A - CCX 0,5 - 5 VA, W1=1 | Cái | HH | 254800 | 8%
HH-13A-005 | CT 0,6 kV - 250/5 A - CCX 0,5 - 5 VA, W1=1 | Cái | HH | 254800 | 8%
HH-13A-006 | CT 0,6 kV - 300/5 A - CCX 0,5 - 5 VA, W1=1 | Cái | HH | 254800 | 8%
HH-13A-007 | CT 0,6 kV - 400/5 A - CCX 0,5 - 5 VA, W1=1 | Cái | HH | 254800 | 8%
HH-13A-008 | CT 0,6 kV - 500/5 A - CCX 0,5 - 5 VA, W1=1 | Cái | HH | 254800 | 8%
HH-13A-009 | CT 0,6 kV - 600/5 A - CCX 0,5 - 5 VA, W1=1 | Cái | HH | 254800 | 8%
HH-13A-010 | CT 0,6 kV - 750/5 A - CCX 0,5 - 5 VA, W1=1 | Cái | HH | 254800 | 8%
HH-13A-011 | CT 0,6 kV - 800/5 A - CCX 0,5 - 5 VA, W1=1 | Cái | HH | 269500 | 8%
HH-13A-012 | CT 0,6 kV - 1000/5 A - CCX 0,5 - 5 VA, W1=1 | Cái | HH | 285900 | 8%
HH-13A-013 | CT 0,6 kV - 1200/5 A - CCX 0,5 - 5 VA, W1=1 | Cái | HH | 296500 | 8%
HH-13A-014 | CT 0,6 kV - 1500/5 A - CCX 0,5 - 5 VA, W1=1 | Cái | HH | 311600 | 8%
HH-13A-015 | CT 0,6 kV - 1600/5 A - CCX 0,5 - 5 VA, W1=1 | Cái | HH | 321400 | 8%
HH-13A-016 | CT 0,6 kV - 2000/5 A - CCX 0,5 - 5 VA, W1=1 | Cái | HH | 329300 | 8%
HH-13A-017 | CT 0,6 kV - 2500/5 A - CCX 0,5 - 5 VA, W1=1 | Cái | HH | 352800 | 8%
HH-13A-018 | CT 0,6 kV - 4000/5 A - CCX 0,5 - 5 VA, W1=1 | Cái | HH | 362600 | 8%
HH-13A-019 | CT 0,6 kV - 200/5 A - CCX 0,5 - 10 VA, W1=1 | Cái | HH | 363400 | 8%
HH-13A-020 | CT 0,6 kV - 250/5 A - CCX 0,5 - 10 VA, W1=1 | Cái | HH | 366200 | 8%
HH-13A-021 | CT 0,6 kV - 300/5 A - CCX 0,5 - 10 VA, W1=1 | Cái | HH | 280600 | 8%
HH-13A-022 | CT 0,6 kV - 400/5 A - CCX 0,5 - 10 VA, W1=1 | Cái | HH | 283700 | 8%
HH-13A-023 | CT 0,6 kV - 500/5 A - CCX 0,5 - 10 VA, W1=1 | Cái | HH | 285900 | 8%
HH-13A-024 | CT 0,6 kV - 600/5 A - CCX 0,5 - 10 VA, W1=1 | Cái | HH | 288000 | 8%
HH-13A-025 | CT 0,6 kV - 750/5 A - CCX 0,5 - 10 VA, W1=1 | Cái | HH | 291300 | 8%
HH-13A-026 | CT 0,6 kV - 800/5 A - CCX 0,5 - 10 VA, W1=1 | Cái | HH | 296500 | 8%
HH-13A-027 | CT 0,6 kV - 1000/5 A - CCX 0,5 - 10 VA, W1=1 | Cái | HH | 317600 | 8%
HH-13A-028 | CT 0,6 kV - 1200/5 A - CCX 0,5 - 10 VA, W1=1 | Cái | HH | 328300 | 8%
HH-13A-029 | CT 0,6 kV - 1500/5 A - CCX 0,5 - 10 VA, W1=1 | Cái | HH | 338900 | 8%
HH-13A-030 | CT 0,6 kV - 1600/5 A - CCX 0,5 - 10 VA, W1=1 | Cái | HH | 349500 | 8%
HH-13A-031 | CT 0,6 kV - 2000/5 A - CCX 0,5 - 10 VA, W1=1 | Cái | HH | 360100 | 8%
HH-13A-032 | CT 0,6 kV - 2500/5 A - CCX 0,5 - 10 VA, W1=1 | Cái | HH | 381100 | 8%
HH-13A-033 | CT 0,6 kV - 4000/5 A - CCX 0,5 - 10 VA, W1=1 | Cái | HH | 391700 | 8%
HH-13A-034 | CT 0,6 kV - 500/5 A - CCX 0,5 - 15 VA, W1=1 | Cái | HH | 264800 | 8%
HH-13A-035 | CT 0,6 kV - 600/5 A - CCX 0,5 - 15 VA, W1=1 | Cái | HH | 264800 | 8%
HH-13A-036 | CT 0,6 kV - 750/5 A - CCX 0,5 - 15 VA, W1=1 | Cái | HH | 312400 | 8%
HH-13A-037 | CT 0,6 kV - 800/5 A - CCX 0,5 - 15 VA, W1=1 | Cái | HH | 328300 | 8%
HH-13A-038 | CT 0,6 kV - 1000/5 A - CCX 0,5 - 15 VA, W1=1 | Cái | HH | 349500 | 8%
HH-13A-039 | CT 0,6 kV - 1200/5 A - CCX 0,5 - 15 VA, W1=1 | Cái | HH | 360100 | 8%
HH-13A-040 | CT 0,6 kV - 1500/5 A - CCX 0,5 - 15 VA, W1=1 | Cái | HH | 375900 | 8%
HH-13A-041 | CT 0,6 kV - 1600/5 A - CCX 0,5 - 15 VA, W1=1 | Cái | HH | 381100 | 8%
HH-13A-042 | CT 0,6 kV - 2000/5 A - CCX 0,5 - 15 VA, W1=1 | Cái | HH | 391700 | 8%
HH-13A-043 | CT 0,6 kV - 2500/5 A - CCX 0,5 - 15 VA, W1=1 | Cái | HH | 413000 | 8%
HH-13A-044 | CT 0,6 kV - 4000/5 A - CCX 0,5 - 15 VA, W1=1 | Cái | HH | 428800 | 8%
HH-13A-045 | CT 0,6 kV - 100/5 A - CCX 0,5 - 5 VA, dạng kẹp, W1=1 | Cái | HH | 508200 | 8%
HH-13A-046 | CT 0,6 kV - 150/5 A - CCX 0,5 - 5 VA, dạng kẹp, W1=1 | Cái | HH | 518800 | 8%
HH-13A-047 | CT 0,6 kV - 200/5 A - CCX 0,5 - 5 VA, dạng kẹp, W1=1 | Cái | HH | 529400 | 8%
HH-13A-048 | CT 0,6 kV - 250/5 A - CCX 0,5 - 5 VA, dạng kẹp, W1=1 | Cái | HH | 529400 | 8%
HH-13A-049 | CT 0,6 kV - 300/5 A - CCX 0,5 - 5 VA, dạng kẹp, W1=1 | Cái | HH | 540000 | 8%
HH-13A-050 | CT 0,6 kV - 400/5 A - CCX 0,5 - 5 VA, dạng kẹp, W1=1 | Cái | HH | 550700 | 8%
HH-13A-051 | CT 0,6 kV - 500/5 A - CCX 0,5 - 5 VA, dạng kẹp, W1=1 | Cái | HH | 555900 | 8%
HH-13A-052 | CT 0,6 kV - 600/5 A - CCX 0,5 - 5 VA, dạng kẹp, W1=1 | Cái | HH | 555900 | 8%
HH-13A-053 | CT 0,6 kV - 750/5 A - CCX 0,5 - 5 VA, dạng kẹp, W1=1 | Cái | HH | 529400 | 8%
HH-13A-054 | CT 0,6 kV - 800/5 A - CCX 0,5 - 5 VA, dạng kẹp, W1=1 | Cái | HH | 529400 | 8%
HH-13A-055 | CT 0,6 kV - 1000/5 A - CCX 0,5 - 5 VA, dạng kẹp, W1=1 | Cái | HH | 529400 | 8%
HH-13A-056 | CT 0,6 kV - 1200/5 A - CCX 0,5 - 5 VA, dạng kẹp, W1=1 | Cái | HH | 529400 | 8%
HH-13A-057 | CT 0,6 kV - 1500/5 A - CCX 0,5 - 5 VA, dạng kẹp, W1=1 | Cái | HH | 529400 | 8%
HH-13A-058 | CT 0,6 kV - 1600/5 A - CCX 0,5 - 5 VA, dạng kẹp, W1=1 | Cái | HH | 360100 | 8%
HH-13A-059 | CT 0,6 kV - 2000/5 A - CCX 0,5 - 5 VA, dạng kẹp, W1=1 | Cái | HH | 360100 | 8%
HH-13A-060 | CT 0,6 kV - 2500/5 A - CCX 0,5 - 5 VA, dạng kẹp, W1=1 | Cái | HH | 360100 | 8%
HH-13A-061 | CT 0,6 kV - 4000/5 A - CCX 0,5 - 5 VA, dạng kẹp, W1=1 | Cái | HH | 365300 | 8%
HH-13A-062 | CT 0,6 kV - 1000/5 A - CCX 0,5 - 10 VA, dạng kẹp, W1=1 | Cái | HH | 391700 | 8%
HH-13A-063 | CT 0,6 kV - 1200/5 A - CCX 0,5 - 10 VA, dạng kẹp, W1=1 | Cái | HH | 391700 | 8%
HH-13A-064 | CT 0,6 kV - 1500/5 A - CCX 0,5 - 10 VA, dạng kẹp, W1=1 | Cái | HH | 397100 | 8%
HH-13A-065 | CT 0,6 kV - 1600/5 A - CCX 0,5 - 10 VA, dạng kẹp, W1=1 | Cái | HH | 402400 | 8%
HH-13A-066 | CT 0,6 kV - 2000/5 A - CCX 0,5 - 10 VA, dạng kẹp, W1=1 | Cái | HH | 402400 | 8%
HH-13A-067 | CT 0,6 kV - 2500/5 A - CCX 0,5 - 10 VA, dạng kẹp, W1=1 | Cái | HH | 402400 | 8%
HH-13A-068 | CT 0,6 kV - 4000/5 A - CCX 0,5 - 10 VA, dạng kẹp, W1=1 | Cái | HH | 402400 | 8%
HH-14A | GIÁ ĐỠ LBS, RECLOSER | 0 | HH | 0 | 8%
HH-14A-001 | Cosse đồng LBS, hình L | Cái | HH | 401700 | 8%
HH-14A-002 | Cosse đồng Recloser 24 | Cái | HH | 228600 | 8%
HH-14A-003 | LBS 630A - 24KV - SF6 thao tác bằng sào | Cái | HH | 51744000 | 8%
HH-14A-004 | LBS 630A - 24KV - SF6 thao tác từ xa, bao gồm giá lắp | Cái | HH | 97608000 | 8%
HH-14A-005 | Bộ kết nối 61850 | Cái | HH | 11760000 | 8%
HH-14A-006 | LBS 630A - 24KV - chân không, thao tác từ xa, bao gồm giá lắp | Cái | HH | 139650000 | 8%
HH-14A-007 | LBS 630A - 24KV - chân không, có dao cách ly thao tác từ xa, bao gồm giá lắp | Cái | HH | 187180000 | 8%
HH-14A-008 | Recloser 630A - 24KV, bao gồm giá lắp | Cái | HH | 0 | 8%
HH-14A-009 | Recloser 630A - 24KV, có dao cách ly, bao gồm giá lắp | Cái | HH | 0 | 8%
HH-14A-010 | Recloser 630A - 35KV, bao gồm giá lắp | Cái | HH | 0 | 8%
HH-14A-011 | Recloser 630A - 35KV, có dao cách ly, bao gồm giá lắp | Cái | HH | 0 | 8%
HH-14A-012 | Giá lắp PT 24 Kv | Cái | HH | 201700 | 8%
HH-14A-013 | Giá lắp PT 35 Kv | Cái | HH | 225700 | 8%
HH-14A-014 | Mỡ Compound đồng nhôm, 50g | Tuýp | HH | 33600 | 8%
HH-14A-015 | Mỡ Compound đồng nhôm, 1kg | Kg | HH | 365000 | 8%
HH-15A | CHÌ LÁ VÀ CẦU DAO HẠ THẾ | 0 | HH | 0 | 8%
HH-15A-001 | Chì lá 100A | Cái | HH | 53400 | 8%
HH-15A-002 | Chì lá 125A | Cái | HH | 53400 | 8%
HH-15A-003 | Chì lá 150A | Cái | HH | 53400 | 8%
HH-15A-004 | Chì lá 200A | Cái | HH | 53400 | 8%
HH-15A-005 | Chì lá 250A | Cái | HH | 53400 | 8%
HH-15A-006 | Chì lá 300A | Cái | HH | 55500 | 8%
HH-15A-007 | Chì lá 350A | Cái | HH | 64100 | 8%
HH-15A-008 | Chì lá 400A | Cái | HH | 64100 | 8%
HH-15A-009 | Chì lá 450A | Cái | HH | 76100 | 8%
HH-15A-010 | Chì lá 500A | Cái | HH | 76100 | 8%
HH-15A-011 | Chì lá 550A | Cái | HH | 76100 | 8%
HH-15A-012 | Chì lá 600A | Cái | HH | 76100 | 8%
HH-15A-013 | Chì lá 650A | Cái | HH | 77300 | 8%
HH-15A-014 | Chì lá 700A | Cái | HH | 79000 | 8%
HH-15A-015 | Chì lá 800A | Cái | HH | 88400 | 8%
HH-15A-016 | Cosse Cu 70 - 120 mm2 - cầu dao | Cái | HH | 109900 | 8%
HH-15A-017 | Cosse Cu 120 - 320 mm2 - cầu dao | Cái | HH | 201700 | 8%
HH-15A-018 | Cầu dao trần 250A - 600V trong nhà | Cái | HH | 2932600 | 8%
HH-15A-019 | Cầu dao trần 400A - 600V trong nhà | Cái | HH | 4052200 | 8%
HH-15A-020 | Cầu dao trần 600A - 600V trong nhà | Cái | HH | 8083100 | 8%
HH-15A-021 | Cầu dao trần 800A - 600V trong nhà | Cái | HH | 9951700 | 8%
HH-15A-022 | Cầu dao trần 1200A - 600V trong nhà | Cái | HH | 13925800 | 8%
HH-15A-023 | Cầu dao đảo 250A - 600V trong nhà | Cái | HH | 3678900 | 8%
HH-15A-024 | Cầu dao đảo 400A - 600V trong nhà | Cái | HH | 5278600 | 8%
HH-15A-025 | Cầu dao đảo 600A - 600V trong nhà | Cái | HH | 7358000 | 8%
HH-15A-026 | Cầu dao đảo 800A - 600V trong nhà | Cái | HH | 9170700 | 8%
HH-16A | MCB TUẤN ÂN | 0 | HH | 0 | 8%
HH-16A-001 | MCB 1P - 10 A - 6 kA, loại C | Cái | HH | 20800 | 8%
HH-16A-002 | MCB 1P - 16 A - 6 kA, loại C | Cái | HH | 21000 | 8%
HH-16A-003 | MCB 1P - 20 A - 6 kA, loại C | Cái | HH | 21500 | 8%
HH-16A-004 | MCB 1P - 32 A - 6 kA, loại C | Cái | HH | 22600 | 8%
HH-16A-005 | MCB 1P - 40 A - 6 kA, loại C | Cái | HH | 26300 | 8%
HH-16A-006 | MCB 1P - 50 A - 6 kA, loại C | Cái | HH | 27500 | 8%
HH-16A-007 | MCB 1P - 63 A - 6 kA, loại C | Cái | HH | 28200 | 8%
HH-16A-008 | MCB 2P - 10 A - 6 kA, loại C | Cái | HH | 41800 | 8%
HH-16A-009 | MCB 2P - 16 A - 6 kA, loại C | Cái | HH | 42000 | 8%
HH-16A-010 | MCB 2P - 20 A - 6 kA, loại C | Cái | HH | 43100 | 8%
HH-16A-011 | MCB 2P - 32 A - 6 kA, loại C | Cái | HH | 45100 | 8%
HH-16A-012 | MCB 2P - 40 A - 6 kA, loại C | Cái | HH | 52600 | 8%
HH-16A-013 | MCB 2P - 50 A - 6 kA, loại C | Cái | HH | 54000 | 8%
HH-16A-014 | MCB 2P - 63 A - 6 kA, loại C | Cái | HH | 56700 | 8%
HH-16A-015 | MCB 3P - 20 A - 6 kA, loại C | Cái | HH | 62800 | 8%
HH-16A-016 | MCB 3P - 32 A - 6 kA, loại C | Cái | HH | 65500 | 8%
HH-16A-017 | MCB 3P - 40 A - 6 kA, loại C | Cái | HH | 76600 | 8%
HH-16A-018 | MCB 3P - 50 A - 6 kA, loại C | Cái | HH | 81400 | 8%
HH-16A-019 | MCB 3P - 63 A - 6 kA, loại C | Cái | HH | 82300 | 8%
HH-16A-020 | MCB 3P + 1N, 20 A - 6 kA, loại C | Cái | HH | 80400 | 8%
HH-16A-021 | MCB 3P + 1N, 32A - 6 kA, loại C | Cái | HH | 87000 | 8%
HH-16A-022 | MCB 3P + 1N, 40 A - 6 kA, loại C | Cái | HH | 102000 | 8%
HH-16A-023 | MCB 3P + 1N, 50 A - 6 kA, loại C | Cái | HH | 94800 | 8%
HH-16A-024 | MCB 3P + 1N, 63 A - 6 kA, loại C | Cái | HH | 112000 | 8%
HH-16A-025 | MCB 1P - 80 A - 10 kA, loại C | Cái | HH | 60800 | 8%
HH-16A-026 | MCB 1P - 100 A - 10 kA, loại C | Cái | HH | 61300 | 8%
HH-16A-027 | MCB 1P - 125 A - 10 kA, loại C | Cái | HH | 61700 | 8%
HH-16A-028 | MCB 2P - 80 A - 10 kA, loại C | Cái | HH | 128000 | 8%
HH-16A-029 | MCB 2P - 100 A - 10 kA, loại C | Cái | HH | 126400 | 8%
HH-16A-030 | MCB 2P - 125 A - 10 kA, loại C | Cái | HH | 127400 | 8%
HH-16A-031 | MCB 3P - 80 A - 10 kA, loại C | Cái | HH | 188200 | 8%
HH-16A-032 | MCB 3P - 100 A - 10 kA, loại C | Cái | HH | 192100 | 8%
HH-16A-033 | MCB 3P - 125 A - 10 kA, loại C | Cái | HH | 200900 | 8%
HH-16A-034 | MCB 3P +1N, 80 A - 10 kA, loại C | Cái | HH | 243000 | 8%
HH-16A-035 | MCB 3P + 1N, 100 A - 10 kA, loại C | Cái | HH | 254000 | 8%
HH-16A-036 | MCB 3P + 1N, 125 A - 10 kA, loại C | Cái | HH | 256800 | 8%
HH-17A | MCCB VÀ PHỤ KIỆN | 0 | HH | 0 | 8%
HH-17A-001 | Busbar dùng cho MCCB 80A - 250A | Bộ | HH | 112000 | 8%
HH-17A-002 | Busbar dùng cho MCCB 400A - 630A | Bộ | HH | 334400 | 8%
HH-17A-003 | Busbar dùng cho MCCB 2 cực 75A-125A | Bộ | HH | 75000 | 8%
HH-17A-004 | Busbar dùng cho MCCB 2 cực 80A - 250A | Bộ | HH | 87000 | 8%
HH-17A-005 | Chắn pha dùng cho MCCB 100A - 630A | Cái | HH | 2400 | 8%
HH-17A-006 | Thiết bị cảnh báo sự cố trạm biến áp 22/0.4 - DTMS | Bộ | HH | 35141200 | 8%
HH-17A-007 | MCCB 3P - 80 A - 690V - 70 kA, loại nhiệt - từ | Cái | HH | 1029400 | 8%
HH-17A-008 | MCCB 3P - 100 A - 690V - 70 kA, loại nhiệt - từ | Cái | HH | 1029000 | 8%
HH-17A-009 | MCCB 3P - 125 A - 690V - 70 kA, loại nhiệt - từ | Cái | HH | 1176000 | 8%
HH-17A-010 | MCCB 3P - 160 A - 690V - 70 kA, loại nhiệt - từ | Cái | HH | 1185800 | 8%
HH-17A-011 | MCCB 3P - 200 A - 690V - 70 kA, loại nhiệt - từ | Cái | HH | 1352400 | 8%
HH-17A-012 | MCCB 3P - 250 A - 690V - 70 kA, loại nhiệt - từ | Cái | HH | 1372000 | 8%
HH-17A-013 | MCCB 3P - 320 A - 690V - 70 kA, loại điện tử | Cái | HH | 5096000 | 8%
HH-17A-014 | MCCB 3P - 400 A - 690V - 70 kA, loại điện tử | Cái | HH | 5145000 | 8%
HH-17A-015 | MCCB 3P - 500 A - 690V - 70 kA, loại điện tử | Cái | HH | 5194000 | 8%
HH-17A-016 | MCCB 3P - 630 A - 690V - 70 kA, loại điện tử | Cái | HH | 5292000 | 8%
HH-18A | PHỤ KIỆN TREO CÁP ABC | 0 | HH | 0 | 8%
HH-18A-001 | Móc treo cáp ABC 4 x 25 mm2 | Cái | HH | 9800 | 8%
HH-18A-002 | Móc treo cáp ABC 4 x 35 mm2 | Cái | HH | 11000 | 8%
HH-18A-003 | Móc treo cáp ABC 4 x 50 mm2 | Cái | HH | 11200 | 8%
HH-18A-004 | Móc treo cáp ABC 4 x 70 mm2 | Cái | HH | 12100 | 8%
HH-18A-005 | Móc treo cáp ABC 4 x 95 mm2 | Cái | HH | 12500 | 8%
HH-18A-006 | Móc treo cáp ABC 4 x 120 mm2 | Cái | HH | 15700 | 8%
HH-18A-007 | Móc treo cáp ABC 4 x 150 mm2 | Cái | HH | 17200 | 8%
HH-18A-008 | Kẹp ngừng cáp ABC 2 x 50 mm2 | Cái | HH | 30500 | 8%
HH-18A-009 | Kẹp ngừng cáp ABC 2 x 70 mm2 | Cái | HH | 31000 | 8%
HH-18A-010 | Kẹp ngừng cáp ABC 2 x 90mm2 | Cái | HH | 31200 | 8%
HH-18A-011 | Kẹp ngừng ABC 2 x (6 - 35)mm2 | Cái | HH | 7300 | 8%
HH-18A-012 | Kẹp ngừng ABC 4 x (11-50)mm2 | Cái | HH | 23300 | 8%
HH-18A-013 | Kẹp ngừng ABC 4 x (50-95)mm2 | Cái | HH | 32800 | 8%
HH-18A-014 | Kẹp ngừng ABC 4 x (50-120)mm2 | Cái | HH | 40000 | 8%
HH-18A-015 | Kẹp ngừng ABC 4 x (50-150)mm2 | Cái | HH | 47500 | 8%
HH-18A-016 | Kẹp ngừng ABC 4 x (50 - 95)mm2,( thanh thép dầy 4mm) | Cái | HH | 36300 | 8%
HH-18A-017 | Kẹp ngừng cáp ABC 4 x (11-50)mm2 (thanh thép dầy 4mm, không khoan lỗ ovan) | Cái | HH | 36300 | 8%
HH-18A-018 | Kẹp ngừng cáp ABC 4 x (50-95)mm2 (thanh thép dày 4mm, không khoan lỗ ovan) | Cái | HH | 44800 | 8%
HH-19A | NỐI BỌC CÁCH ĐIỆN | 0 | HH | 0 | 8%
HH-19A-001 | Nối bọc IPC 16 - 95, vỏ cách điện dày 1 - 3 mm, 4 - 16 / 16 - 95, 1 bu lông M8 nhựa | Cái | HH | 19400 | 8%
HH-19A-002 | Nối bọc IPC 35 - 95, vỏ cách điện dày 1 - 3 mm, 6 - 35 / 16 - 95, 1 bu lông M8 nhựa | Cái | HH | 22700 | 8%
HH-19A-003 | Nối bọc IPC 70 - 95, vỏ cách điện dày 1 - 3 mm, 6 - 70 / 25 - 95, 1 bu lông M10 nhựa | Cái | HH | 27100 | 8%
HH-19A-004 | Nối bọc IPC 95 - 95, vỏ cách điện dày 1 - 3 mm, 6 - 95 / 25 - 95, 2 bu lông M8 nhựa | Cái | HH | 41900 | 8%
HH-19A-005 | Nối bọc IPC 120 - 120, vỏ cách điện dày 1 - 3 mm, 6 - 120 /25 - 120, 2 bu lông M8 nhựa | Cái | HH | 44200 | 8%
HH-19A-006 | Nối bọc IPC 150 - 185, vỏ cách điện dày 1 - 3 mm, 6 - 150 /50 - 185, 2 bu lông M8 nhựa | Cái | HH | 64100 | 8%
HH-19A-007 | Nối bọc IPC 150 - 240, vỏ cách điện dày 1 - 3 mm, 50 - 150 / 95 - 240, 2 bu lông M10 nhựa | Cái | HH | 102700 | 8%
HH-19A-008 | Nối bọc IPC 300 - 300, vỏ cách điện dày 1 - 3 mm, 50 - 300 / 50 - 300, 2 bu lông M10 nhựa | Cái | HH | 112400 | 8%
HH-19A-009 | Nối bọc IPC 16 - 95, vỏ cách điện dày 1 - 3 mm, 4 - 16 / 16 - 95, 1 bu lông M8 nhôm | Cái | HH | 21300 | 8%
HH-19A-010 | Nối bọc IPC 35 - 95, vỏ cách điện dày 1 - 3 mm, 6 - 35 / 16 - 95, 1 bu lông M8 nhôm | Cái | HH | 24800 | 8%
HH-19A-011 | Nối bọc IPC 70 - 95, vỏ cách điện dày 1 - 3 mm, 6 - 70 / 25 - 95, 1 bu lông M10 nhôm | Cái | HH | 32900 | 8%
HH-19A-012 | Nối bọc IPC 95 - 95, vỏ cách điện dày 1 - 3 mm, 6 - 95 / 25 - 95, 2 bu lông M8 nhôm | Cái | HH | 45700 | 8%
HH-19A-013 | Nối bọc IPC 120 - 120, vỏ cách điện dày 1 - 3 mm, 6 - 120 /25 - 120, 2 bu lông M8 nhôm | Cái | HH | 47700 | 8%
HH-19A-014 | Nối bọc IPC 150 - 185, vỏ cách điện dày 1 - 3 mm, 6 - 150 /50 - 185, 2 bu lông M8 nhôm | Cái | HH | 67800 | 8%
HH-19A-015 | Nối bọc IPC 150 - 240, vỏ cách điện dày 1 - 3 mm, 50 - 150 / 95 - 240, 2 bu lông M10 nhôm | Cái | HH | 114300 | 8%
HH-19A-016 | Nối bọc IPC 300 - 300, vỏ cách điện dày 1 - 3 mm, 50 - 300 / 50 - 300, 2 bu lông M10 nhôm | Cái | HH | 125000 | 8%
HH-19A-017 | Nối bọc MV IPC 70 - 95, vỏ cách điện dày 3 - 7 mm, 35 - 70 / 35 - 95, 2 bu lông M10 thép | Cái | HH | 213200 | 8%
HH-19A-018 | Nối bọc MV IPC 95 - 120, vỏ cách điện dày 3 - 7 mm, 70 - 95 / 95 - 120, 2 bu lông M10 thép | Cái | HH | 232600 | 8%
HH-19A-019 | Nối bọc MV IPC 120 - 120, vỏ cách điện dày 3 - 7 mm, 35 - 120 / 35 - 120, 2 bu lông M10 thép | Cái | HH | 247100 | 8%
HH-19A-020 | Nối bọc MV IPC 185 - 185, vỏ cách điện dày 3 - 7 mm, 50 - 185 / 50 - 185, 2 bu lông M10 thép | Cái | HH | 265500 | 8%
HH-19A-021 | Nối bọc MV IPC 70 - 240, vỏ cách điện dày 3 - 7 mm, 25 - 70 / 120 - 240, 2 bu lông M10 thép | Cái | HH | 324600 | 8%
HH-19A-022 | Nối bọc MV IPC 185 - 300, vỏ cách điện dày 3 - 7 mm, 120 - 185 / 185 - 300, 2 bu lông M10 thép | Cái | HH | 329100 | 8%
HH-19A-023 | Nối bọc MV IPC 240 - 240, vỏ cách điện dày 3 - 7 mm, 95 - 240 / 95 - 240, 2 bu lông M10 thép | Cái | HH | 332000 | 8%
HH-19A-024 | Nối bọc MV IPC 95-95, vỏ cách điện dày 7-12 mm, 50 - 95 / 50 - 95, 2 bu lông M10 thép | Cái | HH | 340800 | 8%
HH-19A-025 | Nối bọc MV IPC 70 - 120, vỏ cách điện dày 7-12 mm, 50 - 70 / 95 - 120, 2 bu lông M10 thép | Cái | HH | 350400 | 8%
HH-19A-026 | Nối bọc MV IPC 95 - 185, vỏ cách điện dày 7-12 mm, 70 - 95 / 120 - 185, 2 bu lông M10 thép | Cái | HH | 360000 | 8%
HH-19A-027 | Nối bọc MV IPC 95-300, vỏ cách điện dày 7 12 mm, 70 - 95 / 120 - 300, 2 bu lông M10 thép | Cái | HH | 366200 | 8%
HH-19A-028 | Nối bọc MV IPC 120-300, vỏ cách điện dày 7 12 mm, 95 - 120 / 185 - 300, 2 bu lông M10 thép | Cái | HH | 382800 | 8%
HH-19A-029 | Nối bọc MV IPC 300 - 300, vỏ cách điện dày 7 12 mm, 120 - 300 / 120 - 300, 2 bu lông M10 thép | Cái | HH | 344000 | 8%
HH-19A-030 | Nắp bịt đầu cáp 6 - 35, vỏ cách điện dày 1 - 3 mm, (màu đen) | Cái | HH | 900 | 8%
HH-19A-031 | Nắp bịt đầu cáp 6 - 35, vỏ cách điện dày 1 - 3 mm, (màu xanh) | Cái | HH | 900 | 8%
HH-19A-032 | Nắp bịt đầu cáp 6 - 35, vỏ cách điện dày 1 - 3 mm, (màu đỏ) | Cái | HH | 900 | 8%
HH-19A-033 | Nắp bịt đầu cáp 6 - 35, vỏ cách điện dày 1 - 3 mm, (màu vàng) | Cái | HH | 900 | 8%
HH-19A-034 | Nắp bịt đầu cáp 35 - 95, vỏ cách điện dày 1 - 3 mm, (màu đen) | Cái | HH | 1000 | 8%
HH-19A-035 | Nắp bịt đầu cáp 35 - 95, vỏ cách điện dày 1 - 3 mm, (màu xanh) | Cái | HH | 1000 | 8%
HH-19A-036 | Nắp bịt đầu cáp 35 - 95, vỏ cách điện dày 1 - 3 mm, (màu đỏ) | Cái | HH | 1000 | 8%
HH-19A-037 | Nắp bịt đầu cáp 35 - 95, vỏ cách điện dày 1 - 3 mm, (màu vàng) | Cái | HH | 1000 | 8%
HH-19A-038 | Nắp bịt đầu cáp 25 - 95, vỏ cách điện dày 1 - 3 mm, (màu đen) | Cái | HH | 1100 | 8%
HH-19A-039 | Nắp bịt đầu cáp 25 - 95, vỏ cách điện dày 1 - 3 mm, (màu xanh) | Cái | HH | 1100 | 8%
HH-19A-040 | Nắp bịt đầu cáp 25 - 95, vỏ cách điện dày 1 - 3 mm, (màu đỏ) | Cái | HH | 1100 | 8%
HH-19A-041 | Nắp bịt đầu cáp 25 - 95, vỏ cách điện dày 1 - 3 mm, (màu vàng) | Cái | HH | 1100 | 8%
HH-19A-042 | Nắp bịt đầu cáp 120 - 150, vỏ cách điện dày 1 - 3 mm, (màu đen) | Cái | HH | 1100 | 8%
HH-19A-043 | Nắp bịt đầu cáp 120 - 150, vỏ cách điện dày 1 - 3 mm, (màu xanh) | Cái | HH | 1100 | 8%
HH-19A-044 | Nắp bịt đầu cáp 120 - 150, vỏ cách điện dày 1 - 3 mm, (màu đỏ) | Cái | HH | 1100 | 8%
HH-19A-045 | Nắp bịt đầu cáp 120 - 150, vỏ cách điện dày 1 - 3 mm, (màu vàng) | Cái | HH | 1100 | 8%
HH-20A | PHỤ KIỆN TRUNG THẾ CHO CÁP BỌC | 0 | HH | 0 | 8%
HH-20A-001 | Mỏ phóng sắt | Cái | HH | 12100 | 8%
HH-20A-002 | Bar tiếp địa nhôm | Cái | HH | 49100 | 8%
HH-20A-003 | Kẹp đấu rẽ TA-CDB 86 34G28 - 35mm2 | Cái | HH | 142100 | 8%
HH-20A-004 | Kẹp đấu rẽ TA-CDB 86 54G28 - 50mm2 | Cái | HH | 157200 | 8%
HH-20A-005 | Kẹp đấu rẽ TA-CDB 86 75G28 - 70mm2 | Cái | HH | 165200 | 8%
HH-20A-006 | Kẹp đấu rẽ TA-CDB 86 93G28 - 95mm2 | Cái | HH | 170200 | 8%
HH-20A-007 | Kẹp đấu rẽ TA-CDB 86 117G28 - 120mm2 | Cái | HH | 174200 | 8%
HH-20A-008 | Kẹp đấu rẽ TA-CDB 86 148G28 - 150mm2 | Cái | HH | 198200 | 8%
HH-20A-009 | Kẹp đấu rẽ TA-CDB 86 182G28 - 185mm2 | Cái | HH | 209300 | 8%
HH-20A-010 | Kẹp đấu rẽ TA-CDB 86 228G28 - 240mm2 | Cái | HH | 257200 | 8%
HH-20A-011 | Kẹp đấu rẽ TA-CDB 86 288G28 - 300mm2 | Cái | HH | 282300 | 8%
HH-20A-012 | Khóa néo TA-AB 34G28 - 35mm2 | Cái | HH | 285400 | 8%
HH-20A-013 | Khóa néo TA-AB 54G28 - 50mm2 | Cái | HH | 292400 | 8%
HH-20A-014 | Khóa néo TA-AB 75G28 - 70mm2 | Cái | HH | 296300 | 8%
HH-20A-015 | Khóa néo TA-AB 93G28 - 95mm2 | Cái | HH | 305300 | 8%
HH-20A-016 | Khóa néo TA-AB 117G28 - 120mm2 | Cái | HH | 310300 | 8%
HH-20A-017 | Khóa néo TA-AB 148G28 - 150mm2 | Cái | HH | 335400 | 8%
HH-20A-018 | Khóa néo TA-AB 182G28 - 185mm2 | Cái | HH | 357300 | 8%
HH-20A-019 | Khóa néo TA-AB 228G28 - 240mm2 | Cái | HH | 357300 | 8%
HH-20A-020 | Khóa néo TA-AB 288G28 - 300mm2 | Cái | HH | 490500 | 8%
HH-21A | ỐNG NỐI CÁCH ĐIỆN | 0 | HH | 0 | 8%
HH-21A-001 | Ống nối MJPT 10 - 10 | Cái | HH | 8800 | 8%
HH-21A-002 | Ống nối MJPT 10 - 16 | Cái | HH | 8800 | 8%
HH-21A-003 | Ống nối MJPT 16 - 16 | Cái | HH | 8800 | 8%
HH-21A-004 | Ống nối MJPT 25 - 25 | Cái | HH | 8800 | 8%
HH-21A-005 | Ống nối MJPT 25 - 35 | Cái | HH | 8800 | 8%
HH-21A-006 | Ống nối MJPT 35 - 35 | Cái | HH | 8800 | 8%
HH-21A-007 | Ống nối MJPT 50 -50 | Cái | HH | 12800 | 8%
HH-21A-008 | Ống nối MJPT 70 - 70 | Cái | HH | 13100 | 8%
HH-21A-009 | Ống nối MJPT 95 - 95 | Cái | HH | 13700 | 8%
HH-21A-010 | Ống nối MJPT 120 - 120 | Cái | HH | 18500 | 8%
HH-21A-011 | Ống nối MJPT 150 - 150 | Cái | HH | 18500 | 8%
HH-21A-012 | Ống nối MJPT 185 - 185 | Cái | HH | 19900 | 8%
HH-22A | TỦ HỢP BỘ MÁY CẮT HẠ THẾ ĐIỀU KHIỂN TỪ XA | 0 | HH | 0 | 8%
HH-23A | HỘP PHÂN PHỐI, HỘP CHIA DÂY | 0 | HH | 0 | 8%
HH-23A-001 | Hộp phân phối nhỏ không phụ kiện | Cái | HH | 107600 | 8%
HH-23A-002 | Hộp phân phối nhỏ 6 MCB (boulon vis xi niken) | Cái | HH | 201700 | 8%
HH-23A-003 | Hộp phân phối nhỏ 9 MCB (boulon vis xi niken) | Cái | HH | 233000 | 8%
HH-23A-004 | Hộp phân phối nhỏ 6 MCB (boulon vis inox) | Cái | HH | 212300 | 8%
HH-23A-005 | Hộp phân phối nhỏ 9 MCB (boulon vis inox) | Cái | HH | 249700 | 8%
HH-23A-006 | Hộp chia dây 6 cực (boulon vis xi niken) | Cái | HH | 249700 | 8%
HH-23A-007 | Hộp chia dây 9 cực (boulon vis xi niken) | Cái | HH | 249700 | 8%
HH-23A-008 | Hộp chia dây 12 cực (boulon vis xi niken, thau 4 x 20) | Cái | HH | 261300 | 8%
HH-23A-009 | Hộp phân phối 12 cực loại lớn (bass 2 đai) | Cái | HH | 322700 | 8%
HH-23A-010 | Hộp chia dây 6 cực (boulon vis inox) | Cái | HH | 294900 | 8%
HH-23A-011 | Hộp chia dây 9 cực (boulon vis inox) | Cái | HH | 291000 | 8%
HH-23A-012 | Hộp chia dây 12 cực (boulon vis inox, thau 4 x 20) | Cái | HH | 290100 | 8%
HH-23A-013 | Hộp chia dây 12 cực (boulon vis inox, thau 11 x 14) | Cái | HH | 342900 | 8%
HH-23A-014 | Tấm mica che thanh pha | Cái | HH | 12100 | 8%
HH-24A | PHỤ KIỆN CÁP NGẦM TRUNG THẾ ( Polymer Alpha ) | 0 | HH | 0 | 8%
HH-24A-001 | Băng keo cách điện 9 mét | Cuộn | HH | 116200 | 8%
HH-24A-002 | Băng keo cách điện 11 mét | Cuộn | HH | 128400 | 8%
HH-24A-003 | Đầu ra cáp ngầm 3P, 24Kv, 35 - 50mm2, indoor | Bộ | HH | 0 | 8%
HH-24A-004 | Đầu ra cáp ngầm 3P, 24Kv, 70 - 120mm2, indoor | Bộ | HH | 0 | 8%
HH-24A-005 | Đầu ra cáp ngầm 3P, 24Kv, 150 - 240mm2, indoor | Bộ | HH | 0 | 8%
HH-24A-006 | Đầu ra cáp ngầm 3P, 24Kv, 300 - 400mm2, indoor | Bộ | HH | 0 | 8%
HH-24A-007 | Đầu ra cáp ngầm 3P, 24Kv, 35 - 50mm2, outdoor | Bộ | HH | 0 | 8%
HH-24A-008 | Đầu ra cáp ngầm 3P, 24Kv, 70 - 120mm2, outdoor | Bộ | HH | 0 | 8%
HH-24A-009 | Đầu ra cáp ngầm 3P, 24Kv, 150 - 240mm2, outdoor | Bộ | HH | 0 | 8%
HH-24A-010 | Đầu ra cáp ngầm 3P, 24Kv, 300 - 400mm2, outdoor | Bộ | HH | 0 | 8%
HH-24A-011 | Hộp nối cáp ngầm 3P, 24Kv, 35 - 50mm2 | Bộ | HH | 0 | 8%
HH-24A-012 | Hộp nối cáp ngầm 3P, 24Kv, 70 - 120mm2 | Bộ | HH | 0 | 8%
HH-24A-013 | Hộp nối cáp ngầm 3P, 24Kv, 150 - 240mm2 | Bộ | HH | 0 | 8%
HH-24A-014 | Hộp nối cáp ngầm 3P, 24Kv, 300 - 400mm2 | Bộ | HH | 0 | 8%
HH-25A | HỘP ĐIỆN KẾ NHỰA PVC | 0 | HH | 0 | 8%
HH-25A-001 | Nắp đậy điện kế 2 dây | Cái | HH | 52500 | 8%
HH-25A-002 | Bảng đơn gắn điện kế 2 dây | Cái | HH | 31200 | 8%
HH-25A-003 | Bảng đôi gắn điện kế 2 dây - ngắn | Cái | HH | 42000 | 8%
HH-25A-004 | Bảng đôi gắn điện kế 2 dây - dài. | Cái | HH | 50000 | 8%
HH-25A-005 | Đế sau bảng đôi gắn điện kế 2 dây - ngắn | Cái | HH | 20400 | 8%
HH-25A-006 | Đế sau bảng đôi gắn điện kế 2 dây - dài | Cái | HH | 23100 | 8%
HH-25A-007 | Bảng gắn MCB 2 dây | Cái | HH | 22200 | 8%
HH-25A-008 | Nắp đậy điện kế 3 dây - kính thủy | Cái | HH | 88500 | 8%
HH-25A-009 | Bảng đơn gắn điện kế 3 dây | Cái | HH | 52000 | 8%
HH-25A-010 | Bảng gắn MCB 3 dây | Cái | HH | 44200 | 8%
HH-26A | HỘP ĐIỆN KẾ NHỰA UPVC - KHÔNG PHỤ KIỆN | 0 | HH | 0 | 8%
HH-26A-001 | Hộp 1 điện kế 1P- UPVC, điện kế điện tử (boulon vis xi niken) | Cái | HH | 127400 | 8%
HH-26A-002 | Hộp 2 điện kế 1P- UPVC, điện kế điện tử (boulon vis xi niken) | Cái | HH | 258700 | 8%
HH-26A-003 | Hộp 4 điện kế 1P- UPVC, điện kế điện tử (boulon vis xi niken) | Cái | HH | 425300 | 8%
HH-26A-004 | Hộp 1 điện kế 1P- UPVC, điện kế điện tử (boulon vis inox) | Cái | HH | 129400 | 8%
HH-26A-005 | Hộp 2 điện kế 1P- UPVC, điện kế điện tử (boulon vis inox) | Cái | HH | 272400 | 8%
HH-26A-006 | Hộp 4 điện kế 1P- UPVC, điện kế điện tử (boulon vis inox) | Cái | HH | 446900 | 8%
HH-26A-007 | Hộp 1 điện kế 1P- UPVC, điện kế cơ (boulon vis xi niken) | Cái | HH | 135200 | 8%
HH-26A-008 | Hộp 2 điện kế 1P- UPVC, điện kế cơ (boulon vis xi niken) | Cái | HH | 286200 | 8%
HH-26A-009 | Hộp 4 điện kế 1P- UPVC, điện kế cơ (boulon vis xi niken) | Cái | HH | 458600 | 8%
HH-26A-010 | Hộp 1 điện kế 1P- UPVC, điện kế cơ (boulon vis inox) | Cái | HH | 137200 | 8%
HH-26A-011 | Hộp 2 điện kế 1P- UPVC, điện kế cơ (boulon vis inox) | Cái | HH | 298900 | 8%
HH-26A-012 | Hộp 4 điện kế 1P- UPVC, điện kế cơ (boulon vis inox) | Cái | HH | 499800 | 8%
HH-26A-013 | Hộp 1 điện kế 3P- trực tiếp, UPVC (boulon vis xi niken) | Cái | HH | 274400 | 8%
HH-26A-014 | Hộp 1 điện kế 3P- gián tiếp, UPVC (boulon vis xi niken) | Cái | HH | 493900 | 8%
HH-26A-015 | Hộp 1 điện kế 3P- trực tiếp, UPVC (boulon vis inox) | Cái | HH | 276400 | 8%
HH-26A-016 | Hộp 1 điện kế 3P- gián tiếp, UPVC (boulon vis inox) | Cái | HH | 503700 | 8%
HH-26A-017 | Bộ gối đỡ công tơ điện tử 1 pha, hộp điện kế cơ UPVC | Bộ | HH | 5300 | 8%
HH-26A-018 | Bộ gối đỡ công tơ điện tử 1 pha - 3 pha, hộp điện kế điện tử uPVC | Bộ | HH | 5300 | 8%
HH-27A | HỘP ĐIỆN KẾ COMPOSITER - KHÔNG PHỤ KIỆN | 0 | HH | 0 | 8%
HH-27A-001 | Hộp 1 điện kế cơ, 1 pha - Compositer (boulon vis xi niken) | Cái | HH | 88200 | 8%
HH-27A-002 | Hộp 2 điện kế cơ, 1 pha - Compositer (loại nhỏ,boulon vis xi niken) | Cái | HH | 217600 | 8%
HH-27A-003 | Hộp 4 điện kế cơ, 1 pha - Compositer (loại nhỏ, boulon vis xi niken) | Cái | HH | 328300 | 8%
HH-27A-004 | Hộp 6 điện kế cơ, 1 pha - Compositer (boulon vis xi niken) | Cái | HH | 465000 | 8%
HH-27A-005 | Hộp 1 điện kế cơ, 3 pha - Compositer (boulon vis xi niken) | Cái | HH | 263600 | 8%
HH-27A-006 | Hộp 1 điện kế cơ, 1 pha - Compositer (boulon vis inox) | Cái | HH | 90000 | 8%
HH-27A-007 | Hộp 2 điện kế cơ, 1 pha - Compositer (loại nhỏ, boulon vis inox) | Cái | HH | 229300 | 8%
HH-27A-008 | Hộp 4 điện kế cơ, 1 pha - Compositer (loại nhỏ, boulon vis inox) | Cái | HH | 345000 | 8%
HH-27A-009 | Hộp 6 điện kế cơ, 1 pha - Compositer (boulon vis inox) | Cái | HH | 488000 | 8%
HH-27A-010 | Hộp 1 điện kế cơ, 3 pha - Compositer (boulon vis inox) | Cái | HH | 276400 | 8%
HH-27A-011 | Hộp 1 điện kế điện tử, 1 pha - Compositer (boulon vis xi niken) | Cái | HH | 65700 | 8%
HH-27A-012 | Hộp 2 điện kế điện tử, 1 pha - Compositer (loại nhỏ, boulon vis xi niken) | Cái | HH | 0 | 8%
HH-27A-013 | Hộp 4 điện kế điện tử, 1 pha - Compositer (boulon vis xi niken) | Cái | HH | 264600 | 8%
HH-27A-014 | Hộp 6 điện kế điện tử, 1 pha - Compositer (boulon vis xi niken) | Cái | HH | 0 | 8%
HH-27A-015 | Hộp 1 điện kế điện tử, 3 pha - Compositer (boulon vis xi niken) | Cái | HH | 0 | 8%
HH-27A-016 | Hộp 1 điện kế điện tử, 1 pha - Compositer (boulon vis inox) | Cái | HH | 69600 | 8%
HH-27A-017 | Hộp 2 điện kế điện tử, 1 pha - Compositer (boulon vis inox) | Cái | HH | 0 | 8%
HH-27A-018 | Hộp 4 điện kế điện tử, 1 pha - Compositer (boulon vis inox) | Cái | HH | 289100 | 8%
HH-27A-019 | Hộp 6 điện kế điện tử, 1 pha - Compositer (boulon vis inox) | Cái | HH | 0 | 8%
HH-27A-020 | Hộp 1 điện kế điện tử, 3 pha - Compositer (boulon vis inox) | Cái | HH | 0 | 8%
HH-27A-021 | Hộp 1 điện kế 3 pha - Compositer (không thau phíp) | Cái | HH | 208800 | 8%
HH-27A-022 | Hộp bảo vệ MCCB 3 pha - 250A - Compositer | Cái | HH | 259700 | 8%
HH-27A-023 | Hộp bảo vệ MCB 2 cực nắp mica, có niêm chì | Cái | HH | 23100 | 8%
HH-27A-024 | Hộp bảo vệ MCB 3 cực nắp mica, có niêm chì | Cái | HH | 42100 | 8%
HH-27A-025 | Bộ gối đỡ công tơ điện tử 1 pha, điện kế cơ composite | Bộ | HH | 4500 | 8%
HH-27A-026 | Bộ gối đỡ công tơ điện tử 1 pha, hộp điện kế điện tử composite | Bộ | HH | 2200 | 8%
HH-27A-027 | Bộ gối đỡ công tơ điện tử 3 pha, hộp điện kế cơ composite | Bộ | HH | 3700 | 8%
HH-28A | PHỤ KIỆN TREO HỘP ĐIỆN KẾ | 0 | HH | 0 | 8%
HH-28A-001 | Phụ kiện treo hộp 1 công tơ điện tử 1 pha lên xà | Bộ | HH | 11000 | 8%
HH-28A-002 | Phụ kiện treo hộp 1 công tơ điện tử 1 pha lên trụ | Bộ | HH | 15700 | 8%
HH-28A-003 | Phụ kiện treo hộp 1 công tơ 1 pha lên xà | Bộ | HH | 6700 | 8%
HH-28A-004 | Phụ kiện treo hộp 1 công tơ 1 pha lên trụ | Bộ | HH | 17900 | 8%
HH-28A-005 | Phụ kiện treo hộp 1 công tơ 1 pha lên tường | Bộ | HH | 2500 | 8%
HH-28A-006 | Phụ kiện treo hộp 2-4-6 công tơ 1 pha, 1 công tơ 3 pha lên xà | Bộ | HH | 12600 | 8%
HH-28A-007 | Phụ kiện treo hộp 2-4 công tơ 1 pha, 1 công tơ 3 pha lên trụ | Bộ | HH | 17800 | 8%
HH-28A-008 | Phụ kiện treo hộp 2-4 công tơ 1 pha, 1 công tơ 3 pha lên tường | Bộ | HH | 2500 | 8%
HH-28A-009 | Phụ kiện treo hộp 6 công tơ 1 pha lên trụ | Bộ | HH | 18600 | 8%
HH-28A-010 | Phụ kiện treo hộp 6 công tơ 1 pha lên tường | Bộ | HH | 2800 | 8%
HH-28A-011 | Bass M treo hộp 1 công tơ 1 pha điện tử | Cái | HH | 3000 | 8%
HH-28A-012 | Bass M treo hộp 1 công tơ 1 pha | Cái | HH | 4400 | 8%
HH-28A-013 | Bass M treo hộp 2-4 công tơ 1 pha - 1 công tơ 3 pha. | Cái | HH | 4500 | 8%
HH-28A-014 | Bass M treo hộp 6 công tơ 1 pha | Cái | HH | 5100 | 8%
HH-28A-015 | Khóa đai A200 | Cái | HH | 1000 | 8%
HH-28A-016 | Dây đai inox 20 x 0.4mm, 1 mét | Sợi | HH | 3800 | 8%
HH-28A-017 | Dây đai inox 20 x 0.4mm, 1.2 mét | Sợi | HH | 4100 | 8%
HH-28A-018 | Dây đai inox 20 x 0.4mm, 1.5 mét | Sợi | HH | 4900 | 8%
HH-28A-019 | Dây đai inox 20 x 0.4mm, 25 mét | Cuộn | HH | 125700 | 8%
HH-28A-020 | Dây đai inox 20 x 0.4mm, 50 mét | Cuộn | HH | 216000 | 8%
HH-28A-021 | Dây đai inox 20 x 0.5mm, 1.2 mét | Sợi | HH | 4100 | 8%
HH-28A-022 | Dây đai inox 20 x 0.5mm, 25 mét | Cuộn | HH | 105800 | 8%
HH-28A-023 | Dây đai inox 20 x 0.7mm, 1 mét | Sợi | HH | 5000 | 8%
HH-28A-024 | Dây đai inox 20 x 0.7mm, 1.2 mét | Sợi | HH | 7500 | 8%
HH-28A-025 | Dây đai inox 20 x 1.0mm, 1.2 mét | Sợi | HH | 9800 | 8%
HH-28A-026 | Dây đai inox 20 x 0.7mm, 25 mét | Cuộn | HH | 190000 | 8%
HH-29A | VẬT TƯ LẮP ĐIỆN KẾ | 0 | HH | 0 | 8%
HH-29A-001 | Vỏ nhựa MCB 2 pha | Cái | HH | 7100 | 8%
HH-29A-002 | Vỏ nhựa MCB 3 pha | Cái | HH | 11200 | 8%
HH-29A-003 | Chì lá 60A cầu chì cá | Cái | HH | 1000 | 8%
HH-29A-004 | Chì lá 100 A cầu chì cá | Cái | HH | 1400 | 8%
HH-29A-005 | Cầu chì cá 60A | Cái | HH | 23800 | 8%
HH-29A-006 | Cầu chì cá 100A | Cái | HH | 39100 | 8%
HH-29A-007 | Kẹp nhựa mắc điện | Cái | HH | 5400 | 8%
HH-30A | CHỤP CÁCH ĐIỆN | 0 | HH | 0 | 8%
HH-30A-001 | Nắp chụp LA màu xám | Cái | HH | 24600 | 8%
HH-30A-002 | Nắp chụp đầu trên FCO màu xám | Cái | HH | 77600 | 8%
HH-30A-003 | Nắp chụp đầu trên LBFCO màu xám | Cái | HH | 112700 | 8%
HH-30A-004 | Nắp chụp đầu dưới FCO, LBFCO màu xám | Cái | HH | 56900 | 8%
HH-30A-005 | Nắp chụp TU màu xám | Cái | HH | 35300 | 8%
HH-30A-006 | Nắp chụp TI màu xám | Cái | HH | 153300 | 8%
HH-30A-007 | Nắp chụp sứ cách điện đứng đơn thẳng màu xám (dài 1,3 mét) | Cái | HH | 210700 | 8%
HH-30A-008 | Nắp chụp sứ cách điện đứng đơn góc màu xám (dài 1,3 mét) | Cái | HH | 220900 | 8%
HH-30A-009 | Nắp chụp sứ cách điện đứng đôi thẳng màu xám (dài 1,588 mét, tim sứ 288mm) | Cái | HH | 281300 | 8%
HH-30A-010 | Nắp chụp sứ cách điện đứng đôi góc màu xám (dài 1,588 mét, tim sứ 288mm) | Cái | HH | 290400 | 8%
HH-30A-011 | Nắp chụp sứ cách điện đứng màu xám (dài 390mm) | Cái | HH | 81100 | 8%
HH-30A-012 | Nắp chụp cách điện kẹp quai màu xám | Cái | HH | 82100 | 8%
HH-30A-013 | Nắp chụp MBA F90 màu xám | Cái | HH | 21600 | 8%
HH-30A-014 | Nắp chụp MBA F120 màu xám | Cái | HH | 29300 | 8%
HH-30A-015 | Nắp chụp MBA F145 màu xám | Cái | HH | 36100 | 8%
HH-30A-016 | Nắp chụp MBA F170 màu xám | Cái | HH | 60000 | 8%
HH-30A-017 | Nắp chụp LA màu xanh | Cái | HH | 23900 | 8%
HH-30A-018 | Nắp chụp LA màu đỏ | Cái | HH | 23900 | 8%
HH-30A-019 | Nắp chụp LA màu vàng | Cái | HH | 23900 | 8%
HH-30A-020 | Nắp chụp trên FCO màu đỏ | Cái | HH | 71700 | 8%
HH-30A-021 | Nắp chụp trên FCO màu vàng | Cái | HH | 71700 | 8%
HH-30A-022 | Nắp chụp trên FCO màu xanh | Cái | HH | 71700 | 8%
HH-30A-023 | Nắp chụp trên LBFCO màu đỏ | Cái | HH | 104600 | 8%
HH-30A-024 | Nắp chụp trên LBFCO màu vàng | Cái | HH | 104600 | 8%
HH-30A-025 | Nắp chụp trên LBFCO màu xanh | Cái | HH | 104600 | 8%
HH-30A-026 | Nắp chụp dưới FCO, LBFCO màu đỏ | Cái | HH | 56400 | 8%
HH-30A-027 | Nắp chụp dưới FCO, LBFCO màu vàng | Cái | HH | 56400 | 8%
HH-30A-028 | Nắp chụp dưới FCO, LBFCO màu xanh | Cái | HH | 56400 | 8%
HH-30A-029 | Nắp chụp MBT F90 màu xanh | Cái | HH | 22500 | 8%
HH-30A-030 | Nắp chụp MBT F90 màu đỏ | Cái | HH | 22500 | 8%
HH-30A-031 | Nắp chụp MBT F90 màu vàng | Cái | HH | 22500 | 8%
HH-30A-032 | Nắp chụp MBT F120 màu xanh | Cái | HH | 23900 | 8%
HH-30A-033 | Nắp chụp MBT F120 màu đỏ | Cái | HH | 23900 | 8%
HH-30A-034 | Nắp chụp MBT F120 màu vàng | Cái | HH | 23900 | 8%
HH-30A-035 | Nắp chụp MBT F145 màu xanh | Cái | HH | 34700 | 8%
HH-30A-036 | Nắp chụp MBT F145 màu đỏ | Cái | HH | 34700 | 8%
HH-30A-037 | Nắp chụp MBT F145 màu vàng | Cái | HH | 34700 | 8%
HH-30A-038 | Nắp chụp MBT F170 màu xanh | Cái | HH | 44800 | 8%
HH-30A-039 | Nắp chụp MBT F170 màu đỏ | Cái | HH | 44800 | 8%
HH-30A-040 | Nắp chụp MBT F170 màu vàng | Cái | HH | 44800 | 8%
HH-30A-041 | Nắp chụp sứ cách điện đứng đơn thẳng màu xanh (dài 1,3 mét) | Cái | HH | 198400 | 8%
HH-30A-042 | Nắp chụp sứ cách điện đứng đơn thẳng màu đỏ (dài 1,3 mét) | Cái | HH | 198400 | 8%
HH-30A-043 | Nắp chụp sứ cách điện đứng đơn thẳng màu vàng (dài 1,3 mét) | Cái | HH | 198400 | 8%
HH-30A-044 | Nắp chụp sứ cách điện đứng đơn góc màu xanh (dài 1,3 mét) | Cái | HH | 224500 | 8%
HH-30A-045 | Nắp chụp sứ cách điện đứng đơn góc màu đỏ (dài 1,3 mét) | Cái | HH | 224500 | 8%
HH-30A-046 | Nắp chụp sứ cách điện đứng đơn góc màu vàng (dài 1,3 mét) | Cái | HH | 224500 | 8%
HH-30A-047 | Nắp chụp sứ cách điện đứng đôi thẳng màu xanh (dài 1,588 mét, tim sứ 288mm) | Cái | HH | 268600 | 8%
HH-30A-048 | Nắp chụp sứ cách điện đứng đôi thẳng màu đỏ (dài 1,588 mét, tim sứ 288mm) | Cái | HH | 268600 | 8%
HH-30A-049 | Nắp chụp sứ cách điện đứng đôi thẳng màu vàng (dài 1,588 mét, tim sứ 288mm) | Cái | HH | 268600 | 8%
HH-30A-050 | Nắp chụp sứ cách điện đứng đôi góc màu xanh (dài 1,588 mét, tim sứ 288mm) | Cái | HH | 295700 | 8%
HH-30A-051 | Nắp chụp sứ cách điện đứng đôi góc màu đỏ (dài 1,588 mét, tim sứ 288mm) | Cái | HH | 295700 | 8%
HH-30A-052 | Nắp chụp sứ cách điện đứng đôi góc màu vàng (dài 1,588 mét, tim sứ 288mm) | Cái | HH | 295700 | 8%
HH-30A-053 | Nắp chụp sứ cách điện đứng màu xanh (dài 390mm) | Cái | HH | 88800 | 8%
HH-30A-054 | Nắp chụp sứ cách điện đứng màu đỏ (dài 390mm) | Cái | HH | 88800 | 8%
HH-30A-055 | Nắp chụp sứ cách điện đứng màu vàng (dài 390mm) | Cái | HH | 88800 | 8%
HH-30A-056 | Nắp chụp cách điện kẹp quai màu xanh | Cái | HH | 81700 | 8%
HH-30A-057 | Nắp chụp cách điện kẹp quai màu đỏ | Cái | HH | 81700 | 8%
HH-30A-058 | Nắp chụp cách điện kẹp quai màu vàng | Cái | HH | 81700 | 8%
HH-30A-059 | Nắp chụp TU màu đỏ | Cái | HH | 27500 | 8%
HH-30A-060 | Nắp chụp TU màu vàng | Cái | HH | 27500 | 8%
HH-30A-061 | Nắp chụp TU màu xanh | Cái | HH | 27500 | 8%
HH-30A-062 | Nắp chụp TI màu đỏ | Cái | HH | 129400 | 8%
HH-30A-063 | Nắp chụp TI màu vàng | Cái | HH | 129400 | 8%
HH-30A-064 | Nắp chụp TI màu xanh | Cái | HH | 129400 | 8%
HH-30A-065 | Nắp chụp cực TU-TI màu đỏ | Cái | HH | 20900 | 8%
HH-30A-066 | Nắp chụp cực TU-TI màu vàng | Cái | HH | 20900 | 8%
HH-30A-067 | Nắp chụp cực TU-TI màu xanh | Cái | HH | 20900 | 8%
HH-30A-068 | Nắp chụp hạ thế máy biến thế màu đỏ | Cái | HH | 40600 | 8%
HH-30A-069 | Nắp chụp hạ thế máy biến thế màu vàng | Cái | HH | 40600 | 8%
HH-30A-070 | Nắp chụp hạ thế máy biến thế màu xám | Cái | HH | 40600 | 8%
HH-30A-071 | Nắp chụp hạ thế máy biến thế màu xanh | Cái | HH | 40600 | 8%
HH-31A | COSSE ÉP ĐỒNG NHÔM | 0 | HH | 0 | 8%
HH-31A-001 | Cosse ép Cu-Al 16mm2-N-TA dài 45mm chiều dài ép dây 21mm | Cái | HH | 6400 | 8%
HH-31A-002 | Cosse ép Cu-Al 16mm2-N-TA dài 52mm chiều dài ép dây 28mm | Cái | HH | 8600 | 8%
HH-31A-003 | Cosse ép Cu-Al 25mm2-N-TA dài 45mm chiều dài ép dây 21mm | Cái | HH | 8900 | 8%
HH-31A-004 | Cosse ép Cu-Al 25mm2-N-TA dài 52mm chiều dài ép dây 28mm | Cái | HH | 9400 | 8%
HH-31A-005 | Cosse ép Cu-Al 35mm2-N-TA dài 51mm chiều dài ép dây 23mm | Cái | HH | 10100 | 8%
HH-31A-006 | Cosse ép Cu-Al 35mm2-N-TA dài 60mm chiều dài ép dây 32mm | Cái | HH | 11200 | 8%
HH-31A-007 | Cosse ép Cu-Al 50mm2-N-TA dài 51mm chiều dài ép dây 23mm | Cái | HH | 13200 | 8%
HH-31A-008 | Cosse ép Cu-Al 50mm2-N-TA dài 64mm chiều dài ép dây 36mm | Cái | HH | 16500 | 8%
HH-31A-009 | Cosse ép Cu-Al 70mm2-N-TA dài 58mm chiều dài ép dây 24mm | Cái | HH | 18300 | 8%
HH-31A-010 | Cosse ép Cu-Al 70mm2-N-TA dài 72mm chiều dài ép dây 38mm | Cái | HH | 23000 | 8%
HH-31A-011 | Cosse ép Cu-Al 95mm2-N-TA dài 65mm chiều dài ép dây 26mm | Cái | HH | 25700 | 8%
HH-31A-012 | Cosse ép Cu-Al 95mm2-N-TA dài 81mm chiều dài ép dây 42mm | Cái | HH | 30600 | 8%
HH-31A-013 | Cosse ép Cu-Al 120mm2-N-TA dài 71mm chiều dài ép dây 27mm | Cái | HH | 35300 | 8%
HH-31A-014 | Cosse ép Cu-Al 120mm2-N-TA dài 86mm chiều dài ép dây 42mm | Cái | HH | 41200 | 8%
HH-31A-015 | Cosse ép Cu-Al 150mm2-N-TA dài 76mm chiều dài ép dây 27mm | Cái | HH | 45000 | 8%
HH-31A-016 | Cosse ép Cu-Al 150mm2-N-TA dài 101mm chiều dài ép dây 52mm | Cái | HH | 58400 | 8%
HH-31A-017 | Cosse ép Cu-Al 185mm2-N-TA dài 83mm chiều dài ép dây 29mm | Cái | HH | 58600 | 8%
HH-31A-018 | Cosse ép Cu-Al 185mm2-N-TA dài 106mm chiều dài ép dây 52mm | Cái | HH | 74000 | 8%
HH-31A-019 | Cosse ép Cu-Al 240mm2-N-TA dài 93mm chiều dài ép dây 29mm | Cái | HH | 88000 | 8%
HH-31A-020 | Cosse ép Cu-Al 240mm2-N-TA dài 115mm chiều dài ép dây 58mm | Cái | HH | 102000 | 8%
HH-31A-021 | Cosse ép Cu-Al 300mm2-N-TA dài 103mm chiều dài ép dây 43mm | Cái | HH | 112700 | 8%
HH-31A-022 | Cosse ép Cu-Al 300mm2-N-TA dài 130mm chiều dài ép dây 70mm | Cái | HH | 145000 | 8%
HH-31A-023 | Cosse ép Cu-Al 400mm2-N-TA dài 112mm chiều dài ép dây 48mm | Cái | HH | 184200 | 8%
HH-31A-024 | Cosse ép Cu-Al 400mm2 - N-TA dài 140mm chiều dài ép dây 76mm | Cái | HH | 217100 | 8%
HH-31A-025 | Cosse ép Cu-Al 16mm2-2N-TA dài 90mm chiều dài ép dây 21mm | Cái | HH | 10600 | 8%
HH-31A-026 | Cosse ép Cu-Al 16mm2-2N-TA dài 97mm chiều dài ép dây 28mm | Cái | HH | 11500 | 8%
HH-31A-027 | Cosse ép Cu-Al 25mm2-2N-TA dài 90mm chiều dài ép dây 21mm | Cái | HH | 12600 | 8%
HH-31A-028 | Cosse ép Cu-Al 25mm2-2N-TA dài 97mm chiều dài ép dây 28mm | Cái | HH | 13500 | 8%
HH-31A-029 | Cosse ép Cu-Al 35mm2 - 2N- TA dài 96mm chiều dài ép dây 23mm | Cái | HH | 15200 | 8%
HH-31A-030 | Cosse ép Cu-Al 35mm2 - 2N- TA dài 105mm chiều dài ép dây 32mm | Cái | HH | 15700 | 8%
HH-31A-031 | Cosse ép Cu-Al 50mm2-2N-TA dài 96mm chiều dài ép dây 23mm | Cái | HH | 20000 | 8%
HH-31A-032 | Cosse ép Cu-Al 50mm2-2N-TA dài 109mm chiều dài ép dây 36mm | Cái | HH | 23500 | 8%
HH-31A-033 | Cosse ép Cu-Al 70mm2-2N-TA dài 103mm chiều dài ép dây 24mm | Cái | HH | 29300 | 8%
HH-31A-034 | Cosse ép Cu-Al 70mm2-2N-TA dài 117mm chiều dài ép dây 38mm | Cái | HH | 32600 | 8%
HH-31A-035 | Cosse ép Cu-Al 95mm2-2N-TA dài 110mm chiều dài ép dây 26mm | Cái | HH | 39200 | 8%
HH-31A-036 | Cosse ép Cu-Al 95mm2-2N-TA dài 126mm chiều dài ép dây 42mm | Cái | HH | 44600 | 8%
HH-31A-037 | Cosse ép Cu-Al 120mm2-2N-TA dài 116mm chiều dài ép dây 27mm | Cái | HH | 51800 | 8%
HH-31A-038 | Cosse ép Cu-Al 120mm2-2N-TA dài 131mm chiều dài ép dây 42mm | Cái | HH | 57800 | 8%
HH-31A-039 | Cosse ép Cu-Al 150mm2-2N-TA dài 121mm chiều dài ép dây 27mm | Cái | HH | 66900 | 8%
HH-31A-040 | Cosse ép Cu-Al 150mm2-2N-TA dài 146mm chiều dài ép dây 52mm | Cái | HH | 80500 | 8%
HH-31A-041 | Cosse ép Cu-Al 185mm2-2N-TA dài 128mm chiều dài ép dây 29mm | Cái | HH | 88200 | 8%
HH-31A-042 | Cosse ép Cu-Al 185mm2-2N-TA dài 151mm chiều dài ép dây 52mm | Cái | HH | 102400 | 8%
HH-31A-043 | Cosse ép Cu-Al 240mm2-2N-TA dài 138mm chiều dài ép dây 36mm | Cái | HH | 120000 | 8%
HH-31A-044 | Cosse ép Cu-Al 240mm2-2N-TA dài 160mm chiều dài ép dây 58mm | Cái | HH | 137200 | 8%
HH-31A-045 | Cosse ép Cu-Al 300mm2-2N-TA dài 148mm chiều dài ép dây 43mm | Cái | HH | 159900 | 8%
HH-31A-046 | Cosse ép Cu-Al 300mm2-2N-TA dài 175mm chiều dài ép dây 70mm | Cái | HH | 188200 | 8%
HH-31A-047 | Cosse ép Cu-Al 400mm2-2N-TA dài 157mm chiều dài ép dây 48mm | Cái | HH | 239900 | 8%
HH-31A-048 | Cosse ép Cu-Al 400mm2-2N-TA dài 185mm chiều dài ép dây 76mm | Cái | HH | 282200 | 8%
HH-32A | TỦ ĐIỆN HẠ THẾ COMPOSITER ( Polymer Alpha ) | 0 | HH | 0 | 8%
HH-32A-001 | Tủ điện compositer H500* W300 * D200 | 0 | HH | 0 | 8%
HH-32A-002 | Tủ điện compositer H630* W450 * D420 | 0 | HH | 0 | 8%
HH-32A-003 | Tủ điện compositer H630* W900 * D420 | 0 | HH | 0 | 8%
HH-32A-004 | Tủ điện compositer H760* W500 * D340 | 0 | HH | 0 | 8%
HH-32A-005 | Tủ điện compositer H800* W380 * D300 | 0 | HH | 0 | 8%
HH-32A-006 | Tủ điện compositer H920* W460 * D420 | 0 | HH | 0 | 8%
HH-32A-007 | Tủ điện compositer H990* W500 * D340 | 0 | HH | 0 | 8%
HH-32A-008 | Tủ điện compositer H1000* W400 * D300 | 0 | HH | 0 | 8%
HH-32A-009 | Tủ điện compositer H1050* W600 * D400 | 0 | HH | 0 | 8%
HH-32A-010 | Tủ điện compositer H1200* W500 * D320 | 0 | HH | 0 | 8%
HH-32A-011 | Tủ điện compositer H1250* W600 * D450 | 0 | HH | 0 | 8%
HH-32A-012 | Tủ điện compositer H1250* W600 * D500 | 0 | HH | 0 | 8%
HH-32A-013 | Tủ điện compositer H1400*W1200 * D400 | 0 | HH | 0 | 8%
HH-32A-014 | Tủ điện compositer H1400*W600 * D400 | 0 | HH | 0 | 8%
HH-33A | NỐI ÉP ĐỒNG NHÔM - TUẤN ÂN | 0 | HH | 0 | 8%
HH-33A-001 | Nối ép đồng nhôm WR-159 | Cái | HH | 5800 | 8%
HH-33A-002 | Nối ép đồng nhôm WR-259 | Cái | HH | 6700 | 8%
HH-33A-003 | Nối ép đồng nhôm WR-279 | Cái | HH | 9300 | 8%
HH-33A-004 | Nối ép đồng nhôm WR-379 | Cái | HH | 9900 | 8%
HH-33A-005 | Nối ép đồng nhôm WR-399 | Cái | HH | 11400 | 8%
HH-33A-006 | Nối ép đồng nhôm WR-419 | Cái | HH | 12600 | 8%
HH-33A-007 | Nối ép đồng nhôm WR-815 | Cái | HH | 18700 | 8%
HH-33A-008 | Nối ép đồng nhôm WR-835 | Cái | HH | 19300 | 8%
HH-33A-009 | Nối ép đồng nhôm WR-909 | Cái | HH | 25300 | 8%
HH-33A-010 | Nối ép đồng nhôm WR-929 | Cái | HH | 30300 | 8%
HH-34A | KHÁNH TREO CÁP & ĐÀ COMPOSITER ( Polymer Alpha ) | 0 | HH | 0 | 8%
HH-34A-001 | Dây buộc cáp | Sợi | HH | 0 | 8%
HH-34A-002 | Ty cách điện đứng HDPE | Cái | HH | 0 | 8%
HH-34A-003 | Khánh định vị phân pha | Cái | HH | 0 | 8%
HH-34A-004 | Giá treo khánh định vị bao bồm kẹp dây trung tính và móc | Bộ | HH | 0 | 8%
HH-34A-005 | Thanh chống lắc trọn bộ | Bộ | HH | 0 | 8%
HH-34A-006 | Giá đỡ trụ góc | Cái | HH | 0 | 8%
HH-34A-007 | Giá đừng dây | Cái | HH | 0 | 8%
HH-34A-008 | Cách điện đứng HDPE, không ty | Cái | HH | 0 | 8%
HH-34A-009 | Đà chữ A, Compositer | Cái | HH | 0 | 8%
HH-34A-010 | Đà chữ I, Compositer | Cái | HH | 0 | 8%
HH-34A-011 | Thanh chống V, Compositer | Cái | HH | 0 | 8%
HH-35A | KẸP AC | 0 | HH | 0 | 8%
HH-35A-001 | Kẹp AC 25 - 35 , 1 boulon | Cái | HH | 5700 | 8%
HH-35A-002 | Kẹp AC 25 - 70 , 2 boulon | Cái | HH | 10400 | 8%
HH-35A-003 | Kẹp AC 25 - 70 , 3 boulon | Cái | HH | 14600 | 8%
HH-35A-004 | Kẹp AC 25 - 150 , 2 boulon | Cái | HH | 16900 | 8%
HH-35A-005 | Kẹp AC 25 - 150 , 3 boulon | Cái | HH | 25000 | 8%
HH-35A-006 | Kẹp AC 25 - 240 , 2 boulon | Cái | HH | 36700 | 8%
HH-35A-007 | Kẹp AC 25 - 240 , 3 boulon | Cái | HH | 53300 | 8%
HH-36A | PHỤ KIỆN ĐƯỜNG DÂY TRUNG THẾ | 0 | HH | 0 | 8%
HH-36A-001 | Kẹp dừng 25 - 70mm2, loại cong 2U | Cái | HH | 52200 | 8%
HH-36A-002 | Kẹp dừng 25 - 120mm2, loại cong 3U | Cái | HH | 74000 | 8%
HH-36A-003 | Kẹp dừng 25 - 240mm2, loại cong 3U | Cái | HH | 82800 | 8%
HH-36A-004 | Kẹp dừng 25 - 240mm2, loại cong 4U | Cái | HH | 100500 | 8%
HH-36A-005 | Kẹp dừng 50-240mm2, loại cong 5U | Cái | HH | 122000 | 8%
HH-36A-006 | Kẹp dừng 50 - 240mm2, loại cong 3U dây bọc | Cái | HH | 96400 | 8%
HH-36A-007 | Kẹp dừng 50 - 240mm2, loại cong 4U dây bọc | Cái | HH | 104300 | 8%
HH-36A-008 | Kẹp dừng 50 - 240mm2, loại cong 5U dây bọc | Cái | HH | 124700 | 8%
HH-36A-009 | Kẹp dừng thẳng 25 - 70mm2 - 3U | Cái | HH | 67000 | 8%
HH-36A-010 | Kẹp dừng thẳng 25 - 150mm2 - 4U | Cái | HH | 82700 | 8%
HH-36A-011 | Kẹp dừng thẳng 25 - 240mm2 - 5U | Cái | HH | 106600 | 8%
HH-37A | ỐNG NỐI SỬ DỤNG CHO DÂY NHÔM | 0 | HH | 0 | 8%
HH-37A-001 | Ống nối ON-AL 35mm2 dài 130mm | Ống | HH | 5100 | 8%
HH-37A-002 | Ống nối ON-AL 50mm2 dài 180mm | Ống | HH | 13300 | 8%
HH-37A-003 | Ống nối ON-AL 70mm2 dài 230mm | Ống | HH | 18000 | 8%
HH-37A-004 | Ống nối ON-AL 95mm2 dài 230mm | Ống | HH | 20100 | 8%
HH-37A-005 | Ống nối ON-AL 120mm2 dài 240mm | Ống | HH | 24400 | 8%
HH-37A-006 | Ống nối ON-AL 150mm2 dài 290mm | Ống | HH | 41100 | 8%
HH-37A-007 | Ống nối ON-AL 185mm2 dài 290mm | Ống | HH | 42200 | 8%
HH-37A-008 | Ống nối ON-AL 240mm2 dài 340mm | Ống | HH | 58900 | 8%
HH-37A-009 | Ống nối ON-AL 300mm2 dài 340mm | Ống | HH | 66200 | 8%
HH-37A-010 | Ống nối ON-AL 400mm2 dài 340mm | Ống | HH | 73200 | 8%
HH-38A | KẸP QUAI | 0 | HH | 0 | 8%
HH-38A-001 | Kẹp quai 2/0 lọai ty, trung thế | Cái | HH | 182600 | 8%
HH-38A-002 | Kẹp quai 4/0 lọai ty, trung thế | Cái | HH | 200300 | 8%
HH-38A-003 | Kẹp quai 150-240mm2 loại ty, trung thế | Cái | HH | 206500 | 8%
HH-38A-004 | Kẹp quai 2/0 loại thường | Cái | HH | 52900 | 8%
HH-38A-005 | Kẹp quai 4/0 loại thường | Cái | HH | 72500 | 8%
HH-38A-006 | Kẹp quai 2/0 boulon inox, trung thế | Cái | HH | 116000 | 8%
HH-38A-007 | Kẹp quai 4/0 boulon inox, trung thế | Cái | HH | 139400 | 8%
HH-38A-008 | Kẹp quai 150-240 boulon inox, trung thế | Cái | HH | 148500 | 8%
HH-38A-009 | Kẹp quai dạng ép 50-70 | Cái | HH | 93200 | 8%
HH-38A-010 | Kẹp quai dạng ép 95-120 | Cái | HH | 97000 | 8%
HH-38A-011 | Kẹp quai dạng ép 150-240 | Cái | HH | 98800 | 8%
HH-39A | HOTLINE | 0 | HH | 0 | 8%
HH-39A-001 | Hotline 2/0 | Cái | HH | 81900 | 8%
HH-39A-002 | Hotline 4/0 | Cái | HH | 136400 | 8%
HH-39A-003 | Hotline Cu 240mm2, mỏ vịt | Cái | HH | 214400 | 8%
HH-39A-004 | Hotline Al 4/0 | Cái | HH | 74200 | 8%
HH-39A-005 | Hotline Al 240mm2, mỏ vịt | Cái | HH | 102400 | 8%
HH-39A-006 | Hotline Al 240-300mm2, mỏ vịt | Cái | HH | 106500 | 8%
HH-39A-007 | Hotline Cu 240mm2 | Cái | HH | 189200 | 8%
HH-40A | COSSE ÉP SỬ DỤNG VỚI DÂY ĐỒNG ( có Compound) | 0 | HH | 0 | 8%
HH-40A-001 | Cosse ép Cu 16mm2-N dài 45mm chiều dài ép dây 21mm | Cái | HH | 6200 | 8%
HH-40A-002 | Cosse ép Cu 16mm2-N dài 52mm chiều dài ép dây 28mm | Cái | HH | 6800 | 8%
HH-40A-003 | Cosse ép Cu 25mm2-N dài 45mm chiều dài ép dây 21mm | Cái | HH | 6800 | 8%
HH-40A-004 | Cosse ép Cu 25mm2-N dài 52mm chiều dài ép dây 28mm | Cái | HH | 7100 | 8%
HH-40A-005 | Cosse ép Cu 35mm2-N dài 51mm chiều dài ép dây 23mm | Cái | HH | 8100 | 8%
HH-40A-006 | Cosse ép Cu 35mm2-N dài 60mm chiều dài ép dây 32mm | Cái | HH | 10300 | 8%
HH-40A-007 | Cosse ép Cu 50mm2-N dài 51mm chiều dài ép dây 23mm | Cái | HH | 12600 | 8%
HH-40A-008 | Cosse ép Cu 50mm2-N dài 64mm chiều dài ép dây 36mm | Cái | HH | 15600 | 8%
HH-40A-009 | Cosse ép Cu 70mm2-N dài 58mm chiều dài ép dây 24mm | Cái | HH | 19600 | 8%
HH-40A-010 | Cosse ép Cu 70mm2-N dài 72mm chiều dài ép dây 38mm | Cái | HH | 22100 | 8%
HH-40A-011 | Cosse ép Cu 95mm2-N dài 65mm chiều dài ép dây 26mm | Cái | HH | 25900 | 8%
HH-40A-012 | Cosse ép Cu 95mm2-N dài 81mm chiều dài ép dây 42mm | Cái | HH | 31900 | 8%
HH-40A-013 | Cosse ép Cu 120mm2-N dài 71mm chiều dài ép dây 27mm | Cái | HH | 35800 | 8%
HH-40A-014 | Cosse ép Cu 120mm2-N dài 86mm chiều dài ép dây 42mm | Cái | HH | 42600 | 8%
HH-40A-015 | Cosse ép Cu 150mm2-N dài 76mm chiều dài ép dây 27mm | Cái | HH | 47700 | 8%
HH-40A-016 | Cosse ép Cu 150mm2-N dài 101mm chiều dài ép dây 52mm | Cái | HH | 61700 | 8%
HH-40A-017 | Cosse ép Cu 185mm2-N dài 83mm chiều dài ép dây 29mm | Cái | HH | 61700 | 8%
HH-40A-018 | Cosse ép Cu 185mm2-N dài 106mm chiều dài ép dây 52mm | Cái | HH | 76600 | 8%
HH-40A-019 | Cosse ép Cu 200mm2-N dài 104mm chiều dài ép dây 50mm | Cái | HH | 74100 | 8%
HH-40A-020 | Cosse ép Cu 240mm2-N dài 93mm chiều dài ép dây 36mm | Cái | HH | 87700 | 8%
HH-40A-021 | Cosse ép Cu 240mm2-N dài 115mm chiều dài ép dây 58mm | Cái | HH | 108000 | 8%
HH-40A-022 | Cosse ép Cu 300mm2-N dài 103mm chiều dài ép dây 43mm | Cái | HH | 130800 | 8%
HH-40A-023 | Cosse ép Cu 300mm2-N dài 130mm chiều dài ép dây 70mm | Cái | HH | 161600 | 8%
HH-40A-024 | Cosse ép Cu 400mm2-N dài 112mm chiều dài ép dây 48mm | Cái | HH | 188600 | 8%
HH-40A-025 | Cosse ép Cu 400mm2-N dài 140mm chiều dài ép dây 76mm | Cái | HH | 236500 | 8%
HH-40A-026 | Cosse ép Cu 16mm2-2N dài 90mm chiều dài ép dây 21mm | Cái | HH | 9600 | 8%
HH-40A-027 | Cosse ép Cu 16mm2-2N dài 97mm chiều dài ép dây 28mm | Cái | HH | 10600 | 8%
HH-40A-028 | Cosse ép Cu 25mm2-2N dài 90mm chiều dài ép dây 21mm | Cái | HH | 10800 | 8%
HH-40A-029 | Cosse ép Cu 25mm2-2N dài 97mm chiều dài ép dây 28mm | Cái | HH | 12000 | 8%
HH-40A-030 | Cosse ép Cu 35mm2-2N dài 96mm chiều dài ép dây 23mm | Cái | HH | 15500 | 8%
HH-40A-031 | Cosse ép Cu 35mm2-2N dài 105mm chiều dài ép dây 32mm | Cái | HH | 16000 | 8%
HH-40A-032 | Cosse ép Cu 50mm2-2N dài 96mm chiều dài ép dây 23mm | Cái | HH | 21100 | 8%
HH-40A-033 | Cosse ép Cu 50mm2-2N dài 109mm chiều dài ép dây 36mm | Cái | HH | 22800 | 8%
HH-40A-034 | Cosse ép Cu 70mm2-2N dài 103mm chiều dài ép dây 24mm | Cái | HH | 30900 | 8%
HH-40A-035 | Cosse ép Cu 70mm2-2N dài 117mm chiều dài ép dây 38mm | Cái | HH | 34600 | 8%
HH-40A-036 | Cosse ép Cu 95mm2-2N dài 110mm chiều dài ép dây 26mm | Cái | HH | 41700 | 8%
HH-40A-037 | Cosse ép Cu 95mm2-2N dài 126mm chiều dài ép dây 42mm | Cái | HH | 46500 | 8%
HH-40A-038 | Cosse ép Cu 120mm2-2N dài 116mm chiều dài ép dây 27mm | Cái | HH | 55300 | 8%
HH-40A-039 | Cosse ép Cu 120mm2-2N dài 131mm chiều dài ép dây 42mm | Cái | HH | 62800 | 8%
HH-40A-040 | Cosse ép Cu 150mm2-2N dài 121mm chiều dài ép dây 27mm | Cái | HH | 73000 | 8%
HH-40A-041 | Cosse ép Cu 150mm2-2N dài 146mm chiều dài ép dây 52mm | Cái | HH | 87000 | 8%
HH-40A-042 | Cosse ép Cu 185mm2-2N dài 128mm chiều dài ép dây 29mm | Cái | HH | 93200 | 8%
HH-40A-043 | Cosse ép Cu 185mm2-2N dài 151mm chiều dài ép dây 52mm | Cái | HH | 109200 | 8%
HH-40A-044 | Cosse ép Cu 200mm2-2N dài 149mm chiều dài ép dây 50mm | Cái | HH | 113700 | 8%
HH-40A-045 | Cosse ép Cu 240mm2-2N dài 138mm chiều dài ép dây 36mm | Cái | HH | 128400 | 8%
HH-40A-046 | Cosse ép Cu 240mm2-2N dài 160mm chiều dài ép dây 58mm | Cái | HH | 144000 | 8%
HH-40A-047 | Cosse ép Cu 300mm2-2N dài 148mm chiều dài ép dây 43mm | Cái | HH | 176400 | 8%
HH-40A-048 | Cosse ép Cu 300mm2-2N dài 175mm chiều dài ép dây 70mm | Cái | HH | 214800 | 8%
HH-40A-049 | Cosse ép Cu 400mm2-2N dài 157mm chiều dài ép dây 48mm | Cái | HH | 263200 | 8%
HH-40A-050 | Cosse ép Cu 400mm2 -2 N dài 185mm chiều dài ép dây 76mm | Cái | HH | 312300 | 8%
HH-41A | ỐNG NỐI SỬ DỤNG CHO CÁP ĐỒNG | 0 | HH | 0 | 8%
HH-41A-001 | Ống nối ON - Cu 38mm2 dài 80mm | Ống | HH | 12400 | 8%
HH-41A-002 | Ống nối ON - Cu 50mm2 dài 130mm | Ống | HH | 28200 | 8%
HH-41A-003 | Ống nối ON - Cu 70mm2 dài 130mm | Ống | HH | 39100 | 8%
HH-41A-004 | Ống nối ON - Cu 95mm2 dài 180mm | Ống | HH | 67300 | 8%
HH-41A-005 | Ống nối ON - Cu 120mm2 dài 190mm | Ống | HH | 90700 | 8%
HH-41A-006 | Ống nối ON - Cu 150mm2 dài 190mm | Ống | HH | 114400 | 8%
HH-41A-007 | Ống nối ON - Cu 185mm2 dài 240mm | Ống | HH | 173900 | 8%
HH-41A-008 | Ống nối ON - Cu 240mm2 dài 290mm | Ống | HH | 258200 | 8%
HH-41A-009 | Ống nối ON - Cu 300mm2 dài 290mm | Ống | HH | 348800 | 8%
HH-41A-010 | Ống nối ON - Cu 400mm2 dài 340mm | Ống | HH | 566400 | 8%
HH-41A-011 | Ống nối OL-Cu 38mm2 dài 80mm | Ống | HH | 12900 | 8%
HH-41A-012 | Ống nối OL-Cu 50mm2 dài 80mm | Ống | HH | 18700 | 8%
HH-41A-013 | Ống nối OL-Cu 70mm2 dài 80mm | Ống | HH | 24600 | 8%
HH-41A-014 | Ống nối OL-Cu 95mm2 dài 80mm | Ống | HH | 31500 | 8%
HH-41A-015 | Ống nối OL-Cu 120mm2 dài 90mm | Ống | HH | 45300 | 8%
HH-41A-016 | Ống nối OL-Cu 150mm2 dài 140mm | Ống | HH | 87000 | 8%
HH-41A-017 | Ống nối OL-Cu 185mm2 dài 140mm | Ống | HH | 102400 | 8%
HH-41A-018 | Ống nối OL-Cu 240mm2 dài 140mm | Ống | HH | 128200 | 8%
HH-41A-019 | Ống nối OL-Cu 300mm2 dài 190mm | Ống | HH | 233000 | 8%
HH-41A-020 | Ống nối OL-Cu 400mm2 dài 190mm | Ống | HH | 338800 | 8%
HH-42A | COSSE ÉP SỬ DỤNG VỚI DÂY NHÔM | 0 | HH | 0 | 8%
HH-42A-001 | Cosse ép AL 35mm2-N | Cái | HH | 3100 | 8%
HH-42A-002 | Cosse ép AL 50mm2-N | Cái | HH | 4300 | 8%
HH-42A-003 | Cosse ép AL 70mm2-N | Cái | HH | 4400 | 8%
HH-42A-004 | Cosse ép AL 95mm2-N | Cái | HH | 5800 | 8%
HH-42A-005 | Cosse ép AL 120mm2-N | Cái | HH | 8500 | 8%
HH-42A-006 | Cosse ép AL 150mm2-N | Cái | HH | 8900 | 8%
HH-42A-007 | Cosse ép AL 185mm2-N | Cái | HH | 11700 | 8%
HH-42A-008 | Cosse ép AL 240mm2-N | Cái | HH | 15700 | 8%
HH-42A-009 | Cosse ép AL 300mm2-N | Cái | HH | 18400 | 8%
HH-42A-010 | Cosse ép AL 400mm2-N | Cái | HH | 25000 | 8%
HH-42A-011 | Cosse ép AL 500mm2-N | Cái | HH | 27700 | 8%
HH-42A-012 | Cosse ép AL 50mm2-2N | Cái | HH | 5500 | 8%
HH-42A-013 | Cosse ép AL 70mm2-2N | Cái | HH | 6400 | 8%
HH-42A-014 | Cosse ép AL 95mm2-2N | Cái | HH | 7300 | 8%
HH-42A-015 | Cosse ép AL 120mm2-2N | Cái | HH | 12000 | 8%
HH-42A-016 | Cosse ép AL 150mm2-2N | Cái | HH | 14300 | 8%
HH-42A-017 | Cosse ép AL 185mm2-2N | Cái | HH | 19500 | 8%
HH-42A-018 | Cosse ép AL 240mm2-2N | Cái | HH | 22000 | 8%
HH-42A-019 | Cosse ép AL 300mm2-2N | Cái | HH | 24800 | 8%
HH-42A-020 | Cosse ép AL 400mm2-2N | Cái | HH | 33000 | 8%
HH-42A-021 | Cosse ép AL 500mm2-2N | Cái | HH | 42100 | 8%
HH-43A | COSSE ÉP SỬ DỤNG VỚI DÂY ACSR | 0 | HH | 0 | 8%
HH-43A-001 | Cosse ép ACSR 50mm2-N | Cái | HH | 4700 | 8%
HH-43A-002 | Cosse ép ACSR 70mm2-N | Cái | HH | 5000 | 8%
HH-43A-003 | Cosse ép ACSR 95mm2-N | Cái | HH | 7300 | 8%
HH-43A-004 | Cosse ép ACSR 120mm2-N | Cái | HH | 9200 | 8%
HH-43A-005 | Cosse ép ACSR 150mm2-N | Cái | HH | 12400 | 8%
HH-43A-006 | Cosse ép ACSR 185mm2-N | Cái | HH | 14700 | 8%
HH-43A-007 | Cosse ép ACSR 240mm2-N | Cái | HH | 16200 | 8%
HH-43A-008 | Cosse ép ACSR 300mm2-N | Cái | HH | 24300 | 8%
HH-43A-009 | Cosse ép ACSR 400mm2-N | Cái | HH | 28700 | 8%
HH-43A-010 | Cosse ép ACSR 500mm2-N | Cái | HH | 30300 | 8%
HH-43A-011 | Cosse ép ACSR 50mm2-2N | Cái | HH | 6000 | 8%
HH-43A-012 | Cosse ép ACSR 70mm2-2N | Cái | HH | 6900 | 8%
HH-43A-013 | Cosse ép ACSR 95mm2-2N | Cái | HH | 9800 | 8%
HH-43A-014 | Cosse ép ACSR 120mm2-2N | Cái | HH | 11300 | 8%
HH-43A-015 | Cosse ép ACSR 150mm2-2N | Cái | HH | 15600 | 8%
HH-43A-016 | Cosse ép ACSR 185mm2-2N | Cái | HH | 19200 | 8%
HH-43A-017 | Cosse ép ACSR 240mm2-2N | Cái | HH | 20500 | 8%
HH-43A-018 | Cosse ép ACSR 300mm2-2N | Cái | HH | 30300 | 8%
HH-43A-019 | Cosse ép ACSR 400mm2-2N | Cái | HH | 37100 | 8%
HH-43A-020 | Cosse ép ACSR 500mm2-2N | Cái | HH | 43000 | 8%
HH-44A | ỐNG NỐI LÈO SỬ DUNG CHO DÂY NHÔM | 0 | HH | 0 | 8%
HH-44A-001 | Ống nối OL-AL 35mm2 dài 130mm | Cái | HH | 6000 | 8%
HH-44A-002 | Ống nối OL-AL 50mm2 dài 130mm | Cái | HH | 11400 | 8%
HH-44A-003 | Ống nối OL-AL 70mm2 dài 130mm | Cái | HH | 12200 | 8%
HH-44A-004 | Ống nối OL-AL 95mm2 dài 180mm | Cái | HH | 18100 | 8%
HH-44A-005 | Ống nối OL-AL 120mm2 dài 190mm | Cái | HH | 21400 | 8%
HH-44A-006 | Ống nối OL-AL 150mm2 dài 190mm | Cái | HH | 33800 | 8%
HH-44A-007 | Ống nối OL-AL 185mm2 dài 240mm | Cái | HH | 40700 | 8%
HH-44A-008 | Ống nối OL-AL 240mm2 dài 240mm | Cái | HH | 49900 | 8%
HH-44A-009 | Ống nối OL-AL 300mm2 dài 290mm | Cái | HH | 64200 | 8%
HH-44A-010 | Ống nối OL-AL 400mm2 dài 290mm | Cái | HH | 71900 | 8%
HH-45A | ỐNG NỐI DÂY NHÔM LÕI THÉP | 0 | HH | 0 | 8%
HH-45A-001 | Ống nối ON-ACSR 35mm2 (ống nhôm dài 390mm, ống sắt dài 120mm) | Cái | HH | 41600 | 8%
HH-45A-002 | Ống nối ON-ACSR 50mm2 (ống nhôm dài 390mm, ống sắt dài 120mm) | Cái | HH | 42400 | 8%
HH-45A-003 | Ống nối ON-ACSR 70mm2 (ống nhôm dài 450mm, ống sắt dài 130mm) | Cái | HH | 45300 | 8%
HH-45A-004 | Ống nối ON-ACSR 95mm2 (ống nhôm dài 460mm, ống sắt dài 140mm) | Cái | HH | 52600 | 8%
HH-45A-005 | Ống nối ON-ACSR 120mm2 (ống nhôm dài 520mm, ống sắt dài 150mm) | Cái | HH | 71100 | 8%
HH-45A-006 | Ống nối ON-ACSR 150mm2 (ống nhôm dài 545mm, ống sắt dài 175mm) | Cái | HH | 92200 | 8%
HH-45A-007 | Ống nối ON-ACSR 185mm2 (ống nhôm dài 620mm, ống sắt dài 200mm) | Cái | HH | 111100 | 8%
HH-45A-008 | Ống nối ON-ACSR 240mm2 (ống nhôm dài 680mm, ống sắt dài 210mm) | Cái | HH | 142000 | 8%
HH-45A-009 | Ống nối ON-ACSR 300mm2 (ống nhôm dài 750mm, ống sắt dài 230mm) | Cái | HH | 162000 | 8%
HH-45A-010 | Ống nối ON-ACSR 400mm2 (ống nhôm dài 780mm, ống sắt dài 260mm) | Cái | HH | 157000 | 8%
HH-46A | ỐNG NỐI LÈO DÂY NHÔM LÕI THÉP (có Compound) | 0 | HH | 0 | 8%
HH-46A-001 | Ống nối OL-ACSR 35mm2 dài 130mm | Cái | HH | 12600 | 8%
HH-46A-002 | Ống nối OL-ACSR 50mm2 dài 130 mm | Cái | HH | 13100 | 8%
HH-46A-003 | Ống nối OL-ACSR 70mm2 dài 130mm | Cái | HH | 14400 | 8%
HH-46A-004 | Ống nối OL-ACSR 95mm2 dài 180mm | Cái | HH | 19500 | 8%
HH-46A-005 | Ống nối OL-ACSR 120mm2 dài 190mm | Cái | HH | 22100 | 8%
HH-46A-006 | Ống nối OL-ACSR 150mm2 dài 190mm | Cái | HH | 31700 | 8%
HH-46A-007 | Ống nối OL-ACSR 185mm2 dài 240mm | Cái | HH | 42900 | 8%
HH-46A-008 | Ống nối OL-ACSR 240mm2 dài 240mm | Cái | HH | 45300 | 8%
HH-46A-009 | Ống nối OL-ACSR 300mm2 dài 290mm | Cái | HH | 52300 | 8%
HH-46A-010 | Ống nối OL-ACSR 400mm2 dài 290mm | Cái | HH | 62400 | 8%
HH-47A | GIÁP BUỘC, NÍU ( Polymer Alpha ) | 0 | HH | 0 | 8%
HH-47A-001 | Giáp níu dây trần ADG0840, dài 625mm, 8,38 ÷ 9,02mm (35mm2) | Sợi | HH | 39600 | 8%
HH-47A-002 | Giáp níu dây trần ADG0940, dài 700mm, 9,40 ÷ 9,80mm (50mm2) | Sợi | HH | 41000 | 8%
HH-47A-003 | Giáp níu dây trần ADG1135, dài 800mm, 11,35 ÷ 11,85mm (70mm2) | Sợi | HH | 41800 | 8%
HH-47A-004 | Giáp níu dây trần ADG1350, dài 905mm, 13,32 ÷ 13,73mm (95mm2) | Sợi | HH | 58800 | 8%
HH-47A-005 | Giáp níu dây trần ADG1470, dài 935mm, 14,68 ÷ 16,59mm (120mm2) | Sợi | HH | 72000 | 8%
HH-47A-006 | Giáp níu dây trần ADG1660, dài 1040mm, 16,60 ÷ 18,77mm (150mm2) | Sợi | HH | 81300 | 8%
HH-47A-007 | Giáp níu dây trần ADG1880, dài 1215mm, 18,80 ÷ 21,26mm (185mm2) | Sợi | HH | 127400 | 8%
HH-47A-008 | Giáp níu dây trần ADG2130, dài 1330mm, 21,29 ÷ 24,05mm (240mm2) | Sợi | HH | 161700 | 8%
HH-47A-009 | Giáp níu dây bọc ADG1660-BP, dài 1100mm, 15,1 ÷ 18,4mm (50mm2) | Sợi | HH | 127400 | 8%
HH-47A-010 | Giáp níu dây bọc ADG1880-BP, dài 1200mm, 18,5 ÷ 21,6mm (70-95mm2) | Sợi | HH | 156800 | 8%
HH-47A-011 | Giáp níu dây bọc ADG2130-BP, dài 1300mm, 21,3 ÷ 24,1mm (120-150mm2) | Sợi | HH | 217400 | 8%
HH-47A-012 | Giáp níu dây bọc ADG2450-BP, dài 1390mm, 24,1 ÷ 28,1mm (185-240mm2) | Sợi | HH | 239900 | 8%
HH-47A-013 | Giáp níu dây bọc ACD2260-TP, dài 1100mm, 20,1 ÷ 23,5mm (50mm2) | Sợi | HH | 175700 | 8%
HH-47A-014 | Giáp níu dây bọc ACD2405-TP, dài 1180mm, 22,2 ÷ 25,6mm (70mm2) | Sợi | HH | 215800 | 8%
HH-47A-015 | Giáp níu dây bọc ACD2555-TP, dài 1200mm, 24.0 ÷ 27,5mm (95mm2) | Sợi | HH | 205800 | 8%
HH-47A-016 | Giáp níu dây bọc ACD2720-TP, dài 1240mm, 26,1 ÷ 28,9mm (120mm2) | Sợi | HH | 245000 | 8%
HH-47A-017 | Giáp níu dây bọc ACD2895-TP, dài 1300mm, 27,6 ÷ 30,7mm (150mm2) | Sợi | HH | 294400 | 8%
HH-47A-018 | Giáp níu dây bọc ACD3080-TP, dài 1350mm, 30,8 ÷ 33,7mm (185mm2) | Sợi | HH | 284200 | 8%
HH-47A-019 | Giáp níu dây bọc ACD3485-TP, dài 1390mm, 33,8 ÷ 37,5mm (240mm2) | Sợi | HH | 299100 | 8%
HH-47A-020 | Giáp níu dây bọc ACD3705-TP, dài 1485mm, 36,6 ÷ 39,7mm (300mm2) | Sợi | HH | 324000 | 8%
HH-47A-021 | Giáp buộc đầu sứ đơn composite PTT1202-C, đường kính cáp 18,5 ÷ 23,4mm (35-50mm2) | Sợi | HH | 22400 | 8%
HH-47A-022 | Giáp buộc đầu sứ đơn composite PTT1203-C, đường kính cáp 23,4 ÷ 27,9mm (70-95mm2) | Sợi | HH | 25800 | 8%
HH-47A-023 | Giáp buộc đầu sứ đơn composite PTT1204-C, đường kính cáp 27,9 ÷ 30,9mm (120-150mm2) | Sợi | HH | 27200 | 8%
HH-47A-024 | Giáp buộc đầu sứ đơn composite PTT1373-C, đường kính cáp 31 ÷ 37,5mm (185-240mm2) | Sợi | HH | 36200 | 8%
HH-47A-025 | Giáp buộc đầu sứ đôi composite PDLT2175-C, đường kính cáp 18,5 ÷ 23,4mm (35-50mm2) | Bộ | HH | 48200 | 8%
HH-47A-026 | Giáp buộc đầu sứ đôi composite PDLT2460-C, đường kính cáp 23,4 ÷ 27,9mm (70-95mm2) | Bộ | HH | 51800 | 8%
HH-47A-027 | Giáp buộc đầu sứ đôi composite PDLT2785-C, đường kính cáp 27,9 ÷ 30,9mm (120-150mm2) | Bộ | HH | 54700 | 8%
HH-47A-028 | Giáp buộc đầu sứ đôi composite PDLT3140-C, đường kính cáp 31,0 ÷ 37,5mm (185-240mm2) | Bộ | HH | 59500 | 8%
HH-47A-029 | Giáp buộc cổ sứ đơn thẳng composite PST2202-C, đường kính cáp 18,5 ÷ 23,4mm (35-50mm2) | Sợi | HH | 22100 | 8%
HH-47A-030 | Giáp buộc cổ sứ đơn thẳng composite PST2203-C, đường kính cáp 23,4 ÷ 27,9mm (70-95mm2) | Sợi | HH | 23900 | 8%
HH-47A-031 | Giáp buộc cổ sứ đơn thẳng composite PST2204-C, đường kính cáp 27,9 ÷ 30,9mm (120-150mm2) | Sợi | HH | 30000 | 8%
HH-47A-032 | Giáp buộc cổ sứ đơn thẳng composite PST2206-C, đường kính cáp 31 ÷ 37,5mm (185-240mm2) | Sợi | HH | 37100 | 8%
HH-47A-033 | Giáp buộc cổ sứ đơn góc composite PSST2202-C, đường kính cáp 18,5 ÷ 23,4mm (35-50mm2) | Sợi | HH | 23800 | 8%
HH-47A-034 | Giáp buộc cổ sứ đơn góc composite PSST2203-C, đường kính cáp 23,4 ÷ 27,9mm (70-95mm2) | Sợi | HH | 28600 | 8%
HH-47A-035 | Giáp buộc cổ sứ đơn góc composite PSST2204-C, đường kính cáp 27,9 ÷ 30,9mm (120-150mm2) | Sợi | HH | 31800 | 8%
HH-47A-036 | Giáp buộc cổ sứ đơn góc composite PSST2206-C, đường kính cáp 31 ÷ 37,5mm (185-240mm2) | Sợi | HH | 40500 | 8%
HH-47A-037 | Giáp buộc cổ sứ đôi composite PDST2175-C, đường kính cáp 18,5 ÷ 23,4mm (35-50mm2) | Bộ | HH | 63900 | 8%
HH-47A-038 | Giáp buộc cổ sứ đôi composite PDST2460-C, đường kính cáp 23,4 ÷ 27,9mm (70-95mm2) | Bộ | HH | 68200 | 8%
HH-47A-039 | Giáp buộc cổ sứ đôi composite PDST2785-C, đường kính cáp 27,9 ÷ 30,9mm (120-150mm2) | Bộ | HH | 74100 | 8%
HH-47A-040 | Giáp buộc cổ sứ đôi composite PDST3150-C, đường kính cáp 31,0 ÷ 37,5mm (185-240mm2) | Bộ | HH | 77100 | 8%
HH-47A-041 | Giáp buộc đầu sứ đơn composite PTT1202-F, đường kính cáp 18,5 ÷ 23,4mm (35-50mm2) | Sợi | HH | 25800 | 8%
HH-47A-042 | Giáp buộc đầu sứ đơn composite PTT1203-F, đường kính cáp 23,4 ÷ 27,9mm (70-95mm2) | Sợi | HH | 26200 | 8%
HH-47A-043 | Giáp buộc đầu sứ đơn composite PTT1204-F, đường kính cáp 27,9 ÷ 30,9mm (120-150mm2) | Sợi | HH | 31800 | 8%
HH-47A-044 | Giáp buộc đầu sứ đơn composite PTT1373-F, đường kính cáp 31 ÷ 37,5mm (185-240mm2) | Sợi | HH | 37400 | 8%
HH-47A-045 | Giáp buộc đầu sứ đôi composite PDLT2175-F, đường kính cáp 18,5 ÷ 23,4mm (35-50mm2) | Bộ | HH | 41500 | 8%
HH-47A-046 | Giáp buộc đầu sứ đôi composite PDLT2460-F, đường kính cáp 23,4 ÷ 27,9mm (70-95mm2) | Bộ | HH | 46600 | 8%
HH-47A-047 | Giáp buộc đầu sứ đôi composite PDLT2785-F, đường kính cáp 27,9 ÷ 30,9mm (120-150mm2) | Bộ | HH | 51900 | 8%
HH-47A-048 | Giáp buộc đầu sứ đôi composite PDLT3140-F, đường kính cáp 31,0 ÷ 37,5mm (185-240mm2) | Bộ | HH | 57100 | 8%
HH-47A-049 | Giáp buộc cổ sứ đơn thẳng composite PST2202-F, đường kính cáp 18,5 ÷ 23,4mm (35-50mm2) | Sợi | HH | 30000 | 8%
HH-47A-050 | Giáp buộc cổ sứ đơn thẳng composite PST2203-F, đường kính cáp 23,4 ÷ 27,9mm (70-95mm2) | Sợi | HH | 41100 | 8%
HH-47A-051 | Giáp buộc cổ sứ đơn thẳng composite PST2204-F, đường kính cáp 27,9 ÷ 30,9mm (120-150mm2) | Sợi | HH | 41500 | 8%
HH-47A-052 | Giáp buộc cổ sứ đơn thẳng composite PST2206-F, đường kính cáp 31 ÷ 37,5mm (185-240mm2) | Sợi | HH | 50900 | 8%
HH-47A-053 | Giáp buộc cổ sứ đơn góc composite PSST2202-F, đường kính cáp 18,5 ÷ 23,4mm ( 35-50mm2) | Sợi | HH | 48700 | 8%
HH-47A-054 | Giáp buộc cổ sứ đơn góc composite PSST2203-F, đường kính cáp 23,4 ÷ 27,9mm ( 70-95mm2) | Sợi | HH | 40500 | 8%
HH-47A-055 | Giáp buộc cổ sứ đơn góc composite PSST2204-F, đường kính cáp 27,9 ÷ 30,9mm ( 120-150mm2) | Sợi | HH | 41100 | 8%
HH-47A-056 | Giáp buộc cổ sứ đơn góc composite PSST2206-F, đường kính cáp 31 ÷ 37,5mm ( 185-240mm2) | Sợi | HH | 41500 | 8%
HH-47A-057 | Giáp buộc cổ sứ đôi composite PDST2175-F, đường kính cáp 18,5 ÷ 23,4mm (35-50mm2) | Bộ | HH | 57500 | 8%
HH-47A-058 | Giáp buộc cổ sứ đôi composite PDST2460-F, đường kính cáp 23,4 ÷ 27,9mm (70-95mm2) | Bộ | HH | 61700 | 8%
HH-47A-059 | Giáp buộc cổ sứ đôi composite PDST2785-F, đường kính cáp 27,9 ÷ 30,9mm (120-150mm2) | Bộ | HH | 73500 | 8%
HH-47A-060 | Giáp buộc cổ sứ đôi composite PDST3150-F, đường kính cáp 31,0 ÷ 37,5mm (185-240mm2) | Bộ | HH | 75900 | 8%
HH-47A-061 | Giáp buộc đầu sứ đơn composite PTT 1202SC-C, đường kính cáp 18.5 - 23.4mm (35-50mm2), bán dẫn | Sợi | HH | 57500 | 8%
HH-47A-062 | Giáp buộc đầu sứ đơn composite PTT 1203SC-C, đường kính cáp 23.4 - 27.9mm (70-95mm2), bán dẫn | Sợi | HH | 65600 | 8%
HH-47A-063 | Giáp buộc đầu sứ đơn composite PTT 1204SC-C, đường kính cáp 27.9 - 30.9mm (120-150mm2) , bán dẫn | Sợi | HH | 71600 | 8%
HH-47A-064 | Giáp buộc đầu sứ đơn composite PTT 1373SC-C, đường kính cáp 31 - 37.5mm (185-240mm2), bán dẫn | Sợi | HH | 71800 | 8%
HH-47A-065 | Giáp buộc đầu sứ đôi composite PDLT 2175SC-C, đường kính cáp 18.5 - 23.4mm (35-50mm2), bán dẫn | Bộ | HH | 72200 | 8%
HH-47A-066 | Giáp buộc đầu sứ đôi composite PDLT 2460SC-C, đường kính cáp 23.4 - 27.9mm (70-95mm2), bán dẫn | Bộ | HH | 72800 | 8%
HH-47A-067 | Giáp buộc đầu sứ đôi composite PDLT 2785SC-C, đường kính cáp 27.9 - 30.9mm (120-150mm2), bán dẫn | Bộ | HH | 73200 | 8%
HH-47A-068 | Giáp buộc đầu sứ đôi composite PDLT 3140SC-C, đường kính cáp 31.0 - 37.5mm (185-240mm2), bán dẫn | Bộ | HH | 73700 | 8%
HH-47A-069 | Giáp buộc cổ sứ đơn thẳng composite PST 2202SC-C, đường kính cáp 18.5 - 23.4mm (35 -50mm2), bán dẫn | Sợi | HH | 73800 | 8%
HH-47A-070 | Giáp buộc cổ sứ đơn thẳng composite PST 2203SC-C, đường kính cáp 23.4 - 27.9mm (70 -95mm2), bán dẫn | Sợi | HH | 75300 | 8%
HH-47A-071 | Giáp buộc cổ sứ đơn thẳng composite PST 2204SC-C, đường kính cáp 27.9 - 30.9mm (120 -150mm2), bán dẫn | Sợi | HH | 76000 | 8%
HH-47A-072 | Giáp buộc cổ sứ đơn thẳng composite PST 2206SC-C, đường kính cáp 31 - 37.5mm (185 -240mm2), bán dẫn | Sợi | HH | 76600 | 8%
HH-47A-073 | Giáp buộc cổ sứ đơn góc composite PSST 2202SC-C, đường kính cáp 18.5 - 23.4mm (35 - 50mm2), bán dẫn | Sợi | HH | 73800 | 8%
HH-47A-074 | Giáp buộc cổ sứ đơn góc composite PSST 2203SC-C, đường kính cáp 23.4 - 27.9mm (70 - 95mm2), bán dẫn | Sợi | HH | 75300 | 8%
HH-47A-075 | Giáp buộc cổ sứ đơn góc composite PSST 2204SC-C, đường kính cáp 27.9 - 30.9mm (120 - 150mm2), bán dẫn | Sợi | HH | 76000 | 8%
HH-47A-076 | Giáp buộc cổ sứ đơn góc composite PSST 2206SC-C, đường kính cáp 31 - 37.5mm (185 -240mm2), bán dẫn | Sợi | HH | 76600 | 8%
HH-47A-077 | Giáp buộc cổ sứ đôi composite PDST 2175SC-C, đường kính cáp 18.5 - 23.4mm (35- 50mm2), bán dẫn | Bộ | HH | 78100 | 8%
HH-47A-078 | Giáp buộc cổ sứ đôi composite PDST 2460SC-C, đường kính cáp 23.4 - 27.9mm (70 -95mm2), bán dẫn | Bộ | HH | 78800 | 8%
HH-47A-079 | Giáp buộc cổ sứ đôi composite PDST 2785SC-C, đường kính cáp 27.9 - 30.9mm (120 -150mm2), bán dẫn | Bộ | HH | 80000 | 8%
HH-47A-080 | Giáp buộc cổ sứ đôi composite PDST 3150SC-C, đường kính cáp 31.0- 37.5mm (185 -240mm2), bán dẫn | Bộ | HH | 81300 | 8%
HH-47A-081 | Giáp buộc đầu sứ đơn composite PTT 1202SC-F, đường kính cáp 18.5 - 23.4mm (35-50mm2), bán dẫn | Sợi | HH | 74500 | 8%
HH-47A-082 | Giáp buộc đầu sứ đơn composite PTT 1203SC-F, đường kính cáp 23.4 - 27.9mm (70-95mm2), bán dẫn | Sợi | HH | 75000 | 8%
HH-47A-083 | Giáp buộc đầu sứ đơn composite PTT 1204SC-F, đường kính cáp 27.9 - 30.9mm (120-150mm2) , bán dẫn | Sợi | HH | 75700 | 8%
HH-47A-084 | Giáp buộc đầu sứ đơn composite PTT 1373SC-F, đường kính cáp 31 - 37.5mm (185-240mm2), bán dẫn | Sợi | HH | 75800 | 8%
HH-47A-085 | Giáp buộc đầu sứ đôi composite PDLT 2175SC-F, đường kính cáp 18.5 - 23.4mm (35-50mm2), bán dẫn | Bộ | HH | 76000 | 8%
HH-47A-086 | Giáp buộc đầu sứ đôi composite PDLT 2460SC-F, đường kính cáp 23.4 - 27.9mm (70-95mm2), bán dẫn | Bộ | HH | 76400 | 8%
HH-47A-087 | Giáp buộc đầu sứ đôi composite PDLT 2785SC-F, đường kính cáp 27.9 - 30.9mm (120-150mm2), bán dẫn | Bộ | HH | 77400 | 8%
HH-47A-088 | Giáp buộc đầu sứ đôi composite PDLT 3140SC-F, đường kính cáp 31.0 - 37.5mm (185-240mm2), bán dẫn | Bộ | HH | 79100 | 8%
HH-47A-089 | Giáp buộc cổ sứ đơn thẳng composite PST 2202SC-F, đường kính cáp 18.5 - 23.4 mm (35 -50mm2), bán dẫn | Sợi | HH | 71200 | 8%
HH-47A-090 | Giáp buộc cổ sứ đơn thẳng composite PST 2203SC-F, đường kính cáp 23.4 - 27.9mm (70 -95mm2), bán dẫn | Sợi | HH | 73700 | 8%
HH-47A-091 | Giáp buộc cổ sứ đơn thẳng composite PST 2204SC-F, đường kính cáp 27.9 - 30.9mm (120 -150mm2), bán dẫn | Sợi | HH | 74900 | 8%
HH-47A-092 | Giáp buộc cổ sứ đơn thẳng composite PST 2206SC-F, đường kính cáp 31 - 37.5mm (185 -240mm2), bán dẫn | Sợi | HH | 75600 | 8%
HH-47A-093 | Giáp buộc cổ sứ đơn góc composite PSST 2202SC-F, đường kính cáp 18.5 - 23.4mm (35 - 50mm2), bán dẫn | Sợi | HH | 62700 | 8%
HH-47A-094 | Giáp buộc cổ sứ đơn góc composite PSST 2203SC-F, đường kính cáp 23.4 - 27.9mm (70 - 95mm2), bán dẫn | Sợi | HH | 63900 | 8%
HH-47A-095 | Giáp buộc cổ sứ đơn góc composite PSST 2204SC-F, đường kính cáp 27.9 - 30.9mm (120 - 150mm2), bán dẫn | Sợi | HH | 66400 | 8%
HH-47A-096 | Giáp buộc cổ sứ đơn góc composite PSST 2206SC-F, đường kính cáp 31 - 37.5mm (185 -240mm2), bán dẫn | Sợi | HH | 71200 | 8%
HH-47A-097 | Giáp buộc cổ sứ đôi composite PDST 2175SC-F, đường kính cáp 18.5 - 23.4mm (35- 50mm2), bán dẫn | Bộ | HH | 75500 | 8%
HH-47A-098 | Giáp buộc cổ sứ đôi composite PDST 2460SC-F, đường kính cáp 23.4 - 27.9mm (70 -95mm2), bán dẫn | Bộ | HH | 75700 | 8%
HH-47A-099 | Giáp buộc cổ sứ đôi composite PDST 2785SC-F, đường kính cáp 27.9 - 30.9mm (120 -150mm2), bán dẫn | Bộ | HH | 77100 | 8%
HH-47A-100 | Giáp buộc cổ sứ đôi composite PDST 3150SC-F, đường kính cáp 31.0- 37.5mm (185 -240mm2), bán dẫn | Bộ | HH | 79700 | 8%
HH-47A-101 | Giáp buộc lõi thép SDLT 2175-F dùng cho dây bọc các điện đường kinh dây dẫn 18,5-23,4mm | Sợi | HH | 43100 | 8%
HH-47A-102 | Giáp buộc lõi thép SDLT 2460-F dùng cho dây bọc các điện đường kinh dây dẫn 23,4-27,9mm | Sợi | HH | 47800 | 8%
HH-47A-103 | Giáp buộc lõi thép SDLT 2785-F dùng cho dây bọc các điện đường kinh dây dẫn 27,9-30,9mm | Sợi | HH | 53000 | 8%
HH-47A-104 | Giáp buộc lõi thép SDLT 3140-F dùng cho dây bọc các điện đường kinh dây dẫn 30,9-37,5mm | Sợi | HH | 62400 | 8%
HH-48A | TRANG CỤ AN TOÀN VÀ THI CÔNG | 0 | HH | 0 | 8%
HH-48A-001 | Sào tiếp địa 2.4 mét | Bộ | HH | 3795400 | 8%
HH-48A-002 | Sào thao tác trung thế dài 4.8 mét | Cây | HH | 2826300 | 8%
HH-48A-003 | Đầu tiếp địa cố định hạ thế IPC, cách điện dày 1-3mm, 50-120mm2 | Cái | HH | 113900 | 8%
HH-48A-004 | Đầu tiếp địa cố định hạ thế IPC, cách điện dày 1-3mm, 150-300mm2 | Cái | HH | 124500 | 8%
HH-48A-005 | Đầu tiếp địa cố định hạ thế IPC, dùng chung nối bọc cách điện | Bộ | HH | 88800 | 8%
HH-48A-006 | Dây tiếp địa lưu động hạ thế cho cáp ABC dài 1m | Bộ | HH | 2355900 | 8%
HH-48A-007 | Tiếp địa lưu động sử dụng cho MCCB | Bộ | HH | 1195100 | 8%
HH-48A-008 | Sào tiếp địa lưu động hạ thế, 4 đầu kẹp 240mm2, dây dài 0.5m | Bộ | HH | 1598900 | 8%
HH-48A-009 | Dây tiếp địa lưu động trung thế 3x2m+1x3m (25mm2) | Bộ | HH | 1244700 | 8%
HH-48A-010 | Dây tiếp địa lưu động trung thế 3x2m+1x10m (25mm2) | Bộ | HH | 2047300 | 8%
HH-48A-011 | Dây tiếp địa lưu động trung thế 3x2m+1x14m (25mm2) | Bộ | HH | 2417600 | 8%
HH-48A-012 | Dây tiếp địa lưu động trung thế 3x2m+1x20m (25mm2) | Bộ | HH | 2983500 | 8%
HH-48A-013 | Dây tiếp địa lưu động trung thế 3x2m+1x20m (50mm2) | Bộ | HH | 3806500 | 8%
PA-18A | PHỤ KIỆN TREO CÁP ABC | 0 | PA | 0 | 8%
PA-18A-001 | Móc treo cáp ABC 4 x 25 mm2 | Cái | PA | 9300 | 8%
PA-18A-002 | Móc treo cáp ABC 4 x 35 mm2 | Cái | PA | 10500 | 8%
PA-18A-003 | Móc treo cáp ABC 4 x 50 mm2 | Cái | PA | 10600 | 8%
PA-18A-004 | Móc treo cáp ABC 4 x 70 mm2 | Cái | PA | 11500 | 8%
PA-18A-005 | Móc treo cáp ABC 4 x 95 mm2 | Cái | PA | 11900 | 8%
PA-18A-006 | Móc treo cáp ABC 4 x 120 mm2 | Cái | PA | 14900 | 8%
PA-18A-007 | Móc treo cáp ABC 4 x 150 mm2 | Cái | PA | 16300 | 8%
PA-18A-008 | Kẹp ngừng cáp ABC 2 x 50 mm2 | Cái | PA | 29000 | 8%
PA-18A-009 | Kẹp ngừng cáp ABC 2 x 70 mm2 | Cái | PA | 29500 | 8%
PA-18A-010 | Kẹp ngừng cáp ABC 2 x 90mm2 | Cái | PA | 29600 | 8%
PA-18A-011 | Kẹp ngừng ABC 2 x (6 - 35)mm2 | Cái | PA | 6900 | 8%
PA-18A-012 | Kẹp ngừng ABC 4 x (11-50)mm2 | Cái | PA | 22100 | 8%
PA-18A-013 | Kẹp ngừng ABC 4 x (50-95)mm2 | Cái | PA | 31100 | 8%
PA-18A-014 | Kẹp ngừng ABC 4 x (50-120)mm2 | Cái | PA | 38000 | 8%
PA-18A-015 | Kẹp ngừng ABC 4 x (50-150)mm2 | Cái | PA | 45100 | 8%
PA-18A-016 | Kẹp ngừng ABC 4 x (50 - 95)mm2,( thanh thép dầy 4mm) | Cái | PA | 34500 | 8%
PA-18A-017 | Kẹp ngừng cáp ABC 4 x (11-50)mm2 (thanh thép dầy 4mm, không khoan lỗ ovan) | Cái | PA | 34500 | 8%
PA-18A-018 | Kẹp ngừng cáp ABC 4 x (50-95)mm2 (thanh thép dày 4mm, không khoan lỗ ovan) | Cái | PA | 42600 | 8%
PA-19A | NỐI BỌC CÁCH ĐIỆN | 0 | PA | 0 | 8%
PA-19A-001 | Nối bọc IPC 16 - 95, vỏ cách điện dày 1 - 3 mm, 4 - 16 / 16 - 95, 1 bu lông M8 nhựa | Cái | PA | 18400 | 8%
PA-19A-002 | Nối bọc IPC 35 - 95, vỏ cách điện dày 1 - 3 mm, 6 - 35 / 16 - 95, 1 bu lông M8 nhựa | Cái | PA | 21500 | 8%
PA-19A-003 | Nối bọc IPC 70 - 95, vỏ cách điện dày 1 - 3 mm, 6 - 70 / 25 - 95, 1 bu lông M10 nhựa | Cái | PA | 25700 | 8%
PA-19A-004 | Nối bọc IPC 95 - 95, vỏ cách điện dày 1 - 3 mm, 6 - 95 / 25 - 95, 2 bu lông M8 nhựa | Cái | PA | 39800 | 8%
PA-19A-005 | Nối bọc IPC 120 - 120, vỏ cách điện dày 1 - 3 mm, 6 - 120 /25 - 120, 2 bu lông M8 nhựa | Cái | PA | 42000 | 8%
PA-19A-006 | Nối bọc IPC 150 - 185, vỏ cách điện dày 1 - 3 mm, 6 - 150 /50 - 185, 2 bu lông M8 nhựa | Cái | PA | 60900 | 8%
PA-19A-007 | Nối bọc IPC 150 - 240, vỏ cách điện dày 1 - 3 mm, 50 - 150 / 95 - 240, 2 bu lông M10 nhựa | Cái | PA | 97600 | 8%
PA-19A-008 | Nối bọc IPC 300 - 300, vỏ cách điện dày 1 - 3 mm, 50 - 300 / 50 - 300, 2 bu lông M10 nhựa | Cái | PA | 106800 | 8%
PA-19A-009 | Nối bọc IPC 16 - 95, vỏ cách điện dày 1 - 3 mm, 4 - 16 / 16 - 95, 1 bu lông M8 nhôm | Cái | PA | 20200 | 8%
PA-19A-010 | Nối bọc IPC 35 - 95, vỏ cách điện dày 1 - 3 mm, 6 - 35 / 16 - 95, 1 bu lông M8 nhôm | Cái | PA | 23500 | 8%
PA-19A-011 | Nối bọc IPC 70 - 95, vỏ cách điện dày 1 - 3 mm, 6 - 70 / 25 - 95, 1 bu lông M10 nhôm | Cái | PA | 31300 | 8%
PA-19A-012 | Nối bọc IPC 95 - 95, vỏ cách điện dày 1 - 3 mm, 6 - 95 / 25 - 95, 2 bu lông M8 nhôm | Cái | PA | 43400 | 8%
PA-19A-013 | Nối bọc IPC 120 - 120, vỏ cách điện dày 1 - 3 mm, 6 - 120 /25 - 120, 2 bu lông M8 nhôm | Cái | PA | 45300 | 8%
PA-19A-014 | Nối bọc IPC 150 - 185, vỏ cách điện dày 1 - 3 mm, 6 - 150 /50 - 185, 2 bu lông M8 nhôm | Cái | PA | 64400 | 8%
PA-19A-015 | Nối bọc IPC 150 - 240, vỏ cách điện dày 1 - 3 mm, 50 - 150 / 95 - 240, 2 bu lông M10 nhôm | Cái | PA | 108600 | 8%
PA-19A-016 | Nối bọc IPC 300 - 300, vỏ cách điện dày 1 - 3 mm, 50 - 300 / 50 - 300, 2 bu lông M10 nhôm | Cái | PA | 118700 | 8%
PA-19A-017 | Nối bọc MV IPC 70 - 95, vỏ cách điện dày 3 - 7 mm, 35 - 70 / 35 - 95, 2 bu lông M10 thép | Cái | PA | 202600 | 8%
PA-19A-018 | Nối bọc MV IPC 95 - 120, vỏ cách điện dày 3 - 7 mm, 70 - 95 / 95 - 120, 2 bu lông M10 thép | Cái | PA | 221000 | 8%
PA-19A-019 | Nối bọc MV IPC 120 - 120, vỏ cách điện dày 3 - 7 mm, 35 - 120 / 35 - 120, 2 bu lông M10 thép | Cái | PA | 234700 | 8%
PA-19A-020 | Nối bọc MV IPC 185 - 185, vỏ cách điện dày 3 - 7 mm, 50 - 185 / 50 - 185, 2 bu lông M10 thép | Cái | PA | 252300 | 8%
PA-19A-021 | Nối bọc MV IPC 70 - 240, vỏ cách điện dày 3 - 7 mm, 25 - 70 / 120 - 240, 2 bu lông M10 thép | Cái | PA | 308300 | 8%
PA-19A-022 | Nối bọc MV IPC 185 - 300, vỏ cách điện dày 3 - 7 mm, 120 - 185 / 185 - 300, 2 bu lông M10 thép | Cái | PA | 312600 | 8%
PA-19A-023 | Nối bọc MV IPC 240 - 240, vỏ cách điện dày 3 - 7 mm, 95 - 240 / 95 - 240, 2 bu lông M10 thép | Cái | PA | 315400 | 8%
PA-19A-024 | Nối bọc MV IPC 95-95, vỏ cách điện dày 7-12 mm, 50 - 95 / 50 - 95, 2 bu lông M10 thép | Cái | PA | 323800 | 8%
PA-19A-025 | Nối bọc MV IPC 70 - 120, vỏ cách điện dày 7-12 mm, 50 - 70 / 95 - 120, 2 bu lông M10 thép | Cái | PA | 332900 | 8%
PA-19A-026 | Nối bọc MV IPC 95 - 185, vỏ cách điện dày 7-12 mm, 70 - 95 / 120 - 185, 2 bu lông M10 thép | Cái | PA | 342000 | 8%
PA-19A-027 | Nối bọc MV IPC 95-300, vỏ cách điện dày 7 12 mm, 70 - 95 / 120 - 300, 2 bu lông M10 thép | Cái | PA | 347900 | 8%
PA-19A-028 | Nối bọc MV IPC 120-300, vỏ cách điện dày 7 12 mm, 95 - 120 / 185 - 300, 2 bu lông M10 thép | Cái | PA | 363600 | 8%
PA-19A-029 | Nối bọc MV IPC 300 - 300, vỏ cách điện dày 7 12 mm, 120 - 300 / 120 - 300, 2 bu lông M10 thép | Cái | PA | 326800 | 8%
PA-19A-030 | Nắp bịt đầu cáp 6 - 35, vỏ cách điện dày 1 - 3 mm, (màu đen) | Cái | PA | 800 | 8%
PA-19A-031 | Nắp bịt đầu cáp 6 - 35, vỏ cách điện dày 1 - 3 mm, (màu xanh) | Cái | PA | 800 | 8%
PA-19A-032 | Nắp bịt đầu cáp 6 - 35, vỏ cách điện dày 1 - 3 mm, (màu đỏ) | Cái | PA | 800 | 8%
PA-19A-033 | Nắp bịt đầu cáp 6 - 35, vỏ cách điện dày 1 - 3 mm, (màu vàng) | Cái | PA | 800 | 8%
PA-19A-034 | Nắp bịt đầu cáp 35 - 95, vỏ cách điện dày 1 - 3 mm, (màu đen) | Cái | PA | 900 | 8%
PA-19A-035 | Nắp bịt đầu cáp 35 - 95, vỏ cách điện dày 1 - 3 mm, (màu xanh) | Cái | PA | 900 | 8%
PA-19A-036 | Nắp bịt đầu cáp 35 - 95, vỏ cách điện dày 1 - 3 mm, (màu đỏ) | Cái | PA | 900 | 8%
PA-19A-037 | Nắp bịt đầu cáp 35 - 95, vỏ cách điện dày 1 - 3 mm, (màu vàng) | Cái | PA | 900 | 8%
PA-19A-038 | Nắp bịt đầu cáp 25 - 95, vỏ cách điện dày 1 - 3 mm, (màu đen) | Cái | PA | 1000 | 8%
PA-19A-039 | Nắp bịt đầu cáp 25 - 95, vỏ cách điện dày 1 - 3 mm, (màu xanh) | Cái | PA | 1000 | 8%
PA-19A-040 | Nắp bịt đầu cáp 25 - 95, vỏ cách điện dày 1 - 3 mm, (màu đỏ) | Cái | PA | 1000 | 8%
PA-19A-041 | Nắp bịt đầu cáp 25 - 95, vỏ cách điện dày 1 - 3 mm, (màu vàng) | Cái | PA | 1000 | 8%
PA-19A-042 | Nắp bịt đầu cáp 120 - 150, vỏ cách điện dày 1 - 3 mm, (màu đen) | Cái | PA | 1000 | 8%
PA-19A-043 | Nắp bịt đầu cáp 120 - 150, vỏ cách điện dày 1 - 3 mm, (màu xanh) | Cái | PA | 1000 | 8%
PA-19A-044 | Nắp bịt đầu cáp 120 - 150, vỏ cách điện dày 1 - 3 mm, (màu đỏ) | Cái | PA | 1000 | 8%
PA-19A-045 | Nắp bịt đầu cáp 120 - 150, vỏ cách điện dày 1 - 3 mm, (màu vàng) | Cái | PA | 1000 | 8%
PA-20A | PHỤ KIỆN TRUNG THẾ CHO CÁP BỌC | 0 | PA | 0 | 8%
PA-20A-001 | Mỏ phóng sắt | Cái | PA | 11400 | 8%
PA-20A-002 | Bar tiếp địa nhôm | Cái | PA | 46700 | 8%
PA-20A-003 | Kẹp đấu rẽ TA-CDB 86 34G28 - 35mm2 | Cái | PA | 135000 | 8%
PA-20A-004 | Kẹp đấu rẽ TA-CDB 86 54G28 - 50mm2 | Cái | PA | 149400 | 8%
PA-20A-005 | Kẹp đấu rẽ TA-CDB 86 75G28 - 70mm2 | Cái | PA | 157000 | 8%
PA-20A-006 | Kẹp đấu rẽ TA-CDB 86 93G28 - 95mm2 | Cái | PA | 161700 | 8%
PA-20A-007 | Kẹp đấu rẽ TA-CDB 86 117G28 - 120mm2 | Cái | PA | 165400 | 8%
PA-20A-008 | Kẹp đấu rẽ TA-CDB 86 148G28 - 150mm2 | Cái | PA | 188300 | 8%
PA-20A-009 | Kẹp đấu rẽ TA-CDB 86 182G28 - 185mm2 | Cái | PA | 198800 | 8%
PA-20A-010 | Kẹp đấu rẽ TA-CDB 86 228G28 - 240mm2 | Cái | PA | 244400 | 8%
PA-20A-011 | Kẹp đấu rẽ TA-CDB 86 288G28 - 300mm2 | Cái | PA | 268200 | 8%
PA-20A-012 | Khóa néo TA-AB 34G28 - 35mm2 | Cái | PA | 271100 | 8%
PA-20A-013 | Khóa néo TA-AB 54G28 - 50mm2 | Cái | PA | 277800 | 8%
PA-20A-014 | Khóa néo TA-AB 75G28 - 70mm2 | Cái | PA | 281500 | 8%
PA-20A-015 | Khóa néo TA-AB 93G28 - 95mm2 | Cái | PA | 290100 | 8%
PA-20A-016 | Khóa néo TA-AB 117G28 - 120mm2 | Cái | PA | 294800 | 8%
PA-20A-017 | Khóa néo TA-AB 148G28 - 150mm2 | Cái | PA | 318700 | 8%
PA-20A-018 | Khóa néo TA-AB 182G28 - 185mm2 | Cái | PA | 339500 | 8%
PA-20A-019 | Khóa néo TA-AB 228G28 - 240mm2 | Cái | PA | 339500 | 8%
PA-20A-020 | Khóa néo TA-AB 288G28 - 300mm2 | Cái | PA | 466000 | 8%
PA-21A | ỐNG NỐI CÁCH ĐIỆN | 0 | PA | 0 | 8%
PA-21A-001 | Ống nối MJPT 10 - 10 | Cái | PA | 8400 | 8%
PA-21A-002 | Ống nối MJPT 10 - 16 | Cái | PA | 8400 | 8%
PA-21A-003 | Ống nối MJPT 16 - 16 | Cái | PA | 8400 | 8%
PA-21A-004 | Ống nối MJPT 25 - 25 | Cái | PA | 8400 | 8%
PA-21A-005 | Ống nối MJPT 25 - 35 | Cái | PA | 8400 | 8%
PA-21A-006 | Ống nối MJPT 35 - 35 | Cái | PA | 8400 | 8%
PA-21A-007 | Ống nối MJPT 50 -50 | Cái | PA | 12100 | 8%
PA-21A-008 | Ống nối MJPT 70 - 70 | Cái | PA | 12500 | 8%
PA-21A-009 | Ống nối MJPT 95 - 95 | Cái | PA | 13000 | 8%
PA-21A-010 | Ống nối MJPT 120 - 120 | Cái | PA | 17600 | 8%
PA-21A-011 | Ống nối MJPT 150 - 150 | Cái | PA | 17600 | 8%
PA-21A-012 | Ống nối MJPT 185 - 185 | Cái | PA | 18900 | 8%
PA-22A | TỦ HỢP BỘ MÁY CẮT HẠ THẾ ĐIỀU KHIỂN TỪ XA | 0 | PA | 0 | 8%
PA-23A | HỘP PHÂN PHỐI, HỘP CHIA DÂY | 0 | PA | 0 | 8%
PA-23A-001 | Hộp phân phối nhỏ không phụ kiện | Cái | PA | 102200 | 8%
PA-23A-002 | Hộp phân phối nhỏ 6 MCB (boulon vis xi niken) | Cái | PA | 191600 | 8%
PA-23A-003 | Hộp phân phối nhỏ 9 MCB (boulon vis xi niken) | Cái | PA | 221400 | 8%
PA-23A-004 | Hộp phân phối nhỏ 6 MCB (boulon vis inox) | Cái | PA | 201700 | 8%
PA-23A-005 | Hộp phân phối nhỏ 9 MCB (boulon vis inox) | Cái | PA | 237200 | 8%
PA-23A-006 | Hộp chia dây 6 cực (boulon vis xi niken) | Cái | PA | 237200 | 8%
PA-23A-007 | Hộp chia dây 9 cực (boulon vis xi niken) | Cái | PA | 237200 | 8%
PA-23A-008 | Hộp chia dây 12 cực (boulon vis xi niken, thau 4 x 20) | Cái | PA | 248200 | 8%
PA-23A-009 | Hộp phân phối 12 cực loại lớn (bass 2 đai) | Cái | PA | 306600 | 8%
PA-23A-010 | Hộp chia dây 6 cực (boulon vis inox) | Cái | PA | 280100 | 8%
PA-23A-011 | Hộp chia dây 9 cực (boulon vis inox) | Cái | PA | 276400 | 8%
PA-23A-012 | Hộp chia dây 12 cực (boulon vis inox, thau 4 x 20) | Cái | PA | 275600 | 8%
PA-23A-013 | Hộp chia dây 12 cực (boulon vis inox, thau 11 x 14) | Cái | PA | 325800 | 8%
PA-23A-014 | Tấm mica che thanh pha | Cái | PA | 11500 | 8%
PA-24A | PHỤ KIỆN CÁP NGẦM TRUNG THẾ ( Polymer Alpha ) | 0 | PA | 0 | 8%
PA-24A-001 | Băng keo cách điện 9 mét | Cuộn | PA | 110400 | 8%
PA-24A-002 | Băng keo cách điện 11 mét | Cuộn | PA | 122000 | 8%
PA-24A-003 | Đầu ra cáp ngầm 3P, 24Kv, 35 - 50mm2, indoor | Bộ | PA | 0 | 8%
PA-24A-004 | Đầu ra cáp ngầm 3P, 24Kv, 70 - 120mm2, indoor | Bộ | PA | 0 | 8%
PA-24A-005 | Đầu ra cáp ngầm 3P, 24Kv, 150 - 240mm2, indoor | Bộ | PA | 0 | 8%
PA-24A-006 | Đầu ra cáp ngầm 3P, 24Kv, 300 - 400mm2, indoor | Bộ | PA | 0 | 8%
PA-24A-007 | Đầu ra cáp ngầm 3P, 24Kv, 35 - 50mm2, outdoor | Bộ | PA | 0 | 8%
PA-24A-008 | Đầu ra cáp ngầm 3P, 24Kv, 70 - 120mm2, outdoor | Bộ | PA | 0 | 8%
PA-24A-009 | Đầu ra cáp ngầm 3P, 24Kv, 150 - 240mm2, outdoor | Bộ | PA | 0 | 8%
PA-24A-010 | Đầu ra cáp ngầm 3P, 24Kv, 300 - 400mm2, outdoor | Bộ | PA | 0 | 8%
PA-24A-011 | Hộp nối cáp ngầm 3P, 24Kv, 35 - 50mm2 | Bộ | PA | 0 | 8%
PA-24A-012 | Hộp nối cáp ngầm 3P, 24Kv, 70 - 120mm2 | Bộ | PA | 0 | 8%
PA-24A-013 | Hộp nối cáp ngầm 3P, 24Kv, 150 - 240mm2 | Bộ | PA | 0 | 8%
PA-24A-014 | Hộp nối cáp ngầm 3P, 24Kv, 300 - 400mm2 | Bộ | PA | 0 | 8%
PA-25A | HỘP ĐIỆN KẾ NHỰA PVC | 0 | PA | 0 | 8%
PA-25A-001 | Nắp đậy điện kế 2 dây | Cái | PA | 49900 | 8%
PA-25A-002 | Bảng đơn gắn điện kế 2 dây | Cái | PA | 29700 | 8%
PA-25A-003 | Bảng đôi gắn điện kế 2 dây - ngắn | Cái | PA | 39900 | 8%
PA-25A-004 | Bảng đôi gắn điện kế 2 dây - dài. | Cái | PA | 47500 | 8%
PA-25A-005 | Đế sau bảng đôi gắn điện kế 2 dây - ngắn | Cái | PA | 19400 | 8%
PA-25A-006 | Đế sau bảng đôi gắn điện kế 2 dây - dài | Cái | PA | 21900 | 8%
PA-25A-007 | Bảng gắn MCB 2 dây | Cái | PA | 21100 | 8%
PA-25A-008 | Nắp đậy điện kế 3 dây - kính thủy | Cái | PA | 84000 | 8%
PA-25A-009 | Bảng đơn gắn điện kế 3 dây | Cái | PA | 49400 | 8%
PA-25A-010 | Bảng gắn MCB 3 dây | Cái | PA | 42000 | 8%
PA-26A | HỘP ĐIỆN KẾ NHỰA UPVC - KHÔNG PHỤ KIỆN | 0 | PA | 0 | 8%
PA-26A-001 | Hộp 1 điện kế 1P- UPVC, điện kế điện tử (boulon vis xi niken) | Cái | PA | 121000 | 8%
PA-26A-002 | Hộp 2 điện kế 1P- UPVC, điện kế điện tử (boulon vis xi niken) | Cái | PA | 245800 | 8%
PA-26A-003 | Hộp 4 điện kế 1P- UPVC, điện kế điện tử (boulon vis xi niken) | Cái | PA | 404000 | 8%
PA-26A-004 | Hộp 1 điện kế 1P- UPVC, điện kế điện tử (boulon vis inox) | Cái | PA | 122900 | 8%
PA-26A-005 | Hộp 2 điện kế 1P- UPVC, điện kế điện tử (boulon vis inox) | Cái | PA | 258800 | 8%
PA-26A-006 | Hộp 4 điện kế 1P- UPVC, điện kế điện tử (boulon vis inox) | Cái | PA | 424600 | 8%
PA-26A-007 | Hộp 1 điện kế 1P- UPVC, điện kế cơ (boulon vis xi niken) | Cái | PA | 128400 | 8%
PA-26A-008 | Hộp 2 điện kế 1P- UPVC, điện kế cơ (boulon vis xi niken) | Cái | PA | 271900 | 8%
PA-26A-009 | Hộp 4 điện kế 1P- UPVC, điện kế cơ (boulon vis xi niken) | Cái | PA | 435700 | 8%
PA-26A-010 | Hộp 1 điện kế 1P- UPVC, điện kế cơ (boulon vis inox) | Cái | PA | 130300 | 8%
PA-26A-011 | Hộp 2 điện kế 1P- UPVC, điện kế cơ (boulon vis inox) | Cái | PA | 284000 | 8%
PA-26A-012 | Hộp 4 điện kế 1P- UPVC, điện kế cơ (boulon vis inox) | Cái | PA | 474800 | 8%
PA-26A-013 | Hộp 1 điện kế 3P- trực tiếp, UPVC (boulon vis xi niken) | Cái | PA | 260700 | 8%
PA-26A-014 | Hộp 1 điện kế 3P- gián tiếp, UPVC (boulon vis xi niken) | Cái | PA | 469200 | 8%
PA-26A-015 | Hộp 1 điện kế 3P- trực tiếp, UPVC (boulon vis inox) | Cái | PA | 262600 | 8%
PA-26A-016 | Hộp 1 điện kế 3P- gián tiếp, UPVC (boulon vis inox) | Cái | PA | 478500 | 8%
PA-26A-017 | Bộ gối đỡ công tơ điện tử 1 pha, hộp điện kế cơ UPVC | Bộ | PA | 5000 | 8%
PA-26A-018 | Bộ gối đỡ công tơ điện tử 1 pha - 3 pha, hộp điện kế điện tử uPVC | Bộ | PA | 5000 | 8%
PA-27A | HỘP ĐIỆN KẾ COMPOSITER - KHÔNG PHỤ KIỆN | 0 | PA | 0 | 8%
PA-27A-001 | Hộp 1 điện kế cơ, 1 pha - Compositer (boulon vis xi niken) | Cái | PA | 83800 | 8%
PA-27A-002 | Hộp 2 điện kế cơ, 1 pha - Compositer (loại nhỏ,boulon vis xi niken) | Cái | PA | 206700 | 8%
PA-27A-003 | Hộp 4 điện kế cơ, 1 pha - Compositer (loại nhỏ, boulon vis xi niken) | Cái | PA | 311900 | 8%
PA-27A-004 | Hộp 6 điện kế cơ, 1 pha - Compositer (boulon vis xi niken) | Cái | PA | 441800 | 8%
PA-27A-005 | Hộp 1 điện kế cơ, 3 pha - Compositer (boulon vis xi niken) | Cái | PA | 250400 | 8%
PA-27A-006 | Hộp 1 điện kế cơ, 1 pha - Compositer (boulon vis inox) | Cái | PA | 85500 | 8%
PA-27A-007 | Hộp 2 điện kế cơ, 1 pha - Compositer (loại nhỏ, boulon vis inox) | Cái | PA | 217800 | 8%
PA-27A-008 | Hộp 4 điện kế cơ, 1 pha - Compositer (loại nhỏ, boulon vis inox) | Cái | PA | 327800 | 8%
PA-27A-009 | Hộp 6 điện kế cơ, 1 pha - Compositer (boulon vis inox) | Cái | PA | 463600 | 8%
PA-27A-010 | Hộp 1 điện kế cơ, 3 pha - Compositer (boulon vis inox) | Cái | PA | 262600 | 8%
PA-27A-011 | Hộp 1 điện kế điện tử, 1 pha - Compositer (boulon vis xi niken) | Cái | PA | 62400 | 8%
PA-27A-012 | Hộp 2 điện kế điện tử, 1 pha - Compositer (loại nhỏ, boulon vis xi niken) | Cái | PA | 0 | 8%
PA-27A-013 | Hộp 4 điện kế điện tử, 1 pha - Compositer (boulon vis xi niken) | Cái | PA | 251400 | 8%
PA-27A-014 | Hộp 6 điện kế điện tử, 1 pha - Compositer (boulon vis xi niken) | Cái | PA | 0 | 8%
PA-27A-015 | Hộp 1 điện kế điện tử, 3 pha - Compositer (boulon vis xi niken) | Cái | PA | 0 | 8%
PA-27A-016 | Hộp 1 điện kế điện tử, 1 pha - Compositer (boulon vis inox) | Cái | PA | 66100 | 8%
PA-27A-017 | Hộp 2 điện kế điện tử, 1 pha - Compositer (boulon vis inox) | Cái | PA | 0 | 8%
PA-27A-018 | Hộp 4 điện kế điện tử, 1 pha - Compositer (boulon vis inox) | Cái | PA | 274600 | 8%
PA-27A-019 | Hộp 6 điện kế điện tử, 1 pha - Compositer (boulon vis inox) | Cái | PA | 0 | 8%
PA-27A-020 | Hộp 1 điện kế điện tử, 3 pha - Compositer (boulon vis inox) | Cái | PA | 0 | 8%
PA-27A-021 | Hộp 1 điện kế 3 pha - Compositer (không thau phíp) | Cái | PA | 198400 | 8%
PA-27A-022 | Hộp bảo vệ MCCB 3 pha - 250A - Compositer | Cái | PA | 246700 | 8%
PA-27A-023 | Hộp bảo vệ MCB 2 cực nắp mica, có niêm chì | Cái | PA | 21900 | 8%
PA-27A-024 | Hộp bảo vệ MCB 3 cực nắp mica, có niêm chì | Cái | PA | 40000 | 8%
PA-27A-025 | Bộ gối đỡ công tơ điện tử 1 pha, điện kế cơ composite | Bộ | PA | 4300 | 8%
PA-27A-026 | Bộ gối đỡ công tơ điện tử 1 pha, hộp điện kế điện tử composite | Bộ | PA | 2100 | 8%
PA-27A-027 | Bộ gối đỡ công tơ điện tử 3 pha, hộp điện kế cơ composite | Bộ | PA | 3500 | 8%
PA-28A | PHỤ KIỆN TREO HỘP ĐIỆN KẾ | 0 | PA | 0 | 8%
PA-28A-001 | Phụ kiện treo hộp 1 công tơ điện tử 1 pha lên xà | Bộ | PA | 10500 | 8%
PA-28A-002 | Phụ kiện treo hộp 1 công tơ điện tử 1 pha lên trụ | Bộ | PA | 14900 | 8%
PA-28A-003 | Phụ kiện treo hộp 1 công tơ 1 pha lên xà | Bộ | PA | 6400 | 8%
PA-28A-004 | Phụ kiện treo hộp 1 công tơ 1 pha lên trụ | Bộ | PA | 17000 | 8%
PA-28A-005 | Phụ kiện treo hộp 1 công tơ 1 pha lên tường | Bộ | PA | 2400 | 8%
PA-28A-006 | Phụ kiện treo hộp 2-4-6 công tơ 1 pha, 1 công tơ 3 pha lên xà | Bộ | PA | 12000 | 8%
PA-28A-007 | Phụ kiện treo hộp 2-4 công tơ 1 pha, 1 công tơ 3 pha lên trụ | Bộ | PA | 16900 | 8%
PA-28A-008 | Phụ kiện treo hộp 2-4 công tơ 1 pha, 1 công tơ 3 pha lên tường | Bộ | PA | 2400 | 8%
PA-28A-009 | Phụ kiện treo hộp 6 công tơ 1 pha lên trụ | Bộ | PA | 17700 | 8%
PA-28A-010 | Phụ kiện treo hộp 6 công tơ 1 pha lên tường | Bộ | PA | 2700 | 8%
PA-28A-011 | Bass M treo hộp 1 công tơ 1 pha điện tử | Cái | PA | 2900 | 8%
PA-28A-012 | Bass M treo hộp 1 công tơ 1 pha | Cái | PA | 4200 | 8%
PA-28A-013 | Bass M treo hộp 2-4 công tơ 1 pha - 1 công tơ 3 pha. | Cái | PA | 4300 | 8%
PA-28A-014 | Bass M treo hộp 6 công tơ 1 pha | Cái | PA | 4800 | 8%
PA-28A-015 | Khóa đai A200 | Cái | PA | 1000 | 8%
PA-28A-016 | Dây đai inox 20 x 0.4mm, 1 mét | Sợi | PA | 3600 | 8%
PA-28A-017 | Dây đai inox 20 x 0.4mm, 1.2 mét | Sợi | PA | 3900 | 8%
PA-28A-018 | Dây đai inox 20 x 0.4mm, 1.5 mét | Sợi | PA | 4700 | 8%
PA-28A-019 | Dây đai inox 20 x 0.4mm, 25 mét | Cuộn | PA | 119400 | 8%
PA-28A-020 | Dây đai inox 20 x 0.4mm, 50 mét | Cuộn | PA | 205200 | 8%
PA-28A-021 | Dây đai inox 20 x 0.5mm, 1.2 mét | Sợi | PA | 3900 | 8%
PA-28A-022 | Dây đai inox 20 x 0.5mm, 25 mét | Cuộn | PA | 100500 | 8%
PA-28A-023 | Dây đai inox 20 x 0.7mm, 1 mét | Sợi | PA | 4800 | 8%
PA-28A-024 | Dây đai inox 20 x 0.7mm, 1.2 mét | Sợi | PA | 7100 | 8%
PA-28A-025 | Dây đai inox 20 x 1.0mm, 1.2 mét | Sợi | PA | 9300 | 8%
PA-28A-026 | Dây đai inox 20 x 0.7mm, 25 mét | Cuộn | PA | 180500 | 8%
PA-29A | VẬT TƯ LẮP ĐIỆN KẾ | 0 | PA | 0 | 8%
PA-29A-001 | Vỏ nhựa MCB 2 pha | Cái | PA | 6700 | 8%
PA-29A-002 | Vỏ nhựa MCB 3 pha | Cái | PA | 10600 | 8%
PA-29A-003 | Chì lá 60A cầu chì cá | Cái | PA | 900 | 8%
PA-29A-004 | Chì lá 100 A cầu chì cá | Cái | PA | 1400 | 8%
PA-29A-005 | Cầu chì cá 60A | Cái | PA | 22600 | 8%
PA-29A-006 | Cầu chì cá 100A | Cái | PA | 37200 | 8%
PA-29A-007 | Kẹp nhựa mắc điện | Cái | PA | 5100 | 8%
PA-30A | CHỤP CÁCH ĐIỆN | 0 | PA | 0 | 8%
PA-30A-001 | Nắp chụp LA màu xám | Cái | PA | 23300 | 8%
PA-30A-002 | Nắp chụp đầu trên FCO màu xám | Cái | PA | 73700 | 8%
PA-30A-003 | Nắp chụp đầu trên LBFCO màu xám | Cái | PA | 107100 | 8%
PA-30A-004 | Nắp chụp đầu dưới FCO, LBFCO màu xám | Cái | PA | 54100 | 8%
PA-30A-005 | Nắp chụp TU màu xám | Cái | PA | 33600 | 8%
PA-30A-006 | Nắp chụp TI màu xám | Cái | PA | 145600 | 8%
PA-30A-007 | Nắp chụp sứ cách điện đứng đơn thẳng màu xám (dài 1,3 mét) | Cái | PA | 200100 | 8%
PA-30A-008 | Nắp chụp sứ cách điện đứng đơn góc màu xám (dài 1,3 mét) | Cái | PA | 209800 | 8%
PA-30A-009 | Nắp chụp sứ cách điện đứng đôi thẳng màu xám (dài 1,588 mét, tim sứ 288mm) | Cái | PA | 267300 | 8%
PA-30A-010 | Nắp chụp sứ cách điện đứng đôi góc màu xám (dài 1,588 mét, tim sứ 288mm) | Cái | PA | 275800 | 8%
PA-30A-011 | Nắp chụp sứ cách điện đứng màu xám (dài 390mm) | Cái | PA | 77100 | 8%
PA-30A-012 | Nắp chụp cách điện kẹp quai màu xám | Cái | PA | 78000 | 8%
PA-30A-013 | Nắp chụp MBA F90 màu xám | Cái | PA | 20500 | 8%
PA-30A-014 | Nắp chụp MBA F120 màu xám | Cái | PA | 27900 | 8%
PA-30A-015 | Nắp chụp MBA F145 màu xám | Cái | PA | 34300 | 8%
PA-30A-016 | Nắp chụp MBA F170 màu xám | Cái | PA | 57000 | 8%
PA-30A-017 | Nắp chụp LA màu xanh | Cái | PA | 22700 | 8%
PA-30A-018 | Nắp chụp LA màu đỏ | Cái | PA | 22700 | 8%
PA-30A-019 | Nắp chụp LA màu vàng | Cái | PA | 22700 | 8%
PA-30A-020 | Nắp chụp trên FCO màu đỏ | Cái | PA | 68100 | 8%
PA-30A-021 | Nắp chụp trên FCO màu vàng | Cái | PA | 68100 | 8%
PA-30A-022 | Nắp chụp trên FCO màu xanh | Cái | PA | 68100 | 8%
PA-30A-023 | Nắp chụp trên LBFCO màu đỏ | Cái | PA | 99400 | 8%
PA-30A-024 | Nắp chụp trên LBFCO màu vàng | Cái | PA | 99400 | 8%
PA-30A-025 | Nắp chụp trên LBFCO màu xanh | Cái | PA | 99400 | 8%
PA-30A-026 | Nắp chụp dưới FCO, LBFCO màu đỏ | Cái | PA | 53600 | 8%
PA-30A-027 | Nắp chụp dưới FCO, LBFCO màu vàng | Cái | PA | 53600 | 8%
PA-30A-028 | Nắp chụp dưới FCO, LBFCO màu xanh | Cái | PA | 53600 | 8%
PA-30A-029 | Nắp chụp MBT F90 màu xanh | Cái | PA | 21400 | 8%
PA-30A-030 | Nắp chụp MBT F90 màu đỏ | Cái | PA | 21400 | 8%
PA-30A-031 | Nắp chụp MBT F90 màu vàng | Cái | PA | 21400 | 8%
PA-30A-032 | Nắp chụp MBT F120 màu xanh | Cái | PA | 22700 | 8%
PA-30A-033 | Nắp chụp MBT F120 màu đỏ | Cái | PA | 22700 | 8%
PA-30A-034 | Nắp chụp MBT F120 màu vàng | Cái | PA | 22700 | 8%
PA-30A-035 | Nắp chụp MBT F145 màu xanh | Cái | PA | 32900 | 8%
PA-30A-036 | Nắp chụp MBT F145 màu đỏ | Cái | PA | 32900 | 8%
PA-30A-037 | Nắp chụp MBT F145 màu vàng | Cái | PA | 32900 | 8%
PA-30A-038 | Nắp chụp MBT F170 màu xanh | Cái | PA | 42600 | 8%
PA-30A-039 | Nắp chụp MBT F170 màu đỏ | Cái | PA | 42600 | 8%
PA-30A-040 | Nắp chụp MBT F170 màu vàng | Cái | PA | 42600 | 8%
PA-30A-041 | Nắp chụp sứ cách điện đứng đơn thẳng màu xanh (dài 1,3 mét) | Cái | PA | 188400 | 8%
PA-30A-042 | Nắp chụp sứ cách điện đứng đơn thẳng màu đỏ (dài 1,3 mét) | Cái | PA | 188400 | 8%
PA-30A-043 | Nắp chụp sứ cách điện đứng đơn thẳng màu vàng (dài 1,3 mét) | Cái | PA | 188400 | 8%
PA-30A-044 | Nắp chụp sứ cách điện đứng đơn góc màu xanh (dài 1,3 mét) | Cái | PA | 213300 | 8%
PA-30A-045 | Nắp chụp sứ cách điện đứng đơn góc màu đỏ (dài 1,3 mét) | Cái | PA | 213300 | 8%
PA-30A-046 | Nắp chụp sứ cách điện đứng đơn góc màu vàng (dài 1,3 mét) | Cái | PA | 213300 | 8%
PA-30A-047 | Nắp chụp sứ cách điện đứng đôi thẳng màu xanh (dài 1,588 mét, tim sứ 288mm) | Cái | PA | 255200 | 8%
PA-30A-048 | Nắp chụp sứ cách điện đứng đôi thẳng màu đỏ (dài 1,588 mét, tim sứ 288mm) | Cái | PA | 255200 | 8%
PA-30A-049 | Nắp chụp sứ cách điện đứng đôi thẳng màu vàng (dài 1,588 mét, tim sứ 288mm) | Cái | PA | 255200 | 8%
PA-30A-050 | Nắp chụp sứ cách điện đứng đôi góc màu xanh (dài 1,588 mét, tim sứ 288mm) | Cái | PA | 280900 | 8%
PA-30A-051 | Nắp chụp sứ cách điện đứng đôi góc màu đỏ (dài 1,588 mét, tim sứ 288mm) | Cái | PA | 280900 | 8%
PA-30A-052 | Nắp chụp sứ cách điện đứng đôi góc màu vàng (dài 1,588 mét, tim sứ 288mm) | Cái | PA | 280900 | 8%
PA-30A-053 | Nắp chụp sứ cách điện đứng màu xanh (dài 390mm) | Cái | PA | 84400 | 8%
PA-30A-054 | Nắp chụp sứ cách điện đứng màu đỏ (dài 390mm) | Cái | PA | 84400 | 8%
PA-30A-055 | Nắp chụp sứ cách điện đứng màu vàng (dài 390mm) | Cái | PA | 84400 | 8%
PA-30A-056 | Nắp chụp cách điện kẹp quai màu xanh | Cái | PA | 77600 | 8%
PA-30A-057 | Nắp chụp cách điện kẹp quai màu đỏ | Cái | PA | 77600 | 8%
PA-30A-058 | Nắp chụp cách điện kẹp quai màu vàng | Cái | PA | 77600 | 8%
PA-30A-059 | Nắp chụp TU màu đỏ | Cái | PA | 26100 | 8%
PA-30A-060 | Nắp chụp TU màu vàng | Cái | PA | 26100 | 8%
PA-30A-061 | Nắp chụp TU màu xanh | Cái | PA | 26100 | 8%
PA-30A-062 | Nắp chụp TI màu đỏ | Cái | PA | 122900 | 8%
PA-30A-063 | Nắp chụp TI màu vàng | Cái | PA | 122900 | 8%
PA-30A-064 | Nắp chụp TI màu xanh | Cái | PA | 122900 | 8%
PA-30A-065 | Nắp chụp cực TU-TI màu đỏ | Cái | PA | 19800 | 8%
PA-30A-066 | Nắp chụp cực TU-TI màu vàng | Cái | PA | 19800 | 8%
PA-30A-067 | Nắp chụp cực TU-TI màu xanh | Cái | PA | 19800 | 8%
PA-30A-068 | Nắp chụp hạ thế máy biến thế màu đỏ | Cái | PA | 38500 | 8%
PA-30A-069 | Nắp chụp hạ thế máy biến thế màu vàng | Cái | PA | 38500 | 8%
PA-30A-070 | Nắp chụp hạ thế máy biến thế màu xám | Cái | PA | 38500 | 8%
PA-30A-071 | Nắp chụp hạ thế máy biến thế màu xanh | Cái | PA | 38500 | 8%
PA-31A | COSSE ÉP ĐỒNG NHÔM | 0 | PA | 0 | 8%
PA-31A-001 | Cosse ép Cu-Al 16mm2-N-TA dài 45mm chiều dài ép dây 21mm | Cái | PA | 6100 | 8%
PA-31A-002 | Cosse ép Cu-Al 16mm2-N-TA dài 52mm chiều dài ép dây 28mm | Cái | PA | 8200 | 8%
PA-31A-003 | Cosse ép Cu-Al 25mm2-N-TA dài 45mm chiều dài ép dây 21mm | Cái | PA | 8500 | 8%
PA-31A-004 | Cosse ép Cu-Al 25mm2-N-TA dài 52mm chiều dài ép dây 28mm | Cái | PA | 8900 | 8%
PA-31A-005 | Cosse ép Cu-Al 35mm2-N-TA dài 51mm chiều dài ép dây 23mm | Cái | PA | 9600 | 8%
PA-31A-006 | Cosse ép Cu-Al 35mm2-N-TA dài 60mm chiều dài ép dây 32mm | Cái | PA | 10700 | 8%
PA-31A-007 | Cosse ép Cu-Al 50mm2-N-TA dài 51mm chiều dài ép dây 23mm | Cái | PA | 12600 | 8%
PA-31A-008 | Cosse ép Cu-Al 50mm2-N-TA dài 64mm chiều dài ép dây 36mm | Cái | PA | 15700 | 8%
PA-31A-009 | Cosse ép Cu-Al 70mm2-N-TA dài 58mm chiều dài ép dây 24mm | Cái | PA | 17400 | 8%
PA-31A-010 | Cosse ép Cu-Al 70mm2-N-TA dài 72mm chiều dài ép dây 38mm | Cái | PA | 21900 | 8%
PA-31A-011 | Cosse ép Cu-Al 95mm2-N-TA dài 65mm chiều dài ép dây 26mm | Cái | PA | 24400 | 8%
PA-31A-012 | Cosse ép Cu-Al 95mm2-N-TA dài 81mm chiều dài ép dây 42mm | Cái | PA | 29100 | 8%
PA-31A-013 | Cosse ép Cu-Al 120mm2-N-TA dài 71mm chiều dài ép dây 27mm | Cái | PA | 33600 | 8%
PA-31A-014 | Cosse ép Cu-Al 120mm2-N-TA dài 86mm chiều dài ép dây 42mm | Cái | PA | 39100 | 8%
PA-31A-015 | Cosse ép Cu-Al 150mm2-N-TA dài 76mm chiều dài ép dây 27mm | Cái | PA | 42800 | 8%
PA-31A-016 | Cosse ép Cu-Al 150mm2-N-TA dài 101mm chiều dài ép dây 52mm | Cái | PA | 55500 | 8%
PA-31A-017 | Cosse ép Cu-Al 185mm2-N-TA dài 83mm chiều dài ép dây 29mm | Cái | PA | 55700 | 8%
PA-31A-018 | Cosse ép Cu-Al 185mm2-N-TA dài 106mm chiều dài ép dây 52mm | Cái | PA | 70300 | 8%
PA-31A-019 | Cosse ép Cu-Al 240mm2-N-TA dài 93mm chiều dài ép dây 29mm | Cái | PA | 83600 | 8%
PA-31A-020 | Cosse ép Cu-Al 240mm2-N-TA dài 115mm chiều dài ép dây 58mm | Cái | PA | 96900 | 8%
PA-31A-021 | Cosse ép Cu-Al 300mm2-N-TA dài 103mm chiều dài ép dây 43mm | Cái | PA | 107100 | 8%
PA-31A-022 | Cosse ép Cu-Al 300mm2-N-TA dài 130mm chiều dài ép dây 70mm | Cái | PA | 137800 | 8%
PA-31A-023 | Cosse ép Cu-Al 400mm2-N-TA dài 112mm chiều dài ép dây 48mm | Cái | PA | 175000 | 8%
PA-31A-024 | Cosse ép Cu-Al 400mm2 - N-TA dài 140mm chiều dài ép dây 76mm | Cái | PA | 206200 | 8%
PA-31A-025 | Cosse ép Cu-Al 16mm2-2N-TA dài 90mm chiều dài ép dây 21mm | Cái | PA | 10000 | 8%
PA-31A-026 | Cosse ép Cu-Al 16mm2-2N-TA dài 97mm chiều dài ép dây 28mm | Cái | PA | 10900 | 8%
PA-31A-027 | Cosse ép Cu-Al 25mm2-2N-TA dài 90mm chiều dài ép dây 21mm | Cái | PA | 11900 | 8%
PA-31A-028 | Cosse ép Cu-Al 25mm2-2N-TA dài 97mm chiều dài ép dây 28mm | Cái | PA | 12900 | 8%
PA-31A-029 | Cosse ép Cu-Al 35mm2 - 2N- TA dài 96mm chiều dài ép dây 23mm | Cái | PA | 14400 | 8%
PA-31A-030 | Cosse ép Cu-Al 35mm2 - 2N- TA dài 105mm chiều dài ép dây 32mm | Cái | PA | 15000 | 8%
PA-31A-031 | Cosse ép Cu-Al 50mm2-2N-TA dài 96mm chiều dài ép dây 23mm | Cái | PA | 19000 | 8%
PA-31A-032 | Cosse ép Cu-Al 50mm2-2N-TA dài 109mm chiều dài ép dây 36mm | Cái | PA | 22300 | 8%
PA-31A-033 | Cosse ép Cu-Al 70mm2-2N-TA dài 103mm chiều dài ép dây 24mm | Cái | PA | 27800 | 8%
PA-31A-034 | Cosse ép Cu-Al 70mm2-2N-TA dài 117mm chiều dài ép dây 38mm | Cái | PA | 31000 | 8%
PA-31A-035 | Cosse ép Cu-Al 95mm2-2N-TA dài 110mm chiều dài ép dây 26mm | Cái | PA | 37200 | 8%
PA-31A-036 | Cosse ép Cu-Al 95mm2-2N-TA dài 126mm chiều dài ép dây 42mm | Cái | PA | 42400 | 8%
PA-31A-037 | Cosse ép Cu-Al 120mm2-2N-TA dài 116mm chiều dài ép dây 27mm | Cái | PA | 49200 | 8%
PA-31A-038 | Cosse ép Cu-Al 120mm2-2N-TA dài 131mm chiều dài ép dây 42mm | Cái | PA | 54900 | 8%
PA-31A-039 | Cosse ép Cu-Al 150mm2-2N-TA dài 121mm chiều dài ép dây 27mm | Cái | PA | 63600 | 8%
PA-31A-040 | Cosse ép Cu-Al 150mm2-2N-TA dài 146mm chiều dài ép dây 52mm | Cái | PA | 76500 | 8%
PA-31A-041 | Cosse ép Cu-Al 185mm2-2N-TA dài 128mm chiều dài ép dây 29mm | Cái | PA | 83800 | 8%
PA-31A-042 | Cosse ép Cu-Al 185mm2-2N-TA dài 151mm chiều dài ép dây 52mm | Cái | PA | 97300 | 8%
PA-31A-043 | Cosse ép Cu-Al 240mm2-2N-TA dài 138mm chiều dài ép dây 36mm | Cái | PA | 114000 | 8%
PA-31A-044 | Cosse ép Cu-Al 240mm2-2N-TA dài 160mm chiều dài ép dây 58mm | Cái | PA | 130300 | 8%
PA-31A-045 | Cosse ép Cu-Al 300mm2-2N-TA dài 148mm chiều dài ép dây 43mm | Cái | PA | 151900 | 8%
PA-31A-046 | Cosse ép Cu-Al 300mm2-2N-TA dài 175mm chiều dài ép dây 70mm | Cái | PA | 178800 | 8%
PA-31A-047 | Cosse ép Cu-Al 400mm2-2N-TA dài 157mm chiều dài ép dây 48mm | Cái | PA | 227900 | 8%
PA-31A-048 | Cosse ép Cu-Al 400mm2-2N-TA dài 185mm chiều dài ép dây 76mm | Cái | PA | 268100 | 8%
PA-32A | TỦ ĐIỆN HẠ THẾ COMPOSITER ( Polymer Alpha ) | 0 | PA | 0 | 8%
PA-32A-001 | Tủ điện compositer H500* W300 * D200 | 0 | PA | 0 | 8%
PA-32A-002 | Tủ điện compositer H630* W450 * D420 | 0 | PA | 0 | 8%
PA-32A-003 | Tủ điện compositer H630* W900 * D420 | 0 | PA | 0 | 8%
PA-32A-004 | Tủ điện compositer H760* W500 * D340 | 0 | PA | 0 | 8%
PA-32A-005 | Tủ điện compositer H800* W380 * D300 | 0 | PA | 0 | 8%
PA-32A-006 | Tủ điện compositer H920* W460 * D420 | 0 | PA | 0 | 8%
PA-32A-007 | Tủ điện compositer H990* W500 * D340 | 0 | PA | 0 | 8%
PA-32A-008 | Tủ điện compositer H1000* W400 * D300 | 0 | PA | 0 | 8%
PA-32A-009 | Tủ điện compositer H1050* W600 * D400 | 0 | PA | 0 | 8%
PA-32A-010 | Tủ điện compositer H1200* W500 * D320 | 0 | PA | 0 | 8%
PA-32A-011 | Tủ điện compositer H1250* W600 * D450 | 0 | PA | 0 | 8%
PA-32A-012 | Tủ điện compositer H1250* W600 * D500 | 0 | PA | 0 | 8%
PA-32A-013 | Tủ điện compositer H1400*W1200 * D400 | 0 | PA | 0 | 8%
PA-32A-014 | Tủ điện compositer H1400*W600 * D400 | 0 | PA | 0 | 8%
PA-33A | NỐI ÉP ĐỒNG NHÔM - TUẤN ÂN | 0 | PA | 0 | 8%
PA-33A-001 | Nối ép đồng nhôm WR-159 | Cái | PA | 5500 | 8%
PA-33A-002 | Nối ép đồng nhôm WR-259 | Cái | PA | 6300 | 8%
PA-33A-003 | Nối ép đồng nhôm WR-279 | Cái | PA | 8800 | 8%
PA-33A-004 | Nối ép đồng nhôm WR-379 | Cái | PA | 9400 | 8%
PA-33A-005 | Nối ép đồng nhôm WR-399 | Cái | PA | 10800 | 8%
PA-33A-006 | Nối ép đồng nhôm WR-419 | Cái | PA | 12000 | 8%
PA-33A-007 | Nối ép đồng nhôm WR-815 | Cái | PA | 17800 | 8%
PA-33A-008 | Nối ép đồng nhôm WR-835 | Cái | PA | 18300 | 8%
PA-33A-009 | Nối ép đồng nhôm WR-909 | Cái | PA | 24000 | 8%
PA-33A-010 | Nối ép đồng nhôm WR-929 | Cái | PA | 28800 | 8%
PA-34A | KHÁNH TREO CÁP & ĐÀ COMPOSITER ( Polymer Alpha ) | 0 | PA | 0 | 8%
PA-34A-001 | Dây buộc cáp | Sợi | PA | 0 | 8%
PA-34A-002 | Ty cách điện đứng HDPE | Cái | PA | 0 | 8%
PA-34A-003 | Khánh định vị phân pha | Cái | PA | 0 | 8%
PA-34A-004 | Giá treo khánh định vị bao bồm kẹp dây trung tính và móc | Bộ | PA | 0 | 8%
PA-34A-005 | Thanh chống lắc trọn bộ | Bộ | PA | 0 | 8%
PA-34A-006 | Giá đỡ trụ góc | Cái | PA | 0 | 8%
PA-34A-007 | Giá đừng dây | Cái | PA | 0 | 8%
PA-34A-008 | Cách điện đứng HDPE, không ty | Cái | PA | 0 | 8%
PA-34A-009 | Đà chữ A, Compositer | Cái | PA | 0 | 8%
PA-34A-010 | Đà chữ I, Compositer | Cái | PA | 0 | 8%
PA-34A-011 | Thanh chống V, Compositer | Cái | PA | 0 | 8%
PA-35A | KẸP AC | 0 | PA | 0 | 8%
PA-35A-001 | Kẹp AC 25 - 35 , 1 boulon | Cái | PA | 5400 | 8%
PA-35A-002 | Kẹp AC 25 - 70 , 2 boulon | Cái | PA | 9800 | 8%
PA-35A-003 | Kẹp AC 25 - 70 , 3 boulon | Cái | PA | 13900 | 8%
PA-35A-004 | Kẹp AC 25 - 150 , 2 boulon | Cái | PA | 16100 | 8%
PA-35A-005 | Kẹp AC 25 - 150 , 3 boulon | Cái | PA | 23700 | 8%
PA-35A-006 | Kẹp AC 25 - 240 , 2 boulon | Cái | PA | 34800 | 8%
PA-35A-007 | Kẹp AC 25 - 240 , 3 boulon | Cái | PA | 50600 | 8%
PA-36A | PHỤ KIỆN ĐƯỜNG DÂY TRUNG THẾ | 0 | PA | 0 | 8%
PA-36A-001 | Kẹp dừng 25 - 70mm2, loại cong 2U | Cái | PA | 49500 | 8%
PA-36A-002 | Kẹp dừng 25 - 120mm2, loại cong 3U | Cái | PA | 70300 | 8%
PA-36A-003 | Kẹp dừng 25 - 240mm2, loại cong 3U | Cái | PA | 78700 | 8%
PA-36A-004 | Kẹp dừng 25 - 240mm2, loại cong 4U | Cái | PA | 95500 | 8%
PA-36A-005 | Kẹp dừng 50-240mm2, loại cong 5U | Cái | PA | 115900 | 8%
PA-36A-006 | Kẹp dừng 50 - 240mm2, loại cong 3U dây bọc | Cái | PA | 91600 | 8%
PA-36A-007 | Kẹp dừng 50 - 240mm2, loại cong 4U dây bọc | Cái | PA | 99100 | 8%
PA-36A-008 | Kẹp dừng 50 - 240mm2, loại cong 5U dây bọc | Cái | PA | 118500 | 8%
PA-36A-009 | Kẹp dừng thẳng 25 - 70mm2 - 3U | Cái | PA | 63600 | 8%
PA-36A-010 | Kẹp dừng thẳng 25 - 150mm2 - 4U | Cái | PA | 78500 | 8%
PA-36A-011 | Kẹp dừng thẳng 25 - 240mm2 - 5U | Cái | PA | 101300 | 8%
PA-37A | ỐNG NỐI SỬ DỤNG CHO DÂY NHÔM | 0 | PA | 0 | 8%
PA-37A-001 | Ống nối ON-AL 35mm2 dài 130mm | Ống | PA | 4800 | 8%
PA-37A-002 | Ống nối ON-AL 50mm2 dài 180mm | Ống | PA | 12700 | 8%
PA-37A-003 | Ống nối ON-AL 70mm2 dài 230mm | Ống | PA | 17100 | 8%
PA-37A-004 | Ống nối ON-AL 95mm2 dài 230mm | Ống | PA | 19100 | 8%
PA-37A-005 | Ống nối ON-AL 120mm2 dài 240mm | Ống | PA | 23200 | 8%
PA-37A-006 | Ống nối ON-AL 150mm2 dài 290mm | Ống | PA | 39000 | 8%
PA-37A-007 | Ống nối ON-AL 185mm2 dài 290mm | Ống | PA | 40100 | 8%
PA-37A-008 | Ống nối ON-AL 240mm2 dài 340mm | Ống | PA | 56000 | 8%
PA-37A-009 | Ống nối ON-AL 300mm2 dài 340mm | Ống | PA | 62900 | 8%
PA-37A-010 | Ống nối ON-AL 400mm2 dài 340mm | Ống | PA | 69600 | 8%
PA-38A | KẸP QUAI | 0 | PA | 0 | 8%
PA-38A-001 | Kẹp quai 2/0 lọai ty, trung thế | Cái | PA | 173500 | 8%
PA-38A-002 | Kẹp quai 4/0 lọai ty, trung thế | Cái | PA | 190200 | 8%
PA-38A-003 | Kẹp quai 150-240mm2 loại ty, trung thế | Cái | PA | 196200 | 8%
PA-38A-004 | Kẹp quai 2/0 loại thường | Cái | PA | 50300 | 8%
PA-38A-005 | Kẹp quai 4/0 loại thường | Cái | PA | 68900 | 8%
PA-38A-006 | Kẹp quai 2/0 boulon inox, trung thế | Cái | PA | 110200 | 8%
PA-38A-007 | Kẹp quai 4/0 boulon inox, trung thế | Cái | PA | 132400 | 8%
PA-38A-008 | Kẹp quai 150-240 boulon inox, trung thế | Cái | PA | 141100 | 8%
PA-38A-009 | Kẹp quai dạng ép 50-70 | Cái | PA | 88600 | 8%
PA-38A-010 | Kẹp quai dạng ép 95-120 | Cái | PA | 92100 | 8%
PA-38A-011 | Kẹp quai dạng ép 150-240 | Cái | PA | 93800 | 8%
PA-39A | HOTLINE | 0 | PA | 0 | 8%
PA-39A-001 | Hotline 2/0 | Cái | PA | 77800 | 8%
PA-39A-002 | Hotline 4/0 | Cái | PA | 129600 | 8%
PA-39A-003 | Hotline Cu 240mm2, mỏ vịt | Cái | PA | 203700 | 8%
PA-39A-004 | Hotline Al 4/0 | Cái | PA | 70500 | 8%
PA-39A-005 | Hotline Al 240mm2, mỏ vịt | Cái | PA | 97300 | 8%
PA-39A-006 | Hotline Al 240-300mm2, mỏ vịt | Cái | PA | 101200 | 8%
PA-39A-007 | Hotline Cu 240mm2 | Cái | PA | 179800 | 8%
PA-40A | COSSE ÉP SỬ DỤNG VỚI DÂY ĐỒNG ( có Compound) | 0 | PA | 0 | 8%
PA-40A-001 | Cosse ép Cu 16mm2-N dài 45mm chiều dài ép dây 21mm | Cái | PA | 5900 | 8%
PA-40A-002 | Cosse ép Cu 16mm2-N dài 52mm chiều dài ép dây 28mm | Cái | PA | 6500 | 8%
PA-40A-003 | Cosse ép Cu 25mm2-N dài 45mm chiều dài ép dây 21mm | Cái | PA | 6500 | 8%
PA-40A-004 | Cosse ép Cu 25mm2-N dài 52mm chiều dài ép dây 28mm | Cái | PA | 6700 | 8%
PA-40A-005 | Cosse ép Cu 35mm2-N dài 51mm chiều dài ép dây 23mm | Cái | PA | 7700 | 8%
PA-40A-006 | Cosse ép Cu 35mm2-N dài 60mm chiều dài ép dây 32mm | Cái | PA | 9800 | 8%
PA-40A-007 | Cosse ép Cu 50mm2-N dài 51mm chiều dài ép dây 23mm | Cái | PA | 11900 | 8%
PA-40A-008 | Cosse ép Cu 50mm2-N dài 64mm chiều dài ép dây 36mm | Cái | PA | 14900 | 8%
PA-40A-009 | Cosse ép Cu 70mm2-N dài 58mm chiều dài ép dây 24mm | Cái | PA | 18600 | 8%
PA-40A-010 | Cosse ép Cu 70mm2-N dài 72mm chiều dài ép dây 38mm | Cái | PA | 21000 | 8%
PA-40A-011 | Cosse ép Cu 95mm2-N dài 65mm chiều dài ép dây 26mm | Cái | PA | 24600 | 8%
PA-40A-012 | Cosse ép Cu 95mm2-N dài 81mm chiều dài ép dây 42mm | Cái | PA | 30300 | 8%
PA-40A-013 | Cosse ép Cu 120mm2-N dài 71mm chiều dài ép dây 27mm | Cái | PA | 34000 | 8%
PA-40A-014 | Cosse ép Cu 120mm2-N dài 86mm chiều dài ép dây 42mm | Cái | PA | 40500 | 8%
PA-40A-015 | Cosse ép Cu 150mm2-N dài 76mm chiều dài ép dây 27mm | Cái | PA | 45300 | 8%
PA-40A-016 | Cosse ép Cu 150mm2-N dài 101mm chiều dài ép dây 52mm | Cái | PA | 58600 | 8%
PA-40A-017 | Cosse ép Cu 185mm2-N dài 83mm chiều dài ép dây 29mm | Cái | PA | 58600 | 8%
PA-40A-018 | Cosse ép Cu 185mm2-N dài 106mm chiều dài ép dây 52mm | Cái | PA | 72800 | 8%
PA-40A-019 | Cosse ép Cu 200mm2-N dài 104mm chiều dài ép dây 50mm | Cái | PA | 70400 | 8%
PA-40A-020 | Cosse ép Cu 240mm2-N dài 93mm chiều dài ép dây 36mm | Cái | PA | 83400 | 8%
PA-40A-021 | Cosse ép Cu 240mm2-N dài 115mm chiều dài ép dây 58mm | Cái | PA | 102600 | 8%
PA-40A-022 | Cosse ép Cu 300mm2-N dài 103mm chiều dài ép dây 43mm | Cái | PA | 124200 | 8%
PA-40A-023 | Cosse ép Cu 300mm2-N dài 130mm chiều dài ép dây 70mm | Cái | PA | 153500 | 8%
PA-40A-024 | Cosse ép Cu 400mm2-N dài 112mm chiều dài ép dây 48mm | Cái | PA | 179200 | 8%
PA-40A-025 | Cosse ép Cu 400mm2-N dài 140mm chiều dài ép dây 76mm | Cái | PA | 224700 | 8%
PA-40A-026 | Cosse ép Cu 16mm2-2N dài 90mm chiều dài ép dây 21mm | Cái | PA | 9100 | 8%
PA-40A-027 | Cosse ép Cu 16mm2-2N dài 97mm chiều dài ép dây 28mm | Cái | PA | 10000 | 8%
PA-40A-028 | Cosse ép Cu 25mm2-2N dài 90mm chiều dài ép dây 21mm | Cái | PA | 10300 | 8%
PA-40A-029 | Cosse ép Cu 25mm2-2N dài 97mm chiều dài ép dây 28mm | Cái | PA | 11400 | 8%
PA-40A-030 | Cosse ép Cu 35mm2-2N dài 96mm chiều dài ép dây 23mm | Cái | PA | 14700 | 8%
PA-40A-031 | Cosse ép Cu 35mm2-2N dài 105mm chiều dài ép dây 32mm | Cái | PA | 15200 | 8%
PA-40A-032 | Cosse ép Cu 50mm2-2N dài 96mm chiều dài ép dây 23mm | Cái | PA | 20100 | 8%
PA-40A-033 | Cosse ép Cu 50mm2-2N dài 109mm chiều dài ép dây 36mm | Cái | PA | 21700 | 8%
PA-40A-034 | Cosse ép Cu 70mm2-2N dài 103mm chiều dài ép dây 24mm | Cái | PA | 29400 | 8%
PA-40A-035 | Cosse ép Cu 70mm2-2N dài 117mm chiều dài ép dây 38mm | Cái | PA | 32800 | 8%
PA-40A-036 | Cosse ép Cu 95mm2-2N dài 110mm chiều dài ép dây 26mm | Cái | PA | 39600 | 8%
PA-40A-037 | Cosse ép Cu 95mm2-2N dài 126mm chiều dài ép dây 42mm | Cái | PA | 44100 | 8%
PA-40A-038 | Cosse ép Cu 120mm2-2N dài 116mm chiều dài ép dây 27mm | Cái | PA | 52500 | 8%
PA-40A-039 | Cosse ép Cu 120mm2-2N dài 131mm chiều dài ép dây 42mm | Cái | PA | 59600 | 8%
PA-40A-040 | Cosse ép Cu 150mm2-2N dài 121mm chiều dài ép dây 27mm | Cái | PA | 69300 | 8%
PA-40A-041 | Cosse ép Cu 150mm2-2N dài 146mm chiều dài ép dây 52mm | Cái | PA | 82600 | 8%
PA-40A-042 | Cosse ép Cu 185mm2-2N dài 128mm chiều dài ép dây 29mm | Cái | PA | 88600 | 8%
PA-40A-043 | Cosse ép Cu 185mm2-2N dài 151mm chiều dài ép dây 52mm | Cái | PA | 103800 | 8%
PA-40A-044 | Cosse ép Cu 200mm2-2N dài 149mm chiều dài ép dây 50mm | Cái | PA | 108000 | 8%
PA-40A-045 | Cosse ép Cu 240mm2-2N dài 138mm chiều dài ép dây 36mm | Cái | PA | 122000 | 8%
PA-40A-046 | Cosse ép Cu 240mm2-2N dài 160mm chiều dài ép dây 58mm | Cái | PA | 136800 | 8%
PA-40A-047 | Cosse ép Cu 300mm2-2N dài 148mm chiều dài ép dây 43mm | Cái | PA | 167600 | 8%
PA-40A-048 | Cosse ép Cu 300mm2-2N dài 175mm chiều dài ép dây 70mm | Cái | PA | 204000 | 8%
PA-40A-049 | Cosse ép Cu 400mm2-2N dài 157mm chiều dài ép dây 48mm | Cái | PA | 250100 | 8%
PA-40A-050 | Cosse ép Cu 400mm2 -2 N dài 185mm chiều dài ép dây 76mm | Cái | PA | 296700 | 8%
PA-41A | ỐNG NỐI SỬ DỤNG CHO CÁP ĐỒNG | 0 | PA | 0 | 8%
PA-41A-001 | Ống nối ON - Cu 38mm2 dài 80mm | Ống | PA | 11800 | 8%
PA-41A-002 | Ống nối ON - Cu 50mm2 dài 130mm | Ống | PA | 26800 | 8%
PA-41A-003 | Ống nối ON - Cu 70mm2 dài 130mm | Ống | PA | 37100 | 8%
PA-41A-004 | Ống nối ON - Cu 95mm2 dài 180mm | Ống | PA | 63900 | 8%
PA-41A-005 | Ống nối ON - Cu 120mm2 dài 190mm | Ống | PA | 86200 | 8%
PA-41A-006 | Ống nối ON - Cu 150mm2 dài 190mm | Ống | PA | 108700 | 8%
PA-41A-007 | Ống nối ON - Cu 185mm2 dài 240mm | Ống | PA | 165200 | 8%
PA-41A-008 | Ống nối ON - Cu 240mm2 dài 290mm | Ống | PA | 245300 | 8%
PA-41A-009 | Ống nối ON - Cu 300mm2 dài 290mm | Ống | PA | 331300 | 8%
PA-41A-010 | Ống nối ON - Cu 400mm2 dài 340mm | Ống | PA | 538100 | 8%
PA-41A-011 | Ống nối OL-Cu 38mm2 dài 80mm | Ống | PA | 12200 | 8%
PA-41A-012 | Ống nối OL-Cu 50mm2 dài 80mm | Ống | PA | 17800 | 8%
PA-41A-013 | Ống nối OL-Cu 70mm2 dài 80mm | Ống | PA | 23300 | 8%
PA-41A-014 | Ống nối OL-Cu 95mm2 dài 80mm | Ống | PA | 29900 | 8%
PA-41A-015 | Ống nối OL-Cu 120mm2 dài 90mm | Ống | PA | 43000 | 8%
PA-41A-016 | Ống nối OL-Cu 150mm2 dài 140mm | Ống | PA | 82600 | 8%
PA-41A-017 | Ống nối OL-Cu 185mm2 dài 140mm | Ống | PA | 97300 | 8%
PA-41A-018 | Ống nối OL-Cu 240mm2 dài 140mm | Ống | PA | 121800 | 8%
PA-41A-019 | Ống nối OL-Cu 300mm2 dài 190mm | Ống | PA | 221300 | 8%
PA-41A-020 | Ống nối OL-Cu 400mm2 dài 190mm | Ống | PA | 321800 | 8%
PA-42A | COSSE ÉP SỬ DỤNG VỚI DÂY NHÔM | 0 | PA | 0 | 8%
PA-42A-001 | Cosse ép AL 35mm2-N | Cái | PA | 3000 | 8%
PA-42A-002 | Cosse ép AL 50mm2-N | Cái | PA | 4100 | 8%
PA-42A-003 | Cosse ép AL 70mm2-N | Cái | PA | 4200 | 8%
PA-42A-004 | Cosse ép AL 95mm2-N | Cái | PA | 5500 | 8%
PA-42A-005 | Cosse ép AL 120mm2-N | Cái | PA | 8000 | 8%
PA-42A-006 | Cosse ép AL 150mm2-N | Cái | PA | 8500 | 8%
PA-42A-007 | Cosse ép AL 185mm2-N | Cái | PA | 11100 | 8%
PA-42A-008 | Cosse ép AL 240mm2-N | Cái | PA | 14900 | 8%
PA-42A-009 | Cosse ép AL 300mm2-N | Cái | PA | 17500 | 8%
PA-42A-010 | Cosse ép AL 400mm2-N | Cái | PA | 23700 | 8%
PA-42A-011 | Cosse ép AL 500mm2-N | Cái | PA | 26400 | 8%
PA-42A-012 | Cosse ép AL 50mm2-2N | Cái | PA | 5200 | 8%
PA-42A-013 | Cosse ép AL 70mm2-2N | Cái | PA | 6000 | 8%
PA-42A-014 | Cosse ép AL 95mm2-2N | Cái | PA | 6900 | 8%
PA-42A-015 | Cosse ép AL 120mm2-2N | Cái | PA | 11400 | 8%
PA-42A-016 | Cosse ép AL 150mm2-2N | Cái | PA | 13500 | 8%
PA-42A-017 | Cosse ép AL 185mm2-2N | Cái | PA | 18500 | 8%
PA-42A-018 | Cosse ép AL 240mm2-2N | Cái | PA | 20900 | 8%
PA-42A-019 | Cosse ép AL 300mm2-2N | Cái | PA | 23600 | 8%
PA-42A-020 | Cosse ép AL 400mm2-2N | Cái | PA | 31300 | 8%
PA-42A-021 | Cosse ép AL 500mm2-2N | Cái | PA | 40000 | 8%
PA-43A | COSSE ÉP SỬ DỤNG VỚI DÂY ACSR | 0 | PA | 0 | 8%
PA-43A-001 | Cosse ép ACSR 50mm2-N | Cái | PA | 4400 | 8%
PA-43A-002 | Cosse ép ACSR 70mm2-N | Cái | PA | 4800 | 8%
PA-43A-003 | Cosse ép ACSR 95mm2-N | Cái | PA | 6900 | 8%
PA-43A-004 | Cosse ép ACSR 120mm2-N | Cái | PA | 8800 | 8%
PA-43A-005 | Cosse ép ACSR 150mm2-N | Cái | PA | 11700 | 8%
PA-43A-006 | Cosse ép ACSR 185mm2-N | Cái | PA | 14000 | 8%
PA-43A-007 | Cosse ép ACSR 240mm2-N | Cái | PA | 15400 | 8%
PA-43A-008 | Cosse ép ACSR 300mm2-N | Cái | PA | 23100 | 8%
PA-43A-009 | Cosse ép ACSR 400mm2-N | Cái | PA | 27300 | 8%
PA-43A-010 | Cosse ép ACSR 500mm2-N | Cái | PA | 28800 | 8%
PA-43A-011 | Cosse ép ACSR 50mm2-2N | Cái | PA | 5700 | 8%
PA-43A-012 | Cosse ép ACSR 70mm2-2N | Cái | PA | 6600 | 8%
PA-43A-013 | Cosse ép ACSR 95mm2-2N | Cái | PA | 9300 | 8%
PA-43A-014 | Cosse ép ACSR 120mm2-2N | Cái | PA | 10700 | 8%
PA-43A-015 | Cosse ép ACSR 150mm2-2N | Cái | PA | 14800 | 8%
PA-43A-016 | Cosse ép ACSR 185mm2-2N | Cái | PA | 18200 | 8%
PA-43A-017 | Cosse ép ACSR 240mm2-2N | Cái | PA | 19500 | 8%
PA-43A-018 | Cosse ép ACSR 300mm2-2N | Cái | PA | 28800 | 8%
PA-43A-019 | Cosse ép ACSR 400mm2-2N | Cái | PA | 35200 | 8%
PA-43A-020 | Cosse ép ACSR 500mm2-2N | Cái | PA | 40900 | 8%
PA-44A | ỐNG NỐI LÈO SỬ DUNG CHO DÂY NHÔM | 0 | PA | 0 | 8%
PA-44A-001 | Ống nối OL-AL 35mm2 dài 130mm | Cái | PA | 5700 | 8%
PA-44A-002 | Ống nối OL-AL 50mm2 dài 130mm | Cái | PA | 10800 | 8%
PA-44A-003 | Ống nối OL-AL 70mm2 dài 130mm | Cái | PA | 11600 | 8%
PA-44A-004 | Ống nối OL-AL 95mm2 dài 180mm | Cái | PA | 17200 | 8%
PA-44A-005 | Ống nối OL-AL 120mm2 dài 190mm | Cái | PA | 20300 | 8%
PA-44A-006 | Ống nối OL-AL 150mm2 dài 190mm | Cái | PA | 32100 | 8%
PA-44A-007 | Ống nối OL-AL 185mm2 dài 240mm | Cái | PA | 38600 | 8%
PA-44A-008 | Ống nối OL-AL 240mm2 dài 240mm | Cái | PA | 47400 | 8%
PA-44A-009 | Ống nối OL-AL 300mm2 dài 290mm | Cái | PA | 61000 | 8%
PA-44A-010 | Ống nối OL-AL 400mm2 dài 290mm | Cái | PA | 68300 | 8%
PA-45A | ỐNG NỐI DÂY NHÔM LÕI THÉP | 0 | PA | 0 | 8%
PA-45A-001 | Ống nối ON-ACSR 35mm2 (ống nhôm dài 390mm, ống sắt dài 120mm) | Cái | PA | 39500 | 8%
PA-45A-002 | Ống nối ON-ACSR 50mm2 (ống nhôm dài 390mm, ống sắt dài 120mm) | Cái | PA | 40300 | 8%
PA-45A-003 | Ống nối ON-ACSR 70mm2 (ống nhôm dài 450mm, ống sắt dài 130mm) | Cái | PA | 43000 | 8%
PA-45A-004 | Ống nối ON-ACSR 95mm2 (ống nhôm dài 460mm, ống sắt dài 140mm) | Cái | PA | 50000 | 8%
PA-45A-005 | Ống nối ON-ACSR 120mm2 (ống nhôm dài 520mm, ống sắt dài 150mm) | Cái | PA | 67500 | 8%
PA-45A-006 | Ống nối ON-ACSR 150mm2 (ống nhôm dài 545mm, ống sắt dài 175mm) | Cái | PA | 87600 | 8%
PA-45A-007 | Ống nối ON-ACSR 185mm2 (ống nhôm dài 620mm, ống sắt dài 200mm) | Cái | PA | 105500 | 8%
PA-45A-008 | Ống nối ON-ACSR 240mm2 (ống nhôm dài 680mm, ống sắt dài 210mm) | Cái | PA | 134900 | 8%
PA-45A-009 | Ống nối ON-ACSR 300mm2 (ống nhôm dài 750mm, ống sắt dài 230mm) | Cái | PA | 153900 | 8%
PA-45A-010 | Ống nối ON-ACSR 400mm2 (ống nhôm dài 780mm, ống sắt dài 260mm) | Cái | PA | 149200 | 8%
PA-46A | ỐNG NỐI LÈO DÂY NHÔM LÕI THÉP (có Compound) | 0 | PA | 0 | 8%
PA-46A-001 | Ống nối OL-ACSR 35mm2 dài 130mm | Cái | PA | 12000 | 8%
PA-46A-002 | Ống nối OL-ACSR 50mm2 dài 130 mm | Cái | PA | 12500 | 8%
PA-46A-003 | Ống nối OL-ACSR 70mm2 dài 130mm | Cái | PA | 13700 | 8%
PA-46A-004 | Ống nối OL-ACSR 95mm2 dài 180mm | Cái | PA | 18500 | 8%
PA-46A-005 | Ống nối OL-ACSR 120mm2 dài 190mm | Cái | PA | 21000 | 8%
PA-46A-006 | Ống nối OL-ACSR 150mm2 dài 190mm | Cái | PA | 30100 | 8%
PA-46A-007 | Ống nối OL-ACSR 185mm2 dài 240mm | Cái | PA | 40800 | 8%
PA-46A-008 | Ống nối OL-ACSR 240mm2 dài 240mm | Cái | PA | 43000 | 8%
PA-46A-009 | Ống nối OL-ACSR 300mm2 dài 290mm | Cái | PA | 49700 | 8%
PA-46A-010 | Ống nối OL-ACSR 400mm2 dài 290mm | Cái | PA | 59300 | 8%
PA-47A | GIÁP BUỘC, NÍU ( Polymer Alpha ) | 0 | PA | 0 | 8%
PA-47A-001 | Giáp níu dây trần ADG0840, dài 625mm, 8,38 ÷ 9,02mm (35mm2) | Sợi | PA | 37600 | 8%
PA-47A-002 | Giáp níu dây trần ADG0940, dài 700mm, 9,40 ÷ 9,80mm (50mm2) | Sợi | PA | 38900 | 8%
PA-47A-003 | Giáp níu dây trần ADG1135, dài 800mm, 11,35 ÷ 11,85mm (70mm2) | Sợi | PA | 39700 | 8%
PA-47A-004 | Giáp níu dây trần ADG1350, dài 905mm, 13,32 ÷ 13,73mm (95mm2) | Sợi | PA | 55900 | 8%
PA-47A-005 | Giáp níu dây trần ADG1470, dài 935mm, 14,68 ÷ 16,59mm (120mm2) | Sợi | PA | 68400 | 8%
PA-47A-006 | Giáp níu dây trần ADG1660, dài 1040mm, 16,60 ÷ 18,77mm (150mm2) | Sợi | PA | 77200 | 8%
PA-47A-007 | Giáp níu dây trần ADG1880, dài 1215mm, 18,80 ÷ 21,26mm (185mm2) | Sợi | PA | 121000 | 8%
PA-47A-008 | Giáp níu dây trần ADG2130, dài 1330mm, 21,29 ÷ 24,05mm (240mm2) | Sợi | PA | 153600 | 8%
PA-47A-009 | Giáp níu dây bọc ADG1660-BP, dài 1100mm, 15,1 ÷ 18,4mm (50mm2) | Sợi | PA | 121000 | 8%
PA-47A-010 | Giáp níu dây bọc ADG1880-BP, dài 1200mm, 18,5 ÷ 21,6mm (70-95mm2) | Sợi | PA | 149000 | 8%
PA-47A-011 | Giáp níu dây bọc ADG2130-BP, dài 1300mm, 21,3 ÷ 24,1mm (120-150mm2) | Sợi | PA | 206600 | 8%
PA-47A-012 | Giáp níu dây bọc ADG2450-BP, dài 1390mm, 24,1 ÷ 28,1mm (185-240mm2) | Sợi | PA | 227900 | 8%
PA-47A-013 | Giáp níu dây bọc ACD2260-TP, dài 1100mm, 20,1 ÷ 23,5mm (50mm2) | Sợi | PA | 166900 | 8%
PA-47A-014 | Giáp níu dây bọc ACD2405-TP, dài 1180mm, 22,2 ÷ 25,6mm (70mm2) | Sợi | PA | 205000 | 8%
PA-47A-015 | Giáp níu dây bọc ACD2555-TP, dài 1200mm, 24.0 ÷ 27,5mm (95mm2) | Sợi | PA | 195500 | 8%
PA-47A-016 | Giáp níu dây bọc ACD2720-TP, dài 1240mm, 26,1 ÷ 28,9mm (120mm2) | Sợi | PA | 232800 | 8%
PA-47A-017 | Giáp níu dây bọc ACD2895-TP, dài 1300mm, 27,6 ÷ 30,7mm (150mm2) | Sợi | PA | 279700 | 8%
PA-47A-018 | Giáp níu dây bọc ACD3080-TP, dài 1350mm, 30,8 ÷ 33,7mm (185mm2) | Sợi | PA | 270000 | 8%
PA-47A-019 | Giáp níu dây bọc ACD3485-TP, dài 1390mm, 33,8 ÷ 37,5mm (240mm2) | Sợi | PA | 284100 | 8%
PA-47A-020 | Giáp níu dây bọc ACD3705-TP, dài 1485mm, 36,6 ÷ 39,7mm (300mm2) | Sợi | PA | 307800 | 8%
PA-47A-021 | Giáp buộc đầu sứ đơn composite PTT1202-C, đường kính cáp 18,5 ÷ 23,4mm (35-50mm2) | Sợi | PA | 21300 | 8%
PA-47A-022 | Giáp buộc đầu sứ đơn composite PTT1203-C, đường kính cáp 23,4 ÷ 27,9mm (70-95mm2) | Sợi | PA | 24500 | 8%
PA-47A-023 | Giáp buộc đầu sứ đơn composite PTT1204-C, đường kính cáp 27,9 ÷ 30,9mm (120-150mm2) | Sợi | PA | 25800 | 8%
PA-47A-024 | Giáp buộc đầu sứ đơn composite PTT1373-C, đường kính cáp 31 ÷ 37,5mm (185-240mm2) | Sợi | PA | 34400 | 8%
PA-47A-025 | Giáp buộc đầu sứ đôi composite PDLT2175-C, đường kính cáp 18,5 ÷ 23,4mm (35-50mm2) | Bộ | PA | 45800 | 8%
PA-47A-026 | Giáp buộc đầu sứ đôi composite PDLT2460-C, đường kính cáp 23,4 ÷ 27,9mm (70-95mm2) | Bộ | PA | 49200 | 8%
PA-47A-027 | Giáp buộc đầu sứ đôi composite PDLT2785-C, đường kính cáp 27,9 ÷ 30,9mm (120-150mm2) | Bộ | PA | 52000 | 8%
PA-47A-028 | Giáp buộc đầu sứ đôi composite PDLT3140-C, đường kính cáp 31,0 ÷ 37,5mm (185-240mm2) | Bộ | PA | 56500 | 8%
PA-47A-029 | Giáp buộc cổ sứ đơn thẳng composite PST2202-C, đường kính cáp 18,5 ÷ 23,4mm (35-50mm2) | Sợi | PA | 21000 | 8%
PA-47A-030 | Giáp buộc cổ sứ đơn thẳng composite PST2203-C, đường kính cáp 23,4 ÷ 27,9mm (70-95mm2) | Sợi | PA | 22700 | 8%
PA-47A-031 | Giáp buộc cổ sứ đơn thẳng composite PST2204-C, đường kính cáp 27,9 ÷ 30,9mm (120-150mm2) | Sợi | PA | 28500 | 8%
PA-47A-032 | Giáp buộc cổ sứ đơn thẳng composite PST2206-C, đường kính cáp 31 ÷ 37,5mm (185-240mm2) | Sợi | PA | 35300 | 8%
PA-47A-033 | Giáp buộc cổ sứ đơn góc composite PSST2202-C, đường kính cáp 18,5 ÷ 23,4mm (35-50mm2) | Sợi | PA | 22600 | 8%
PA-47A-034 | Giáp buộc cổ sứ đơn góc composite PSST2203-C, đường kính cáp 23,4 ÷ 27,9mm (70-95mm2) | Sợi | PA | 27100 | 8%
PA-47A-035 | Giáp buộc cổ sứ đơn góc composite PSST2204-C, đường kính cáp 27,9 ÷ 30,9mm (120-150mm2) | Sợi | PA | 30200 | 8%
PA-47A-036 | Giáp buộc cổ sứ đơn góc composite PSST2206-C, đường kính cáp 31 ÷ 37,5mm (185-240mm2) | Sợi | PA | 38500 | 8%
PA-47A-037 | Giáp buộc cổ sứ đôi composite PDST2175-C, đường kính cáp 18,5 ÷ 23,4mm (35-50mm2) | Bộ | PA | 60700 | 8%
PA-47A-038 | Giáp buộc cổ sứ đôi composite PDST2460-C, đường kính cáp 23,4 ÷ 27,9mm (70-95mm2) | Bộ | PA | 64700 | 8%
PA-47A-039 | Giáp buộc cổ sứ đôi composite PDST2785-C, đường kính cáp 27,9 ÷ 30,9mm (120-150mm2) | Bộ | PA | 70400 | 8%
PA-47A-040 | Giáp buộc cổ sứ đôi composite PDST3150-C, đường kính cáp 31,0 ÷ 37,5mm (185-240mm2) | Bộ | PA | 73200 | 8%
PA-47A-041 | Giáp buộc đầu sứ đơn composite PTT1202-F, đường kính cáp 18,5 ÷ 23,4mm (35-50mm2) | Sợi | PA | 24500 | 8%
PA-47A-042 | Giáp buộc đầu sứ đơn composite PTT1203-F, đường kính cáp 23,4 ÷ 27,9mm (70-95mm2) | Sợi | PA | 24900 | 8%
PA-47A-043 | Giáp buộc đầu sứ đơn composite PTT1204-F, đường kính cáp 27,9 ÷ 30,9mm (120-150mm2) | Sợi | PA | 30200 | 8%
PA-47A-044 | Giáp buộc đầu sứ đơn composite PTT1373-F, đường kính cáp 31 ÷ 37,5mm (185-240mm2) | Sợi | PA | 35500 | 8%
PA-47A-045 | Giáp buộc đầu sứ đôi composite PDLT2175-F, đường kính cáp 18,5 ÷ 23,4mm (35-50mm2) | Bộ | PA | 39500 | 8%
PA-47A-046 | Giáp buộc đầu sứ đôi composite PDLT2460-F, đường kính cáp 23,4 ÷ 27,9mm (70-95mm2) | Bộ | PA | 44300 | 8%
PA-47A-047 | Giáp buộc đầu sứ đôi composite PDLT2785-F, đường kính cáp 27,9 ÷ 30,9mm (120-150mm2) | Bộ | PA | 49300 | 8%
PA-47A-048 | Giáp buộc đầu sứ đôi composite PDLT3140-F, đường kính cáp 31,0 ÷ 37,5mm (185-240mm2) | Bộ | PA | 54200 | 8%
PA-47A-049 | Giáp buộc cổ sứ đơn thẳng composite PST2202-F, đường kính cáp 18,5 ÷ 23,4mm (35-50mm2) | Sợi | PA | 28500 | 8%
PA-47A-050 | Giáp buộc cổ sứ đơn thẳng composite PST2203-F, đường kính cáp 23,4 ÷ 27,9mm (70-95mm2) | Sợi | PA | 39000 | 8%
PA-47A-051 | Giáp buộc cổ sứ đơn thẳng composite PST2204-F, đường kính cáp 27,9 ÷ 30,9mm (120-150mm2) | Sợi | PA | 39500 | 8%
PA-47A-052 | Giáp buộc cổ sứ đơn thẳng composite PST2206-F, đường kính cáp 31 ÷ 37,5mm (185-240mm2) | Sợi | PA | 48400 | 8%
PA-47A-053 | Giáp buộc cổ sứ đơn góc composite PSST2202-F, đường kính cáp 18,5 ÷ 23,4mm ( 35-50mm2) | Sợi | PA | 46300 | 8%
PA-47A-054 | Giáp buộc cổ sứ đơn góc composite PSST2203-F, đường kính cáp 23,4 ÷ 27,9mm ( 70-95mm2) | Sợi | PA | 38500 | 8%
PA-47A-055 | Giáp buộc cổ sứ đơn góc composite PSST2204-F, đường kính cáp 27,9 ÷ 30,9mm ( 120-150mm2) | Sợi | PA | 39000 | 8%
PA-47A-056 | Giáp buộc cổ sứ đơn góc composite PSST2206-F, đường kính cáp 31 ÷ 37,5mm ( 185-240mm2) | Sợi | PA | 39500 | 8%
PA-47A-057 | Giáp buộc cổ sứ đôi composite PDST2175-F, đường kính cáp 18,5 ÷ 23,4mm (35-50mm2) | Bộ | PA | 54700 | 8%
PA-47A-058 | Giáp buộc cổ sứ đôi composite PDST2460-F, đường kính cáp 23,4 ÷ 27,9mm (70-95mm2) | Bộ | PA | 58600 | 8%
PA-47A-059 | Giáp buộc cổ sứ đôi composite PDST2785-F, đường kính cáp 27,9 ÷ 30,9mm (120-150mm2) | Bộ | PA | 69800 | 8%
PA-47A-060 | Giáp buộc cổ sứ đôi composite PDST3150-F, đường kính cáp 31,0 ÷ 37,5mm (185-240mm2) | Bộ | PA | 72100 | 8%
PA-47A-061 | Giáp buộc đầu sứ đơn composite PTT 1202SC-C, đường kính cáp 18.5 - 23.4mm (35-50mm2), bán dẫn | Sợi | PA | 54700 | 8%
PA-47A-062 | Giáp buộc đầu sứ đơn composite PTT 1203SC-C, đường kính cáp 23.4 - 27.9mm (70-95mm2), bán dẫn | Sợi | PA | 62300 | 8%
PA-47A-063 | Giáp buộc đầu sứ đơn composite PTT 1204SC-C, đường kính cáp 27.9 - 30.9mm (120-150mm2) , bán dẫn | Sợi | PA | 68000 | 8%
PA-47A-064 | Giáp buộc đầu sứ đơn composite PTT 1373SC-C, đường kính cáp 31 - 37.5mm (185-240mm2), bán dẫn | Sợi | PA | 68200 | 8%
PA-47A-065 | Giáp buộc đầu sứ đôi composite PDLT 2175SC-C, đường kính cáp 18.5 - 23.4mm (35-50mm2), bán dẫn | Bộ | PA | 68600 | 8%
PA-47A-066 | Giáp buộc đầu sứ đôi composite PDLT 2460SC-C, đường kính cáp 23.4 - 27.9mm (70-95mm2), bán dẫn | Bộ | PA | 69100 | 8%
PA-47A-067 | Giáp buộc đầu sứ đôi composite PDLT 2785SC-C, đường kính cáp 27.9 - 30.9mm (120-150mm2), bán dẫn | Bộ | PA | 69600 | 8%
PA-47A-068 | Giáp buộc đầu sứ đôi composite PDLT 3140SC-C, đường kính cáp 31.0 - 37.5mm (185-240mm2), bán dẫn | Bộ | PA | 70000 | 8%
PA-47A-069 | Giáp buộc cổ sứ đơn thẳng composite PST 2202SC-C, đường kính cáp 18.5 - 23.4mm (35 -50mm2), bán dẫn | Sợi | PA | 70100 | 8%
PA-47A-070 | Giáp buộc cổ sứ đơn thẳng composite PST 2203SC-C, đường kính cáp 23.4 - 27.9mm (70 -95mm2), bán dẫn | Sợi | PA | 71500 | 8%
PA-47A-071 | Giáp buộc cổ sứ đơn thẳng composite PST 2204SC-C, đường kính cáp 27.9 - 30.9mm (120 -150mm2), bán dẫn | Sợi | PA | 72200 | 8%
PA-47A-072 | Giáp buộc cổ sứ đơn thẳng composite PST 2206SC-C, đường kính cáp 31 - 37.5mm (185 -240mm2), bán dẫn | Sợi | PA | 72800 | 8%
PA-47A-073 | Giáp buộc cổ sứ đơn góc composite PSST 2202SC-C, đường kính cáp 18.5 - 23.4mm (35 - 50mm2), bán dẫn | Sợi | PA | 70100 | 8%
PA-47A-074 | Giáp buộc cổ sứ đơn góc composite PSST 2203SC-C, đường kính cáp 23.4 - 27.9mm (70 - 95mm2), bán dẫn | Sợi | PA | 71500 | 8%
PA-47A-075 | Giáp buộc cổ sứ đơn góc composite PSST 2204SC-C, đường kính cáp 27.9 - 30.9mm (120 - 150mm2), bán dẫn | Sợi | PA | 72200 | 8%
PA-47A-076 | Giáp buộc cổ sứ đơn góc composite PSST 2206SC-C, đường kính cáp 31 - 37.5mm (185 -240mm2), bán dẫn | Sợi | PA | 72800 | 8%
PA-47A-077 | Giáp buộc cổ sứ đôi composite PDST 2175SC-C, đường kính cáp 18.5 - 23.4mm (35- 50mm2), bán dẫn | Bộ | PA | 74200 | 8%
PA-47A-078 | Giáp buộc cổ sứ đôi composite PDST 2460SC-C, đường kính cáp 23.4 - 27.9mm (70 -95mm2), bán dẫn | Bộ | PA | 74800 | 8%
PA-47A-079 | Giáp buộc cổ sứ đôi composite PDST 2785SC-C, đường kính cáp 27.9 - 30.9mm (120 -150mm2), bán dẫn | Bộ | PA | 76000 | 8%
PA-47A-080 | Giáp buộc cổ sứ đôi composite PDST 3150SC-C, đường kính cáp 31.0- 37.5mm (185 -240mm2), bán dẫn | Bộ | PA | 77200 | 8%
PA-47A-081 | Giáp buộc đầu sứ đơn composite PTT 1202SC-F, đường kính cáp 18.5 - 23.4mm (35-50mm2), bán dẫn | Sợi | PA | 70800 | 8%
PA-47A-082 | Giáp buộc đầu sứ đơn composite PTT 1203SC-F, đường kính cáp 23.4 - 27.9mm (70-95mm2), bán dẫn | Sợi | PA | 71300 | 8%
PA-47A-083 | Giáp buộc đầu sứ đơn composite PTT 1204SC-F, đường kính cáp 27.9 - 30.9mm (120-150mm2) , bán dẫn | Sợi | PA | 71900 | 8%
PA-47A-084 | Giáp buộc đầu sứ đơn composite PTT 1373SC-F, đường kính cáp 31 - 37.5mm (185-240mm2), bán dẫn | Sợi | PA | 72000 | 8%
PA-47A-085 | Giáp buộc đầu sứ đôi composite PDLT 2175SC-F, đường kính cáp 18.5 - 23.4mm (35-50mm2), bán dẫn | Bộ | PA | 72200 | 8%
PA-47A-086 | Giáp buộc đầu sứ đôi composite PDLT 2460SC-F, đường kính cáp 23.4 - 27.9mm (70-95mm2), bán dẫn | Bộ | PA | 72600 | 8%
PA-47A-087 | Giáp buộc đầu sứ đôi composite PDLT 2785SC-F, đường kính cáp 27.9 - 30.9mm (120-150mm2), bán dẫn | Bộ | PA | 73500 | 8%
PA-47A-088 | Giáp buộc đầu sứ đôi composite PDLT 3140SC-F, đường kính cáp 31.0 - 37.5mm (185-240mm2), bán dẫn | Bộ | PA | 75100 | 8%
PA-47A-089 | Giáp buộc cổ sứ đơn thẳng composite PST 2202SC-F, đường kính cáp 18.5 - 23.4 mm (35 -50mm2), bán dẫn | Sợi | PA | 67600 | 8%
PA-47A-090 | Giáp buộc cổ sứ đơn thẳng composite PST 2203SC-F, đường kính cáp 23.4 - 27.9mm (70 -95mm2), bán dẫn | Sợi | PA | 70000 | 8%
PA-47A-091 | Giáp buộc cổ sứ đơn thẳng composite PST 2204SC-F, đường kính cáp 27.9 - 30.9mm (120 -150mm2), bán dẫn | Sợi | PA | 71200 | 8%
PA-47A-092 | Giáp buộc cổ sứ đơn thẳng composite PST 2206SC-F, đường kính cáp 31 - 37.5mm (185 -240mm2), bán dẫn | Sợi | PA | 71800 | 8%
PA-47A-093 | Giáp buộc cổ sứ đơn góc composite PSST 2202SC-F, đường kính cáp 18.5 - 23.4mm (35 - 50mm2), bán dẫn | Sợi | PA | 59600 | 8%
PA-47A-094 | Giáp buộc cổ sứ đơn góc composite PSST 2203SC-F, đường kính cáp 23.4 - 27.9mm (70 - 95mm2), bán dẫn | Sợi | PA | 60700 | 8%
PA-47A-095 | Giáp buộc cổ sứ đơn góc composite PSST 2204SC-F, đường kính cáp 27.9 - 30.9mm (120 - 150mm2), bán dẫn | Sợi | PA | 63000 | 8%
PA-47A-096 | Giáp buộc cổ sứ đơn góc composite PSST 2206SC-F, đường kính cáp 31 - 37.5mm (185 -240mm2), bán dẫn | Sợi | PA | 67600 | 8%
PA-47A-097 | Giáp buộc cổ sứ đôi composite PDST 2175SC-F, đường kính cáp 18.5 - 23.4mm (35- 50mm2), bán dẫn | Bộ | PA | 71700 | 8%
PA-47A-098 | Giáp buộc cổ sứ đôi composite PDST 2460SC-F, đường kính cáp 23.4 - 27.9mm (70 -95mm2), bán dẫn | Bộ | PA | 71900 | 8%
PA-47A-099 | Giáp buộc cổ sứ đôi composite PDST 2785SC-F, đường kính cáp 27.9 - 30.9mm (120 -150mm2), bán dẫn | Bộ | PA | 73200 | 8%
PA-47A-100 | Giáp buộc cổ sứ đôi composite PDST 3150SC-F, đường kính cáp 31.0- 37.5mm (185 -240mm2), bán dẫn | Bộ | PA | 75700 | 8%
PA-47A-101 | Giáp buộc lõi thép SDLT 2175-F dùng cho dây bọc các điện đường kinh dây dẫn 18,5-23,4mm | Sợi | PA | 41000 | 8%
PA-47A-102 | Giáp buộc lõi thép SDLT 2460-F dùng cho dây bọc các điện đường kinh dây dẫn 23,4-27,9mm | Sợi | PA | 45500 | 8%
PA-47A-103 | Giáp buộc lõi thép SDLT 2785-F dùng cho dây bọc các điện đường kinh dây dẫn 27,9-30,9mm | Sợi | PA | 50400 | 8%
PA-47A-104 | Giáp buộc lõi thép SDLT 3140-F dùng cho dây bọc các điện đường kinh dây dẫn 30,9-37,5mm | Sợi | PA | 59300 | 8%
PA-48A | TRANG CỤ AN TOÀN VÀ THI CÔNG | 0 | PA | 0 | 8%
PA-48A-001 | Sào tiếp địa 2.4 mét | Bộ | PA | 3605600 | 8%
PA-48A-002 | Sào thao tác trung thế dài 4.8 mét | Cây | PA | 2685000 | 8%
PA-48A-003 | Đầu tiếp địa cố định hạ thế IPC, cách điện dày 1-3mm, 50-120mm2 | Cái | PA | 108200 | 8%
PA-48A-004 | Đầu tiếp địa cố định hạ thế IPC, cách điện dày 1-3mm, 150-300mm2 | Cái | PA | 118300 | 8%
PA-48A-005 | Đầu tiếp địa cố định hạ thế IPC, dùng chung nối bọc cách điện | Bộ | PA | 84400 | 8%
PA-48A-006 | Dây tiếp địa lưu động hạ thế cho cáp ABC dài 1m | Bộ | PA | 2238100 | 8%
PA-48A-007 | Tiếp địa lưu động sử dụng cho MCCB | Bộ | PA | 1135400 | 8%
PA-48A-008 | Sào tiếp địa lưu động hạ thế, 4 đầu kẹp 240mm2, dây dài 0.5m | Bộ | PA | 1518900 | 8%
PA-48A-009 | Dây tiếp địa lưu động trung thế 3x2m+1x3m (25mm2) | Bộ | PA | 1182500 | 8%
PA-48A-010 | Dây tiếp địa lưu động trung thế 3x2m+1x10m (25mm2) | Bộ | PA | 1944900 | 8%
PA-48A-011 | Dây tiếp địa lưu động trung thế 3x2m+1x14m (25mm2) | Bộ | PA | 2296700 | 8%
PA-48A-012 | Dây tiếp địa lưu động trung thế 3x2m+1x20m (25mm2) | Bộ | PA | 2834300 | 8%
PA-48A-013 | Dây tiếp địa lưu động trung thế 3x2m+1x20m (50mm2) | Bộ | PA | 3616200 | 8%